## 2027 (MW)
Month | Day | Hour | Residential Heating | Residential Cooling | Commercial Heating | Commercial Cooling | Residential Water Heating | Commercial Water Heating | Total
1 | 1 | 0 | 463.9365 | 0 | 148.3624 | 0 | 418.0365 | 62.6712 | 1093.0067
1 | 1 | 1 | 542.0564 | 0 | 173.3444 | 0 | 418.0365 | 62.6712 | 1196.1086
1 | 1 | 2 | 582.9569 | 0 | 186.424 | 0 | 418.0365 | 62.6712 | 1250.0886
1 | 1 | 3 | 582.9569 | 0 | 186.424 | 0 | 418.0365 | 62.6712 | 1250.0886
1 | 1 | 4 | 625.1627 | 0 | 199.921 | 0 | 418.0365 | 62.6712 | 1305.7914
1 | 1 | 5 | 625.1627 | 0 | 199.921 | 0 | 418.0365 | 62.6712 | 1305.7914
1 | 1 | 6 | 668.7373 | 0 | 213.8557 | 0 | 418.0365 | 62.6712 | 1363.3008
1 | 1 | 7 | 625.1627 | 0 | 199.921 | 0 | 418.0365 | 62.6712 | 1305.7914
1 | 1 | 8 | 582.9569 | 0 | 186.424 | 0 | 418.0365 | 62.6712 | 1250.0886
1 | 1 | 9 | 463.9365 | 0 | 148.3624 | 0 | 418.0365 | 62.6712 | 1093.0067
1 | 1 | 10 | 355.1667 | 0 | 113.5789 | 0 | 418.0365 | 62.6712 | 949.4534
1 | 1 | 11 | 193.3069 | 0 | 61.8177 | 0 | 418.0365 | 62.6712 | 735.8323
1 | 1 | 12 | 163.5019 | 0 | 52.2863 | 0 | 418.0365 | 62.6712 | 696.4959
1 | 1 | 13 | 134.4744 | 0 | 43.0036 | 0 | 418.0365 | 62.6712 | 658.1857
1 | 1 | 14 | 163.5019 | 0 | 52.2863 | 0 | 418.0365 | 62.6712 | 696.4959
1 | 1 | 15 | 163.5019 | 0 | 52.2863 | 0 | 418.0365 | 62.6712 | 696.4959
1 | 1 | 16 | 193.3069 | 0 | 61.8177 | 0 | 418.0365 | 62.6712 | 735.8323
1 | 1 | 17 | 320.9624 | 0 | 102.6407 | 0 | 418.0365 | 62.6712 | 904.3108
1 | 1 | 18 | 355.1667 | 0 | 113.5789 | 0 | 418.0365 | 62.6712 | 949.4534
1 | 1 | 19 | 390.3673 | 0 | 124.8357 | 0 | 418.0365 | 62.6712 | 995.9108
1 | 1 | 20 | 390.3673 | 0 | 124.8357 | 0 | 418.0365 | 62.6712 | 995.9108
1 | 1 | 21 | 426.6083 | 0 | 136.4252 | 0 | 418.0365 | 62.6712 | 1043.7413
1 | 1 | 22 | 463.9365 | 0 | 148.3624 | 0 | 418.0365 | 62.6712 | 1093.0067
1 | 1 | 23 | 463.9365 | 0 | 148.3624 | 0 | 418.0365 | 62.6712 | 1093.0067
1 | 2 | 0 | 502.4017 | 0 | 160.6632 | 0 | 418.0365 | 62.6712 | 1143.7726
1 | 2 | 1 | 542.0564 | 0 | 173.3444 | 0 | 418.0365 | 62.6712 | 1196.1086
1 | 2 | 2 | 582.9569 | 0 | 186.424 | 0 | 418.0365 | 62.6712 | 1250.0886
1 | 2 | 3 | 582.9569 | 0 | 186.424 | 0 | 418.0365 | 62.6712 | 1250.0886
1 | 2 | 4 | 625.1627 | 0 | 199.921 | 0 | 418.0365 | 62.6712 | 1305.7914
1 | 2 | 5 | 625.1627 | 0 | 199.921 | 0 | 418.0365 | 62.6712 | 1305.7914
1 | 2 | 6 | 668.7373 | 0 | 213.8557 | 0 | 418.0365 | 62.6712 | 1363.3008
1 | 2 | 7 | 625.1627 | 0 | 199.921 | 0 | 418.0365 | 62.6712 | 1305.7914
1 | 2 | 8 | 582.9569 | 0 | 186.424 | 0 | 418.0365 | 62.6712 | 1250.0886
1 | 2 | 9 | 426.6083 | 0 | 136.4252 | 0 | 418.0365 | 62.6712 | 1043.7413
1 | 2 | 10 | 320.9624 | 0 | 102.6407 | 0 | 418.0365 | 62.6712 | 904.3108
1 | 2 | 11 | 193.3069 | 0 | 61.8177 | 0 | 418.0365 | 62.6712 | 735.8323
1 | 2 | 12 | 163.5019 | 0 | 52.2863 | 0 | 418.0365 | 62.6712 | 696.4959
1 | 2 | 13 | 134.4744 | 0 | 43.0036 | 0 | 418.0365 | 62.6712 | 658.1857
1 | 2 | 14 | 163.5019 | 0 | 52.2863 | 0 | 418.0365 | 62.6712 | 696.4959
1 | 2 | 15 | 163.5019 | 0 | 52.2863 | 0 | 418.0365 | 62.6712 | 696.4959
1 | 2 | 16 | 193.3069 | 0 | 61.8177 | 0 | 418.0365 | 62.6712 | 735.8323
1 | 2 | 17 | 320.9624 | 0 | 102.6407 | 0 | 418.0365 | 62.6712 | 904.3108
1 | 2 | 18 | 355.1667 | 0 | 113.5789 | 0 | 418.0365 | 62.6712 | 949.4534
1 | 2 | 19 | 390.3673 | 0 | 124.8357 | 0 | 418.0365 | 62.6712 | 995.9108
1 | 2 | 20 | 390.3673 | 0 | 124.8357 | 0 | 418.0365 | 62.6712 | 995.9108
1 | 2 | 21 | 426.6083 | 0 | 136.4252 | 0 | 418.0365 | 62.6712 | 1043.7413
1 | 2 | 22 | 463.9365 | 0 | 148.3624 | 0 | 418.0365 | 62.6712 | 1093.0067
1 | 2 | 23 | 463.9365 | 0 | 148.3624 | 0 | 418.0365 | 62.6712 | 1093.0067
1 | 3 | 0 | 502.4017 | 0 | 160.6632 | 0 | 418.0365 | 62.6712 | 1143.7726
1 | 3 | 1 | 542.0564 | 0 | 173.3444 | 0 | 418.0365 | 62.6712 | 1196.1086
1 | 3 | 2 | 582.9569 | 0 | 186.424 | 0 | 418.0365 | 62.6712 | 1250.0886
1 | 3 | 3 | 582.9569 | 0 | 186.424 | 0 | 418.0365 | 62.6712 | 1250.0886
1 | 3 | 4 | 625.1627 | 0 | 199.921 | 0 | 418.0365 | 62.6712 | 1305.7914
1 | 3 | 5 | 625.1627 | 0 | 199.921 | 0 | 418.0365 | 62.6712 | 1305.7914
1 | 3 | 6 | 625.1627 | 0 | 199.921 | 0 | 418.0365 | 62.6712 | 1305.7914
1 | 3 | 7 | 625.1627 | 0 | 199.921 | 0 | 418.0365 | 62.6712 | 1305.7914
1 | 3 | 8 | 582.9569 | 0 | 186.424 | 0 | 418.0365 | 62.6712 | 1250.0886
1 | 3 | 9 | 426.6083 | 0 | 136.4252 | 0 | 418.0365 | 62.6712 | 1043.7413
1 | 3 | 10 | 320.9624 | 0 | 102.6407 | 0 | 418.0365 | 62.6712 | 904.3108
1 | 3 | 11 | 163.5019 | 0 | 52.2863 | 0 | 418.0365 | 62.6712 | 696.4959
1 | 3 | 12 | 163.5019 | 0 | 52.2863 | 0 | 418.0365 | 62.6712 | 696.4959
1 | 3 | 13 | 134.4744 | 0 | 43.0036 | 0 | 418.0365 | 62.6712 | 658.1857
1 | 3 | 14 | 134.4744 | 0 | 43.0036 | 0 | 418.0365 | 62.6712 | 658.1857
1 | 3 | 15 | 163.5019 | 0 | 52.2863 | 0 | 418.0365 | 62.6712 | 696.4959
1 | 3 | 16 | 193.3069 | 0 | 61.8177 | 0 | 418.0365 | 62.6712 | 735.8323
1 | 3 | 17 | 320.9624 | 0 | 102.6407 | 0 | 418.0365 | 62.6712 | 904.3108
1 | 3 | 18 | 355.1667 | 0 | 113.5789 | 0 | 418.0365 | 62.6712 | 949.4534
1 | 3 | 19 | 355.1667 | 0 | 113.5789 | 0 | 418.0365 | 62.6712 | 949.4534
1 | 3 | 20 | 390.3673 | 0 | 124.8357 | 0 | 418.0365 | 62.6712 | 995.9108
1 | 3 | 21 | 426.6083 | 0 | 136.4252 | 0 | 418.0365 | 62.6712 | 1043.7413
1 | 3 | 22 | 426.6083 | 0 | 136.4252 | 0 | 418.0365 | 62.6712 | 1043.7413
1 | 3 | 23 | 463.9365 | 0 | 148.3624 | 0 | 418.0365 | 62.6712 | 1093.0067
1 | 4 | 0 | 502.4017 | 0 | 160.6632 | 0 | 418.0365 | 62.6712 | 1143.7726
1 | 4 | 1 | 502.4017 | 0 | 160.6632 | 0 | 418.0365 | 62.6712 | 1143.7726
1 | 4 | 2 | 542.0564 | 0 | 173.3444 | 0 | 418.0365 | 62.6712 | 1196.1086
1 | 4 | 3 | 582.9569 | 0 | 186.424 | 0 | 418.0365 | 62.6712 | 1250.0886
1 | 4 | 4 | 625.1627 | 0 | 199.921 | 0 | 418.0365 | 62.6712 | 1305.7914
1 | 4 | 5 | 625.1627 | 0 | 199.921 | 0 | 418.0365 | 62.6712 | 1305.7914
1 | 4 | 6 | 625.1627 | 0 | 199.921 | 0 | 418.0365 | 62.6712 | 1305.7914
1 | 4 | 7 | 625.1627 | 0 | 199.921 | 0 | 418.0365 | 62.6712 | 1305.7914
1 | 4 | 8 | 542.0564 | 0 | 173.3444 | 0 | 418.0365 | 62.6712 | 1196.1086
1 | 4 | 9 | 426.6083 | 0 | 136.4252 | 0 | 418.0365 | 62.6712 | 1043.7413
1 | 4 | 10 | 320.9624 | 0 | 102.6407 | 0 | 418.0365 | 62.6712 | 904.3108
1 | 4 | 11 | 163.5019 | 0 | 52.2863 | 0 | 418.0365 | 62.6712 | 696.4959
1 | 4 | 12 | 134.4744 | 0 | 43.0036 | 0 | 418.0365 | 62.6712 | 658.1857
1 | 4 | 13 | 134.4744 | 0 | 43.0036 | 0 | 418.0365 | 62.6712 | 658.1857
1 | 4 | 14 | 134.4744 | 0 | 43.0036 | 0 | 418.0365 | 62.6712 | 658.1857
1 | 4 | 15 | 163.5019 | 0 | 52.2863 | 0 | 418.0365 | 62.6712 | 696.4959
1 | 4 | 16 | 163.5019 | 0 | 52.2863 | 0 | 418.0365 | 62.6712 | 696.4959
1 | 4 | 17 | 193.3069 | 0 | 61.8177 | 0 | 418.0365 | 62.6712 | 735.8323
1 | 4 | 18 | 355.1667 | 0 | 113.5789 | 0 | 418.0365 | 62.6712 | 949.4534
1 | 4 | 19 | 355.1667 | 0 | 113.5789 | 0 | 418.0365 | 62.6712 | 949.4534
1 | 4 | 20 | 390.3673 | 0 | 124.8357 | 0 | 418.0365 | 62.6712 | 995.9108
1 | 4 | 21 | 390.3673 | 0 | 124.8357 | 0 | 418.0365 | 62.6712 | 995.9108
1 | 4 | 22 | 426.6083 | 0 | 136.4252 | 0 | 418.0365 | 62.6712 | 1043.7413
1 | 4 | 23 | 463.9365 | 0 | 148.3624 | 0 | 418.0365 | 62.6712 | 1093.0067
1 | 5 | 0 | 502.4017 | 0 | 160.6632 | 0 | 418.0365 | 62.6712 | 1143.7726
1 | 5 | 1 | 502.4017 | 0 | 160.6632 | 0 | 418.0365 | 62.6712 | 1143.7726
1 | 5 | 2 | 542.0564 | 0 | 173.3444 | 0 | 418.0365 | 62.6712 | 1196.1086
1 | 5 | 3 | 582.9569 | 0 | 186.424 | 0 | 418.0365 | 62.6712 | 1250.0886
1 | 5 | 4 | 582.9569 | 0 | 186.424 | 0 | 418.0365 | 62.6712 | 1250.0886
1 | 5 | 5 | 625.1627 | 0 | 199.921 | 0 | 418.0365 | 62.6712 | 1305.7914
1 | 5 | 6 | 625.1627 | 0 | 199.921 | 0 | 418.0365 | 62.6712 | 1305.7914
1 | 5 | 7 | 625.1627 | 0 | 199.921 | 0 | 418.0365 | 62.6712 | 1305.7914
1 | 5 | 8 | 542.0564 | 0 | 173.3444 | 0 | 418.0365 | 62.6712 | 1196.1086
1 | 5 | 9 | 426.6083 | 0 | 136.4252 | 0 | 418.0365 | 62.6712 | 1043.7413
1 | 5 | 10 | 320.9624 | 0 | 102.6407 | 0 | 418.0365 | 62.6712 | 904.3108
1 | 5 | 11 | 163.5019 | 0 | 52.2863 | 0 | 418.0365 | 62.6712 | 696.4959
1 | 5 | 12 | 163.5019 | 0 | 52.2863 | 0 | 418.0365 | 62.6712 | 696.4959
1 | 5 | 13 | 134.4744 | 0 | 43.0036 | 0 | 418.0365 | 62.6712 | 658.1857
1 | 5 | 14 | 134.4744 | 0 | 43.0036 | 0 | 418.0365 | 62.6712 | 658.1857
1 | 5 | 15 | 163.5019 | 0 | 52.2863 | 0 | 418.0365 | 62.6712 | 696.4959
1 | 5 | 16 | 163.5019 | 0 | 52.2863 | 0 | 418.0365 | 62.6712 | 696.4959
1 | 5 | 17 | 193.3069 | 0 | 61.8177 | 0 | 418.0365 | 62.6712 | 735.8323
1 | 5 | 18 | 355.1667 | 0 | 113.5789 | 0 | 418.0365 | 62.6712 | 949.4534
1 | 5 | 19 | 355.1667 | 0 | 113.5789 | 0 | 418.0365 | 62.6712 | 949.4534
1 | 5 | 20 | 390.3673 | 0 | 124.8357 | 0 | 418.0365 | 62.6712 | 995.9108
1 | 5 | 21 | 390.3673 | 0 | 124.8357 | 0 | 418.0365 | 62.6712 | 995.9108
1 | 5 | 22 | 426.6083 | 0 | 136.4252 | 0 | 418.0365 | 62.6712 | 1043.7413
1 | 5 | 23 | 463.9365 | 0 | 148.3624 | 0 | 418.0365 | 62.6712 | 1093.0067
1 | 6 | 0 | 502.4017 | 0 | 160.6632 | 0 | 418.0365 | 62.6712 | 1143.7726
1 | 6 | 1 | 502.4017 | 0 | 160.6632 | 0 | 418.0365 | 62.6712 | 1143.7726
1 | 6 | 2 | 542.0564 | 0 | 173.3444 | 0 | 418.0365 | 62.6712 | 1196.1086
1 | 6 | 3 | 582.9569 | 0 | 186.424 | 0 | 418.0365 | 62.6712 | 1250.0886
1 | 6 | 4 | 582.9569 | 0 | 186.424 | 0 | 418.0365 | 62.6712 | 1250.0886
1 | 6 | 5 | 625.1627 | 0 | 199.921 | 0 | 418.0365 | 62.6712 | 1305.7914
1 | 6 | 6 | 625.1627 | 0 | 199.921 | 0 | 418.0365 | 62.6712 | 1305.7914
1 | 6 | 7 | 625.1627 | 0 | 199.921 | 0 | 418.0365 | 62.6712 | 1305.7914
1 | 6 | 8 | 542.0564 | 0 | 173.3444 | 0 | 418.0365 | 62.6712 | 1196.1086
1 | 6 | 9 | 426.6083 | 0 | 136.4252 | 0 | 418.0365 | 62.6712 | 1043.7413
1 | 6 | 10 | 193.3069 | 0 | 61.8177 | 0 | 418.0365 | 62.6712 | 735.8323
1 | 6 | 11 | 163.5019 | 0 | 52.2863 | 0 | 418.0365 | 62.6712 | 696.4959
1 | 6 | 12 | 134.4744 | 0 | 43.0036 | 0 | 418.0365 | 62.6712 | 658.1857
1 | 6 | 13 | 134.4744 | 0 | 43.0036 | 0 | 418.0365 | 62.6712 | 658.1857
1 | 6 | 14 | 134.4744 | 0 | 43.0036 | 0 | 418.0365 | 62.6712 | 658.1857
1 | 6 | 15 | 163.5019 | 0 | 52.2863 | 0 | 418.0365 | 62.6712 | 696.4959
1 | 6 | 16 | 163.5019 | 0 | 52.2863 | 0 | 418.0365 | 62.6712 | 696.4959
1 | 6 | 17 | 193.3069 | 0 | 61.8177 | 0 | 418.0365 | 62.6712 | 735.8323
1 | 6 | 18 | 355.1667 | 0 | 113.5789 | 0 | 418.0365 | 62.6712 | 949.4534
1 | 6 | 19 | 355.1667 | 0 | 113.5789 | 0 | 418.0365 | 62.6712 | 949.4534
1 | 6 | 20 | 390.3673 | 0 | 124.8357 | 0 | 418.0365 | 62.6712 | 995.9108
1 | 6 | 21 | 390.3673 | 0 | 124.8357 | 0 | 418.0365 | 62.6712 | 995.9108
1 | 6 | 22 | 426.6083 | 0 | 136.4252 | 0 | 418.0365 | 62.6712 | 1043.7413
1 | 6 | 23 | 463.9365 | 0 | 148.3624 | 0 | 418.0365 | 62.6712 | 1093.0067
1 | 7 | 0 | 463.9365 | 0 | 148.3624 | 0 | 418.0365 | 62.6712 | 1093.0067
1 | 7 | 1 | 502.4017 | 0 | 160.6632 | 0 | 418.0365 | 62.6712 | 1143.7726
1 | 7 | 2 | 542.0564 | 0 | 173.3444 | 0 | 418.0365 | 62.6712 | 1196.1086
1 | 7 | 3 | 582.9569 | 0 | 186.424 | 0 | 418.0365 | 62.6712 | 1250.0886
1 | 7 | 4 | 582.9569 | 0 | 186.424 | 0 | 418.0365 | 62.6712 | 1250.0886
1 | 7 | 5 | 625.1627 | 0 | 199.921 | 0 | 418.0365 | 62.6712 | 1305.7914
1 | 7 | 6 | 625.1627 | 0 | 199.921 | 0 | 418.0365 | 62.6712 | 1305.7914
1 | 7 | 7 | 625.1627 | 0 | 199.921 | 0 | 418.0365 | 62.6712 | 1305.7914
1 | 7 | 8 | 542.0564 | 0 | 173.3444 | 0 | 418.0365 | 62.6712 | 1196.1086
1 | 7 | 9 | 426.6083 | 0 | 136.4252 | 0 | 418.0365 | 62.6712 | 1043.7413
1 | 7 | 10 | 193.3069 | 0 | 61.8177 | 0 | 418.0365 | 62.6712 | 735.8323
1 | 7 | 11 | 163.5019 | 0 | 52.2863 | 0 | 418.0365 | 62.6712 | 696.4959
1 | 7 | 12 | 134.4744 | 0 | 43.0036 | 0 | 418.0365 | 62.6712 | 658.1857
1 | 7 | 13 | 134.4744 | 0 | 43.0036 | 0 | 418.0365 | 62.6712 | 658.1857
1 | 7 | 14 | 134.4744 | 0 | 43.0036 | 0 | 418.0365 | 62.6712 | 658.1857
1 | 7 | 15 | 163.5019 | 0 | 52.2863 | 0 | 418.0365 | 62.6712 | 696.4959
1 | 7 | 16 | 163.5019 | 0 | 52.2863 | 0 | 418.0365 | 62.6712 | 696.4959
1 | 7 | 17 | 193.3069 | 0 | 61.8177 | 0 | 418.0365 | 62.6712 | 735.8323
1 | 7 | 18 | 320.9624 | 0 | 102.6407 | 0 | 418.0365 | 62.6712 | 904.3108
1 | 7 | 19 | 355.1667 | 0 | 113.5789 | 0 | 418.0365 | 62.6712 | 949.4534
1 | 7 | 20 | 355.1667 | 0 | 113.5789 | 0 | 418.0365 | 62.6712 | 949.4534
1 | 7 | 21 | 390.3673 | 0 | 124.8357 | 0 | 418.0365 | 62.6712 | 995.9108
1 | 7 | 22 | 426.6083 | 0 | 136.4252 | 0 | 418.0365 | 62.6712 | 1043.7413
1 | 7 | 23 | 463.9365 | 0 | 148.3624 | 0 | 418.0365 | 62.6712 | 1093.0067
1 | 8 | 0 | 463.9365 | 0 | 148.3624 | 0 | 418.0365 | 62.6712 | 1093.0067
1 | 8 | 1 | 502.4017 | 0 | 160.6632 | 0 | 418.0365 | 62.6712 | 1143.7726
1 | 8 | 2 | 542.0564 | 0 | 173.3444 | 0 | 418.0365 | 62.6712 | 1196.1086
1 | 8 | 3 | 582.9569 | 0 | 186.424 | 0 | 418.0365 | 62.6712 | 1250.0886
1 | 8 | 4 | 582.9569 | 0 | 186.424 | 0 | 418.0365 | 62.6712 | 1250.0886
1 | 8 | 5 | 625.1627 | 0 | 199.921 | 0 | 418.0365 | 62.6712 | 1305.7914
1 | 8 | 6 | 625.1627 | 0 | 199.921 | 0 | 418.0365 | 62.6712 | 1305.7914
1 | 8 | 7 | 582.9569 | 0 | 186.424 | 0 | 418.0365 | 62.6712 | 1250.0886
1 | 8 | 8 | 542.0564 | 0 | 173.3444 | 0 | 418.0365 | 62.6712 | 1196.1086
1 | 8 | 9 | 426.6083 | 0 | 136.4252 | 0 | 418.0365 | 62.6712 | 1043.7413
1 | 8 | 10 | 193.3069 | 0 | 61.8177 | 0 | 418.0365 | 62.6712 | 735.8323
1 | 8 | 11 | 163.5019 | 0 | 52.2863 | 0 | 418.0365 | 62.6712 | 696.4959
1 | 8 | 12 | 134.4744 | 0 | 43.0036 | 0 | 418.0365 | 62.6712 | 658.1857
1 | 8 | 13 | 134.4744 | 0 | 43.0036 | 0 | 418.0365 | 62.6712 | 658.1857
1 | 8 | 14 | 134.4744 | 0 | 43.0036 | 0 | 418.0365 | 62.6712 | 658.1857
1 | 8 | 15 | 163.5019 | 0 | 52.2863 | 0 | 418.0365 | 62.6712 | 696.4959
1 | 8 | 16 | 163.5019 | 0 | 52.2863 | 0 | 418.0365 | 62.6712 | 696.4959
1 | 8 | 17 | 193.3069 | 0 | 61.8177 | 0 | 418.0365 | 62.6712 | 735.8323
1 | 8 | 18 | 320.9624 | 0 | 102.6407 | 0 | 418.0365 | 62.6712 | 904.3108
1 | 8 | 19 | 355.1667 | 0 | 113.5789 | 0 | 418.0365 | 62.6712 | 949.4534
1 | 8 | 20 | 355.1667 | 0 | 113.5789 | 0 | 418.0365 | 62.6712 | 949.4534
1 | 8 | 21 | 390.3673 | 0 | 124.8357 | 0 | 418.0365 | 62.6712 | 995.9108
1 | 8 | 22 | 426.6083 | 0 | 136.4252 | 0 | 418.0365 | 62.6712 | 1043.7413
1 | 8 | 23 | 426.6083 | 0 | 136.4252 | 0 | 418.0365 | 62.6712 | 1043.7413
1 | 9 | 0 | 463.9365 | 0 | 148.3624 | 0 | 418.0365 | 62.6712 | 1093.0067
1 | 9 | 1 | 502.4017 | 0 | 160.6632 | 0 | 418.0365 | 62.6712 | 1143.7726
1 | 9 | 2 | 542.0564 | 0 | 173.3444 | 0 | 418.0365 | 62.6712 | 1196.1086
1 | 9 | 3 | 582.9569 | 0 | 186.424 | 0 | 418.0365 | 62.6712 | 1250.0886
1 | 9 | 4 | 582.9569 | 0 | 186.424 | 0 | 418.0365 | 62.6712 | 1250.0886
1 | 9 | 5 | 582.9569 | 0 | 186.424 | 0 | 418.0365 | 62.6712 | 1250.0886
1 | 9 | 6 | 625.1627 | 0 | 199.921 | 0 | 418.0365 | 62.6712 | 1305.7914
1 | 9 | 7 | 582.9569 | 0 | 186.424 | 0 | 418.0365 | 62.6712 | 1250.0886
1 | 9 | 8 | 542.0564 | 0 | 173.3444 | 0 | 418.0365 | 62.6712 | 1196.1086
1 | 9 | 9 | 390.3673 | 0 | 124.8357 | 0 | 418.0365 | 62.6712 | 995.9108
1 | 9 | 10 | 193.3069 | 0 | 61.8177 | 0 | 418.0365 | 62.6712 | 735.8323
1 | 9 | 11 | 163.5019 | 0 | 52.2863 | 0 | 418.0365 | 62.6712 | 696.4959
1 | 9 | 12 | 134.4744 | 0 | 43.0036 | 0 | 418.0365 | 62.6712 | 658.1857
1 | 9 | 13 | 134.4744 | 0 | 43.0036 | 0 | 418.0365 | 62.6712 | 658.1857
1 | 9 | 14 | 134.4744 | 0 | 43.0036 | 0 | 418.0365 | 62.6712 | 658.1857
1 | 9 | 15 | 163.5019 | 0 | 52.2863 | 0 | 418.0365 | 62.6712 | 696.4959
1 | 9 | 16 | 163.5019 | 0 | 52.2863 | 0 | 418.0365 | 62.6712 | 696.4959
1 | 9 | 17 | 193.3069 | 0 | 61.8177 | 0 | 418.0365 | 62.6712 | 735.8323
1 | 9 | 18 | 320.9624 | 0 | 102.6407 | 0 | 418.0365 | 62.6712 | 904.3108
1 | 9 | 19 | 355.1667 | 0 | 113.5789 | 0 | 418.0365 | 62.6712 | 949.4534
1 | 9 | 20 | 355.1667 | 0 | 113.5789 | 0 | 418.0365 | 62.6712 | 949.4534
1 | 9 | 21 | 390.3673 | 0 | 124.8357 | 0 | 418.0365 | 62.6712 | 995.9108
1 | 9 | 22 | 426.6083 | 0 | 136.4252 | 0 | 418.0365 | 62.6712 | 1043.7413
1 | 9 | 23 | 426.6083 | 0 | 136.4252 | 0 | 418.0365 | 62.6712 | 1043.7413
1 | 10 | 0 | 463.9365 | 0 | 148.3624 | 0 | 418.0365 | 62.6712 | 1093.0067
1 | 10 | 1 | 502.4017 | 0 | 160.6632 | 0 | 418.0365 | 62.6712 | 1143.7726
1 | 10 | 2 | 542.0564 | 0 | 173.3444 | 0 | 418.0365 | 62.6712 | 1196.1086
1 | 10 | 3 | 582.9569 | 0 | 186.424 | 0 | 418.0365 | 62.6712 | 1250.0886
1 | 10 | 4 | 582.9569 | 0 | 186.424 | 0 | 418.0365 | 62.6712 | 1250.0886
1 | 10 | 5 | 625.1627 | 0 | 199.921 | 0 | 418.0365 | 62.6712 | 1305.7914
1 | 10 | 6 | 625.1627 | 0 | 199.921 | 0 | 418.0365 | 62.6712 | 1305.7914
1 | 10 | 7 | 582.9569 | 0 | 186.424 | 0 | 418.0365 | 62.6712 | 1250.0886
1 | 10 | 8 | 542.0564 | 0 | 173.3444 | 0 | 418.0365 | 62.6712 | 1196.1086
1 | 10 | 9 | 426.6083 | 0 | 136.4252 | 0 | 418.0365 | 62.6712 | 1043.7413
1 | 10 | 10 | 193.3069 | 0 | 61.8177 | 0 | 418.0365 | 62.6712 | 735.8323
1 | 10 | 11 | 163.5019 | 0 | 52.2863 | 0 | 418.0365 | 62.6712 | 696.4959
1 | 10 | 12 | 134.4744 | 0 | 43.0036 | 0 | 418.0365 | 62.6712 | 658.1857
1 | 10 | 13 | 134.4744 | 0 | 43.0036 | 0 | 418.0365 | 62.6712 | 658.1857
1 | 10 | 14 | 134.4744 | 0 | 43.0036 | 0 | 418.0365 | 62.6712 | 658.1857
1 | 10 | 15 | 163.5019 | 0 | 52.2863 | 0 | 418.0365 | 62.6712 | 696.4959
1 | 10 | 16 | 163.5019 | 0 | 52.2863 | 0 | 418.0365 | 62.6712 | 696.4959
1 | 10 | 17 | 193.3069 | 0 | 61.8177 | 0 | 418.0365 | 62.6712 | 735.8323
1 | 10 | 18 | 320.9624 | 0 | 102.6407 | 0 | 418.0365 | 62.6712 | 904.3108
1 | 10 | 19 | 355.1667 | 0 | 113.5789 | 0 | 418.0365 | 62.6712 | 949.4534
1 | 10 | 20 | 355.1667 | 0 | 113.5789 | 0 | 418.0365 | 62.6712 | 949.4534
1 | 10 | 21 | 390.3673 | 0 | 124.8357 | 0 | 418.0365 | 62.6712 | 995.9108
1 | 10 | 22 | 426.6083 | 0 | 136.4252 | 0 | 418.0365 | 62.6712 | 1043.7413
1 | 10 | 23 | 426.6083 | 0 | 136.4252 | 0 | 418.0365 | 62.6712 | 1043.7413
1 | 11 | 0 | 463.9365 | 0 | 148.3624 | 0 | 418.0365 | 62.6712 | 1093.0067
1 | 11 | 1 | 502.4017 | 0 | 160.6632 | 0 | 418.0365 | 62.6712 | 1143.7726
1 | 11 | 2 | 542.0564 | 0 | 173.3444 | 0 | 418.0365 | 62.6712 | 1196.1086
1 | 11 | 3 | 582.9569 | 0 | 186.424 | 0 | 418.0365 | 62.6712 | 1250.0886
1 | 11 | 4 | 582.9569 | 0 | 186.424 | 0 | 418.0365 | 62.6712 | 1250.0886
1 | 11 | 5 | 625.1627 | 0 | 199.921 | 0 | 418.0365 | 62.6712 | 1305.7914
1 | 11 | 6 | 625.1627 | 0 | 199.921 | 0 | 418.0365 | 62.6712 | 1305.7914
1 | 11 | 7 | 582.9569 | 0 | 186.424 | 0 | 418.0365 | 62.6712 | 1250.0886
1 | 11 | 8 | 542.0564 | 0 | 173.3444 | 0 | 418.0365 | 62.6712 | 1196.1086
1 | 11 | 9 | 426.6083 | 0 | 136.4252 | 0 | 418.0365 | 62.6712 | 1043.7413
1 | 11 | 10 | 193.3069 | 0 | 61.8177 | 0 | 418.0365 | 62.6712 | 735.8323
1 | 11 | 11 | 163.5019 | 0 | 52.2863 | 0 | 418.0365 | 62.6712 | 696.4959
1 | 11 | 12 | 134.4744 | 0 | 43.0036 | 0 | 418.0365 | 62.6712 | 658.1857
1 | 11 | 13 | 134.4744 | 0 | 43.0036 | 0 | 418.0365 | 62.6712 | 658.1857
1 | 11 | 14 | 134.4744 | 0 | 43.0036 | 0 | 418.0365 | 62.6712 | 658.1857
1 | 11 | 15 | 163.5019 | 0 | 52.2863 | 0 | 418.0365 | 62.6712 | 696.4959
1 | 11 | 16 | 163.5019 | 0 | 52.2863 | 0 | 418.0365 | 62.6712 | 696.4959
1 | 11 | 17 | 193.3069 | 0 | 61.8177 | 0 | 418.0365 | 62.6712 | 735.8323
1 | 11 | 18 | 320.9624 | 0 | 102.6407 | 0 | 418.0365 | 62.6712 | 904.3108
1 | 11 | 19 | 355.1667 | 0 | 113.5789 | 0 | 418.0365 | 62.6712 | 949.4534
1 | 11 | 20 | 355.1667 | 0 | 113.5789 | 0 | 418.0365 | 62.6712 | 949.4534
1 | 11 | 21 | 390.3673 | 0 | 124.8357 | 0 | 418.0365 | 62.6712 | 995.9108
1 | 11 | 22 | 426.6083 | 0 | 136.4252 | 0 | 418.0365 | 62.6712 | 1043.7413
1 | 11 | 23 | 426.6083 | 0 | 136.4252 | 0 | 418.0365 | 62.6712 | 1043.7413
1 | 12 | 0 | 463.9365 | 0 | 148.3624 | 0 | 418.0365 | 62.6712 | 1093.0067
1 | 12 | 1 | 502.4017 | 0 | 160.6632 | 0 | 418.0365 | 62.6712 | 1143.7726
1 | 12 | 2 | 542.0564 | 0 | 173.3444 | 0 | 418.0365 | 62.6712 | 1196.1086
1 | 12 | 3 | 582.9569 | 0 | 186.424 | 0 | 418.0365 | 62.6712 | 1250.0886
1 | 12 | 4 | 582.9569 | 0 | 186.424 | 0 | 418.0365 | 62.6712 | 1250.0886
1 | 12 | 5 | 625.1627 | 0 | 199.921 | 0 | 418.0365 | 62.6712 | 1305.7914
1 | 12 | 6 | 625.1627 | 0 | 199.921 | 0 | 418.0365 | 62.6712 | 1305.7914
1 | 12 | 7 | 582.9569 | 0 | 186.424 | 0 | 418.0365 | 62.6712 | 1250.0886
1 | 12 | 8 | 542.0564 | 0 | 173.3444 | 0 | 418.0365 | 62.6712 | 1196.1086
1 | 12 | 9 | 426.6083 | 0 | 136.4252 | 0 | 418.0365 | 62.6712 | 1043.7413
1 | 12 | 10 | 193.3069 | 0 | 61.8177 | 0 | 418.0365 | 62.6712 | 735.8323
1 | 12 | 11 | 163.5019 | 0 | 52.2863 | 0 | 418.0365 | 62.6712 | 696.4959
1 | 12 | 12 | 134.4744 | 0 | 43.0036 | 0 | 418.0365 | 62.6712 | 658.1857
1 | 12 | 13 | 134.4744 | 0 | 43.0036 | 0 | 418.0365 | 62.6712 | 658.1857
1 | 12 | 14 | 134.4744 | 0 | 43.0036 | 0 | 418.0365 | 62.6712 | 658.1857
1 | 12 | 15 | 163.5019 | 0 | 52.2863 | 0 | 418.0365 | 62.6712 | 696.4959
1 | 12 | 16 | 163.5019 | 0 | 52.2863 | 0 | 418.0365 | 62.6712 | 696.4959
1 | 12 | 17 | 193.3069 | 0 | 61.8177 | 0 | 418.0365 | 62.6712 | 735.8323
1 | 12 | 18 | 320.9624 | 0 | 102.6407 | 0 | 418.0365 | 62.6712 | 904.3108
1 | 12 | 19 | 355.1667 | 0 | 113.5789 | 0 | 418.0365 | 62.6712 | 949.4534
1 | 12 | 20 | 355.1667 | 0 | 113.5789 | 0 | 418.0365 | 62.6712 | 949.4534
1 | 12 | 21 | 390.3673 | 0 | 124.8357 | 0 | 418.0365 | 62.6712 | 995.9108
1 | 12 | 22 | 426.6083 | 0 | 136.4252 | 0 | 418.0365 | 62.6712 | 1043.7413
1 | 12 | 23 | 426.6083 | 0 | 136.4252 | 0 | 418.0365 | 62.6712 | 1043.7413
1 | 13 | 0 | 463.9365 | 0 | 148.3624 | 0 | 418.0365 | 62.6712 | 1093.0067
1 | 13 | 1 | 502.4017 | 0 | 160.6632 | 0 | 418.0365 | 62.6712 | 1143.7726
1 | 13 | 2 | 542.0564 | 0 | 173.3444 | 0 | 418.0365 | 62.6712 | 1196.1086
1 | 13 | 3 | 582.9569 | 0 | 186.424 | 0 | 418.0365 | 62.6712 | 1250.0886
1 | 13 | 4 | 582.9569 | 0 | 186.424 | 0 | 418.0365 | 62.6712 | 1250.0886
1 | 13 | 5 | 625.1627 | 0 | 199.921 | 0 | 418.0365 | 62.6712 | 1305.7914
1 | 13 | 6 | 625.1627 | 0 | 199.921 | 0 | 418.0365 | 62.6712 | 1305.7914
1 | 13 | 7 | 582.9569 | 0 | 186.424 | 0 | 418.0365 | 62.6712 | 1250.0886
1 | 13 | 8 | 542.0564 | 0 | 173.3444 | 0 | 418.0365 | 62.6712 | 1196.1086
1 | 13 | 9 | 426.6083 | 0 | 136.4252 | 0 | 418.0365 | 62.6712 | 1043.7413
1 | 13 | 10 | 193.3069 | 0 | 61.8177 | 0 | 418.0365 | 62.6712 | 735.8323
1 | 13 | 11 | 163.5019 | 0 | 52.2863 | 0 | 418.0365 | 62.6712 | 696.4959
1 | 13 | 12 | 134.4744 | 0 | 43.0036 | 0 | 418.0365 | 62.6712 | 658.1857
1 | 13 | 13 | 134.4744 | 0 | 43.0036 | 0 | 418.0365 | 62.6712 | 658.1857
1 | 13 | 14 | 134.4744 | 0 | 43.0036 | 0 | 418.0365 | 62.6712 | 658.1857
1 | 13 | 15 | 163.5019 | 0 | 52.2863 | 0 | 418.0365 | 62.6712 | 696.4959
1 | 13 | 16 | 163.5019 | 0 | 52.2863 | 0 | 418.0365 | 62.6712 | 696.4959
1 | 13 | 17 | 193.3069 | 0 | 61.8177 | 0 | 418.0365 | 62.6712 | 735.8323
1 | 13 | 18 | 320.9624 | 0 | 102.6407 | 0 | 418.0365 | 62.6712 | 904.3108
1 | 13 | 19 | 355.1667 | 0 | 113.5789 | 0 | 418.0365 | 62.6712 | 949.4534
1 | 13 | 20 | 355.1667 | 0 | 113.5789 | 0 | 418.0365 | 62.6712 | 949.4534
1 | 13 | 21 | 390.3673 | 0 | 124.8357 | 0 | 418.0365 | 62.6712 | 995.9108
1 | 13 | 22 | 426.6083 | 0 | 136.4252 | 0 | 418.0365 | 62.6712 | 1043.7413
1 | 13 | 23 | 426.6083 | 0 | 136.4252 | 0 | 418.0365 | 62.6712 | 1043.7413
1 | 14 | 0 | 463.9365 | 0 | 148.3624 | 0 | 418.0365 | 62.6712 | 1093.0067
1 | 14 | 1 | 502.4017 | 0 | 160.6632 | 0 | 418.0365 | 62.6712 | 1143.7726
1 | 14 | 2 | 542.0564 | 0 | 173.3444 | 0 | 418.0365 | 62.6712 | 1196.1086
1 | 14 | 3 | 582.9569 | 0 | 186.424 | 0 | 418.0365 | 62.6712 | 1250.0886
1 | 14 | 4 | 582.9569 | 0 | 186.424 | 0 | 418.0365 | 62.6712 | 1250.0886
1 | 14 | 5 | 625.1627 | 0 | 199.921 | 0 | 418.0365 | 62.6712 | 1305.7914
1 | 14 | 6 | 625.1627 | 0 | 199.921 | 0 | 418.0365 | 62.6712 | 1305.7914
1 | 14 | 7 | 582.9569 | 0 | 186.424 | 0 | 418.0365 | 62.6712 | 1250.0886
1 | 14 | 8 | 542.0564 | 0 | 173.3444 | 0 | 418.0365 | 62.6712 | 1196.1086
1 | 14 | 9 | 426.6083 | 0 | 136.4252 | 0 | 418.0365 | 62.6712 | 1043.7413
1 | 14 | 10 | 193.3069 | 0 | 61.8177 | 0 | 418.0365 | 62.6712 | 735.8323
1 | 14 | 11 | 163.5019 | 0 | 52.2863 | 0 | 418.0365 | 62.6712 | 696.4959
1 | 14 | 12 | 134.4744 | 0 | 43.0036 | 0 | 418.0365 | 62.6712 | 658.1857
1 | 14 | 13 | 134.4744 | 0 | 43.0036 | 0 | 418.0365 | 62.6712 | 658.1857
1 | 14 | 14 | 134.4744 | 0 | 43.0036 | 0 | 418.0365 | 62.6712 | 658.1857
1 | 14 | 15 | 163.5019 | 0 | 52.2863 | 0 | 418.0365 | 62.6712 | 696.4959
1 | 14 | 16 | 163.5019 | 0 | 52.2863 | 0 | 418.0365 | 62.6712 | 696.4959
1 | 14 | 17 | 193.3069 | 0 | 61.8177 | 0 | 418.0365 | 62.6712 | 735.8323
1 | 14 | 18 | 320.9624 | 0 | 102.6407 | 0 | 418.0365 | 62.6712 | 904.3108
1 | 14 | 19 | 355.1667 | 0 | 113.5789 | 0 | 418.0365 | 62.6712 | 949.4534
1 | 14 | 20 | 355.1667 | 0 | 113.5789 | 0 | 418.0365 | 62.6712 | 949.4534
1 | 14 | 21 | 390.3673 | 0 | 124.8357 | 0 | 418.0365 | 62.6712 | 995.9108
1 | 14 | 22 | 426.6083 | 0 | 136.4252 | 0 | 418.0365 | 62.6712 | 1043.7413
1 | 14 | 23 | 426.6083 | 0 | 136.4252 | 0 | 418.0365 | 62.6712 | 1043.7413
1 | 15 | 0 | 463.9365 | 0 | 148.3624 | 0 | 418.0365 | 62.6712 | 1093.0067
1 | 15 | 1 | 502.4017 | 0 | 160.6632 | 0 | 418.0365 | 62.6712 | 1143.7726
1 | 15 | 2 | 542.0564 | 0 | 173.3444 | 0 | 418.0365 | 62.6712 | 1196.1086
1 | 15 | 3 | 582.9569 | 0 | 186.424 | 0 | 418.0365 | 62.6712 | 1250.0886
1 | 15 | 4 | 582.9569 | 0 | 186.424 | 0 | 418.0365 | 62.6712 | 1250.0886
1 | 15 | 5 | 625.1627 | 0 | 199.921 | 0 | 418.0365 | 62.6712 | 1305.7914
1 | 15 | 6 | 625.1627 | 0 | 199.921 | 0 | 418.0365 | 62.6712 | 1305.7914
1 | 15 | 7 | 582.9569 | 0 | 186.424 | 0 | 418.0365 | 62.6712 | 1250.0886
1 | 15 | 8 | 542.0564 | 0 | 173.3444 | 0 | 418.0365 | 62.6712 | 1196.1086
1 | 15 | 9 | 426.6083 | 0 | 136.4252 | 0 | 418.0365 | 62.6712 | 1043.7413
1 | 15 | 10 | 193.3069 | 0 | 61.8177 | 0 | 418.0365 | 62.6712 | 735.8323
1 | 15 | 11 | 163.5019 | 0 | 52.2863 | 0 | 418.0365 | 62.6712 | 696.4959
1 | 15 | 12 | 134.4744 | 0 | 43.0036 | 0 | 418.0365 | 62.6712 | 658.1857
1 | 15 | 13 | 134.4744 | 0 | 43.0036 | 0 | 418.0365 | 62.6712 | 658.1857
1 | 15 | 14 | 134.4744 | 0 | 43.0036 | 0 | 418.0365 | 62.6712 | 658.1857
1 | 15 | 15 | 163.5019 | 0 | 52.2863 | 0 | 418.0365 | 62.6712 | 696.4959
1 | 15 | 16 | 163.5019 | 0 | 52.2863 | 0 | 418.0365 | 62.6712 | 696.4959
1 | 15 | 17 | 193.3069 | 0 | 61.8177 | 0 | 418.0365 | 62.6712 | 735.8323
1 | 15 | 18 | 320.9624 | 0 | 102.6407 | 0 | 418.0365 | 62.6712 | 904.3108
1 | 15 | 19 | 355.1667 | 0 | 113.5789 | 0 | 418.0365 | 62.6712 | 949.4534
1 | 15 | 20 | 355.1667 | 0 | 113.5789 | 0 | 418.0365 | 62.6712 | 949.4534
1 | 15 | 21 | 390.3673 | 0 | 124.8357 | 0 | 418.0365 | 62.6712 | 995.9108
1 | 15 | 22 | 426.6083 | 0 | 136.4252 | 0 | 418.0365 | 62.6712 | 1043.7413
1 | 15 | 23 | 426.6083 | 0 | 136.4252 | 0 | 418.0365 | 62.6712 | 1043.7413
1 | 16 | 0 | 463.9365 | 0 | 148.3624 | 0 | 418.0365 | 62.6712 | 1093.0067
1 | 16 | 1 | 502.4017 | 0 | 160.6632 | 0 | 418.0365 | 62.6712 | 1143.7726
1 | 16 | 2 | 542.0564 | 0 | 173.3444 | 0 | 418.0365 | 62.6712 | 1196.1086
1 | 16 | 3 | 582.9569 | 0 | 186.424 | 0 | 418.0365 | 62.6712 | 1250.0886
1 | 16 | 4 | 582.9569 | 0 | 186.424 | 0 | 418.0365 | 62.6712 | 1250.0886
1 | 16 | 5 | 625.1627 | 0 | 199.921 | 0 | 418.0365 | 62.6712 | 1305.7914
1 | 16 | 6 | 625.1627 | 0 | 199.921 | 0 | 418.0365 | 62.6712 | 1305.7914
1 | 16 | 7 | 582.9569 | 0 | 186.424 | 0 | 418.0365 | 62.6712 | 1250.0886
1 | 16 | 8 | 542.0564 | 0 | 173.3444 | 0 | 418.0365 | 62.6712 | 1196.1086
1 | 16 | 9 | 426.6083 | 0 | 136.4252 | 0 | 418.0365 | 62.6712 | 1043.7413
1 | 16 | 10 | 193.3069 | 0 | 61.8177 | 0 | 418.0365 | 62.6712 | 735.8323
1 | 16 | 11 | 163.5019 | 0 | 52.2863 | 0 | 418.0365 | 62.6712 | 696.4959
1 | 16 | 12 | 134.4744 | 0 | 43.0036 | 0 | 418.0365 | 62.6712 | 658.1857
1 | 16 | 13 | 134.4744 | 0 | 43.0036 | 0 | 418.0365 | 62.6712 | 658.1857
1 | 16 | 14 | 134.4744 | 0 | 43.0036 | 0 | 418.0365 | 62.6712 | 658.1857
1 | 16 | 15 | 163.5019 | 0 | 52.2863 | 0 | 418.0365 | 62.6712 | 696.4959
1 | 16 | 16 | 163.5019 | 0 | 52.2863 | 0 | 418.0365 | 62.6712 | 696.4959
1 | 16 | 17 | 193.3069 | 0 | 61.8177 | 0 | 418.0365 | 62.6712 | 735.8323
1 | 16 | 18 | 320.9624 | 0 | 102.6407 | 0 | 418.0365 | 62.6712 | 904.3108
1 | 16 | 19 | 355.1667 | 0 | 113.5789 | 0 | 418.0365 | 62.6712 | 949.4534
1 | 16 | 20 | 355.1667 | 0 | 113.5789 | 0 | 418.0365 | 62.6712 | 949.4534
1 | 16 | 21 | 390.3673 | 0 | 124.8357 | 0 | 418.0365 | 62.6712 | 995.9108
1 | 16 | 22 | 426.6083 | 0 | 136.4252 | 0 | 418.0365 | 62.6712 | 1043.7413
1 | 16 | 23 | 426.6083 | 0 | 136.4252 | 0 | 418.0365 | 62.6712 | 1043.7413
1 | 17 | 0 | 463.9365 | 0 | 148.3624 | 0 | 418.0365 | 62.6712 | 1093.0067
1 | 17 | 1 | 502.4017 | 0 | 160.6632 | 0 | 418.0365 | 62.6712 | 1143.7726
1 | 17 | 2 | 542.0564 | 0 | 173.3444 | 0 | 418.0365 | 62.6712 | 1196.1086
1 | 17 | 3 | 582.9569 | 0 | 186.424 | 0 | 418.0365 | 62.6712 | 1250.0886
1 | 17 | 4 | 582.9569 | 0 | 186.424 | 0 | 418.0365 | 62.6712 | 1250.0886
1 | 17 | 5 | 625.1627 | 0 | 199.921 | 0 | 418.0365 | 62.6712 | 1305.7914
1 | 17 | 6 | 625.1627 | 0 | 199.921 | 0 | 418.0365 | 62.6712 | 1305.7914
1 | 17 | 7 | 582.9569 | 0 | 186.424 | 0 | 418.0365 | 62.6712 | 1250.0886
1 | 17 | 8 | 542.0564 | 0 | 173.3444 | 0 | 418.0365 | 62.6712 | 1196.1086
1 | 17 | 9 | 426.6083 | 0 | 136.4252 | 0 | 418.0365 | 62.6712 | 1043.7413
1 | 17 | 10 | 193.3069 | 0 | 61.8177 | 0 | 418.0365 | 62.6712 | 735.8323
1 | 17 | 11 | 163.5019 | 0 | 52.2863 | 0 | 418.0365 | 62.6712 | 696.4959
1 | 17 | 12 | 134.4744 | 0 | 43.0036 | 0 | 418.0365 | 62.6712 | 658.1857
1 | 17 | 13 | 134.4744 | 0 | 43.0036 | 0 | 418.0365 | 62.6712 | 658.1857
1 | 17 | 14 | 134.4744 | 0 | 43.0036 | 0 | 418.0365 | 62.6712 | 658.1857
1 | 17 | 15 | 163.5019 | 0 | 52.2863 | 0 | 418.0365 | 62.6712 | 696.4959
1 | 17 | 16 | 163.5019 | 0 | 52.2863 | 0 | 418.0365 | 62.6712 | 696.4959
1 | 17 | 17 | 193.3069 | 0 | 61.8177 | 0 | 418.0365 | 62.6712 | 735.8323
1 | 17 | 18 | 320.9624 | 0 | 102.6407 | 0 | 418.0365 | 62.6712 | 904.3108
1 | 17 | 19 | 355.1667 | 0 | 113.5789 | 0 | 418.0365 | 62.6712 | 949.4534
1 | 17 | 20 | 355.1667 | 0 | 113.5789 | 0 | 418.0365 | 62.6712 | 949.4534
1 | 17 | 21 | 390.3673 | 0 | 124.8357 | 0 | 418.0365 | 62.6712 | 995.9108
1 | 17 | 22 | 426.6083 | 0 | 136.4252 | 0 | 418.0365 | 62.6712 | 1043.7413
1 | 17 | 23 | 426.6083 | 0 | 136.4252 | 0 | 418.0365 | 62.6712 | 1043.7413
1 | 18 | 0 | 463.9365 | 0 | 148.3624 | 0 | 418.0365 | 62.6712 | 1093.0067
1 | 18 | 1 | 502.4017 | 0 | 160.6632 | 0 | 418.0365 | 62.6712 | 1143.7726
1 | 18 | 2 | 542.0564 | 0 | 173.3444 | 0 | 418.0365 | 62.6712 | 1196.1086
1 | 18 | 3 | 582.9569 | 0 | 186.424 | 0 | 418.0365 | 62.6712 | 1250.0886
1 | 18 | 4 | 582.9569 | 0 | 186.424 | 0 | 418.0365 | 62.6712 | 1250.0886
1 | 18 | 5 | 625.1627 | 0 | 199.921 | 0 | 418.0365 | 62.6712 | 1305.7914
1 | 18 | 6 | 625.1627 | 0 | 199.921 | 0 | 418.0365 | 62.6712 | 1305.7914
1 | 18 | 7 | 582.9569 | 0 | 186.424 | 0 | 418.0365 | 62.6712 | 1250.0886
1 | 18 | 8 | 542.0564 | 0 | 173.3444 | 0 | 418.0365 | 62.6712 | 1196.1086
1 | 18 | 9 | 426.6083 | 0 | 136.4252 | 0 | 418.0365 | 62.6712 | 1043.7413
1 | 18 | 10 | 193.3069 | 0 | 61.8177 | 0 | 418.0365 | 62.6712 | 735.8323
1 | 18 | 11 | 163.5019 | 0 | 52.2863 | 0 | 418.0365 | 62.6712 | 696.4959
1 | 18 | 12 | 134.4744 | 0 | 43.0036 | 0 | 418.0365 | 62.6712 | 658.1857
1 | 18 | 13 | 134.4744 | 0 | 43.0036 | 0 | 418.0365 | 62.6712 | 658.1857
1 | 18 | 14 | 134.4744 | 0 | 43.0036 | 0 | 418.0365 | 62.6712 | 658.1857
1 | 18 | 15 | 163.5019 | 0 | 52.2863 | 0 | 418.0365 | 62.6712 | 696.4959
1 | 18 | 16 | 163.5019 | 0 | 52.2863 | 0 | 418.0365 | 62.6712 | 696.4959
1 | 18 | 17 | 193.3069 | 0 | 61.8177 | 0 | 418.0365 | 62.6712 | 735.8323
1 | 18 | 18 | 355.1667 | 0 | 113.5789 | 0 | 418.0365 | 62.6712 | 949.4534
1 | 18 | 19 | 355.1667 | 0 | 113.5789 | 0 | 418.0365 | 62.6712 | 949.4534
1 | 18 | 20 | 390.3673 | 0 | 124.8357 | 0 | 418.0365 | 62.6712 | 995.9108
1 | 18 | 21 | 390.3673 | 0 | 124.8357 | 0 | 418.0365 | 62.6712 | 995.9108
1 | 18 | 22 | 426.6083 | 0 | 136.4252 | 0 | 418.0365 | 62.6712 | 1043.7413
1 | 18 | 23 | 426.6083 | 0 | 136.4252 | 0 | 418.0365 | 62.6712 | 1043.7413
1 | 19 | 0 | 463.9365 | 0 | 148.3624 | 0 | 418.0365 | 62.6712 | 1093.0067
1 | 19 | 1 | 502.4017 | 0 | 160.6632 | 0 | 418.0365 | 62.6712 | 1143.7726
1 | 19 | 2 | 542.0564 | 0 | 173.3444 | 0 | 418.0365 | 62.6712 | 1196.1086
1 | 19 | 3 | 582.9569 | 0 | 186.424 | 0 | 418.0365 | 62.6712 | 1250.0886
1 | 19 | 4 | 582.9569 | 0 | 186.424 | 0 | 418.0365 | 62.6712 | 1250.0886
1 | 19 | 5 | 625.1627 | 0 | 199.921 | 0 | 418.0365 | 62.6712 | 1305.7914
1 | 19 | 6 | 625.1627 | 0 | 199.921 | 0 | 418.0365 | 62.6712 | 1305.7914
1 | 19 | 7 | 582.9569 | 0 | 186.424 | 0 | 418.0365 | 62.6712 | 1250.0886
1 | 19 | 8 | 542.0564 | 0 | 173.3444 | 0 | 418.0365 | 62.6712 | 1196.1086
1 | 19 | 9 | 426.6083 | 0 | 136.4252 | 0 | 418.0365 | 62.6712 | 1043.7413
1 | 19 | 10 | 193.3069 | 0 | 61.8177 | 0 | 418.0365 | 62.6712 | 735.8323
1 | 19 | 11 | 163.5019 | 0 | 52.2863 | 0 | 418.0365 | 62.6712 | 696.4959
1 | 19 | 12 | 134.4744 | 0 | 43.0036 | 0 | 418.0365 | 62.6712 | 658.1857
1 | 19 | 13 | 134.4744 | 0 | 43.0036 | 0 | 418.0365 | 62.6712 | 658.1857
1 | 19 | 14 | 134.4744 | 0 | 43.0036 | 0 | 418.0365 | 62.6712 | 658.1857
1 | 19 | 15 | 163.5019 | 0 | 52.2863 | 0 | 418.0365 | 62.6712 | 696.4959
1 | 19 | 16 | 163.5019 | 0 | 52.2863 | 0 | 418.0365 | 62.6712 | 696.4959
1 | 19 | 17 | 193.3069 | 0 | 61.8177 | 0 | 418.0365 | 62.6712 | 735.8323
1 | 19 | 18 | 355.1667 | 0 | 113.5789 | 0 | 418.0365 | 62.6712 | 949.4534
1 | 19 | 19 | 355.1667 | 0 | 113.5789 | 0 | 418.0365 | 62.6712 | 949.4534
1 | 19 | 20 | 390.3673 | 0 | 124.8357 | 0 | 418.0365 | 62.6712 | 995.9108
1 | 19 | 21 | 390.3673 | 0 | 124.8357 | 0 | 418.0365 | 62.6712 | 995.9108
1 | 19 | 22 | 426.6083 | 0 | 136.4252 | 0 | 418.0365 | 62.6712 | 1043.7413
1 | 19 | 23 | 426.6083 | 0 | 136.4252 | 0 | 418.0365 | 62.6712 | 1043.7413
1 | 20 | 0 | 463.9365 | 0 | 148.3624 | 0 | 418.0365 | 62.6712 | 1093.0067
1 | 20 | 1 | 502.4017 | 0 | 160.6632 | 0 | 418.0365 | 62.6712 | 1143.7726
1 | 20 | 2 | 542.0564 | 0 | 173.3444 | 0 | 418.0365 | 62.6712 | 1196.1086
1 | 20 | 3 | 582.9569 | 0 | 186.424 | 0 | 418.0365 | 62.6712 | 1250.0886
1 | 20 | 4 | 582.9569 | 0 | 186.424 | 0 | 418.0365 | 62.6712 | 1250.0886
1 | 20 | 5 | 625.1627 | 0 | 199.921 | 0 | 418.0365 | 62.6712 | 1305.7914
1 | 20 | 6 | 625.1627 | 0 | 199.921 | 0 | 418.0365 | 62.6712 | 1305.7914
1 | 20 | 7 | 582.9569 | 0 | 186.424 | 0 | 418.0365 | 62.6712 | 1250.0886
1 | 20 | 8 | 542.0564 | 0 | 173.3444 | 0 | 418.0365 | 62.6712 | 1196.1086
1 | 20 | 9 | 426.6083 | 0 | 136.4252 | 0 | 418.0365 | 62.6712 | 1043.7413
1 | 20 | 10 | 193.3069 | 0 | 61.8177 | 0 | 418.0365 | 62.6712 | 735.8323
1 | 20 | 11 | 163.5019 | 0 | 52.2863 | 0 | 418.0365 | 62.6712 | 696.4959
1 | 20 | 12 | 134.4744 | 0 | 43.0036 | 0 | 418.0365 | 62.6712 | 658.1857
1 | 20 | 13 | 134.4744 | 0 | 43.0036 | 0 | 418.0365 | 62.6712 | 658.1857
1 | 20 | 14 | 134.4744 | 0 | 43.0036 | 0 | 418.0365 | 62.6712 | 658.1857
1 | 20 | 15 | 163.5019 | 0 | 52.2863 | 0 | 418.0365 | 62.6712 | 696.4959
1 | 20 | 16 | 163.5019 | 0 | 52.2863 | 0 | 418.0365 | 62.6712 | 696.4959
1 | 20 | 17 | 193.3069 | 0 | 61.8177 | 0 | 418.0365 | 62.6712 | 735.8323
1 | 20 | 18 | 355.1667 | 0 | 113.5789 | 0 | 418.0365 | 62.6712 | 949.4534
1 | 20 | 19 | 355.1667 | 0 | 113.5789 | 0 | 418.0365 | 62.6712 | 949.4534
1 | 20 | 20 | 390.3673 | 0 | 124.8357 | 0 | 418.0365 | 62.6712 | 995.9108
1 | 20 | 21 | 390.3673 | 0 | 124.8357 | 0 | 418.0365 | 62.6712 | 995.9108
1 | 20 | 22 | 426.6083 | 0 | 136.4252 | 0 | 418.0365 | 62.6712 | 1043.7413
1 | 20 | 23 | 426.6083 | 0 | 136.4252 | 0 | 418.0365 | 62.6712 | 1043.7413
1 | 21 | 0 | 463.9365 | 0 | 148.3624 | 0 | 418.0365 | 62.6712 | 1093.0067
1 | 21 | 1 | 502.4017 | 0 | 160.6632 | 0 | 418.0365 | 62.6712 | 1143.7726
1 | 21 | 2 | 542.0564 | 0 | 173.3444 | 0 | 418.0365 | 62.6712 | 1196.1086
1 | 21 | 3 | 582.9569 | 0 | 186.424 | 0 | 418.0365 | 62.6712 | 1250.0886
1 | 21 | 4 | 582.9569 | 0 | 186.424 | 0 | 418.0365 | 62.6712 | 1250.0886
1 | 21 | 5 | 625.1627 | 0 | 199.921 | 0 | 418.0365 | 62.6712 | 1305.7914
1 | 21 | 6 | 625.1627 | 0 | 199.921 | 0 | 418.0365 | 62.6712 | 1305.7914
1 | 21 | 7 | 582.9569 | 0 | 186.424 | 0 | 418.0365 | 62.6712 | 1250.0886
1 | 21 | 8 | 542.0564 | 0 | 173.3444 | 0 | 418.0365 | 62.6712 | 1196.1086
1 | 21 | 9 | 426.6083 | 0 | 136.4252 | 0 | 418.0365 | 62.6712 | 1043.7413
1 | 21 | 10 | 193.3069 | 0 | 61.8177 | 0 | 418.0365 | 62.6712 | 735.8323
1 | 21 | 11 | 163.5019 | 0 | 52.2863 | 0 | 418.0365 | 62.6712 | 696.4959
1 | 21 | 12 | 134.4744 | 0 | 43.0036 | 0 | 418.0365 | 62.6712 | 658.1857
1 | 21 | 13 | 134.4744 | 0 | 43.0036 | 0 | 418.0365 | 62.6712 | 658.1857
1 | 21 | 14 | 134.4744 | 0 | 43.0036 | 0 | 418.0365 | 62.6712 | 658.1857
1 | 21 | 15 | 163.5019 | 0 | 52.2863 | 0 | 418.0365 | 62.6712 | 696.4959
1 | 21 | 16 | 163.5019 | 0 | 52.2863 | 0 | 418.0365 | 62.6712 | 696.4959
1 | 21 | 17 | 193.3069 | 0 | 61.8177 | 0 | 418.0365 | 62.6712 | 735.8323
1 | 21 | 18 | 355.1667 | 0 | 113.5789 | 0 | 418.0365 | 62.6712 | 949.4534
1 | 21 | 19 | 355.1667 | 0 | 113.5789 | 0 | 418.0365 | 62.6712 | 949.4534
1 | 21 | 20 | 390.3673 | 0 | 124.8357 | 0 | 418.0365 | 62.6712 | 995.9108
1 | 21 | 21 | 390.3673 | 0 | 124.8357 | 0 | 418.0365 | 62.6712 | 995.9108
1 | 21 | 22 | 426.6083 | 0 | 136.4252 | 0 | 418.0365 | 62.6712 | 1043.7413
1 | 21 | 23 | 463.9365 | 0 | 148.3624 | 0 | 418.0365 | 62.6712 | 1093.0067
1 | 22 | 0 | 463.9365 | 0 | 148.3624 | 0 | 418.0365 | 62.6712 | 1093.0067
1 | 22 | 1 | 502.4017 | 0 | 160.6632 | 0 | 418.0365 | 62.6712 | 1143.7726
1 | 22 | 2 | 542.0564 | 0 | 173.3444 | 0 | 418.0365 | 62.6712 | 1196.1086
1 | 22 | 3 | 582.9569 | 0 | 186.424 | 0 | 418.0365 | 62.6712 | 1250.0886
1 | 22 | 4 | 582.9569 | 0 | 186.424 | 0 | 418.0365 | 62.6712 | 1250.0886
1 | 22 | 5 | 625.1627 | 0 | 199.921 | 0 | 418.0365 | 62.6712 | 1305.7914
1 | 22 | 6 | 625.1627 | 0 | 199.921 | 0 | 418.0365 | 62.6712 | 1305.7914
1 | 22 | 7 | 625.1627 | 0 | 199.921 | 0 | 418.0365 | 62.6712 | 1305.7914
1 | 22 | 8 | 542.0564 | 0 | 173.3444 | 0 | 418.0365 | 62.6712 | 1196.1086
1 | 22 | 9 | 426.6083 | 0 | 136.4252 | 0 | 418.0365 | 62.6712 | 1043.7413
1 | 22 | 10 | 193.3069 | 0 | 61.8177 | 0 | 418.0365 | 62.6712 | 735.8323
1 | 22 | 11 | 163.5019 | 0 | 52.2863 | 0 | 418.0365 | 62.6712 | 696.4959
1 | 22 | 12 | 134.4744 | 0 | 43.0036 | 0 | 418.0365 | 62.6712 | 658.1857
1 | 22 | 13 | 134.4744 | 0 | 43.0036 | 0 | 418.0365 | 62.6712 | 658.1857
1 | 22 | 14 | 134.4744 | 0 | 43.0036 | 0 | 418.0365 | 62.6712 | 658.1857
1 | 22 | 15 | 163.5019 | 0 | 52.2863 | 0 | 418.0365 | 62.6712 | 696.4959
1 | 22 | 16 | 193.3069 | 0 | 61.8177 | 0 | 418.0365 | 62.6712 | 735.8323
1 | 22 | 17 | 193.3069 | 0 | 61.8177 | 0 | 418.0365 | 62.6712 | 735.8323
1 | 22 | 18 | 355.1667 | 0 | 113.5789 | 0 | 418.0365 | 62.6712 | 949.4534
1 | 22 | 19 | 355.1667 | 0 | 113.5789 | 0 | 418.0365 | 62.6712 | 949.4534
1 | 22 | 20 | 390.3673 | 0 | 124.8357 | 0 | 418.0365 | 62.6712 | 995.9108
1 | 22 | 21 | 390.3673 | 0 | 124.8357 | 0 | 418.0365 | 62.6712 | 995.9108
1 | 22 | 22 | 426.6083 | 0 | 136.4252 | 0 | 418.0365 | 62.6712 | 1043.7413
1 | 22 | 23 | 463.9365 | 0 | 148.3624 | 0 | 418.0365 | 62.6712 | 1093.0067
1 | 23 | 0 | 463.9365 | 0 | 148.3624 | 0 | 418.0365 | 62.6712 | 1093.0067
1 | 23 | 1 | 502.4017 | 0 | 160.6632 | 0 | 418.0365 | 62.6712 | 1143.7726
1 | 23 | 2 | 542.0564 | 0 | 173.3444 | 0 | 418.0365 | 62.6712 | 1196.1086
1 | 23 | 3 | 582.9569 | 0 | 186.424 | 0 | 418.0365 | 62.6712 | 1250.0886
1 | 23 | 4 | 582.9569 | 0 | 186.424 | 0 | 418.0365 | 62.6712 | 1250.0886
1 | 23 | 5 | 625.1627 | 0 | 199.921 | 0 | 418.0365 | 62.6712 | 1305.7914
1 | 23 | 6 | 625.1627 | 0 | 199.921 | 0 | 418.0365 | 62.6712 | 1305.7914
1 | 23 | 7 | 625.1627 | 0 | 199.921 | 0 | 418.0365 | 62.6712 | 1305.7914
1 | 23 | 8 | 542.0564 | 0 | 173.3444 | 0 | 418.0365 | 62.6712 | 1196.1086
1 | 23 | 9 | 426.6083 | 0 | 136.4252 | 0 | 418.0365 | 62.6712 | 1043.7413
1 | 23 | 10 | 193.3069 | 0 | 61.8177 | 0 | 418.0365 | 62.6712 | 735.8323
1 | 23 | 11 | 163.5019 | 0 | 52.2863 | 0 | 418.0365 | 62.6712 | 696.4959
1 | 23 | 12 | 163.5019 | 0 | 52.2863 | 0 | 418.0365 | 62.6712 | 696.4959
1 | 23 | 13 | 134.4744 | 0 | 43.0036 | 0 | 418.0365 | 62.6712 | 658.1857
1 | 23 | 14 | 134.4744 | 0 | 43.0036 | 0 | 418.0365 | 62.6712 | 658.1857
1 | 23 | 15 | 163.5019 | 0 | 52.2863 | 0 | 418.0365 | 62.6712 | 696.4959
1 | 23 | 16 | 163.5019 | 0 | 52.2863 | 0 | 418.0365 | 62.6712 | 696.4959
1 | 23 | 17 | 193.3069 | 0 | 61.8177 | 0 | 418.0365 | 62.6712 | 735.8323
1 | 23 | 18 | 355.1667 | 0 | 113.5789 | 0 | 418.0365 | 62.6712 | 949.4534
1 | 23 | 19 | 355.1667 | 0 | 113.5789 | 0 | 418.0365 | 62.6712 | 949.4534
1 | 23 | 20 | 390.3673 | 0 | 124.8357 | 0 | 418.0365 | 62.6712 | 995.9108
1 | 23 | 21 | 390.3673 | 0 | 124.8357 | 0 | 418.0365 | 62.6712 | 995.9108
1 | 23 | 22 | 426.6083 | 0 | 136.4252 | 0 | 418.0365 | 62.6712 | 1043.7413
1 | 23 | 23 | 463.9365 | 0 | 148.3624 | 0 | 418.0365 | 62.6712 | 1093.0067
1 | 24 | 0 | 463.9365 | 0 | 148.3624 | 0 | 418.0365 | 62.6712 | 1093.0067
1 | 24 | 1 | 502.4017 | 0 | 160.6632 | 0 | 418.0365 | 62.6712 | 1143.7726
1 | 24 | 2 | 542.0564 | 0 | 173.3444 | 0 | 418.0365 | 62.6712 | 1196.1086
1 | 24 | 3 | 582.9569 | 0 | 186.424 | 0 | 418.0365 | 62.6712 | 1250.0886
1 | 24 | 4 | 582.9569 | 0 | 186.424 | 0 | 418.0365 | 62.6712 | 1250.0886
1 | 24 | 5 | 625.1627 | 0 | 199.921 | 0 | 418.0365 | 62.6712 | 1305.7914
1 | 24 | 6 | 625.1627 | 0 | 199.921 | 0 | 418.0365 | 62.6712 | 1305.7914
1 | 24 | 7 | 625.1627 | 0 | 199.921 | 0 | 418.0365 | 62.6712 | 1305.7914
1 | 24 | 8 | 542.0564 | 0 | 173.3444 | 0 | 418.0365 | 62.6712 | 1196.1086
1 | 24 | 9 | 426.6083 | 0 | 136.4252 | 0 | 418.0365 | 62.6712 | 1043.7413
1 | 24 | 10 | 193.3069 | 0 | 61.8177 | 0 | 418.0365 | 62.6712 | 735.8323
1 | 24 | 11 | 163.5019 | 0 | 52.2863 | 0 | 418.0365 | 62.6712 | 696.4959
1 | 24 | 12 | 134.4744 | 0 | 43.0036 | 0 | 418.0365 | 62.6712 | 658.1857
1 | 24 | 13 | 134.4744 | 0 | 43.0036 | 0 | 418.0365 | 62.6712 | 658.1857
1 | 24 | 14 | 134.4744 | 0 | 43.0036 | 0 | 418.0365 | 62.6712 | 658.1857
1 | 24 | 15 | 163.5019 | 0 | 52.2863 | 0 | 418.0365 | 62.6712 | 696.4959
1 | 24 | 16 | 163.5019 | 0 | 52.2863 | 0 | 418.0365 | 62.6712 | 696.4959
1 | 24 | 17 | 193.3069 | 0 | 61.8177 | 0 | 418.0365 | 62.6712 | 735.8323
1 | 24 | 18 | 355.1667 | 0 | 113.5789 | 0 | 418.0365 | 62.6712 | 949.4534
1 | 24 | 19 | 355.1667 | 0 | 113.5789 | 0 | 418.0365 | 62.6712 | 949.4534
1 | 24 | 20 | 390.3673 | 0 | 124.8357 | 0 | 418.0365 | 62.6712 | 995.9108
1 | 24 | 21 | 390.3673 | 0 | 124.8357 | 0 | 418.0365 | 62.6712 | 995.9108
1 | 24 | 22 | 426.6083 | 0 | 136.4252 | 0 | 418.0365 | 62.6712 | 1043.7413
1 | 24 | 23 | 463.9365 | 0 | 148.3624 | 0 | 418.0365 | 62.6712 | 1093.0067
1 | 25 | 0 | 463.9365 | 0 | 148.3624 | 0 | 418.0365 | 62.6712 | 1093.0067
1 | 25 | 1 | 502.4017 | 0 | 160.6632 | 0 | 418.0365 | 62.6712 | 1143.7726
1 | 25 | 2 | 542.0564 | 0 | 173.3444 | 0 | 418.0365 | 62.6712 | 1196.1086
1 | 25 | 3 | 582.9569 | 0 | 186.424 | 0 | 418.0365 | 62.6712 | 1250.0886
1 | 25 | 4 | 582.9569 | 0 | 186.424 | 0 | 418.0365 | 62.6712 | 1250.0886
1 | 25 | 5 | 625.1627 | 0 | 199.921 | 0 | 418.0365 | 62.6712 | 1305.7914
1 | 25 | 6 | 625.1627 | 0 | 199.921 | 0 | 418.0365 | 62.6712 | 1305.7914
1 | 25 | 7 | 625.1627 | 0 | 199.921 | 0 | 418.0365 | 62.6712 | 1305.7914
1 | 25 | 8 | 542.0564 | 0 | 173.3444 | 0 | 418.0365 | 62.6712 | 1196.1086
1 | 25 | 9 | 426.6083 | 0 | 136.4252 | 0 | 418.0365 | 62.6712 | 1043.7413
1 | 25 | 10 | 193.3069 | 0 | 61.8177 | 0 | 418.0365 | 62.6712 | 735.8323
1 | 25 | 11 | 163.5019 | 0 | 52.2863 | 0 | 418.0365 | 62.6712 | 696.4959
1 | 25 | 12 | 134.4744 | 0 | 43.0036 | 0 | 418.0365 | 62.6712 | 658.1857
1 | 25 | 13 | 134.4744 | 0 | 43.0036 | 0 | 418.0365 | 62.6712 | 658.1857
1 | 25 | 14 | 134.4744 | 0 | 43.0036 | 0 | 418.0365 | 62.6712 | 658.1857
1 | 25 | 15 | 163.5019 | 0 | 52.2863 | 0 | 418.0365 | 62.6712 | 696.4959
1 | 25 | 16 | 163.5019 | 0 | 52.2863 | 0 | 418.0365 | 62.6712 | 696.4959
1 | 25 | 17 | 193.3069 | 0 | 61.8177 | 0 | 418.0365 | 62.6712 | 735.8323
1 | 25 | 18 | 355.1667 | 0 | 113.5789 | 0 | 418.0365 | 62.6712 | 949.4534
1 | 25 | 19 | 355.1667 | 0 | 113.5789 | 0 | 418.0365 | 62.6712 | 949.4534
1 | 25 | 20 | 390.3673 | 0 | 124.8357 | 0 | 418.0365 | 62.6712 | 995.9108
1 | 25 | 21 | 390.3673 | 0 | 124.8357 | 0 | 418.0365 | 62.6712 | 995.9108
1 | 25 | 22 | 426.6083 | 0 | 136.4252 | 0 | 418.0365 | 62.6712 | 1043.7413
1 | 25 | 23 | 463.9365 | 0 | 148.3624 | 0 | 418.0365 | 62.6712 | 1093.0067
1 | 26 | 0 | 463.9365 | 0 | 148.3624 | 0 | 418.0365 | 62.6712 | 1093.0067
1 | 26 | 1 | 502.4017 | 0 | 160.6632 | 0 | 418.0365 | 62.6712 | 1143.7726
1 | 26 | 2 | 542.0564 | 0 | 173.3444 | 0 | 418.0365 | 62.6712 | 1196.1086
1 | 26 | 3 | 582.9569 | 0 | 186.424 | 0 | 418.0365 | 62.6712 | 1250.0886
1 | 26 | 4 | 582.9569 | 0 | 186.424 | 0 | 418.0365 | 62.6712 | 1250.0886
1 | 26 | 5 | 625.1627 | 0 | 199.921 | 0 | 418.0365 | 62.6712 | 1305.7914
1 | 26 | 6 | 625.1627 | 0 | 199.921 | 0 | 418.0365 | 62.6712 | 1305.7914
1 | 26 | 7 | 625.1627 | 0 | 199.921 | 0 | 418.0365 | 62.6712 | 1305.7914
1 | 26 | 8 | 542.0564 | 0 | 173.3444 | 0 | 418.0365 | 62.6712 | 1196.1086
1 | 26 | 9 | 426.6083 | 0 | 136.4252 | 0 | 418.0365 | 62.6712 | 1043.7413
1 | 26 | 10 | 320.9624 | 0 | 102.6407 | 0 | 418.0365 | 62.6712 | 904.3108
1 | 26 | 11 | 163.5019 | 0 | 52.2863 | 0 | 418.0365 | 62.6712 | 696.4959
1 | 26 | 12 | 134.4744 | 0 | 43.0036 | 0 | 418.0365 | 62.6712 | 658.1857
1 | 26 | 13 | 134.4744 | 0 | 43.0036 | 0 | 418.0365 | 62.6712 | 658.1857
1 | 26 | 14 | 134.4744 | 0 | 43.0036 | 0 | 418.0365 | 62.6712 | 658.1857
1 | 26 | 15 | 163.5019 | 0 | 52.2863 | 0 | 418.0365 | 62.6712 | 696.4959
1 | 26 | 16 | 163.5019 | 0 | 52.2863 | 0 | 418.0365 | 62.6712 | 696.4959
1 | 26 | 17 | 193.3069 | 0 | 61.8177 | 0 | 418.0365 | 62.6712 | 735.8323
1 | 26 | 18 | 355.1667 | 0 | 113.5789 | 0 | 418.0365 | 62.6712 | 949.4534
1 | 26 | 19 | 355.1667 | 0 | 113.5789 | 0 | 418.0365 | 62.6712 | 949.4534
1 | 26 | 20 | 390.3673 | 0 | 124.8357 | 0 | 418.0365 | 62.6712 | 995.9108
1 | 26 | 21 | 390.3673 | 0 | 124.8357 | 0 | 418.0365 | 62.6712 | 995.9108
1 | 26 | 22 | 426.6083 | 0 | 136.4252 | 0 | 418.0365 | 62.6712 | 1043.7413
1 | 26 | 23 | 463.9365 | 0 | 148.3624 | 0 | 418.0365 | 62.6712 | 1093.0067
1 | 27 | 0 | 463.9365 | 0 | 148.3624 | 0 | 418.0365 | 62.6712 | 1093.0067
1 | 27 | 1 | 502.4017 | 0 | 160.6632 | 0 | 418.0365 | 62.6712 | 1143.7726
1 | 27 | 2 | 542.0564 | 0 | 173.3444 | 0 | 418.0365 | 62.6712 | 1196.1086
1 | 27 | 3 | 582.9569 | 0 | 186.424 | 0 | 418.0365 | 62.6712 | 1250.0886
1 | 27 | 4 | 582.9569 | 0 | 186.424 | 0 | 418.0365 | 62.6712 | 1250.0886
1 | 27 | 5 | 625.1627 | 0 | 199.921 | 0 | 418.0365 | 62.6712 | 1305.7914
1 | 27 | 6 | 625.1627 | 0 | 199.921 | 0 | 418.0365 | 62.6712 | 1305.7914
1 | 27 | 7 | 625.1627 | 0 | 199.921 | 0 | 418.0365 | 62.6712 | 1305.7914
1 | 27 | 8 | 542.0564 | 0 | 173.3444 | 0 | 418.0365 | 62.6712 | 1196.1086
1 | 27 | 9 | 426.6083 | 0 | 136.4252 | 0 | 418.0365 | 62.6712 | 1043.7413
1 | 27 | 10 | 193.3069 | 0 | 61.8177 | 0 | 418.0365 | 62.6712 | 735.8323
1 | 27 | 11 | 163.5019 | 0 | 52.2863 | 0 | 418.0365 | 62.6712 | 696.4959
1 | 27 | 12 | 134.4744 | 0 | 43.0036 | 0 | 418.0365 | 62.6712 | 658.1857
1 | 27 | 13 | 134.4744 | 0 | 43.0036 | 0 | 418.0365 | 62.6712 | 658.1857
1 | 27 | 14 | 134.4744 | 0 | 43.0036 | 0 | 418.0365 | 62.6712 | 658.1857
1 | 27 | 15 | 163.5019 | 0 | 52.2863 | 0 | 418.0365 | 62.6712 | 696.4959
1 | 27 | 16 | 163.5019 | 0 | 52.2863 | 0 | 418.0365 | 62.6712 | 696.4959
1 | 27 | 17 | 193.3069 | 0 | 61.8177 | 0 | 418.0365 | 62.6712 | 735.8323
1 | 27 | 18 | 355.1667 | 0 | 113.5789 | 0 | 418.0365 | 62.6712 | 949.4534
1 | 27 | 19 | 355.1667 | 0 | 113.5789 | 0 | 418.0365 | 62.6712 | 949.4534
1 | 27 | 20 | 390.3673 | 0 | 124.8357 | 0 | 418.0365 | 62.6712 | 995.9108
1 | 27 | 21 | 390.3673 | 0 | 124.8357 | 0 | 418.0365 | 62.6712 | 995.9108
1 | 27 | 22 | 426.6083 | 0 | 136.4252 | 0 | 418.0365 | 62.6712 | 1043.7413
1 | 27 | 23 | 463.9365 | 0 | 148.3624 | 0 | 418.0365 | 62.6712 | 1093.0067
1 | 28 | 0 | 463.9365 | 0 | 148.3624 | 0 | 418.0365 | 62.6712 | 1093.0067
1 | 28 | 1 | 502.4017 | 0 | 160.6632 | 0 | 418.0365 | 62.6712 | 1143.7726
1 | 28 | 2 | 542.0564 | 0 | 173.3444 | 0 | 418.0365 | 62.6712 | 1196.1086
1 | 28 | 3 | 582.9569 | 0 | 186.424 | 0 | 418.0365 | 62.6712 | 1250.0886
1 | 28 | 4 | 582.9569 | 0 | 186.424 | 0 | 418.0365 | 62.6712 | 1250.0886
1 | 28 | 5 | 625.1627 | 0 | 199.921 | 0 | 418.0365 | 62.6712 | 1305.7914
1 | 28 | 6 | 625.1627 | 0 | 199.921 | 0 | 418.0365 | 62.6712 | 1305.7914
1 | 28 | 7 | 625.1627 | 0 | 199.921 | 0 | 418.0365 | 62.6712 | 1305.7914
1 | 28 | 8 | 542.0564 | 0 | 173.3444 | 0 | 418.0365 | 62.6712 | 1196.1086
1 | 28 | 9 | 426.6083 | 0 | 136.4252 | 0 | 418.0365 | 62.6712 | 1043.7413
1 | 28 | 10 | 193.3069 | 0 | 61.8177 | 0 | 418.0365 | 62.6712 | 735.8323
1 | 28 | 11 | 163.5019 | 0 | 52.2863 | 0 | 418.0365 | 62.6712 | 696.4959
1 | 28 | 12 | 134.4744 | 0 | 43.0036 | 0 | 418.0365 | 62.6712 | 658.1857
1 | 28 | 13 | 134.4744 | 0 | 43.0036 | 0 | 418.0365 | 62.6712 | 658.1857
1 | 28 | 14 | 134.4744 | 0 | 43.0036 | 0 | 418.0365 | 62.6712 | 658.1857
1 | 28 | 15 | 163.5019 | 0 | 52.2863 | 0 | 418.0365 | 62.6712 | 696.4959
1 | 28 | 16 | 163.5019 | 0 | 52.2863 | 0 | 418.0365 | 62.6712 | 696.4959
1 | 28 | 17 | 193.3069 | 0 | 61.8177 | 0 | 418.0365 | 62.6712 | 735.8323
1 | 28 | 18 | 355.1667 | 0 | 113.5789 | 0 | 418.0365 | 62.6712 | 949.4534
1 | 28 | 19 | 355.1667 | 0 | 113.5789 | 0 | 418.0365 | 62.6712 | 949.4534
1 | 28 | 20 | 390.3673 | 0 | 124.8357 | 0 | 418.0365 | 62.6712 | 995.9108
1 | 28 | 21 | 390.3673 | 0 | 124.8357 | 0 | 418.0365 | 62.6712 | 995.9108
1 | 28 | 22 | 426.6083 | 0 | 136.4252 | 0 | 418.0365 | 62.6712 | 1043.7413
1 | 28 | 23 | 463.9365 | 0 | 148.3624 | 0 | 418.0365 | 62.6712 | 1093.0067
1 | 29 | 0 | 463.9365 | 0 | 148.3624 | 0 | 418.0365 | 62.6712 | 1093.0067
1 | 29 | 1 | 502.4017 | 0 | 160.6632 | 0 | 418.0365 | 62.6712 | 1143.7726
1 | 29 | 2 | 542.0564 | 0 | 173.3444 | 0 | 418.0365 | 62.6712 | 1196.1086
1 | 29 | 3 | 582.9569 | 0 | 186.424 | 0 | 418.0365 | 62.6712 | 1250.0886
1 | 29 | 4 | 582.9569 | 0 | 186.424 | 0 | 418.0365 | 62.6712 | 1250.0886
1 | 29 | 5 | 625.1627 | 0 | 199.921 | 0 | 418.0365 | 62.6712 | 1305.7914
1 | 29 | 6 | 625.1627 | 0 | 199.921 | 0 | 418.0365 | 62.6712 | 1305.7914
1 | 29 | 7 | 625.1627 | 0 | 199.921 | 0 | 418.0365 | 62.6712 | 1305.7914
1 | 29 | 8 | 542.0564 | 0 | 173.3444 | 0 | 418.0365 | 62.6712 | 1196.1086
1 | 29 | 9 | 426.6083 | 0 | 136.4252 | 0 | 418.0365 | 62.6712 | 1043.7413
1 | 29 | 10 | 193.3069 | 0 | 61.8177 | 0 | 418.0365 | 62.6712 | 735.8323
1 | 29 | 11 | 163.5019 | 0 | 52.2863 | 0 | 418.0365 | 62.6712 | 696.4959
1 | 29 | 12 | 134.4744 | 0 | 43.0036 | 0 | 418.0365 | 62.6712 | 658.1857
1 | 29 | 13 | 134.4744 | 0 | 43.0036 | 0 | 418.0365 | 62.6712 | 658.1857
1 | 29 | 14 | 134.4744 | 0 | 43.0036 | 0 | 418.0365 | 62.6712 | 658.1857
1 | 29 | 15 | 163.5019 | 0 | 52.2863 | 0 | 418.0365 | 62.6712 | 696.4959
1 | 29 | 16 | 163.5019 | 0 | 52.2863 | 0 | 418.0365 | 62.6712 | 696.4959
1 | 29 | 17 | 193.3069 | 0 | 61.8177 | 0 | 418.0365 | 62.6712 | 735.8323
1 | 29 | 18 | 355.1667 | 0 | 113.5789 | 0 | 418.0365 | 62.6712 | 949.4534
1 | 29 | 19 | 355.1667 | 0 | 113.5789 | 0 | 418.0365 | 62.6712 | 949.4534
1 | 29 | 20 | 390.3673 | 0 | 124.8357 | 0 | 418.0365 | 62.6712 | 995.9108
1 | 29 | 21 | 390.3673 | 0 | 124.8357 | 0 | 418.0365 | 62.6712 | 995.9108
1 | 29 | 22 | 426.6083 | 0 | 136.4252 | 0 | 418.0365 | 62.6712 | 1043.7413
1 | 29 | 23 | 463.9365 | 0 | 148.3624 | 0 | 418.0365 | 62.6712 | 1093.0067
1 | 30 | 0 | 463.9365 | 0 | 148.3624 | 0 | 418.0365 | 62.6712 | 1093.0067
1 | 30 | 1 | 502.4017 | 0 | 160.6632 | 0 | 418.0365 | 62.6712 | 1143.7726
1 | 30 | 2 | 542.0564 | 0 | 173.3444 | 0 | 418.0365 | 62.6712 | 1196.1086
1 | 30 | 3 | 582.9569 | 0 | 186.424 | 0 | 418.0365 | 62.6712 | 1250.0886
1 | 30 | 4 | 582.9569 | 0 | 186.424 | 0 | 418.0365 | 62.6712 | 1250.0886
1 | 30 | 5 | 625.1627 | 0 | 199.921 | 0 | 418.0365 | 62.6712 | 1305.7914
1 | 30 | 6 | 625.1627 | 0 | 199.921 | 0 | 418.0365 | 62.6712 | 1305.7914
1 | 30 | 7 | 625.1627 | 0 | 199.921 | 0 | 418.0365 | 62.6712 | 1305.7914
1 | 30 | 8 | 542.0564 | 0 | 173.3444 | 0 | 418.0365 | 62.6712 | 1196.1086
1 | 30 | 9 | 390.3673 | 0 | 124.8357 | 0 | 418.0365 | 62.6712 | 995.9108
1 | 30 | 10 | 193.3069 | 0 | 61.8177 | 0 | 418.0365 | 62.6712 | 735.8323
1 | 30 | 11 | 163.5019 | 0 | 52.2863 | 0 | 418.0365 | 62.6712 | 696.4959
1 | 30 | 12 | 134.4744 | 0 | 43.0036 | 0 | 418.0365 | 62.6712 | 658.1857
1 | 30 | 13 | 134.4744 | 0 | 43.0036 | 0 | 418.0365 | 62.6712 | 658.1857
1 | 30 | 14 | 134.4744 | 0 | 43.0036 | 0 | 418.0365 | 62.6712 | 658.1857
1 | 30 | 15 | 163.5019 | 0 | 52.2863 | 0 | 418.0365 | 62.6712 | 696.4959
1 | 30 | 16 | 163.5019 | 0 | 52.2863 | 0 | 418.0365 | 62.6712 | 696.4959
1 | 30 | 17 | 193.3069 | 0 | 61.8177 | 0 | 418.0365 | 62.6712 | 735.8323
1 | 30 | 18 | 355.1667 | 0 | 113.5789 | 0 | 418.0365 | 62.6712 | 949.4534
1 | 30 | 19 | 355.1667 | 0 | 113.5789 | 0 | 418.0365 | 62.6712 | 949.4534
1 | 30 | 20 | 390.3673 | 0 | 124.8357 | 0 | 418.0365 | 62.6712 | 995.9108
1 | 30 | 21 | 390.3673 | 0 | 124.8357 | 0 | 418.0365 | 62.6712 | 995.9108
1 | 30 | 22 | 426.6083 | 0 | 136.4252 | 0 | 418.0365 | 62.6712 | 1043.7413
1 | 30 | 23 | 426.6083 | 0 | 136.4252 | 0 | 418.0365 | 62.6712 | 1043.7413
1 | 31 | 0 | 463.9365 | 0 | 148.3624 | 0 | 418.0365 | 62.6712 | 1093.0067
1 | 31 | 1 | 502.4017 | 0 | 160.6632 | 0 | 418.0365 | 62.6712 | 1143.7726
1 | 31 | 2 | 542.0564 | 0 | 173.3444 | 0 | 418.0365 | 62.6712 | 1196.1086
1 | 31 | 3 | 582.9569 | 0 | 186.424 | 0 | 418.0365 | 62.6712 | 1250.0886
1 | 31 | 4 | 582.9569 | 0 | 186.424 | 0 | 418.0365 | 62.6712 | 1250.0886
1 | 31 | 5 | 625.1627 | 0 | 199.921 | 0 | 418.0365 | 62.6712 | 1305.7914
1 | 31 | 6 | 625.1627 | 0 | 199.921 | 0 | 418.0365 | 62.6712 | 1305.7914
1 | 31 | 7 | 625.1627 | 0 | 199.921 | 0 | 418.0365 | 62.6712 | 1305.7914
1 | 31 | 8 | 542.0564 | 0 | 173.3444 | 0 | 418.0365 | 62.6712 | 1196.1086
1 | 31 | 9 | 390.3673 | 0 | 124.8357 | 0 | 418.0365 | 62.6712 | 995.9108
1 | 31 | 10 | 193.3069 | 0 | 61.8177 | 0 | 418.0365 | 62.6712 | 735.8323
1 | 31 | 11 | 163.5019 | 0 | 52.2863 | 0 | 418.0365 | 62.6712 | 696.4959
1 | 31 | 12 | 134.4744 | 0 | 43.0036 | 0 | 418.0365 | 62.6712 | 658.1857
1 | 31 | 13 | 134.4744 | 0 | 43.0036 | 0 | 418.0365 | 62.6712 | 658.1857
1 | 31 | 14 | 134.4744 | 0 | 43.0036 | 0 | 418.0365 | 62.6712 | 658.1857
1 | 31 | 15 | 163.5019 | 0 | 52.2863 | 0 | 418.0365 | 62.6712 | 696.4959
1 | 31 | 16 | 163.5019 | 0 | 52.2863 | 0 | 418.0365 | 62.6712 | 696.4959
1 | 31 | 17 | 193.3069 | 0 | 61.8177 | 0 | 418.0365 | 62.6712 | 735.8323
1 | 31 | 18 | 355.1667 | 0 | 113.5789 | 0 | 418.0365 | 62.6712 | 949.4534
1 | 31 | 19 | 355.1667 | 0 | 113.5789 | 0 | 418.0365 | 62.6712 | 949.4534
1 | 31 | 20 | 390.3673 | 0 | 124.8357 | 0 | 418.0365 | 62.6712 | 995.9108
1 | 31 | 21 | 390.3673 | 0 | 124.8357 | 0 | 418.0365 | 62.6712 | 995.9108
1 | 31 | 22 | 426.6083 | 0 | 136.4252 | 0 | 418.0365 | 62.6712 | 1043.7413
1 | 31 | 23 | 426.6083 | 0 | 136.4252 | 0 | 418.0365 | 62.6712 | 1043.7413
2 | 1 | 0 | 463.9365 | 0 | 148.3624 | 0 | 418.0365 | 62.6712 | 1093.0067
2 | 1 | 1 | 502.4017 | 0 | 160.6632 | 0 | 418.0365 | 62.6712 | 1143.7726
2 | 1 | 2 | 542.0564 | 0 | 173.3444 | 0 | 418.0365 | 62.6712 | 1196.1086
2 | 1 | 3 | 542.0564 | 0 | 173.3444 | 0 | 418.0365 | 62.6712 | 1196.1086
2 | 1 | 4 | 582.9569 | 0 | 186.424 | 0 | 418.0365 | 62.6712 | 1250.0886
2 | 1 | 5 | 625.1627 | 0 | 199.921 | 0 | 418.0365 | 62.6712 | 1305.7914
2 | 1 | 6 | 625.1627 | 0 | 199.921 | 0 | 418.0365 | 62.6712 | 1305.7914
2 | 1 | 7 | 582.9569 | 0 | 186.424 | 0 | 418.0365 | 62.6712 | 1250.0886
2 | 1 | 8 | 542.0564 | 0 | 173.3444 | 0 | 418.0365 | 62.6712 | 1196.1086
2 | 1 | 9 | 390.3673 | 0 | 124.8357 | 0 | 418.0365 | 62.6712 | 995.9108
2 | 1 | 10 | 193.3069 | 0 | 61.8177 | 0 | 418.0365 | 62.6712 | 735.8323
2 | 1 | 11 | 163.5019 | 0 | 52.2863 | 0 | 418.0365 | 62.6712 | 696.4959
2 | 1 | 12 | 163.5019 | 0 | 52.2863 | 0 | 418.0365 | 62.6712 | 696.4959
2 | 1 | 13 | 134.4744 | 0 | 43.0036 | 0 | 418.0365 | 62.6712 | 658.1857
2 | 1 | 14 | 134.4744 | 0 | 43.0036 | 0 | 418.0365 | 62.6712 | 658.1857
2 | 1 | 15 | 163.5019 | 0 | 52.2863 | 0 | 418.0365 | 62.6712 | 696.4959
2 | 1 | 16 | 163.5019 | 0 | 52.2863 | 0 | 418.0365 | 62.6712 | 696.4959
2 | 1 | 17 | 193.3069 | 0 | 61.8177 | 0 | 418.0365 | 62.6712 | 735.8323
2 | 1 | 18 | 355.1667 | 0 | 113.5789 | 0 | 418.0365 | 62.6712 | 949.4534
2 | 1 | 19 | 355.1667 | 0 | 113.5789 | 0 | 418.0365 | 62.6712 | 949.4534
2 | 1 | 20 | 390.3673 | 0 | 124.8357 | 0 | 418.0365 | 62.6712 | 995.9108
2 | 1 | 21 | 390.3673 | 0 | 124.8357 | 0 | 418.0365 | 62.6712 | 995.9108
2 | 1 | 22 | 426.6083 | 0 | 136.4252 | 0 | 418.0365 | 62.6712 | 1043.7413
2 | 1 | 23 | 426.6083 | 0 | 136.4252 | 0 | 418.0365 | 62.6712 | 1043.7413
2 | 2 | 0 | 463.9365 | 0 | 148.3624 | 0 | 418.0365 | 62.6712 | 1093.0067
2 | 2 | 1 | 502.4017 | 0 | 160.6632 | 0 | 418.0365 | 62.6712 | 1143.7726
2 | 2 | 2 | 542.0564 | 0 | 173.3444 | 0 | 418.0365 | 62.6712 | 1196.1086
2 | 2 | 3 | 582.9569 | 0 | 186.424 | 0 | 418.0365 | 62.6712 | 1250.0886
2 | 2 | 4 | 582.9569 | 0 | 186.424 | 0 | 418.0365 | 62.6712 | 1250.0886
2 | 2 | 5 | 625.1627 | 0 | 199.921 | 0 | 418.0365 | 62.6712 | 1305.7914
2 | 2 | 6 | 625.1627 | 0 | 199.921 | 0 | 418.0365 | 62.6712 | 1305.7914
2 | 2 | 7 | 582.9569 | 0 | 186.424 | 0 | 418.0365 | 62.6712 | 1250.0886
2 | 2 | 8 | 542.0564 | 0 | 173.3444 | 0 | 418.0365 | 62.6712 | 1196.1086
2 | 2 | 9 | 390.3673 | 0 | 124.8357 | 0 | 418.0365 | 62.6712 | 995.9108
2 | 2 | 10 | 193.3069 | 0 | 61.8177 | 0 | 418.0365 | 62.6712 | 735.8323
2 | 2 | 11 | 163.5019 | 0 | 52.2863 | 0 | 418.0365 | 62.6712 | 696.4959
2 | 2 | 12 | 163.5019 | 0 | 52.2863 | 0 | 418.0365 | 62.6712 | 696.4959
2 | 2 | 13 | 134.4744 | 0 | 43.0036 | 0 | 418.0365 | 62.6712 | 658.1857
2 | 2 | 14 | 163.5019 | 0 | 52.2863 | 0 | 418.0365 | 62.6712 | 696.4959
2 | 2 | 15 | 163.5019 | 0 | 52.2863 | 0 | 418.0365 | 62.6712 | 696.4959
2 | 2 | 16 | 163.5019 | 0 | 52.2863 | 0 | 418.0365 | 62.6712 | 696.4959
2 | 2 | 17 | 193.3069 | 0 | 61.8177 | 0 | 418.0365 | 62.6712 | 735.8323
2 | 2 | 18 | 355.1667 | 0 | 113.5789 | 0 | 418.0365 | 62.6712 | 949.4534
2 | 2 | 19 | 355.1667 | 0 | 113.5789 | 0 | 418.0365 | 62.6712 | 949.4534
2 | 2 | 20 | 390.3673 | 0 | 124.8357 | 0 | 418.0365 | 62.6712 | 995.9108
2 | 2 | 21 | 390.3673 | 0 | 124.8357 | 0 | 418.0365 | 62.6712 | 995.9108
2 | 2 | 22 | 426.6083 | 0 | 136.4252 | 0 | 418.0365 | 62.6712 | 1043.7413
2 | 2 | 23 | 426.6083 | 0 | 136.4252 | 0 | 418.0365 | 62.6712 | 1043.7413
2 | 3 | 0 | 463.9365 | 0 | 148.3624 | 0 | 418.0365 | 62.6712 | 1093.0067
2 | 3 | 1 | 502.4017 | 0 | 160.6632 | 0 | 418.0365 | 62.6712 | 1143.7726
2 | 3 | 2 | 542.0564 | 0 | 173.3444 | 0 | 418.0365 | 62.6712 | 1196.1086
2 | 3 | 3 | 582.9569 | 0 | 186.424 | 0 | 418.0365 | 62.6712 | 1250.0886
2 | 3 | 4 | 582.9569 | 0 | 186.424 | 0 | 418.0365 | 62.6712 | 1250.0886
2 | 3 | 5 | 625.1627 | 0 | 199.921 | 0 | 418.0365 | 62.6712 | 1305.7914
2 | 3 | 6 | 625.1627 | 0 | 199.921 | 0 | 418.0365 | 62.6712 | 1305.7914
2 | 3 | 7 | 582.9569 | 0 | 186.424 | 0 | 418.0365 | 62.6712 | 1250.0886
2 | 3 | 8 | 542.0564 | 0 | 173.3444 | 0 | 418.0365 | 62.6712 | 1196.1086
2 | 3 | 9 | 390.3673 | 0 | 124.8357 | 0 | 418.0365 | 62.6712 | 995.9108
2 | 3 | 10 | 193.3069 | 0 | 61.8177 | 0 | 418.0365 | 62.6712 | 735.8323
2 | 3 | 11 | 163.5019 | 0 | 52.2863 | 0 | 418.0365 | 62.6712 | 696.4959
2 | 3 | 12 | 163.5019 | 0 | 52.2863 | 0 | 418.0365 | 62.6712 | 696.4959
2 | 3 | 13 | 134.4744 | 0 | 43.0036 | 0 | 418.0365 | 62.6712 | 658.1857
2 | 3 | 14 | 134.4744 | 0 | 43.0036 | 0 | 418.0365 | 62.6712 | 658.1857
2 | 3 | 15 | 163.5019 | 0 | 52.2863 | 0 | 418.0365 | 62.6712 | 696.4959
2 | 3 | 16 | 163.5019 | 0 | 52.2863 | 0 | 418.0365 | 62.6712 | 696.4959
2 | 3 | 17 | 193.3069 | 0 | 61.8177 | 0 | 418.0365 | 62.6712 | 735.8323
2 | 3 | 18 | 355.1667 | 0 | 113.5789 | 0 | 418.0365 | 62.6712 | 949.4534
2 | 3 | 19 | 355.1667 | 0 | 113.5789 | 0 | 418.0365 | 62.6712 | 949.4534
2 | 3 | 20 | 390.3673 | 0 | 124.8357 | 0 | 418.0365 | 62.6712 | 995.9108
2 | 3 | 21 | 390.3673 | 0 | 124.8357 | 0 | 418.0365 | 62.6712 | 995.9108
2 | 3 | 22 | 426.6083 | 0 | 136.4252 | 0 | 418.0365 | 62.6712 | 1043.7413
2 | 3 | 23 | 426.6083 | 0 | 136.4252 | 0 | 418.0365 | 62.6712 | 1043.7413
2 | 4 | 0 | 463.9365 | 0 | 148.3624 | 0 | 418.0365 | 62.6712 | 1093.0067
2 | 4 | 1 | 502.4017 | 0 | 160.6632 | 0 | 418.0365 | 62.6712 | 1143.7726
2 | 4 | 2 | 542.0564 | 0 | 173.3444 | 0 | 418.0365 | 62.6712 | 1196.1086
2 | 4 | 3 | 582.9569 | 0 | 186.424 | 0 | 418.0365 | 62.6712 | 1250.0886
2 | 4 | 4 | 582.9569 | 0 | 186.424 | 0 | 418.0365 | 62.6712 | 1250.0886
2 | 4 | 5 | 625.1627 | 0 | 199.921 | 0 | 418.0365 | 62.6712 | 1305.7914
2 | 4 | 6 | 625.1627 | 0 | 199.921 | 0 | 418.0365 | 62.6712 | 1305.7914
2 | 4 | 7 | 582.9569 | 0 | 186.424 | 0 | 418.0365 | 62.6712 | 1250.0886
2 | 4 | 8 | 542.0564 | 0 | 173.3444 | 0 | 418.0365 | 62.6712 | 1196.1086
2 | 4 | 9 | 390.3673 | 0 | 124.8357 | 0 | 418.0365 | 62.6712 | 995.9108
2 | 4 | 10 | 193.3069 | 0 | 61.8177 | 0 | 418.0365 | 62.6712 | 735.8323
2 | 4 | 11 | 163.5019 | 0 | 52.2863 | 0 | 418.0365 | 62.6712 | 696.4959
2 | 4 | 12 | 163.5019 | 0 | 52.2863 | 0 | 418.0365 | 62.6712 | 696.4959
2 | 4 | 13 | 134.4744 | 0 | 43.0036 | 0 | 418.0365 | 62.6712 | 658.1857
2 | 4 | 14 | 134.4744 | 0 | 43.0036 | 0 | 418.0365 | 62.6712 | 658.1857
2 | 4 | 15 | 163.5019 | 0 | 52.2863 | 0 | 418.0365 | 62.6712 | 696.4959
2 | 4 | 16 | 163.5019 | 0 | 52.2863 | 0 | 418.0365 | 62.6712 | 696.4959
2 | 4 | 17 | 193.3069 | 0 | 61.8177 | 0 | 418.0365 | 62.6712 | 735.8323
2 | 4 | 18 | 355.1667 | 0 | 113.5789 | 0 | 418.0365 | 62.6712 | 949.4534
2 | 4 | 19 | 355.1667 | 0 | 113.5789 | 0 | 418.0365 | 62.6712 | 949.4534
2 | 4 | 20 | 390.3673 | 0 | 124.8357 | 0 | 418.0365 | 62.6712 | 995.9108
2 | 4 | 21 | 390.3673 | 0 | 124.8357 | 0 | 418.0365 | 62.6712 | 995.9108
2 | 4 | 22 | 426.6083 | 0 | 136.4252 | 0 | 418.0365 | 62.6712 | 1043.7413
2 | 4 | 23 | 426.6083 | 0 | 136.4252 | 0 | 418.0365 | 62.6712 | 1043.7413
2 | 5 | 0 | 463.9365 | 0 | 148.3624 | 0 | 418.0365 | 62.6712 | 1093.0067
2 | 5 | 1 | 502.4017 | 0 | 160.6632 | 0 | 418.0365 | 62.6712 | 1143.7726
2 | 5 | 2 | 542.0564 | 0 | 173.3444 | 0 | 418.0365 | 62.6712 | 1196.1086
2 | 5 | 3 | 542.0564 | 0 | 173.3444 | 0 | 418.0365 | 62.6712 | 1196.1086
2 | 5 | 4 | 582.9569 | 0 | 186.424 | 0 | 418.0365 | 62.6712 | 1250.0886
2 | 5 | 5 | 582.9569 | 0 | 186.424 | 0 | 418.0365 | 62.6712 | 1250.0886
2 | 5 | 6 | 625.1627 | 0 | 199.921 | 0 | 418.0365 | 62.6712 | 1305.7914
2 | 5 | 7 | 582.9569 | 0 | 186.424 | 0 | 418.0365 | 62.6712 | 1250.0886
2 | 5 | 8 | 502.4017 | 0 | 160.6632 | 0 | 418.0365 | 62.6712 | 1143.7726
2 | 5 | 9 | 390.3673 | 0 | 124.8357 | 0 | 418.0365 | 62.6712 | 995.9108
2 | 5 | 10 | 193.3069 | 0 | 61.8177 | 0 | 418.0365 | 62.6712 | 735.8323
2 | 5 | 11 | 163.5019 | 0 | 52.2863 | 0 | 418.0365 | 62.6712 | 696.4959
2 | 5 | 12 | 134.4744 | 0 | 43.0036 | 0 | 418.0365 | 62.6712 | 658.1857
2 | 5 | 13 | 134.4744 | 0 | 43.0036 | 0 | 418.0365 | 62.6712 | 658.1857
2 | 5 | 14 | 134.4744 | 0 | 43.0036 | 0 | 418.0365 | 62.6712 | 658.1857
2 | 5 | 15 | 163.5019 | 0 | 52.2863 | 0 | 418.0365 | 62.6712 | 696.4959
2 | 5 | 16 | 163.5019 | 0 | 52.2863 | 0 | 418.0365 | 62.6712 | 696.4959
2 | 5 | 17 | 193.3069 | 0 | 61.8177 | 0 | 418.0365 | 62.6712 | 735.8323
2 | 5 | 18 | 355.1667 | 0 | 113.5789 | 0 | 418.0365 | 62.6712 | 949.4534
2 | 5 | 19 | 355.1667 | 0 | 113.5789 | 0 | 418.0365 | 62.6712 | 949.4534
2 | 5 | 20 | 390.3673 | 0 | 124.8357 | 0 | 418.0365 | 62.6712 | 995.9108
2 | 5 | 21 | 390.3673 | 0 | 124.8357 | 0 | 418.0365 | 62.6712 | 995.9108
2 | 5 | 22 | 426.6083 | 0 | 136.4252 | 0 | 418.0365 | 62.6712 | 1043.7413
2 | 5 | 23 | 426.6083 | 0 | 136.4252 | 0 | 418.0365 | 62.6712 | 1043.7413
2 | 6 | 0 | 463.9365 | 0 | 148.3624 | 0 | 418.0365 | 62.6712 | 1093.0067
2 | 6 | 1 | 502.4017 | 0 | 160.6632 | 0 | 418.0365 | 62.6712 | 1143.7726
2 | 6 | 2 | 542.0564 | 0 | 173.3444 | 0 | 418.0365 | 62.6712 | 1196.1086
2 | 6 | 3 | 542.0564 | 0 | 173.3444 | 0 | 418.0365 | 62.6712 | 1196.1086
2 | 6 | 4 | 582.9569 | 0 | 186.424 | 0 | 418.0365 | 62.6712 | 1250.0886
2 | 6 | 5 | 582.9569 | 0 | 186.424 | 0 | 418.0365 | 62.6712 | 1250.0886
2 | 6 | 6 | 625.1627 | 0 | 199.921 | 0 | 418.0365 | 62.6712 | 1305.7914
2 | 6 | 7 | 582.9569 | 0 | 186.424 | 0 | 418.0365 | 62.6712 | 1250.0886
2 | 6 | 8 | 502.4017 | 0 | 160.6632 | 0 | 418.0365 | 62.6712 | 1143.7726
2 | 6 | 9 | 390.3673 | 0 | 124.8357 | 0 | 418.0365 | 62.6712 | 995.9108
2 | 6 | 10 | 193.3069 | 0 | 61.8177 | 0 | 418.0365 | 62.6712 | 735.8323
2 | 6 | 11 | 163.5019 | 0 | 52.2863 | 0 | 418.0365 | 62.6712 | 696.4959
2 | 6 | 12 | 134.4744 | 0 | 43.0036 | 0 | 418.0365 | 62.6712 | 658.1857
2 | 6 | 13 | 134.4744 | 0 | 43.0036 | 0 | 418.0365 | 62.6712 | 658.1857
2 | 6 | 14 | 134.4744 | 0 | 43.0036 | 0 | 418.0365 | 62.6712 | 658.1857
2 | 6 | 15 | 163.5019 | 0 | 52.2863 | 0 | 418.0365 | 62.6712 | 696.4959
2 | 6 | 16 | 163.5019 | 0 | 52.2863 | 0 | 418.0365 | 62.6712 | 696.4959
2 | 6 | 17 | 193.3069 | 0 | 61.8177 | 0 | 418.0365 | 62.6712 | 735.8323
2 | 6 | 18 | 355.1667 | 0 | 113.5789 | 0 | 418.0365 | 62.6712 | 949.4534
2 | 6 | 19 | 355.1667 | 0 | 113.5789 | 0 | 418.0365 | 62.6712 | 949.4534
2 | 6 | 20 | 355.1667 | 0 | 113.5789 | 0 | 418.0365 | 62.6712 | 949.4534
2 | 6 | 21 | 390.3673 | 0 | 124.8357 | 0 | 418.0365 | 62.6712 | 995.9108
2 | 6 | 22 | 426.6083 | 0 | 136.4252 | 0 | 418.0365 | 62.6712 | 1043.7413
2 | 6 | 23 | 426.6083 | 0 | 136.4252 | 0 | 418.0365 | 62.6712 | 1043.7413
2 | 7 | 0 | 463.9365 | 0 | 148.3624 | 0 | 418.0365 | 62.6712 | 1093.0067
2 | 7 | 1 | 502.4017 | 0 | 160.6632 | 0 | 418.0365 | 62.6712 | 1143.7726
2 | 7 | 2 | 502.4017 | 0 | 160.6632 | 0 | 418.0365 | 62.6712 | 1143.7726
2 | 7 | 3 | 542.0564 | 0 | 173.3444 | 0 | 418.0365 | 62.6712 | 1196.1086
2 | 7 | 4 | 582.9569 | 0 | 186.424 | 0 | 418.0365 | 62.6712 | 1250.0886
2 | 7 | 5 | 582.9569 | 0 | 186.424 | 0 | 418.0365 | 62.6712 | 1250.0886
2 | 7 | 6 | 582.9569 | 0 | 186.424 | 0 | 418.0365 | 62.6712 | 1250.0886
2 | 7 | 7 | 582.9569 | 0 | 186.424 | 0 | 418.0365 | 62.6712 | 1250.0886
2 | 7 | 8 | 502.4017 | 0 | 160.6632 | 0 | 418.0365 | 62.6712 | 1143.7726
2 | 7 | 9 | 390.3673 | 0 | 124.8357 | 0 | 418.0365 | 62.6712 | 995.9108
2 | 7 | 10 | 193.3069 | 0 | 61.8177 | 0 | 418.0365 | 62.6712 | 735.8323
2 | 7 | 11 | 163.5019 | 0 | 52.2863 | 0 | 418.0365 | 62.6712 | 696.4959
2 | 7 | 12 | 163.5019 | 0 | 52.2863 | 0 | 418.0365 | 62.6712 | 696.4959
2 | 7 | 13 | 134.4744 | 0 | 43.0036 | 0 | 418.0365 | 62.6712 | 658.1857
2 | 7 | 14 | 134.4744 | 0 | 43.0036 | 0 | 418.0365 | 62.6712 | 658.1857
2 | 7 | 15 | 163.5019 | 0 | 52.2863 | 0 | 418.0365 | 62.6712 | 696.4959
2 | 7 | 16 | 163.5019 | 0 | 52.2863 | 0 | 418.0365 | 62.6712 | 696.4959
2 | 7 | 17 | 193.3069 | 0 | 61.8177 | 0 | 418.0365 | 62.6712 | 735.8323
2 | 7 | 18 | 320.9624 | 0 | 102.6407 | 0 | 418.0365 | 62.6712 | 904.3108
2 | 7 | 19 | 355.1667 | 0 | 113.5789 | 0 | 418.0365 | 62.6712 | 949.4534
2 | 7 | 20 | 355.1667 | 0 | 113.5789 | 0 | 418.0365 | 62.6712 | 949.4534
2 | 7 | 21 | 390.3673 | 0 | 124.8357 | 0 | 418.0365 | 62.6712 | 995.9108
2 | 7 | 22 | 426.6083 | 0 | 136.4252 | 0 | 418.0365 | 62.6712 | 1043.7413
2 | 7 | 23 | 426.6083 | 0 | 136.4252 | 0 | 418.0365 | 62.6712 | 1043.7413
2 | 8 | 0 | 463.9365 | 0 | 148.3624 | 0 | 418.0365 | 62.6712 | 1093.0067
2 | 8 | 1 | 502.4017 | 0 | 160.6632 | 0 | 418.0365 | 62.6712 | 1143.7726
2 | 8 | 2 | 502.4017 | 0 | 160.6632 | 0 | 418.0365 | 62.6712 | 1143.7726
2 | 8 | 3 | 542.0564 | 0 | 173.3444 | 0 | 418.0365 | 62.6712 | 1196.1086
2 | 8 | 4 | 582.9569 | 0 | 186.424 | 0 | 418.0365 | 62.6712 | 1250.0886
2 | 8 | 5 | 582.9569 | 0 | 186.424 | 0 | 418.0365 | 62.6712 | 1250.0886
2 | 8 | 6 | 582.9569 | 0 | 186.424 | 0 | 418.0365 | 62.6712 | 1250.0886
2 | 8 | 7 | 582.9569 | 0 | 186.424 | 0 | 418.0365 | 62.6712 | 1250.0886
2 | 8 | 8 | 502.4017 | 0 | 160.6632 | 0 | 418.0365 | 62.6712 | 1143.7726
2 | 8 | 9 | 390.3673 | 0 | 124.8357 | 0 | 418.0365 | 62.6712 | 995.9108
2 | 8 | 10 | 193.3069 | 0 | 61.8177 | 0 | 418.0365 | 62.6712 | 735.8323
2 | 8 | 11 | 163.5019 | 0 | 52.2863 | 0 | 418.0365 | 62.6712 | 696.4959
2 | 8 | 12 | 163.5019 | 0 | 52.2863 | 0 | 418.0365 | 62.6712 | 696.4959
2 | 8 | 13 | 134.4744 | 0 | 43.0036 | 0 | 418.0365 | 62.6712 | 658.1857
2 | 8 | 14 | 134.4744 | 0 | 43.0036 | 0 | 418.0365 | 62.6712 | 658.1857
2 | 8 | 15 | 163.5019 | 0 | 52.2863 | 0 | 418.0365 | 62.6712 | 696.4959
2 | 8 | 16 | 163.5019 | 0 | 52.2863 | 0 | 418.0365 | 62.6712 | 696.4959
2 | 8 | 17 | 193.3069 | 0 | 61.8177 | 0 | 418.0365 | 62.6712 | 735.8323
2 | 8 | 18 | 355.1667 | 0 | 113.5789 | 0 | 418.0365 | 62.6712 | 949.4534
2 | 8 | 19 | 355.1667 | 0 | 113.5789 | 0 | 418.0365 | 62.6712 | 949.4534
2 | 8 | 20 | 355.1667 | 0 | 113.5789 | 0 | 418.0365 | 62.6712 | 949.4534
2 | 8 | 21 | 390.3673 | 0 | 124.8357 | 0 | 418.0365 | 62.6712 | 995.9108
2 | 8 | 22 | 426.6083 | 0 | 136.4252 | 0 | 418.0365 | 62.6712 | 1043.7413
2 | 8 | 23 | 426.6083 | 0 | 136.4252 | 0 | 418.0365 | 62.6712 | 1043.7413
2 | 9 | 0 | 463.9365 | 0 | 148.3624 | 0 | 418.0365 | 62.6712 | 1093.0067
2 | 9 | 1 | 463.9365 | 0 | 148.3624 | 0 | 418.0365 | 62.6712 | 1093.0067
2 | 9 | 2 | 502.4017 | 0 | 160.6632 | 0 | 418.0365 | 62.6712 | 1143.7726
2 | 9 | 3 | 542.0564 | 0 | 173.3444 | 0 | 418.0365 | 62.6712 | 1196.1086
2 | 9 | 4 | 542.0564 | 0 | 173.3444 | 0 | 418.0365 | 62.6712 | 1196.1086
2 | 9 | 5 | 582.9569 | 0 | 186.424 | 0 | 418.0365 | 62.6712 | 1250.0886
2 | 9 | 6 | 582.9569 | 0 | 186.424 | 0 | 418.0365 | 62.6712 | 1250.0886
2 | 9 | 7 | 582.9569 | 0 | 186.424 | 0 | 418.0365 | 62.6712 | 1250.0886
2 | 9 | 8 | 502.4017 | 0 | 160.6632 | 0 | 418.0365 | 62.6712 | 1143.7726
2 | 9 | 9 | 390.3673 | 0 | 124.8357 | 0 | 418.0365 | 62.6712 | 995.9108
2 | 9 | 10 | 193.3069 | 0 | 61.8177 | 0 | 418.0365 | 62.6712 | 735.8323
2 | 9 | 11 | 163.5019 | 0 | 52.2863 | 0 | 418.0365 | 62.6712 | 696.4959
2 | 9 | 12 | 163.5019 | 0 | 52.2863 | 0 | 418.0365 | 62.6712 | 696.4959
2 | 9 | 13 | 134.4744 | 0 | 43.0036 | 0 | 418.0365 | 62.6712 | 658.1857
2 | 9 | 14 | 134.4744 | 0 | 43.0036 | 0 | 418.0365 | 62.6712 | 658.1857
2 | 9 | 15 | 163.5019 | 0 | 52.2863 | 0 | 418.0365 | 62.6712 | 696.4959
2 | 9 | 16 | 163.5019 | 0 | 52.2863 | 0 | 418.0365 | 62.6712 | 696.4959
2 | 9 | 17 | 193.3069 | 0 | 61.8177 | 0 | 418.0365 | 62.6712 | 735.8323
2 | 9 | 18 | 320.9624 | 0 | 102.6407 | 0 | 418.0365 | 62.6712 | 904.3108
2 | 9 | 19 | 355.1667 | 0 | 113.5789 | 0 | 418.0365 | 62.6712 | 949.4534
2 | 9 | 20 | 355.1667 | 0 | 113.5789 | 0 | 418.0365 | 62.6712 | 949.4534
2 | 9 | 21 | 390.3673 | 0 | 124.8357 | 0 | 418.0365 | 62.6712 | 995.9108
2 | 9 | 22 | 390.3673 | 0 | 124.8357 | 0 | 418.0365 | 62.6712 | 995.9108
2 | 9 | 23 | 426.6083 | 0 | 136.4252 | 0 | 418.0365 | 62.6712 | 1043.7413
2 | 10 | 0 | 463.9365 | 0 | 148.3624 | 0 | 418.0365 | 62.6712 | 1093.0067
2 | 10 | 1 | 463.9365 | 0 | 148.3624 | 0 | 418.0365 | 62.6712 | 1093.0067
2 | 10 | 2 | 502.4017 | 0 | 160.6632 | 0 | 418.0365 | 62.6712 | 1143.7726
2 | 10 | 3 | 542.0564 | 0 | 173.3444 | 0 | 418.0365 | 62.6712 | 1196.1086
2 | 10 | 4 | 542.0564 | 0 | 173.3444 | 0 | 418.0365 | 62.6712 | 1196.1086
2 | 10 | 5 | 582.9569 | 0 | 186.424 | 0 | 418.0365 | 62.6712 | 1250.0886
2 | 10 | 6 | 582.9569 | 0 | 186.424 | 0 | 418.0365 | 62.6712 | 1250.0886
2 | 10 | 7 | 582.9569 | 0 | 186.424 | 0 | 418.0365 | 62.6712 | 1250.0886
2 | 10 | 8 | 502.4017 | 0 | 160.6632 | 0 | 418.0365 | 62.6712 | 1143.7726
2 | 10 | 9 | 390.3673 | 0 | 124.8357 | 0 | 418.0365 | 62.6712 | 995.9108
2 | 10 | 10 | 193.3069 | 0 | 61.8177 | 0 | 418.0365 | 62.6712 | 735.8323
2 | 10 | 11 | 163.5019 | 0 | 52.2863 | 0 | 418.0365 | 62.6712 | 696.4959
2 | 10 | 12 | 163.5019 | 0 | 52.2863 | 0 | 418.0365 | 62.6712 | 696.4959
2 | 10 | 13 | 134.4744 | 0 | 43.0036 | 0 | 418.0365 | 62.6712 | 658.1857
2 | 10 | 14 | 134.4744 | 0 | 43.0036 | 0 | 418.0365 | 62.6712 | 658.1857
2 | 10 | 15 | 163.5019 | 0 | 52.2863 | 0 | 418.0365 | 62.6712 | 696.4959
2 | 10 | 16 | 163.5019 | 0 | 52.2863 | 0 | 418.0365 | 62.6712 | 696.4959
2 | 10 | 17 | 193.3069 | 0 | 61.8177 | 0 | 418.0365 | 62.6712 | 735.8323
2 | 10 | 18 | 320.9624 | 0 | 102.6407 | 0 | 418.0365 | 62.6712 | 904.3108
2 | 10 | 19 | 355.1667 | 0 | 113.5789 | 0 | 418.0365 | 62.6712 | 949.4534
2 | 10 | 20 | 355.1667 | 0 | 113.5789 | 0 | 418.0365 | 62.6712 | 949.4534
2 | 10 | 21 | 390.3673 | 0 | 124.8357 | 0 | 418.0365 | 62.6712 | 995.9108
2 | 10 | 22 | 390.3673 | 0 | 124.8357 | 0 | 418.0365 | 62.6712 | 995.9108
2 | 10 | 23 | 426.6083 | 0 | 136.4252 | 0 | 418.0365 | 62.6712 | 1043.7413
2 | 11 | 0 | 463.9365 | 0 | 148.3624 | 0 | 418.0365 | 62.6712 | 1093.0067
2 | 11 | 1 | 463.9365 | 0 | 148.3624 | 0 | 418.0365 | 62.6712 | 1093.0067
2 | 11 | 2 | 502.4017 | 0 | 160.6632 | 0 | 418.0365 | 62.6712 | 1143.7726
2 | 11 | 3 | 542.0564 | 0 | 173.3444 | 0 | 418.0365 | 62.6712 | 1196.1086
2 | 11 | 4 | 542.0564 | 0 | 173.3444 | 0 | 418.0365 | 62.6712 | 1196.1086
2 | 11 | 5 | 582.9569 | 0 | 186.424 | 0 | 418.0365 | 62.6712 | 1250.0886
2 | 11 | 6 | 582.9569 | 0 | 186.424 | 0 | 418.0365 | 62.6712 | 1250.0886
2 | 11 | 7 | 582.9569 | 0 | 186.424 | 0 | 418.0365 | 62.6712 | 1250.0886
2 | 11 | 8 | 502.4017 | 0 | 160.6632 | 0 | 418.0365 | 62.6712 | 1143.7726
2 | 11 | 9 | 390.3673 | 0 | 124.8357 | 0 | 418.0365 | 62.6712 | 995.9108
2 | 11 | 10 | 193.3069 | 0 | 61.8177 | 0 | 418.0365 | 62.6712 | 735.8323
2 | 11 | 11 | 163.5019 | 0 | 52.2863 | 0 | 418.0365 | 62.6712 | 696.4959
2 | 11 | 12 | 163.5019 | 0 | 52.2863 | 0 | 418.0365 | 62.6712 | 696.4959
2 | 11 | 13 | 134.4744 | 0 | 43.0036 | 0 | 418.0365 | 62.6712 | 658.1857
2 | 11 | 14 | 134.4744 | 0 | 43.0036 | 0 | 418.0365 | 62.6712 | 658.1857
2 | 11 | 15 | 163.5019 | 0 | 52.2863 | 0 | 418.0365 | 62.6712 | 696.4959
2 | 11 | 16 | 163.5019 | 0 | 52.2863 | 0 | 418.0365 | 62.6712 | 696.4959
2 | 11 | 17 | 193.3069 | 0 | 61.8177 | 0 | 418.0365 | 62.6712 | 735.8323
2 | 11 | 18 | 320.9624 | 0 | 102.6407 | 0 | 418.0365 | 62.6712 | 904.3108
2 | 11 | 19 | 355.1667 | 0 | 113.5789 | 0 | 418.0365 | 62.6712 | 949.4534
2 | 11 | 20 | 355.1667 | 0 | 113.5789 | 0 | 418.0365 | 62.6712 | 949.4534
2 | 11 | 21 | 390.3673 | 0 | 124.8357 | 0 | 418.0365 | 62.6712 | 995.9108
2 | 11 | 22 | 390.3673 | 0 | 124.8357 | 0 | 418.0365 | 62.6712 | 995.9108
2 | 11 | 23 | 426.6083 | 0 | 136.4252 | 0 | 418.0365 | 62.6712 | 1043.7413
2 | 12 | 0 | 426.6083 | 0 | 136.4252 | 0 | 418.0365 | 62.6712 | 1043.7413
2 | 12 | 1 | 463.9365 | 0 | 148.3624 | 0 | 418.0365 | 62.6712 | 1093.0067
2 | 12 | 2 | 502.4017 | 0 | 160.6632 | 0 | 418.0365 | 62.6712 | 1143.7726
2 | 12 | 3 | 542.0564 | 0 | 173.3444 | 0 | 418.0365 | 62.6712 | 1196.1086
2 | 12 | 4 | 542.0564 | 0 | 173.3444 | 0 | 418.0365 | 62.6712 | 1196.1086
2 | 12 | 5 | 582.9569 | 0 | 186.424 | 0 | 418.0365 | 62.6712 | 1250.0886
2 | 12 | 6 | 582.9569 | 0 | 186.424 | 0 | 418.0365 | 62.6712 | 1250.0886
2 | 12 | 7 | 582.9569 | 0 | 186.424 | 0 | 418.0365 | 62.6712 | 1250.0886
2 | 12 | 8 | 502.4017 | 0 | 160.6632 | 0 | 418.0365 | 62.6712 | 1143.7726
2 | 12 | 9 | 390.3673 | 0 | 124.8357 | 0 | 418.0365 | 62.6712 | 995.9108
2 | 12 | 10 | 193.3069 | 0 | 61.8177 | 0 | 418.0365 | 62.6712 | 735.8323
2 | 12 | 11 | 163.5019 | 0 | 52.2863 | 0 | 418.0365 | 62.6712 | 696.4959
2 | 12 | 12 | 163.5019 | 0 | 52.2863 | 0 | 418.0365 | 62.6712 | 696.4959
2 | 12 | 13 | 134.4744 | 0 | 43.0036 | 0 | 418.0365 | 62.6712 | 658.1857
2 | 12 | 14 | 134.4744 | 0 | 43.0036 | 0 | 418.0365 | 62.6712 | 658.1857
2 | 12 | 15 | 163.5019 | 0 | 52.2863 | 0 | 418.0365 | 62.6712 | 696.4959
2 | 12 | 16 | 163.5019 | 0 | 52.2863 | 0 | 418.0365 | 62.6712 | 696.4959
2 | 12 | 17 | 193.3069 | 0 | 61.8177 | 0 | 418.0365 | 62.6712 | 735.8323
2 | 12 | 18 | 320.9624 | 0 | 102.6407 | 0 | 418.0365 | 62.6712 | 904.3108
2 | 12 | 19 | 355.1667 | 0 | 113.5789 | 0 | 418.0365 | 62.6712 | 949.4534
2 | 12 | 20 | 355.1667 | 0 | 113.5789 | 0 | 418.0365 | 62.6712 | 949.4534
2 | 12 | 21 | 390.3673 | 0 | 124.8357 | 0 | 418.0365 | 62.6712 | 995.9108
2 | 12 | 22 | 390.3673 | 0 | 124.8357 | 0 | 418.0365 | 62.6712 | 995.9108
2 | 12 | 23 | 426.6083 | 0 | 136.4252 | 0 | 418.0365 | 62.6712 | 1043.7413
2 | 13 | 0 | 426.6083 | 0 | 136.4252 | 0 | 418.0365 | 62.6712 | 1043.7413
2 | 13 | 1 | 463.9365 | 0 | 148.3624 | 0 | 418.0365 | 62.6712 | 1093.0067
2 | 13 | 2 | 502.4017 | 0 | 160.6632 | 0 | 418.0365 | 62.6712 | 1143.7726
2 | 13 | 3 | 542.0564 | 0 | 173.3444 | 0 | 418.0365 | 62.6712 | 1196.1086
2 | 13 | 4 | 542.0564 | 0 | 173.3444 | 0 | 418.0365 | 62.6712 | 1196.1086
2 | 13 | 5 | 542.0564 | 0 | 173.3444 | 0 | 418.0365 | 62.6712 | 1196.1086
2 | 13 | 6 | 582.9569 | 0 | 186.424 | 0 | 418.0365 | 62.6712 | 1250.0886
2 | 13 | 7 | 542.0564 | 0 | 173.3444 | 0 | 418.0365 | 62.6712 | 1196.1086
2 | 13 | 8 | 463.9365 | 0 | 148.3624 | 0 | 418.0365 | 62.6712 | 1093.0067
2 | 13 | 9 | 390.3673 | 0 | 124.8357 | 0 | 418.0365 | 62.6712 | 995.9108
2 | 13 | 10 | 193.3069 | 0 | 61.8177 | 0 | 418.0365 | 62.6712 | 735.8323
2 | 13 | 11 | 163.5019 | 0 | 52.2863 | 0 | 418.0365 | 62.6712 | 696.4959
2 | 13 | 12 | 163.5019 | 0 | 52.2863 | 0 | 418.0365 | 62.6712 | 696.4959
2 | 13 | 13 | 134.4744 | 0 | 43.0036 | 0 | 418.0365 | 62.6712 | 658.1857
2 | 13 | 14 | 134.4744 | 0 | 43.0036 | 0 | 418.0365 | 62.6712 | 658.1857
2 | 13 | 15 | 163.5019 | 0 | 52.2863 | 0 | 418.0365 | 62.6712 | 696.4959
2 | 13 | 16 | 163.5019 | 0 | 52.2863 | 0 | 418.0365 | 62.6712 | 696.4959
2 | 13 | 17 | 193.3069 | 0 | 61.8177 | 0 | 418.0365 | 62.6712 | 735.8323
2 | 13 | 18 | 320.9624 | 0 | 102.6407 | 0 | 418.0365 | 62.6712 | 904.3108
2 | 13 | 19 | 355.1667 | 0 | 113.5789 | 0 | 418.0365 | 62.6712 | 949.4534
2 | 13 | 20 | 355.1667 | 0 | 113.5789 | 0 | 418.0365 | 62.6712 | 949.4534
2 | 13 | 21 | 390.3673 | 0 | 124.8357 | 0 | 418.0365 | 62.6712 | 995.9108
2 | 13 | 22 | 390.3673 | 0 | 124.8357 | 0 | 418.0365 | 62.6712 | 995.9108
2 | 13 | 23 | 426.6083 | 0 | 136.4252 | 0 | 418.0365 | 62.6712 | 1043.7413
2 | 14 | 0 | 426.6083 | 0 | 136.4252 | 0 | 418.0365 | 62.6712 | 1043.7413
2 | 14 | 1 | 463.9365 | 0 | 148.3624 | 0 | 418.0365 | 62.6712 | 1093.0067
2 | 14 | 2 | 502.4017 | 0 | 160.6632 | 0 | 418.0365 | 62.6712 | 1143.7726
2 | 14 | 3 | 542.0564 | 0 | 173.3444 | 0 | 418.0365 | 62.6712 | 1196.1086
2 | 14 | 4 | 542.0564 | 0 | 173.3444 | 0 | 418.0365 | 62.6712 | 1196.1086
2 | 14 | 5 | 542.0564 | 0 | 173.3444 | 0 | 418.0365 | 62.6712 | 1196.1086
2 | 14 | 6 | 582.9569 | 0 | 186.424 | 0 | 418.0365 | 62.6712 | 1250.0886
2 | 14 | 7 | 542.0564 | 0 | 173.3444 | 0 | 418.0365 | 62.6712 | 1196.1086
2 | 14 | 8 | 463.9365 | 0 | 148.3624 | 0 | 418.0365 | 62.6712 | 1093.0067
2 | 14 | 9 | 390.3673 | 0 | 124.8357 | 0 | 418.0365 | 62.6712 | 995.9108
2 | 14 | 10 | 193.3069 | 0 | 61.8177 | 0 | 418.0365 | 62.6712 | 735.8323
2 | 14 | 11 | 163.5019 | 0 | 52.2863 | 0 | 418.0365 | 62.6712 | 696.4959
2 | 14 | 12 | 163.5019 | 0 | 52.2863 | 0 | 418.0365 | 62.6712 | 696.4959
2 | 14 | 13 | 134.4744 | 0 | 43.0036 | 0 | 418.0365 | 62.6712 | 658.1857
2 | 14 | 14 | 134.4744 | 0 | 43.0036 | 0 | 418.0365 | 62.6712 | 658.1857
2 | 14 | 15 | 163.5019 | 0 | 52.2863 | 0 | 418.0365 | 62.6712 | 696.4959
2 | 14 | 16 | 163.5019 | 0 | 52.2863 | 0 | 418.0365 | 62.6712 | 696.4959
2 | 14 | 17 | 193.3069 | 0 | 61.8177 | 0 | 418.0365 | 62.6712 | 735.8323
2 | 14 | 18 | 320.9624 | 0 | 102.6407 | 0 | 418.0365 | 62.6712 | 904.3108
2 | 14 | 19 | 355.1667 | 0 | 113.5789 | 0 | 418.0365 | 62.6712 | 949.4534
2 | 14 | 20 | 355.1667 | 0 | 113.5789 | 0 | 418.0365 | 62.6712 | 949.4534
2 | 14 | 21 | 390.3673 | 0 | 124.8357 | 0 | 418.0365 | 62.6712 | 995.9108
2 | 14 | 22 | 390.3673 | 0 | 124.8357 | 0 | 418.0365 | 62.6712 | 995.9108
2 | 14 | 23 | 426.6083 | 0 | 136.4252 | 0 | 418.0365 | 62.6712 | 1043.7413
2 | 15 | 0 | 426.6083 | 0 | 136.4252 | 0 | 418.0365 | 62.6712 | 1043.7413
2 | 15 | 1 | 463.9365 | 0 | 148.3624 | 0 | 418.0365 | 62.6712 | 1093.0067
2 | 15 | 2 | 502.4017 | 0 | 160.6632 | 0 | 418.0365 | 62.6712 | 1143.7726
2 | 15 | 3 | 502.4017 | 0 | 160.6632 | 0 | 418.0365 | 62.6712 | 1143.7726
2 | 15 | 4 | 542.0564 | 0 | 173.3444 | 0 | 418.0365 | 62.6712 | 1196.1086
2 | 15 | 5 | 542.0564 | 0 | 173.3444 | 0 | 418.0365 | 62.6712 | 1196.1086
2 | 15 | 6 | 582.9569 | 0 | 186.424 | 0 | 418.0365 | 62.6712 | 1250.0886
2 | 15 | 7 | 542.0564 | 0 | 173.3444 | 0 | 418.0365 | 62.6712 | 1196.1086
2 | 15 | 8 | 463.9365 | 0 | 148.3624 | 0 | 418.0365 | 62.6712 | 1093.0067
2 | 15 | 9 | 355.1667 | 0 | 113.5789 | 0 | 418.0365 | 62.6712 | 949.4534
2 | 15 | 10 | 193.3069 | 0 | 61.8177 | 0 | 418.0365 | 62.6712 | 735.8323
2 | 15 | 11 | 163.5019 | 0 | 52.2863 | 0 | 418.0365 | 62.6712 | 696.4959
2 | 15 | 12 | 134.4744 | 0 | 43.0036 | 0 | 418.0365 | 62.6712 | 658.1857
2 | 15 | 13 | 134.4744 | 0 | 43.0036 | 0 | 418.0365 | 62.6712 | 658.1857
2 | 15 | 14 | 134.4744 | 0 | 43.0036 | 0 | 418.0365 | 62.6712 | 658.1857
2 | 15 | 15 | 163.5019 | 0 | 52.2863 | 0 | 418.0365 | 62.6712 | 696.4959
2 | 15 | 16 | 163.5019 | 0 | 52.2863 | 0 | 418.0365 | 62.6712 | 696.4959
2 | 15 | 17 | 193.3069 | 0 | 61.8177 | 0 | 418.0365 | 62.6712 | 735.8323
2 | 15 | 18 | 320.9624 | 0 | 102.6407 | 0 | 418.0365 | 62.6712 | 904.3108
2 | 15 | 19 | 355.1667 | 0 | 113.5789 | 0 | 418.0365 | 62.6712 | 949.4534
2 | 15 | 20 | 355.1667 | 0 | 113.5789 | 0 | 418.0365 | 62.6712 | 949.4534
2 | 15 | 21 | 390.3673 | 0 | 124.8357 | 0 | 418.0365 | 62.6712 | 995.9108
2 | 15 | 22 | 390.3673 | 0 | 124.8357 | 0 | 418.0365 | 62.6712 | 995.9108
2 | 15 | 23 | 426.6083 | 0 | 136.4252 | 0 | 418.0365 | 62.6712 | 1043.7413
2 | 16 | 0 | 426.6083 | 0 | 136.4252 | 0 | 418.0365 | 62.6712 | 1043.7413
2 | 16 | 1 | 463.9365 | 0 | 148.3624 | 0 | 418.0365 | 62.6712 | 1093.0067
2 | 16 | 2 | 502.4017 | 0 | 160.6632 | 0 | 418.0365 | 62.6712 | 1143.7726
2 | 16 | 3 | 502.4017 | 0 | 160.6632 | 0 | 418.0365 | 62.6712 | 1143.7726
2 | 16 | 4 | 542.0564 | 0 | 173.3444 | 0 | 418.0365 | 62.6712 | 1196.1086
2 | 16 | 5 | 542.0564 | 0 | 173.3444 | 0 | 418.0365 | 62.6712 | 1196.1086
2 | 16 | 6 | 582.9569 | 0 | 186.424 | 0 | 418.0365 | 62.6712 | 1250.0886
2 | 16 | 7 | 542.0564 | 0 | 173.3444 | 0 | 418.0365 | 62.6712 | 1196.1086
2 | 16 | 8 | 463.9365 | 0 | 148.3624 | 0 | 418.0365 | 62.6712 | 1093.0067
2 | 16 | 9 | 355.1667 | 0 | 113.5789 | 0 | 418.0365 | 62.6712 | 949.4534
2 | 16 | 10 | 193.3069 | 0 | 61.8177 | 0 | 418.0365 | 62.6712 | 735.8323
2 | 16 | 11 | 163.5019 | 0 | 52.2863 | 0 | 418.0365 | 62.6712 | 696.4959
2 | 16 | 12 | 134.4744 | 0 | 43.0036 | 0 | 418.0365 | 62.6712 | 658.1857
2 | 16 | 13 | 134.4744 | 0 | 43.0036 | 0 | 418.0365 | 62.6712 | 658.1857
2 | 16 | 14 | 134.4744 | 0 | 43.0036 | 0 | 418.0365 | 62.6712 | 658.1857
2 | 16 | 15 | 163.5019 | 0 | 52.2863 | 0 | 418.0365 | 62.6712 | 696.4959
2 | 16 | 16 | 163.5019 | 0 | 52.2863 | 0 | 418.0365 | 62.6712 | 696.4959
2 | 16 | 17 | 193.3069 | 0 | 61.8177 | 0 | 418.0365 | 62.6712 | 735.8323
2 | 16 | 18 | 320.9624 | 0 | 102.6407 | 0 | 418.0365 | 62.6712 | 904.3108
2 | 16 | 19 | 355.1667 | 0 | 113.5789 | 0 | 418.0365 | 62.6712 | 949.4534
2 | 16 | 20 | 355.1667 | 0 | 113.5789 | 0 | 418.0365 | 62.6712 | 949.4534
2 | 16 | 21 | 355.1667 | 0 | 113.5789 | 0 | 418.0365 | 62.6712 | 949.4534
2 | 16 | 22 | 390.3673 | 0 | 124.8357 | 0 | 418.0365 | 62.6712 | 995.9108
2 | 16 | 23 | 426.6083 | 0 | 136.4252 | 0 | 418.0365 | 62.6712 | 1043.7413
2 | 17 | 0 | 426.6083 | 0 | 136.4252 | 0 | 418.0365 | 62.6712 | 1043.7413
2 | 17 | 1 | 463.9365 | 0 | 148.3624 | 0 | 418.0365 | 62.6712 | 1093.0067
2 | 17 | 2 | 502.4017 | 0 | 160.6632 | 0 | 418.0365 | 62.6712 | 1143.7726
2 | 17 | 3 | 502.4017 | 0 | 160.6632 | 0 | 418.0365 | 62.6712 | 1143.7726
2 | 17 | 4 | 542.0564 | 0 | 173.3444 | 0 | 418.0365 | 62.6712 | 1196.1086
2 | 17 | 5 | 542.0564 | 0 | 173.3444 | 0 | 418.0365 | 62.6712 | 1196.1086
2 | 17 | 6 | 582.9569 | 0 | 186.424 | 0 | 418.0365 | 62.6712 | 1250.0886
2 | 17 | 7 | 542.0564 | 0 | 173.3444 | 0 | 418.0365 | 62.6712 | 1196.1086
2 | 17 | 8 | 463.9365 | 0 | 148.3624 | 0 | 418.0365 | 62.6712 | 1093.0067
2 | 17 | 9 | 355.1667 | 0 | 113.5789 | 0 | 418.0365 | 62.6712 | 949.4534
2 | 17 | 10 | 193.3069 | 0 | 61.8177 | 0 | 418.0365 | 62.6712 | 735.8323
2 | 17 | 11 | 163.5019 | 0 | 52.2863 | 0 | 418.0365 | 62.6712 | 696.4959
2 | 17 | 12 | 134.4744 | 0 | 43.0036 | 0 | 418.0365 | 62.6712 | 658.1857
2 | 17 | 13 | 134.4744 | 0 | 43.0036 | 0 | 418.0365 | 62.6712 | 658.1857
2 | 17 | 14 | 134.4744 | 0 | 43.0036 | 0 | 418.0365 | 62.6712 | 658.1857
2 | 17 | 15 | 163.5019 | 0 | 52.2863 | 0 | 418.0365 | 62.6712 | 696.4959
2 | 17 | 16 | 163.5019 | 0 | 52.2863 | 0 | 418.0365 | 62.6712 | 696.4959
2 | 17 | 17 | 193.3069 | 0 | 61.8177 | 0 | 418.0365 | 62.6712 | 735.8323
2 | 17 | 18 | 320.9624 | 0 | 102.6407 | 0 | 418.0365 | 62.6712 | 904.3108
2 | 17 | 19 | 355.1667 | 0 | 113.5789 | 0 | 418.0365 | 62.6712 | 949.4534
2 | 17 | 20 | 355.1667 | 0 | 113.5789 | 0 | 418.0365 | 62.6712 | 949.4534
2 | 17 | 21 | 355.1667 | 0 | 113.5789 | 0 | 418.0365 | 62.6712 | 949.4534
2 | 17 | 22 | 390.3673 | 0 | 124.8357 | 0 | 418.0365 | 62.6712 | 995.9108
2 | 17 | 23 | 390.3673 | 0 | 124.8357 | 0 | 418.0365 | 62.6712 | 995.9108
2 | 18 | 0 | 426.6083 | 0 | 136.4252 | 0 | 418.0365 | 62.6712 | 1043.7413
2 | 18 | 1 | 463.9365 | 0 | 148.3624 | 0 | 418.0365 | 62.6712 | 1093.0067
2 | 18 | 2 | 502.4017 | 0 | 160.6632 | 0 | 418.0365 | 62.6712 | 1143.7726
2 | 18 | 3 | 502.4017 | 0 | 160.6632 | 0 | 418.0365 | 62.6712 | 1143.7726
2 | 18 | 4 | 542.0564 | 0 | 173.3444 | 0 | 418.0365 | 62.6712 | 1196.1086
2 | 18 | 5 | 542.0564 | 0 | 173.3444 | 0 | 418.0365 | 62.6712 | 1196.1086
2 | 18 | 6 | 542.0564 | 0 | 173.3444 | 0 | 418.0365 | 62.6712 | 1196.1086
2 | 18 | 7 | 542.0564 | 0 | 173.3444 | 0 | 418.0365 | 62.6712 | 1196.1086
2 | 18 | 8 | 463.9365 | 0 | 148.3624 | 0 | 418.0365 | 62.6712 | 1093.0067
2 | 18 | 9 | 355.1667 | 0 | 113.5789 | 0 | 418.0365 | 62.6712 | 949.4534
2 | 18 | 10 | 193.3069 | 0 | 61.8177 | 0 | 418.0365 | 62.6712 | 735.8323
2 | 18 | 11 | 163.5019 | 0 | 52.2863 | 0 | 418.0365 | 62.6712 | 696.4959
2 | 18 | 12 | 134.4744 | 0 | 43.0036 | 0 | 418.0365 | 62.6712 | 658.1857
2 | 18 | 13 | 134.4744 | 0 | 43.0036 | 0 | 418.0365 | 62.6712 | 658.1857
2 | 18 | 14 | 134.4744 | 0 | 43.0036 | 0 | 418.0365 | 62.6712 | 658.1857
2 | 18 | 15 | 163.5019 | 0 | 52.2863 | 0 | 418.0365 | 62.6712 | 696.4959
2 | 18 | 16 | 163.5019 | 0 | 52.2863 | 0 | 418.0365 | 62.6712 | 696.4959
2 | 18 | 17 | 193.3069 | 0 | 61.8177 | 0 | 418.0365 | 62.6712 | 735.8323
2 | 18 | 18 | 320.9624 | 0 | 102.6407 | 0 | 418.0365 | 62.6712 | 904.3108
2 | 18 | 19 | 355.1667 | 0 | 113.5789 | 0 | 418.0365 | 62.6712 | 949.4534
2 | 18 | 20 | 355.1667 | 0 | 113.5789 | 0 | 418.0365 | 62.6712 | 949.4534
2 | 18 | 21 | 355.1667 | 0 | 113.5789 | 0 | 418.0365 | 62.6712 | 949.4534
2 | 18 | 22 | 390.3673 | 0 | 124.8357 | 0 | 418.0365 | 62.6712 | 995.9108
2 | 18 | 23 | 390.3673 | 0 | 124.8357 | 0 | 418.0365 | 62.6712 | 995.9108
2 | 19 | 0 | 426.6083 | 0 | 136.4252 | 0 | 418.0365 | 62.6712 | 1043.7413
2 | 19 | 1 | 463.9365 | 0 | 148.3624 | 0 | 418.0365 | 62.6712 | 1093.0067
2 | 19 | 2 | 502.4017 | 0 | 160.6632 | 0 | 418.0365 | 62.6712 | 1143.7726
2 | 19 | 3 | 502.4017 | 0 | 160.6632 | 0 | 418.0365 | 62.6712 | 1143.7726
2 | 19 | 4 | 542.0564 | 0 | 173.3444 | 0 | 418.0365 | 62.6712 | 1196.1086
2 | 19 | 5 | 542.0564 | 0 | 173.3444 | 0 | 418.0365 | 62.6712 | 1196.1086
2 | 19 | 6 | 542.0564 | 0 | 173.3444 | 0 | 418.0365 | 62.6712 | 1196.1086
2 | 19 | 7 | 542.0564 | 0 | 173.3444 | 0 | 418.0365 | 62.6712 | 1196.1086
2 | 19 | 8 | 463.9365 | 0 | 148.3624 | 0 | 418.0365 | 62.6712 | 1093.0067
2 | 19 | 9 | 355.1667 | 0 | 113.5789 | 0 | 418.0365 | 62.6712 | 949.4534
2 | 19 | 10 | 193.3069 | 0 | 61.8177 | 0 | 418.0365 | 62.6712 | 735.8323
2 | 19 | 11 | 163.5019 | 0 | 52.2863 | 0 | 418.0365 | 62.6712 | 696.4959
2 | 19 | 12 | 134.4744 | 0 | 43.0036 | 0 | 418.0365 | 62.6712 | 658.1857
2 | 19 | 13 | 134.4744 | 0 | 43.0036 | 0 | 418.0365 | 62.6712 | 658.1857
2 | 19 | 14 | 134.4744 | 0 | 43.0036 | 0 | 418.0365 | 62.6712 | 658.1857
2 | 19 | 15 | 163.5019 | 0 | 52.2863 | 0 | 418.0365 | 62.6712 | 696.4959
2 | 19 | 16 | 163.5019 | 0 | 52.2863 | 0 | 418.0365 | 62.6712 | 696.4959
2 | 19 | 17 | 193.3069 | 0 | 61.8177 | 0 | 418.0365 | 62.6712 | 735.8323
2 | 19 | 18 | 320.9624 | 0 | 102.6407 | 0 | 418.0365 | 62.6712 | 904.3108
2 | 19 | 19 | 355.1667 | 0 | 113.5789 | 0 | 418.0365 | 62.6712 | 949.4534
2 | 19 | 20 | 355.1667 | 0 | 113.5789 | 0 | 418.0365 | 62.6712 | 949.4534
2 | 19 | 21 | 355.1667 | 0 | 113.5789 | 0 | 418.0365 | 62.6712 | 949.4534
2 | 19 | 22 | 390.3673 | 0 | 124.8357 | 0 | 418.0365 | 62.6712 | 995.9108
2 | 19 | 23 | 390.3673 | 0 | 124.8357 | 0 | 418.0365 | 62.6712 | 995.9108
2 | 20 | 0 | 426.6083 | 0 | 136.4252 | 0 | 418.0365 | 62.6712 | 1043.7413
2 | 20 | 1 | 463.9365 | 0 | 148.3624 | 0 | 418.0365 | 62.6712 | 1093.0067
2 | 20 | 2 | 463.9365 | 0 | 148.3624 | 0 | 418.0365 | 62.6712 | 1093.0067
2 | 20 | 3 | 502.4017 | 0 | 160.6632 | 0 | 418.0365 | 62.6712 | 1143.7726
2 | 20 | 4 | 542.0564 | 0 | 173.3444 | 0 | 418.0365 | 62.6712 | 1196.1086
2 | 20 | 5 | 542.0564 | 0 | 173.3444 | 0 | 418.0365 | 62.6712 | 1196.1086
2 | 20 | 6 | 542.0564 | 0 | 173.3444 | 0 | 418.0365 | 62.6712 | 1196.1086
2 | 20 | 7 | 542.0564 | 0 | 173.3444 | 0 | 418.0365 | 62.6712 | 1196.1086
2 | 20 | 8 | 463.9365 | 0 | 148.3624 | 0 | 418.0365 | 62.6712 | 1093.0067
2 | 20 | 9 | 355.1667 | 0 | 113.5789 | 0 | 418.0365 | 62.6712 | 949.4534
2 | 20 | 10 | 193.3069 | 0 | 61.8177 | 0 | 418.0365 | 62.6712 | 735.8323
2 | 20 | 11 | 163.5019 | 0 | 52.2863 | 0 | 418.0365 | 62.6712 | 696.4959
2 | 20 | 12 | 134.4744 | 0 | 43.0036 | 0 | 418.0365 | 62.6712 | 658.1857
2 | 20 | 13 | 134.4744 | 0 | 43.0036 | 0 | 418.0365 | 62.6712 | 658.1857
2 | 20 | 14 | 134.4744 | 0 | 43.0036 | 0 | 418.0365 | 62.6712 | 658.1857
2 | 20 | 15 | 163.5019 | 0 | 52.2863 | 0 | 418.0365 | 62.6712 | 696.4959
2 | 20 | 16 | 163.5019 | 0 | 52.2863 | 0 | 418.0365 | 62.6712 | 696.4959
2 | 20 | 17 | 193.3069 | 0 | 61.8177 | 0 | 418.0365 | 62.6712 | 735.8323
2 | 20 | 18 | 320.9624 | 0 | 102.6407 | 0 | 418.0365 | 62.6712 | 904.3108
2 | 20 | 19 | 355.1667 | 0 | 113.5789 | 0 | 418.0365 | 62.6712 | 949.4534
2 | 20 | 20 | 355.1667 | 0 | 113.5789 | 0 | 418.0365 | 62.6712 | 949.4534
2 | 20 | 21 | 390.3673 | 0 | 124.8357 | 0 | 418.0365 | 62.6712 | 995.9108
2 | 20 | 22 | 390.3673 | 0 | 124.8357 | 0 | 418.0365 | 62.6712 | 995.9108
2 | 20 | 23 | 390.3673 | 0 | 124.8357 | 0 | 418.0365 | 62.6712 | 995.9108
2 | 21 | 0 | 426.6083 | 0 | 136.4252 | 0 | 418.0365 | 62.6712 | 1043.7413
2 | 21 | 1 | 463.9365 | 0 | 148.3624 | 0 | 418.0365 | 62.6712 | 1093.0067
2 | 21 | 2 | 463.9365 | 0 | 148.3624 | 0 | 418.0365 | 62.6712 | 1093.0067
2 | 21 | 3 | 502.4017 | 0 | 160.6632 | 0 | 418.0365 | 62.6712 | 1143.7726
2 | 21 | 4 | 542.0564 | 0 | 173.3444 | 0 | 418.0365 | 62.6712 | 1196.1086
2 | 21 | 5 | 542.0564 | 0 | 173.3444 | 0 | 418.0365 | 62.6712 | 1196.1086
2 | 21 | 6 | 542.0564 | 0 | 173.3444 | 0 | 418.0365 | 62.6712 | 1196.1086
2 | 21 | 7 | 542.0564 | 0 | 173.3444 | 0 | 418.0365 | 62.6712 | 1196.1086
2 | 21 | 8 | 463.9365 | 0 | 148.3624 | 0 | 418.0365 | 62.6712 | 1093.0067
2 | 21 | 9 | 355.1667 | 0 | 113.5789 | 0 | 418.0365 | 62.6712 | 949.4534
2 | 21 | 10 | 193.3069 | 0 | 61.8177 | 0 | 418.0365 | 62.6712 | 735.8323
2 | 21 | 11 | 163.5019 | 0 | 52.2863 | 0 | 418.0365 | 62.6712 | 696.4959
2 | 21 | 12 | 163.5019 | 0 | 52.2863 | 0 | 418.0365 | 62.6712 | 696.4959
2 | 21 | 13 | 134.4744 | 0 | 43.0036 | 0 | 418.0365 | 62.6712 | 658.1857
2 | 21 | 14 | 134.4744 | 0 | 43.0036 | 0 | 418.0365 | 62.6712 | 658.1857
2 | 21 | 15 | 163.5019 | 0 | 52.2863 | 0 | 418.0365 | 62.6712 | 696.4959
2 | 21 | 16 | 163.5019 | 0 | 52.2863 | 0 | 418.0365 | 62.6712 | 696.4959
2 | 21 | 17 | 193.3069 | 0 | 61.8177 | 0 | 418.0365 | 62.6712 | 735.8323
2 | 21 | 18 | 320.9624 | 0 | 102.6407 | 0 | 418.0365 | 62.6712 | 904.3108
2 | 21 | 19 | 355.1667 | 0 | 113.5789 | 0 | 418.0365 | 62.6712 | 949.4534
2 | 21 | 20 | 355.1667 | 0 | 113.5789 | 0 | 418.0365 | 62.6712 | 949.4534
2 | 21 | 21 | 390.3673 | 0 | 124.8357 | 0 | 418.0365 | 62.6712 | 995.9108
2 | 21 | 22 | 390.3673 | 0 | 124.8357 | 0 | 418.0365 | 62.6712 | 995.9108
2 | 21 | 23 | 390.3673 | 0 | 124.8357 | 0 | 418.0365 | 62.6712 | 995.9108
2 | 22 | 0 | 426.6083 | 0 | 136.4252 | 0 | 418.0365 | 62.6712 | 1043.7413
2 | 22 | 1 | 463.9365 | 0 | 148.3624 | 0 | 418.0365 | 62.6712 | 1093.0067
2 | 22 | 2 | 463.9365 | 0 | 148.3624 | 0 | 418.0365 | 62.6712 | 1093.0067
2 | 22 | 3 | 502.4017 | 0 | 160.6632 | 0 | 418.0365 | 62.6712 | 1143.7726
2 | 22 | 4 | 542.0564 | 0 | 173.3444 | 0 | 418.0365 | 62.6712 | 1196.1086
2 | 22 | 5 | 542.0564 | 0 | 173.3444 | 0 | 418.0365 | 62.6712 | 1196.1086
2 | 22 | 6 | 542.0564 | 0 | 173.3444 | 0 | 418.0365 | 62.6712 | 1196.1086
2 | 22 | 7 | 542.0564 | 0 | 173.3444 | 0 | 418.0365 | 62.6712 | 1196.1086
2 | 22 | 8 | 463.9365 | 0 | 148.3624 | 0 | 418.0365 | 62.6712 | 1093.0067
2 | 22 | 9 | 355.1667 | 0 | 113.5789 | 0 | 418.0365 | 62.6712 | 949.4534
2 | 22 | 10 | 193.3069 | 0 | 61.8177 | 0 | 418.0365 | 62.6712 | 735.8323
2 | 22 | 11 | 163.5019 | 0 | 52.2863 | 0 | 418.0365 | 62.6712 | 696.4959
2 | 22 | 12 | 163.5019 | 0 | 52.2863 | 0 | 418.0365 | 62.6712 | 696.4959
2 | 22 | 13 | 134.4744 | 0 | 43.0036 | 0 | 418.0365 | 62.6712 | 658.1857
2 | 22 | 14 | 134.4744 | 0 | 43.0036 | 0 | 418.0365 | 62.6712 | 658.1857
2 | 22 | 15 | 163.5019 | 0 | 52.2863 | 0 | 418.0365 | 62.6712 | 696.4959
2 | 22 | 16 | 163.5019 | 0 | 52.2863 | 0 | 418.0365 | 62.6712 | 696.4959
2 | 22 | 17 | 193.3069 | 0 | 61.8177 | 0 | 418.0365 | 62.6712 | 735.8323
2 | 22 | 18 | 320.9624 | 0 | 102.6407 | 0 | 418.0365 | 62.6712 | 904.3108
2 | 22 | 19 | 355.1667 | 0 | 113.5789 | 0 | 418.0365 | 62.6712 | 949.4534
2 | 22 | 20 | 355.1667 | 0 | 113.5789 | 0 | 418.0365 | 62.6712 | 949.4534
2 | 22 | 21 | 355.1667 | 0 | 113.5789 | 0 | 418.0365 | 62.6712 | 949.4534
2 | 22 | 22 | 390.3673 | 0 | 124.8357 | 0 | 418.0365 | 62.6712 | 995.9108
2 | 22 | 23 | 390.3673 | 0 | 124.8357 | 0 | 418.0365 | 62.6712 | 995.9108
2 | 23 | 0 | 426.6083 | 0 | 136.4252 | 0 | 418.0365 | 62.6712 | 1043.7413
2 | 23 | 1 | 463.9365 | 0 | 148.3624 | 0 | 418.0365 | 62.6712 | 1093.0067
2 | 23 | 2 | 463.9365 | 0 | 148.3624 | 0 | 418.0365 | 62.6712 | 1093.0067
2 | 23 | 3 | 502.4017 | 0 | 160.6632 | 0 | 418.0365 | 62.6712 | 1143.7726
2 | 23 | 4 | 542.0564 | 0 | 173.3444 | 0 | 418.0365 | 62.6712 | 1196.1086
2 | 23 | 5 | 542.0564 | 0 | 173.3444 | 0 | 418.0365 | 62.6712 | 1196.1086
2 | 23 | 6 | 542.0564 | 0 | 173.3444 | 0 | 418.0365 | 62.6712 | 1196.1086
2 | 23 | 7 | 542.0564 | 0 | 173.3444 | 0 | 418.0365 | 62.6712 | 1196.1086
2 | 23 | 8 | 463.9365 | 0 | 148.3624 | 0 | 418.0365 | 62.6712 | 1093.0067
2 | 23 | 9 | 355.1667 | 0 | 113.5789 | 0 | 418.0365 | 62.6712 | 949.4534
2 | 23 | 10 | 193.3069 | 0 | 61.8177 | 0 | 418.0365 | 62.6712 | 735.8323
2 | 23 | 11 | 163.5019 | 0 | 52.2863 | 0 | 418.0365 | 62.6712 | 696.4959
2 | 23 | 12 | 134.4744 | 0 | 43.0036 | 0 | 418.0365 | 62.6712 | 658.1857
2 | 23 | 13 | 134.4744 | 0 | 43.0036 | 0 | 418.0365 | 62.6712 | 658.1857
2 | 23 | 14 | 134.4744 | 0 | 43.0036 | 0 | 418.0365 | 62.6712 | 658.1857
2 | 23 | 15 | 163.5019 | 0 | 52.2863 | 0 | 418.0365 | 62.6712 | 696.4959
2 | 23 | 16 | 163.5019 | 0 | 52.2863 | 0 | 418.0365 | 62.6712 | 696.4959
2 | 23 | 17 | 193.3069 | 0 | 61.8177 | 0 | 418.0365 | 62.6712 | 735.8323
2 | 23 | 18 | 320.9624 | 0 | 102.6407 | 0 | 418.0365 | 62.6712 | 904.3108
2 | 23 | 19 | 355.1667 | 0 | 113.5789 | 0 | 418.0365 | 62.6712 | 949.4534
2 | 23 | 20 | 355.1667 | 0 | 113.5789 | 0 | 418.0365 | 62.6712 | 949.4534
2 | 23 | 21 | 390.3673 | 0 | 124.8357 | 0 | 418.0365 | 62.6712 | 995.9108
2 | 23 | 22 | 390.3673 | 0 | 124.8357 | 0 | 418.0365 | 62.6712 | 995.9108
2 | 23 | 23 | 390.3673 | 0 | 124.8357 | 0 | 418.0365 | 62.6712 | 995.9108
2 | 24 | 0 | 426.6083 | 0 | 136.4252 | 0 | 418.0365 | 62.6712 | 1043.7413
2 | 24 | 1 | 463.9365 | 0 | 148.3624 | 0 | 418.0365 | 62.6712 | 1093.0067
2 | 24 | 2 | 463.9365 | 0 | 148.3624 | 0 | 418.0365 | 62.6712 | 1093.0067
2 | 24 | 3 | 502.4017 | 0 | 160.6632 | 0 | 418.0365 | 62.6712 | 1143.7726
2 | 24 | 4 | 502.4017 | 0 | 160.6632 | 0 | 418.0365 | 62.6712 | 1143.7726
2 | 24 | 5 | 542.0564 | 0 | 173.3444 | 0 | 418.0365 | 62.6712 | 1196.1086
2 | 24 | 6 | 542.0564 | 0 | 173.3444 | 0 | 418.0365 | 62.6712 | 1196.1086
2 | 24 | 7 | 542.0564 | 0 | 173.3444 | 0 | 418.0365 | 62.6712 | 1196.1086
2 | 24 | 8 | 426.6083 | 0 | 136.4252 | 0 | 418.0365 | 62.6712 | 1043.7413
2 | 24 | 9 | 355.1667 | 0 | 113.5789 | 0 | 418.0365 | 62.6712 | 949.4534
2 | 24 | 10 | 193.3069 | 0 | 61.8177 | 0 | 418.0365 | 62.6712 | 735.8323
2 | 24 | 11 | 163.5019 | 0 | 52.2863 | 0 | 418.0365 | 62.6712 | 696.4959
2 | 24 | 12 | 134.4744 | 0 | 43.0036 | 0 | 418.0365 | 62.6712 | 658.1857
2 | 24 | 13 | 134.4744 | 0 | 43.0036 | 0 | 418.0365 | 62.6712 | 658.1857
2 | 24 | 14 | 134.4744 | 0 | 43.0036 | 0 | 418.0365 | 62.6712 | 658.1857
2 | 24 | 15 | 163.5019 | 0 | 52.2863 | 0 | 418.0365 | 62.6712 | 696.4959
2 | 24 | 16 | 163.5019 | 0 | 52.2863 | 0 | 418.0365 | 62.6712 | 696.4959
2 | 24 | 17 | 193.3069 | 0 | 61.8177 | 0 | 418.0365 | 62.6712 | 735.8323
2 | 24 | 18 | 320.9624 | 0 | 102.6407 | 0 | 418.0365 | 62.6712 | 904.3108
2 | 24 | 19 | 355.1667 | 0 | 113.5789 | 0 | 418.0365 | 62.6712 | 949.4534
2 | 24 | 20 | 355.1667 | 0 | 113.5789 | 0 | 418.0365 | 62.6712 | 949.4534
2 | 24 | 21 | 390.3673 | 0 | 124.8357 | 0 | 418.0365 | 62.6712 | 995.9108
2 | 24 | 22 | 390.3673 | 0 | 124.8357 | 0 | 418.0365 | 62.6712 | 995.9108
2 | 24 | 23 | 390.3673 | 0 | 124.8357 | 0 | 418.0365 | 62.6712 | 995.9108
2 | 25 | 0 | 426.6083 | 0 | 136.4252 | 0 | 418.0365 | 62.6712 | 1043.7413
2 | 25 | 1 | 463.9365 | 0 | 148.3624 | 0 | 418.0365 | 62.6712 | 1093.0067
2 | 25 | 2 | 463.9365 | 0 | 148.3624 | 0 | 418.0365 | 62.6712 | 1093.0067
2 | 25 | 3 | 502.4017 | 0 | 160.6632 | 0 | 418.0365 | 62.6712 | 1143.7726
2 | 25 | 4 | 542.0564 | 0 | 173.3444 | 0 | 418.0365 | 62.6712 | 1196.1086
2 | 25 | 5 | 542.0564 | 0 | 173.3444 | 0 | 418.0365 | 62.6712 | 1196.1086
2 | 25 | 6 | 542.0564 | 0 | 173.3444 | 0 | 418.0365 | 62.6712 | 1196.1086
2 | 25 | 7 | 542.0564 | 0 | 173.3444 | 0 | 418.0365 | 62.6712 | 1196.1086
2 | 25 | 8 | 426.6083 | 0 | 136.4252 | 0 | 418.0365 | 62.6712 | 1043.7413
2 | 25 | 9 | 355.1667 | 0 | 113.5789 | 0 | 418.0365 | 62.6712 | 949.4534
2 | 25 | 10 | 193.3069 | 0 | 61.8177 | 0 | 418.0365 | 62.6712 | 735.8323
2 | 25 | 11 | 163.5019 | 0 | 52.2863 | 0 | 418.0365 | 62.6712 | 696.4959
2 | 25 | 12 | 134.4744 | 0 | 43.0036 | 0 | 418.0365 | 62.6712 | 658.1857
2 | 25 | 13 | 134.4744 | 0 | 43.0036 | 0 | 418.0365 | 62.6712 | 658.1857
2 | 25 | 14 | 134.4744 | 0 | 43.0036 | 0 | 418.0365 | 62.6712 | 658.1857
2 | 25 | 15 | 163.5019 | 0 | 52.2863 | 0 | 418.0365 | 62.6712 | 696.4959
2 | 25 | 16 | 163.5019 | 0 | 52.2863 | 0 | 418.0365 | 62.6712 | 696.4959
2 | 25 | 17 | 193.3069 | 0 | 61.8177 | 0 | 418.0365 | 62.6712 | 735.8323
2 | 25 | 18 | 320.9624 | 0 | 102.6407 | 0 | 418.0365 | 62.6712 | 904.3108
2 | 25 | 19 | 355.1667 | 0 | 113.5789 | 0 | 418.0365 | 62.6712 | 949.4534
2 | 25 | 20 | 355.1667 | 0 | 113.5789 | 0 | 418.0365 | 62.6712 | 949.4534
2 | 25 | 21 | 390.3673 | 0 | 124.8357 | 0 | 418.0365 | 62.6712 | 995.9108
2 | 25 | 22 | 390.3673 | 0 | 124.8357 | 0 | 418.0365 | 62.6712 | 995.9108
2 | 25 | 23 | 390.3673 | 0 | 124.8357 | 0 | 418.0365 | 62.6712 | 995.9108
2 | 26 | 0 | 426.6083 | 0 | 136.4252 | 0 | 418.0365 | 62.6712 | 1043.7413
2 | 26 | 1 | 463.9365 | 0 | 148.3624 | 0 | 418.0365 | 62.6712 | 1093.0067
2 | 26 | 2 | 463.9365 | 0 | 148.3624 | 0 | 418.0365 | 62.6712 | 1093.0067
2 | 26 | 3 | 502.4017 | 0 | 160.6632 | 0 | 418.0365 | 62.6712 | 1143.7726
2 | 26 | 4 | 542.0564 | 0 | 173.3444 | 0 | 418.0365 | 62.6712 | 1196.1086
2 | 26 | 5 | 542.0564 | 0 | 173.3444 | 0 | 418.0365 | 62.6712 | 1196.1086
2 | 26 | 6 | 542.0564 | 0 | 173.3444 | 0 | 418.0365 | 62.6712 | 1196.1086
2 | 26 | 7 | 542.0564 | 0 | 173.3444 | 0 | 418.0365 | 62.6712 | 1196.1086
2 | 26 | 8 | 426.6083 | 0 | 136.4252 | 0 | 418.0365 | 62.6712 | 1043.7413
2 | 26 | 9 | 355.1667 | 0 | 113.5789 | 0 | 418.0365 | 62.6712 | 949.4534
2 | 26 | 10 | 193.3069 | 0 | 61.8177 | 0 | 418.0365 | 62.6712 | 735.8323
2 | 26 | 11 | 163.5019 | 0 | 52.2863 | 0 | 418.0365 | 62.6712 | 696.4959
2 | 26 | 12 | 134.4744 | 0 | 43.0036 | 0 | 418.0365 | 62.6712 | 658.1857
2 | 26 | 13 | 134.4744 | 0 | 43.0036 | 0 | 418.0365 | 62.6712 | 658.1857
2 | 26 | 14 | 134.4744 | 0 | 43.0036 | 0 | 418.0365 | 62.6712 | 658.1857
2 | 26 | 15 | 163.5019 | 0 | 52.2863 | 0 | 418.0365 | 62.6712 | 696.4959
2 | 26 | 16 | 163.5019 | 0 | 52.2863 | 0 | 418.0365 | 62.6712 | 696.4959
2 | 26 | 17 | 193.3069 | 0 | 61.8177 | 0 | 418.0365 | 62.6712 | 735.8323
2 | 26 | 18 | 320.9624 | 0 | 102.6407 | 0 | 418.0365 | 62.6712 | 904.3108
2 | 26 | 19 | 355.1667 | 0 | 113.5789 | 0 | 418.0365 | 62.6712 | 949.4534
2 | 26 | 20 | 355.1667 | 0 | 113.5789 | 0 | 418.0365 | 62.6712 | 949.4534
2 | 26 | 21 | 390.3673 | 0 | 124.8357 | 0 | 418.0365 | 62.6712 | 995.9108
2 | 26 | 22 | 390.3673 | 0 | 124.8357 | 0 | 418.0365 | 62.6712 | 995.9108
2 | 26 | 23 | 390.3673 | 0 | 124.8357 | 0 | 418.0365 | 62.6712 | 995.9108
2 | 27 | 0 | 426.6083 | 0 | 136.4252 | 0 | 418.0365 | 62.6712 | 1043.7413
2 | 27 | 1 | 463.9365 | 0 | 148.3624 | 0 | 418.0365 | 62.6712 | 1093.0067
2 | 27 | 2 | 463.9365 | 0 | 148.3624 | 0 | 418.0365 | 62.6712 | 1093.0067
2 | 27 | 3 | 502.4017 | 0 | 160.6632 | 0 | 418.0365 | 62.6712 | 1143.7726
2 | 27 | 4 | 502.4017 | 0 | 160.6632 | 0 | 418.0365 | 62.6712 | 1143.7726
2 | 27 | 5 | 542.0564 | 0 | 173.3444 | 0 | 418.0365 | 62.6712 | 1196.1086
2 | 27 | 6 | 542.0564 | 0 | 173.3444 | 0 | 418.0365 | 62.6712 | 1196.1086
2 | 27 | 7 | 542.0564 | 0 | 173.3444 | 0 | 418.0365 | 62.6712 | 1196.1086
2 | 27 | 8 | 426.6083 | 0 | 136.4252 | 0 | 418.0365 | 62.6712 | 1043.7413
2 | 27 | 9 | 355.1667 | 0 | 113.5789 | 0 | 418.0365 | 62.6712 | 949.4534
2 | 27 | 10 | 193.3069 | 0 | 61.8177 | 0 | 418.0365 | 62.6712 | 735.8323
2 | 27 | 11 | 163.5019 | 0 | 52.2863 | 0 | 418.0365 | 62.6712 | 696.4959
2 | 27 | 12 | 134.4744 | 0 | 43.0036 | 0 | 418.0365 | 62.6712 | 658.1857
2 | 27 | 13 | 134.4744 | 0 | 43.0036 | 0 | 418.0365 | 62.6712 | 658.1857
2 | 27 | 14 | 163.5019 | 0 | 52.2863 | 0 | 418.0365 | 62.6712 | 696.4959
2 | 27 | 15 | 163.5019 | 0 | 52.2863 | 0 | 418.0365 | 62.6712 | 696.4959
2 | 27 | 16 | 163.5019 | 0 | 52.2863 | 0 | 418.0365 | 62.6712 | 696.4959
2 | 27 | 17 | 193.3069 | 0 | 61.8177 | 0 | 418.0365 | 62.6712 | 735.8323
2 | 27 | 18 | 320.9624 | 0 | 102.6407 | 0 | 418.0365 | 62.6712 | 904.3108
2 | 27 | 19 | 355.1667 | 0 | 113.5789 | 0 | 418.0365 | 62.6712 | 949.4534
2 | 27 | 20 | 355.1667 | 0 | 113.5789 | 0 | 418.0365 | 62.6712 | 949.4534
2 | 27 | 21 | 390.3673 | 0 | 124.8357 | 0 | 418.0365 | 62.6712 | 995.9108
2 | 27 | 22 | 390.3673 | 0 | 124.8357 | 0 | 418.0365 | 62.6712 | 995.9108
2 | 27 | 23 | 390.3673 | 0 | 124.8357 | 0 | 418.0365 | 62.6712 | 995.9108
2 | 28 | 0 | 426.6083 | 0 | 136.4252 | 0 | 418.0365 | 62.6712 | 1043.7413
2 | 28 | 1 | 463.9365 | 0 | 148.3624 | 0 | 418.0365 | 62.6712 | 1093.0067
2 | 28 | 2 | 463.9365 | 0 | 148.3624 | 0 | 418.0365 | 62.6712 | 1093.0067
2 | 28 | 3 | 502.4017 | 0 | 160.6632 | 0 | 418.0365 | 62.6712 | 1143.7726
2 | 28 | 4 | 502.4017 | 0 | 160.6632 | 0 | 418.0365 | 62.6712 | 1143.7726
2 | 28 | 5 | 542.0564 | 0 | 173.3444 | 0 | 418.0365 | 62.6712 | 1196.1086
2 | 28 | 6 | 542.0564 | 0 | 173.3444 | 0 | 418.0365 | 62.6712 | 1196.1086
2 | 28 | 7 | 542.0564 | 0 | 173.3444 | 0 | 418.0365 | 62.6712 | 1196.1086
2 | 28 | 8 | 426.6083 | 0 | 136.4252 | 0 | 418.0365 | 62.6712 | 1043.7413
2 | 28 | 9 | 355.1667 | 0 | 113.5789 | 0 | 418.0365 | 62.6712 | 949.4534
2 | 28 | 10 | 193.3069 | 0 | 61.8177 | 0 | 418.0365 | 62.6712 | 735.8323
2 | 28 | 11 | 163.5019 | 0 | 52.2863 | 0 | 418.0365 | 62.6712 | 696.4959
2 | 28 | 12 | 134.4744 | 0 | 43.0036 | 0 | 418.0365 | 62.6712 | 658.1857
2 | 28 | 13 | 134.4744 | 0 | 43.0036 | 0 | 418.0365 | 62.6712 | 658.1857
2 | 28 | 14 | 163.5019 | 0 | 52.2863 | 0 | 418.0365 | 62.6712 | 696.4959
2 | 28 | 15 | 163.5019 | 0 | 52.2863 | 0 | 418.0365 | 62.6712 | 696.4959
2 | 28 | 16 | 163.5019 | 0 | 52.2863 | 0 | 418.0365 | 62.6712 | 696.4959
2 | 28 | 17 | 193.3069 | 0 | 61.8177 | 0 | 418.0365 | 62.6712 | 735.8323
2 | 28 | 18 | 320.9624 | 0 | 102.6407 | 0 | 418.0365 | 62.6712 | 904.3108
2 | 28 | 19 | 355.1667 | 0 | 113.5789 | 0 | 418.0365 | 62.6712 | 949.4534
2 | 28 | 20 | 355.1667 | 0 | 113.5789 | 0 | 418.0365 | 62.6712 | 949.4534
2 | 28 | 21 | 390.3673 | 0 | 124.8357 | 0 | 418.0365 | 62.6712 | 995.9108
2 | 28 | 22 | 390.3673 | 0 | 124.8357 | 0 | 418.0365 | 62.6712 | 995.9108
2 | 28 | 23 | 390.3673 | 0 | 124.8357 | 0 | 418.0365 | 62.6712 | 995.9108
3 | 1 | 0 | 426.6083 | 0 | 136.4252 | 0 | 418.0365 | 62.6712 | 1043.7413
3 | 1 | 1 | 463.9365 | 0 | 148.3624 | 0 | 418.0365 | 62.6712 | 1093.0067
3 | 1 | 2 | 463.9365 | 0 | 148.3624 | 0 | 418.0365 | 62.6712 | 1093.0067
3 | 1 | 3 | 502.4017 | 0 | 160.6632 | 0 | 418.0365 | 62.6712 | 1143.7726
3 | 1 | 4 | 502.4017 | 0 | 160.6632 | 0 | 418.0365 | 62.6712 | 1143.7726
3 | 1 | 5 | 542.0564 | 0 | 173.3444 | 0 | 418.0365 | 62.6712 | 1196.1086
3 | 1 | 6 | 542.0564 | 0 | 173.3444 | 0 | 418.0365 | 62.6712 | 1196.1086
3 | 1 | 7 | 502.4017 | 0 | 160.6632 | 0 | 418.0365 | 62.6712 | 1143.7726
3 | 1 | 8 | 426.6083 | 0 | 136.4252 | 0 | 418.0365 | 62.6712 | 1043.7413
3 | 1 | 9 | 355.1667 | 0 | 113.5789 | 0 | 418.0365 | 62.6712 | 949.4534
3 | 1 | 10 | 193.3069 | 0 | 61.8177 | 0 | 418.0365 | 62.6712 | 735.8323
3 | 1 | 11 | 163.5019 | 0 | 52.2863 | 0 | 418.0365 | 62.6712 | 696.4959
3 | 1 | 12 | 134.4744 | 0 | 43.0036 | 0 | 418.0365 | 62.6712 | 658.1857
3 | 1 | 13 | 134.4744 | 0 | 43.0036 | 0 | 418.0365 | 62.6712 | 658.1857
3 | 1 | 14 | 163.5019 | 0 | 52.2863 | 0 | 418.0365 | 62.6712 | 696.4959
3 | 1 | 15 | 163.5019 | 0 | 52.2863 | 0 | 418.0365 | 62.6712 | 696.4959
3 | 1 | 16 | 163.5019 | 0 | 52.2863 | 0 | 418.0365 | 62.6712 | 696.4959
3 | 1 | 17 | 193.3069 | 0 | 61.8177 | 0 | 418.0365 | 62.6712 | 735.8323
3 | 1 | 18 | 320.9624 | 0 | 102.6407 | 0 | 418.0365 | 62.6712 | 904.3108
3 | 1 | 19 | 355.1667 | 0 | 113.5789 | 0 | 418.0365 | 62.6712 | 949.4534
3 | 1 | 20 | 355.1667 | 0 | 113.5789 | 0 | 418.0365 | 62.6712 | 949.4534
3 | 1 | 21 | 355.1667 | 0 | 113.5789 | 0 | 418.0365 | 62.6712 | 949.4534
3 | 1 | 22 | 390.3673 | 0 | 124.8357 | 0 | 418.0365 | 62.6712 | 995.9108
3 | 1 | 23 | 390.3673 | 0 | 124.8357 | 0 | 418.0365 | 62.6712 | 995.9108
3 | 2 | 0 | 426.6083 | 0 | 136.4252 | 0 | 418.0365 | 62.6712 | 1043.7413
3 | 2 | 1 | 463.9365 | 0 | 148.3624 | 0 | 418.0365 | 62.6712 | 1093.0067
3 | 2 | 2 | 463.9365 | 0 | 148.3624 | 0 | 418.0365 | 62.6712 | 1093.0067
3 | 2 | 3 | 502.4017 | 0 | 160.6632 | 0 | 418.0365 | 62.6712 | 1143.7726
3 | 2 | 4 | 502.4017 | 0 | 160.6632 | 0 | 418.0365 | 62.6712 | 1143.7726
3 | 2 | 5 | 542.0564 | 0 | 173.3444 | 0 | 418.0365 | 62.6712 | 1196.1086
3 | 2 | 6 | 542.0564 | 0 | 173.3444 | 0 | 418.0365 | 62.6712 | 1196.1086
3 | 2 | 7 | 502.4017 | 0 | 160.6632 | 0 | 418.0365 | 62.6712 | 1143.7726
3 | 2 | 8 | 426.6083 | 0 | 136.4252 | 0 | 418.0365 | 62.6712 | 1043.7413
3 | 2 | 9 | 355.1667 | 0 | 113.5789 | 0 | 418.0365 | 62.6712 | 949.4534
3 | 2 | 10 | 193.3069 | 0 | 61.8177 | 0 | 418.0365 | 62.6712 | 735.8323
3 | 2 | 11 | 163.5019 | 0 | 52.2863 | 0 | 418.0365 | 62.6712 | 696.4959
3 | 2 | 12 | 163.5019 | 0 | 52.2863 | 0 | 418.0365 | 62.6712 | 696.4959
3 | 2 | 13 | 163.5019 | 0 | 52.2863 | 0 | 418.0365 | 62.6712 | 696.4959
3 | 2 | 14 | 163.5019 | 0 | 52.2863 | 0 | 418.0365 | 62.6712 | 696.4959
3 | 2 | 15 | 163.5019 | 0 | 52.2863 | 0 | 418.0365 | 62.6712 | 696.4959
3 | 2 | 16 | 163.5019 | 0 | 52.2863 | 0 | 418.0365 | 62.6712 | 696.4959
3 | 2 | 17 | 193.3069 | 0 | 61.8177 | 0 | 418.0365 | 62.6712 | 735.8323
3 | 2 | 18 | 320.9624 | 0 | 102.6407 | 0 | 418.0365 | 62.6712 | 904.3108
3 | 2 | 19 | 355.1667 | 0 | 113.5789 | 0 | 418.0365 | 62.6712 | 949.4534
3 | 2 | 20 | 355.1667 | 0 | 113.5789 | 0 | 418.0365 | 62.6712 | 949.4534
3 | 2 | 21 | 355.1667 | 0 | 113.5789 | 0 | 418.0365 | 62.6712 | 949.4534
3 | 2 | 22 | 390.3673 | 0 | 124.8357 | 0 | 418.0365 | 62.6712 | 995.9108
3 | 2 | 23 | 390.3673 | 0 | 124.8357 | 0 | 418.0365 | 62.6712 | 995.9108
3 | 3 | 0 | 426.6083 | 0 | 136.4252 | 0 | 418.0365 | 62.6712 | 1043.7413
3 | 3 | 1 | 463.9365 | 0 | 148.3624 | 0 | 418.0365 | 62.6712 | 1093.0067
3 | 3 | 2 | 463.9365 | 0 | 148.3624 | 0 | 418.0365 | 62.6712 | 1093.0067
3 | 3 | 3 | 502.4017 | 0 | 160.6632 | 0 | 418.0365 | 62.6712 | 1143.7726
3 | 3 | 4 | 502.4017 | 0 | 160.6632 | 0 | 418.0365 | 62.6712 | 1143.7726
3 | 3 | 5 | 542.0564 | 0 | 173.3444 | 0 | 418.0365 | 62.6712 | 1196.1086
3 | 3 | 6 | 542.0564 | 0 | 173.3444 | 0 | 418.0365 | 62.6712 | 1196.1086
3 | 3 | 7 | 502.4017 | 0 | 160.6632 | 0 | 418.0365 | 62.6712 | 1143.7726
3 | 3 | 8 | 426.6083 | 0 | 136.4252 | 0 | 418.0365 | 62.6712 | 1043.7413
3 | 3 | 9 | 355.1667 | 0 | 113.5789 | 0 | 418.0365 | 62.6712 | 949.4534
3 | 3 | 10 | 193.3069 | 0 | 61.8177 | 0 | 418.0365 | 62.6712 | 735.8323
3 | 3 | 11 | 163.5019 | 0 | 52.2863 | 0 | 418.0365 | 62.6712 | 696.4959
3 | 3 | 12 | 163.5019 | 0 | 52.2863 | 0 | 418.0365 | 62.6712 | 696.4959
3 | 3 | 13 | 163.5019 | 0 | 52.2863 | 0 | 418.0365 | 62.6712 | 696.4959
3 | 3 | 14 | 163.5019 | 0 | 52.2863 | 0 | 418.0365 | 62.6712 | 696.4959
3 | 3 | 15 | 163.5019 | 0 | 52.2863 | 0 | 418.0365 | 62.6712 | 696.4959
3 | 3 | 16 | 163.5019 | 0 | 52.2863 | 0 | 418.0365 | 62.6712 | 696.4959
3 | 3 | 17 | 193.3069 | 0 | 61.8177 | 0 | 418.0365 | 62.6712 | 735.8323
3 | 3 | 18 | 320.9624 | 0 | 102.6407 | 0 | 418.0365 | 62.6712 | 904.3108
3 | 3 | 19 | 355.1667 | 0 | 113.5789 | 0 | 418.0365 | 62.6712 | 949.4534
3 | 3 | 20 | 355.1667 | 0 | 113.5789 | 0 | 418.0365 | 62.6712 | 949.4534
3 | 3 | 21 | 355.1667 | 0 | 113.5789 | 0 | 418.0365 | 62.6712 | 949.4534
3 | 3 | 22 | 390.3673 | 0 | 124.8357 | 0 | 418.0365 | 62.6712 | 995.9108
3 | 3 | 23 | 390.3673 | 0 | 124.8357 | 0 | 418.0365 | 62.6712 | 995.9108
3 | 4 | 0 | 426.6083 | 0 | 136.4252 | 0 | 418.0365 | 62.6712 | 1043.7413
3 | 4 | 1 | 426.6083 | 0 | 136.4252 | 0 | 418.0365 | 62.6712 | 1043.7413
3 | 4 | 2 | 463.9365 | 0 | 148.3624 | 0 | 418.0365 | 62.6712 | 1093.0067
3 | 4 | 3 | 502.4017 | 0 | 160.6632 | 0 | 418.0365 | 62.6712 | 1143.7726
3 | 4 | 4 | 502.4017 | 0 | 160.6632 | 0 | 418.0365 | 62.6712 | 1143.7726
3 | 4 | 5 | 542.0564 | 0 | 173.3444 | 0 | 418.0365 | 62.6712 | 1196.1086
3 | 4 | 6 | 542.0564 | 0 | 173.3444 | 0 | 418.0365 | 62.6712 | 1196.1086
3 | 4 | 7 | 502.4017 | 0 | 160.6632 | 0 | 418.0365 | 62.6712 | 1143.7726
3 | 4 | 8 | 426.6083 | 0 | 136.4252 | 0 | 418.0365 | 62.6712 | 1043.7413
3 | 4 | 9 | 355.1667 | 0 | 113.5789 | 0 | 418.0365 | 62.6712 | 949.4534
3 | 4 | 10 | 193.3069 | 0 | 61.8177 | 0 | 418.0365 | 62.6712 | 735.8323
3 | 4 | 11 | 163.5019 | 0 | 52.2863 | 0 | 418.0365 | 62.6712 | 696.4959
3 | 4 | 12 | 163.5019 | 0 | 52.2863 | 0 | 418.0365 | 62.6712 | 696.4959
3 | 4 | 13 | 163.5019 | 0 | 52.2863 | 0 | 418.0365 | 62.6712 | 696.4959
3 | 4 | 14 | 163.5019 | 0 | 52.2863 | 0 | 418.0365 | 62.6712 | 696.4959
3 | 4 | 15 | 163.5019 | 0 | 52.2863 | 0 | 418.0365 | 62.6712 | 696.4959
3 | 4 | 16 | 163.5019 | 0 | 52.2863 | 0 | 418.0365 | 62.6712 | 696.4959
3 | 4 | 17 | 193.3069 | 0 | 61.8177 | 0 | 418.0365 | 62.6712 | 735.8323
3 | 4 | 18 | 320.9624 | 0 | 102.6407 | 0 | 418.0365 | 62.6712 | 904.3108
3 | 4 | 19 | 355.1667 | 0 | 113.5789 | 0 | 418.0365 | 62.6712 | 949.4534
3 | 4 | 20 | 355.1667 | 0 | 113.5789 | 0 | 418.0365 | 62.6712 | 949.4534
3 | 4 | 21 | 355.1667 | 0 | 113.5789 | 0 | 418.0365 | 62.6712 | 949.4534
3 | 4 | 22 | 390.3673 | 0 | 124.8357 | 0 | 418.0365 | 62.6712 | 995.9108
3 | 4 | 23 | 390.3673 | 0 | 124.8357 | 0 | 418.0365 | 62.6712 | 995.9108
3 | 5 | 0 | 426.6083 | 0 | 136.4252 | 0 | 418.0365 | 62.6712 | 1043.7413
3 | 5 | 1 | 426.6083 | 0 | 136.4252 | 0 | 418.0365 | 62.6712 | 1043.7413
3 | 5 | 2 | 463.9365 | 0 | 148.3624 | 0 | 418.0365 | 62.6712 | 1093.0067
3 | 5 | 3 | 502.4017 | 0 | 160.6632 | 0 | 418.0365 | 62.6712 | 1143.7726
3 | 5 | 4 | 502.4017 | 0 | 160.6632 | 0 | 418.0365 | 62.6712 | 1143.7726
3 | 5 | 5 | 502.4017 | 0 | 160.6632 | 0 | 418.0365 | 62.6712 | 1143.7726
3 | 5 | 6 | 542.0564 | 0 | 173.3444 | 0 | 418.0365 | 62.6712 | 1196.1086
3 | 5 | 7 | 502.4017 | 0 | 160.6632 | 0 | 418.0365 | 62.6712 | 1143.7726
3 | 5 | 8 | 426.6083 | 0 | 136.4252 | 0 | 418.0365 | 62.6712 | 1043.7413
3 | 5 | 9 | 320.9624 | 0 | 102.6407 | 0 | 418.0365 | 62.6712 | 904.3108
3 | 5 | 10 | 193.3069 | 0 | 61.8177 | 0 | 418.0365 | 62.6712 | 735.8323
3 | 5 | 11 | 163.5019 | 0 | 52.2863 | 0 | 418.0365 | 62.6712 | 696.4959
3 | 5 | 12 | 163.5019 | 0 | 52.2863 | 0 | 418.0365 | 62.6712 | 696.4959
3 | 5 | 13 | 163.5019 | 0 | 52.2863 | 0 | 418.0365 | 62.6712 | 696.4959
3 | 5 | 14 | 163.5019 | 0 | 52.2863 | 0 | 418.0365 | 62.6712 | 696.4959
3 | 5 | 15 | 163.5019 | 0 | 52.2863 | 0 | 418.0365 | 62.6712 | 696.4959
3 | 5 | 16 | 163.5019 | 0 | 52.2863 | 0 | 418.0365 | 62.6712 | 696.4959
3 | 5 | 17 | 193.3069 | 0 | 61.8177 | 0 | 418.0365 | 62.6712 | 735.8323
3 | 5 | 18 | 320.9624 | 0 | 102.6407 | 0 | 418.0365 | 62.6712 | 904.3108
3 | 5 | 19 | 355.1667 | 0 | 113.5789 | 0 | 418.0365 | 62.6712 | 949.4534
3 | 5 | 20 | 355.1667 | 0 | 113.5789 | 0 | 418.0365 | 62.6712 | 949.4534
3 | 5 | 21 | 355.1667 | 0 | 113.5789 | 0 | 418.0365 | 62.6712 | 949.4534
3 | 5 | 22 | 390.3673 | 0 | 124.8357 | 0 | 418.0365 | 62.6712 | 995.9108
3 | 5 | 23 | 390.3673 | 0 | 124.8357 | 0 | 418.0365 | 62.6712 | 995.9108
3 | 6 | 0 | 426.6083 | 0 | 136.4252 | 0 | 418.0365 | 62.6712 | 1043.7413
3 | 6 | 1 | 426.6083 | 0 | 136.4252 | 0 | 418.0365 | 62.6712 | 1043.7413
3 | 6 | 2 | 463.9365 | 0 | 148.3624 | 0 | 418.0365 | 62.6712 | 1093.0067
3 | 6 | 3 | 502.4017 | 0 | 160.6632 | 0 | 418.0365 | 62.6712 | 1143.7726
3 | 6 | 4 | 502.4017 | 0 | 160.6632 | 0 | 418.0365 | 62.6712 | 1143.7726
3 | 6 | 5 | 502.4017 | 0 | 160.6632 | 0 | 418.0365 | 62.6712 | 1143.7726
3 | 6 | 6 | 542.0564 | 0 | 173.3444 | 0 | 418.0365 | 62.6712 | 1196.1086
3 | 6 | 7 | 502.4017 | 0 | 160.6632 | 0 | 418.0365 | 62.6712 | 1143.7726
3 | 6 | 8 | 426.6083 | 0 | 136.4252 | 0 | 418.0365 | 62.6712 | 1043.7413
3 | 6 | 9 | 320.9624 | 0 | 102.6407 | 0 | 418.0365 | 62.6712 | 904.3108
3 | 6 | 10 | 193.3069 | 0 | 61.8177 | 0 | 418.0365 | 62.6712 | 735.8323
3 | 6 | 11 | 163.5019 | 0 | 52.2863 | 0 | 418.0365 | 62.6712 | 696.4959
3 | 6 | 12 | 163.5019 | 0 | 52.2863 | 0 | 418.0365 | 62.6712 | 696.4959
3 | 6 | 13 | 163.5019 | 0 | 52.2863 | 0 | 418.0365 | 62.6712 | 696.4959
3 | 6 | 14 | 163.5019 | 0 | 52.2863 | 0 | 418.0365 | 62.6712 | 696.4959
3 | 6 | 15 | 163.5019 | 0 | 52.2863 | 0 | 418.0365 | 62.6712 | 696.4959
3 | 6 | 16 | 163.5019 | 0 | 52.2863 | 0 | 418.0365 | 62.6712 | 696.4959
3 | 6 | 17 | 193.3069 | 0 | 61.8177 | 0 | 418.0365 | 62.6712 | 735.8323
3 | 6 | 18 | 320.9624 | 0 | 102.6407 | 0 | 418.0365 | 62.6712 | 904.3108
3 | 6 | 19 | 355.1667 | 0 | 113.5789 | 0 | 418.0365 | 62.6712 | 949.4534
3 | 6 | 20 | 355.1667 | 0 | 113.5789 | 0 | 418.0365 | 62.6712 | 949.4534
3 | 6 | 21 | 355.1667 | 0 | 113.5789 | 0 | 418.0365 | 62.6712 | 949.4534
3 | 6 | 22 | 390.3673 | 0 | 124.8357 | 0 | 418.0365 | 62.6712 | 995.9108
3 | 6 | 23 | 390.3673 | 0 | 124.8357 | 0 | 418.0365 | 62.6712 | 995.9108
3 | 7 | 0 | 426.6083 | 0 | 136.4252 | 0 | 418.0365 | 62.6712 | 1043.7413
3 | 7 | 1 | 426.6083 | 0 | 136.4252 | 0 | 418.0365 | 62.6712 | 1043.7413
3 | 7 | 2 | 463.9365 | 0 | 148.3624 | 0 | 418.0365 | 62.6712 | 1093.0067
3 | 7 | 3 | 502.4017 | 0 | 160.6632 | 0 | 418.0365 | 62.6712 | 1143.7726
3 | 7 | 4 | 502.4017 | 0 | 160.6632 | 0 | 418.0365 | 62.6712 | 1143.7726
3 | 7 | 5 | 502.4017 | 0 | 160.6632 | 0 | 418.0365 | 62.6712 | 1143.7726
3 | 7 | 6 | 542.0564 | 0 | 173.3444 | 0 | 418.0365 | 62.6712 | 1196.1086
3 | 7 | 7 | 502.4017 | 0 | 160.6632 | 0 | 418.0365 | 62.6712 | 1143.7726
3 | 7 | 8 | 426.6083 | 0 | 136.4252 | 0 | 418.0365 | 62.6712 | 1043.7413
3 | 7 | 9 | 320.9624 | 0 | 102.6407 | 0 | 418.0365 | 62.6712 | 904.3108
3 | 7 | 10 | 193.3069 | 0 | 61.8177 | 0 | 418.0365 | 62.6712 | 735.8323
3 | 7 | 11 | 163.5019 | 0 | 52.2863 | 0 | 418.0365 | 62.6712 | 696.4959
3 | 7 | 12 | 163.5019 | 0 | 52.2863 | 0 | 418.0365 | 62.6712 | 696.4959
3 | 7 | 13 | 163.5019 | 0 | 52.2863 | 0 | 418.0365 | 62.6712 | 696.4959
3 | 7 | 14 | 163.5019 | 0 | 52.2863 | 0 | 418.0365 | 62.6712 | 696.4959
3 | 7 | 15 | 163.5019 | 0 | 52.2863 | 0 | 418.0365 | 62.6712 | 696.4959
3 | 7 | 16 | 163.5019 | 0 | 52.2863 | 0 | 418.0365 | 62.6712 | 696.4959
3 | 7 | 17 | 193.3069 | 0 | 61.8177 | 0 | 418.0365 | 62.6712 | 735.8323
3 | 7 | 18 | 320.9624 | 0 | 102.6407 | 0 | 418.0365 | 62.6712 | 904.3108
3 | 7 | 19 | 355.1667 | 0 | 113.5789 | 0 | 418.0365 | 62.6712 | 949.4534
3 | 7 | 20 | 355.1667 | 0 | 113.5789 | 0 | 418.0365 | 62.6712 | 949.4534
3 | 7 | 21 | 355.1667 | 0 | 113.5789 | 0 | 418.0365 | 62.6712 | 949.4534
3 | 7 | 22 | 390.3673 | 0 | 124.8357 | 0 | 418.0365 | 62.6712 | 995.9108
3 | 7 | 23 | 390.3673 | 0 | 124.8357 | 0 | 418.0365 | 62.6712 | 995.9108
3 | 8 | 0 | 426.6083 | 0 | 136.4252 | 0 | 418.0365 | 62.6712 | 1043.7413
3 | 8 | 1 | 426.6083 | 0 | 136.4252 | 0 | 418.0365 | 62.6712 | 1043.7413
3 | 8 | 2 | 463.9365 | 0 | 148.3624 | 0 | 418.0365 | 62.6712 | 1093.0067
3 | 8 | 3 | 502.4017 | 0 | 160.6632 | 0 | 418.0365 | 62.6712 | 1143.7726
3 | 8 | 4 | 502.4017 | 0 | 160.6632 | 0 | 418.0365 | 62.6712 | 1143.7726
3 | 8 | 5 | 502.4017 | 0 | 160.6632 | 0 | 418.0365 | 62.6712 | 1143.7726
3 | 8 | 6 | 502.4017 | 0 | 160.6632 | 0 | 418.0365 | 62.6712 | 1143.7726
3 | 8 | 7 | 502.4017 | 0 | 160.6632 | 0 | 418.0365 | 62.6712 | 1143.7726
3 | 8 | 8 | 426.6083 | 0 | 136.4252 | 0 | 418.0365 | 62.6712 | 1043.7413
3 | 8 | 9 | 320.9624 | 0 | 102.6407 | 0 | 418.0365 | 62.6712 | 904.3108
3 | 8 | 10 | 193.3069 | 0 | 61.8177 | 0 | 418.0365 | 62.6712 | 735.8323
3 | 8 | 11 | 163.5019 | 0 | 52.2863 | 0 | 418.0365 | 62.6712 | 696.4959
3 | 8 | 12 | 163.5019 | 0 | 52.2863 | 0 | 418.0365 | 62.6712 | 696.4959
3 | 8 | 13 | 163.5019 | 0 | 52.2863 | 0 | 418.0365 | 62.6712 | 696.4959
3 | 8 | 14 | 163.5019 | 0 | 52.2863 | 0 | 418.0365 | 62.6712 | 696.4959
3 | 8 | 15 | 163.5019 | 0 | 52.2863 | 0 | 418.0365 | 62.6712 | 696.4959
3 | 8 | 16 | 163.5019 | 0 | 52.2863 | 0 | 418.0365 | 62.6712 | 696.4959
3 | 8 | 17 | 193.3069 | 0 | 61.8177 | 0 | 418.0365 | 62.6712 | 735.8323
3 | 8 | 18 | 320.9624 | 0 | 102.6407 | 0 | 418.0365 | 62.6712 | 904.3108
3 | 8 | 19 | 355.1667 | 0 | 113.5789 | 0 | 418.0365 | 62.6712 | 949.4534
3 | 8 | 20 | 355.1667 | 0 | 113.5789 | 0 | 418.0365 | 62.6712 | 949.4534
3 | 8 | 21 | 355.1667 | 0 | 113.5789 | 0 | 418.0365 | 62.6712 | 949.4534
3 | 8 | 22 | 390.3673 | 0 | 124.8357 | 0 | 418.0365 | 62.6712 | 995.9108
3 | 8 | 23 | 390.3673 | 0 | 124.8357 | 0 | 418.0365 | 62.6712 | 995.9108
3 | 9 | 0 | 390.3673 | 0 | 124.8357 | 0 | 418.0365 | 62.6712 | 995.9108
3 | 9 | 1 | 426.6083 | 0 | 136.4252 | 0 | 418.0365 | 62.6712 | 1043.7413
3 | 9 | 2 | 463.9365 | 0 | 148.3624 | 0 | 418.0365 | 62.6712 | 1093.0067
3 | 9 | 3 | 463.9365 | 0 | 148.3624 | 0 | 418.0365 | 62.6712 | 1093.0067
3 | 9 | 4 | 502.4017 | 0 | 160.6632 | 0 | 418.0365 | 62.6712 | 1143.7726
3 | 9 | 5 | 502.4017 | 0 | 160.6632 | 0 | 418.0365 | 62.6712 | 1143.7726
3 | 9 | 6 | 542.0564 | 0 | 173.3444 | 0 | 418.0365 | 62.6712 | 1196.1086
3 | 9 | 7 | 502.4017 | 0 | 160.6632 | 0 | 418.0365 | 62.6712 | 1143.7726
3 | 9 | 8 | 390.3673 | 0 | 124.8357 | 0 | 418.0365 | 62.6712 | 995.9108
3 | 9 | 9 | 320.9624 | 0 | 102.6407 | 0 | 418.0365 | 62.6712 | 904.3108
3 | 9 | 10 | 193.3069 | 0 | 61.8177 | 0 | 418.0365 | 62.6712 | 735.8323
3 | 9 | 11 | 163.5019 | 0 | 52.2863 | 0 | 418.0365 | 62.6712 | 696.4959
3 | 9 | 12 | 163.5019 | 0 | 52.2863 | 0 | 418.0365 | 62.6712 | 696.4959
3 | 9 | 13 | 163.5019 | 0 | 52.2863 | 0 | 418.0365 | 62.6712 | 696.4959
3 | 9 | 14 | 163.5019 | 0 | 52.2863 | 0 | 418.0365 | 62.6712 | 696.4959
3 | 9 | 15 | 163.5019 | 0 | 52.2863 | 0 | 418.0365 | 62.6712 | 696.4959
3 | 9 | 16 | 163.5019 | 0 | 52.2863 | 0 | 418.0365 | 62.6712 | 696.4959
3 | 9 | 17 | 193.3069 | 0 | 61.8177 | 0 | 418.0365 | 62.6712 | 735.8323
3 | 9 | 18 | 320.9624 | 0 | 102.6407 | 0 | 418.0365 | 62.6712 | 904.3108
3 | 9 | 19 | 355.1667 | 0 | 113.5789 | 0 | 418.0365 | 62.6712 | 949.4534
3 | 9 | 20 | 355.1667 | 0 | 113.5789 | 0 | 418.0365 | 62.6712 | 949.4534
3 | 9 | 21 | 355.1667 | 0 | 113.5789 | 0 | 418.0365 | 62.6712 | 949.4534
3 | 9 | 22 | 390.3673 | 0 | 124.8357 | 0 | 418.0365 | 62.6712 | 995.9108
3 | 9 | 23 | 390.3673 | 0 | 124.8357 | 0 | 418.0365 | 62.6712 | 995.9108
3 | 10 | 0 | 390.3673 | 0 | 124.8357 | 0 | 418.0365 | 62.6712 | 995.9108
3 | 10 | 1 | 426.6083 | 0 | 136.4252 | 0 | 418.0365 | 62.6712 | 1043.7413
3 | 10 | 2 | 463.9365 | 0 | 148.3624 | 0 | 418.0365 | 62.6712 | 1093.0067
3 | 10 | 3 | 463.9365 | 0 | 148.3624 | 0 | 418.0365 | 62.6712 | 1093.0067
3 | 10 | 4 | 502.4017 | 0 | 160.6632 | 0 | 418.0365 | 62.6712 | 1143.7726
3 | 10 | 5 | 502.4017 | 0 | 160.6632 | 0 | 418.0365 | 62.6712 | 1143.7726
3 | 10 | 6 | 502.4017 | 0 | 160.6632 | 0 | 418.0365 | 62.6712 | 1143.7726
3 | 10 | 7 | 502.4017 | 0 | 160.6632 | 0 | 418.0365 | 62.6712 | 1143.7726
3 | 10 | 8 | 390.3673 | 0 | 124.8357 | 0 | 418.0365 | 62.6712 | 995.9108
3 | 10 | 9 | 320.9624 | 0 | 102.6407 | 0 | 418.0365 | 62.6712 | 904.3108
3 | 10 | 10 | 163.5019 | 0 | 52.2863 | 0 | 418.0365 | 62.6712 | 696.4959
3 | 10 | 11 | 163.5019 | 0 | 52.2863 | 0 | 418.0365 | 62.6712 | 696.4959
3 | 10 | 12 | 163.5019 | 0 | 52.2863 | 0 | 418.0365 | 62.6712 | 696.4959
3 | 10 | 13 | 163.5019 | 0 | 52.2863 | 0 | 418.0365 | 62.6712 | 696.4959
3 | 10 | 14 | 163.5019 | 0 | 52.2863 | 0 | 418.0365 | 62.6712 | 696.4959
3 | 10 | 15 | 163.5019 | 0 | 52.2863 | 0 | 418.0365 | 62.6712 | 696.4959
3 | 10 | 16 | 163.5019 | 0 | 52.2863 | 0 | 418.0365 | 62.6712 | 696.4959
3 | 10 | 17 | 193.3069 | 0 | 61.8177 | 0 | 418.0365 | 62.6712 | 735.8323
3 | 10 | 18 | 320.9624 | 0 | 102.6407 | 0 | 418.0365 | 62.6712 | 904.3108
3 | 10 | 19 | 355.1667 | 0 | 113.5789 | 0 | 418.0365 | 62.6712 | 949.4534
3 | 10 | 20 | 355.1667 | 0 | 113.5789 | 0 | 418.0365 | 62.6712 | 949.4534
3 | 10 | 21 | 355.1667 | 0 | 113.5789 | 0 | 418.0365 | 62.6712 | 949.4534
3 | 10 | 22 | 390.3673 | 0 | 124.8357 | 0 | 418.0365 | 62.6712 | 995.9108
3 | 10 | 23 | 390.3673 | 0 | 124.8357 | 0 | 418.0365 | 62.6712 | 995.9108
3 | 11 | 0 | 390.3673 | 0 | 124.8357 | 0 | 418.0365 | 62.6712 | 995.9108
3 | 11 | 1 | 426.6083 | 0 | 136.4252 | 0 | 418.0365 | 62.6712 | 1043.7413
3 | 11 | 2 | 463.9365 | 0 | 148.3624 | 0 | 418.0365 | 62.6712 | 1093.0067
3 | 11 | 3 | 463.9365 | 0 | 148.3624 | 0 | 418.0365 | 62.6712 | 1093.0067
3 | 11 | 4 | 502.4017 | 0 | 160.6632 | 0 | 418.0365 | 62.6712 | 1143.7726
3 | 11 | 5 | 502.4017 | 0 | 160.6632 | 0 | 418.0365 | 62.6712 | 1143.7726
3 | 11 | 6 | 502.4017 | 0 | 160.6632 | 0 | 418.0365 | 62.6712 | 1143.7726
3 | 11 | 7 | 502.4017 | 0 | 160.6632 | 0 | 418.0365 | 62.6712 | 1143.7726
3 | 11 | 8 | 390.3673 | 0 | 124.8357 | 0 | 418.0365 | 62.6712 | 995.9108
3 | 11 | 9 | 320.9624 | 0 | 102.6407 | 0 | 418.0365 | 62.6712 | 904.3108
3 | 11 | 10 | 163.5019 | 0 | 52.2863 | 0 | 418.0365 | 62.6712 | 696.4959
3 | 11 | 11 | 163.5019 | 0 | 52.2863 | 0 | 418.0365 | 62.6712 | 696.4959
3 | 11 | 12 | 134.4744 | 0 | 43.0036 | 0 | 418.0365 | 62.6712 | 658.1857
3 | 11 | 13 | 163.5019 | 0 | 52.2863 | 0 | 418.0365 | 62.6712 | 696.4959
3 | 11 | 14 | 163.5019 | 0 | 52.2863 | 0 | 418.0365 | 62.6712 | 696.4959
3 | 11 | 15 | 163.5019 | 0 | 52.2863 | 0 | 418.0365 | 62.6712 | 696.4959
3 | 11 | 16 | 163.5019 | 0 | 52.2863 | 0 | 418.0365 | 62.6712 | 696.4959
3 | 11 | 17 | 193.3069 | 0 | 61.8177 | 0 | 418.0365 | 62.6712 | 735.8323
3 | 11 | 18 | 320.9624 | 0 | 102.6407 | 0 | 418.0365 | 62.6712 | 904.3108
3 | 11 | 19 | 355.1667 | 0 | 113.5789 | 0 | 418.0365 | 62.6712 | 949.4534
3 | 11 | 20 | 355.1667 | 0 | 113.5789 | 0 | 418.0365 | 62.6712 | 949.4534
3 | 11 | 21 | 355.1667 | 0 | 113.5789 | 0 | 418.0365 | 62.6712 | 949.4534
3 | 11 | 22 | 355.1667 | 0 | 113.5789 | 0 | 418.0365 | 62.6712 | 949.4534
3 | 11 | 23 | 390.3673 | 0 | 124.8357 | 0 | 418.0365 | 62.6712 | 995.9108
3 | 12 | 0 | 390.3673 | 0 | 124.8357 | 0 | 418.0365 | 62.6712 | 995.9108
3 | 12 | 1 | 426.6083 | 0 | 136.4252 | 0 | 418.0365 | 62.6712 | 1043.7413
3 | 12 | 2 | 463.9365 | 0 | 148.3624 | 0 | 418.0365 | 62.6712 | 1093.0067
3 | 12 | 3 | 463.9365 | 0 | 148.3624 | 0 | 418.0365 | 62.6712 | 1093.0067
3 | 12 | 4 | 502.4017 | 0 | 160.6632 | 0 | 418.0365 | 62.6712 | 1143.7726
3 | 12 | 5 | 502.4017 | 0 | 160.6632 | 0 | 418.0365 | 62.6712 | 1143.7726
3 | 12 | 6 | 502.4017 | 0 | 160.6632 | 0 | 418.0365 | 62.6712 | 1143.7726
3 | 12 | 7 | 502.4017 | 0 | 160.6632 | 0 | 418.0365 | 62.6712 | 1143.7726
3 | 12 | 8 | 390.3673 | 0 | 124.8357 | 0 | 418.0365 | 62.6712 | 995.9108
3 | 12 | 9 | 320.9624 | 0 | 102.6407 | 0 | 418.0365 | 62.6712 | 904.3108
3 | 12 | 10 | 163.5019 | 0 | 52.2863 | 0 | 418.0365 | 62.6712 | 696.4959
3 | 12 | 11 | 163.5019 | 0 | 52.2863 | 0 | 418.0365 | 62.6712 | 696.4959
3 | 12 | 12 | 134.4744 | 0 | 43.0036 | 0 | 418.0365 | 62.6712 | 658.1857
3 | 12 | 13 | 163.5019 | 0 | 52.2863 | 0 | 418.0365 | 62.6712 | 696.4959
3 | 12 | 14 | 163.5019 | 0 | 52.2863 | 0 | 418.0365 | 62.6712 | 696.4959
3 | 12 | 15 | 163.5019 | 0 | 52.2863 | 0 | 418.0365 | 62.6712 | 696.4959
3 | 12 | 16 | 163.5019 | 0 | 52.2863 | 0 | 418.0365 | 62.6712 | 696.4959
3 | 12 | 17 | 193.3069 | 0 | 61.8177 | 0 | 418.0365 | 62.6712 | 735.8323
3 | 12 | 18 | 320.9624 | 0 | 102.6407 | 0 | 418.0365 | 62.6712 | 904.3108
3 | 12 | 19 | 320.9624 | 0 | 102.6407 | 0 | 418.0365 | 62.6712 | 904.3108
3 | 12 | 20 | 355.1667 | 0 | 113.5789 | 0 | 418.0365 | 62.6712 | 949.4534
3 | 12 | 21 | 355.1667 | 0 | 113.5789 | 0 | 418.0365 | 62.6712 | 949.4534
3 | 12 | 22 | 355.1667 | 0 | 113.5789 | 0 | 418.0365 | 62.6712 | 949.4534
3 | 12 | 23 | 390.3673 | 0 | 124.8357 | 0 | 418.0365 | 62.6712 | 995.9108
3 | 13 | 0 | 390.3673 | 0 | 124.8357 | 0 | 418.0365 | 62.6712 | 995.9108
3 | 13 | 1 | 426.6083 | 0 | 136.4252 | 0 | 418.0365 | 62.6712 | 1043.7413
3 | 13 | 2 | 463.9365 | 0 | 148.3624 | 0 | 418.0365 | 62.6712 | 1093.0067
3 | 13 | 3 | 463.9365 | 0 | 148.3624 | 0 | 418.0365 | 62.6712 | 1093.0067
3 | 13 | 4 | 502.4017 | 0 | 160.6632 | 0 | 418.0365 | 62.6712 | 1143.7726
3 | 13 | 5 | 502.4017 | 0 | 160.6632 | 0 | 418.0365 | 62.6712 | 1143.7726
3 | 13 | 6 | 502.4017 | 0 | 160.6632 | 0 | 418.0365 | 62.6712 | 1143.7726
3 | 13 | 7 | 463.9365 | 0 | 148.3624 | 0 | 418.0365 | 62.6712 | 1093.0067
3 | 13 | 8 | 390.3673 | 0 | 124.8357 | 0 | 418.0365 | 62.6712 | 995.9108
3 | 13 | 9 | 320.9624 | 0 | 102.6407 | 0 | 418.0365 | 62.6712 | 904.3108
3 | 13 | 10 | 163.5019 | 0 | 52.2863 | 0 | 418.0365 | 62.6712 | 696.4959
3 | 13 | 11 | 134.4744 | 0 | 43.0036 | 0 | 418.0365 | 62.6712 | 658.1857
3 | 13 | 12 | 134.4744 | 0 | 43.0036 | 0 | 418.0365 | 62.6712 | 658.1857
3 | 13 | 13 | 134.4744 | 0 | 43.0036 | 0 | 418.0365 | 62.6712 | 658.1857
3 | 13 | 14 | 163.5019 | 0 | 52.2863 | 0 | 418.0365 | 62.6712 | 696.4959
3 | 13 | 15 | 163.5019 | 0 | 52.2863 | 0 | 418.0365 | 62.6712 | 696.4959
3 | 13 | 16 | 163.5019 | 0 | 52.2863 | 0 | 418.0365 | 62.6712 | 696.4959
3 | 13 | 17 | 163.5019 | 0 | 52.2863 | 0 | 418.0365 | 62.6712 | 696.4959
3 | 13 | 18 | 320.9624 | 0 | 102.6407 | 0 | 418.0365 | 62.6712 | 904.3108
3 | 13 | 19 | 320.9624 | 0 | 102.6407 | 0 | 418.0365 | 62.6712 | 904.3108
3 | 13 | 20 | 355.1667 | 0 | 113.5789 | 0 | 418.0365 | 62.6712 | 949.4534
3 | 13 | 21 | 355.1667 | 0 | 113.5789 | 0 | 418.0365 | 62.6712 | 949.4534
3 | 13 | 22 | 355.1667 | 0 | 113.5789 | 0 | 418.0365 | 62.6712 | 949.4534
3 | 13 | 23 | 390.3673 | 0 | 124.8357 | 0 | 418.0365 | 62.6712 | 995.9108
3 | 14 | 0 | 390.3673 | 0 | 124.8357 | 0 | 418.0365 | 62.6712 | 995.9108
3 | 14 | 1 | 426.6083 | 0 | 136.4252 | 0 | 418.0365 | 62.6712 | 1043.7413
3 | 14 | 2 | 463.9365 | 0 | 148.3624 | 0 | 418.0365 | 62.6712 | 1093.0067
3 | 14 | 3 | 463.9365 | 0 | 148.3624 | 0 | 418.0365 | 62.6712 | 1093.0067
3 | 14 | 4 | 502.4017 | 0 | 160.6632 | 0 | 418.0365 | 62.6712 | 1143.7726
3 | 14 | 5 | 502.4017 | 0 | 160.6632 | 0 | 418.0365 | 62.6712 | 1143.7726
3 | 14 | 6 | 502.4017 | 0 | 160.6632 | 0 | 418.0365 | 62.6712 | 1143.7726
3 | 14 | 7 | 463.9365 | 0 | 148.3624 | 0 | 418.0365 | 62.6712 | 1093.0067
3 | 14 | 8 | 390.3673 | 0 | 124.8357 | 0 | 418.0365 | 62.6712 | 995.9108
3 | 14 | 9 | 320.9624 | 0 | 102.6407 | 0 | 418.0365 | 62.6712 | 904.3108
3 | 14 | 10 | 163.5019 | 0 | 52.2863 | 0 | 418.0365 | 62.6712 | 696.4959
3 | 14 | 11 | 134.4744 | 0 | 43.0036 | 0 | 418.0365 | 62.6712 | 658.1857
3 | 14 | 12 | 134.4744 | 0 | 43.0036 | 0 | 418.0365 | 62.6712 | 658.1857
3 | 14 | 13 | 134.4744 | 0 | 43.0036 | 0 | 418.0365 | 62.6712 | 658.1857
3 | 14 | 14 | 163.5019 | 0 | 52.2863 | 0 | 418.0365 | 62.6712 | 696.4959
3 | 14 | 15 | 163.5019 | 0 | 52.2863 | 0 | 418.0365 | 62.6712 | 696.4959
3 | 14 | 16 | 163.5019 | 0 | 52.2863 | 0 | 418.0365 | 62.6712 | 696.4959
3 | 14 | 17 | 163.5019 | 0 | 52.2863 | 0 | 418.0365 | 62.6712 | 696.4959
3 | 14 | 18 | 320.9624 | 0 | 102.6407 | 0 | 418.0365 | 62.6712 | 904.3108
3 | 14 | 19 | 320.9624 | 0 | 102.6407 | 0 | 418.0365 | 62.6712 | 904.3108
3 | 14 | 20 | 355.1667 | 0 | 113.5789 | 0 | 418.0365 | 62.6712 | 949.4534
3 | 14 | 21 | 355.1667 | 0 | 113.5789 | 0 | 418.0365 | 62.6712 | 949.4534
3 | 14 | 22 | 355.1667 | 0 | 113.5789 | 0 | 418.0365 | 62.6712 | 949.4534
3 | 14 | 23 | 390.3673 | 0 | 124.8357 | 0 | 418.0365 | 62.6712 | 995.9108
3 | 15 | 0 | 390.3673 | 0 | 124.8357 | 0 | 418.0365 | 62.6712 | 995.9108
3 | 15 | 1 | 426.6083 | 0 | 136.4252 | 0 | 418.0365 | 62.6712 | 1043.7413
3 | 15 | 2 | 426.6083 | 0 | 136.4252 | 0 | 418.0365 | 62.6712 | 1043.7413
3 | 15 | 3 | 463.9365 | 0 | 148.3624 | 0 | 418.0365 | 62.6712 | 1093.0067
3 | 15 | 4 | 502.4017 | 0 | 160.6632 | 0 | 418.0365 | 62.6712 | 1143.7726
3 | 15 | 5 | 502.4017 | 0 | 160.6632 | 0 | 418.0365 | 62.6712 | 1143.7726
3 | 15 | 6 | 502.4017 | 0 | 160.6632 | 0 | 418.0365 | 62.6712 | 1143.7726
3 | 15 | 7 | 463.9365 | 0 | 148.3624 | 0 | 418.0365 | 62.6712 | 1093.0067
3 | 15 | 8 | 390.3673 | 0 | 124.8357 | 0 | 418.0365 | 62.6712 | 995.9108
3 | 15 | 9 | 193.3069 | 0 | 61.8177 | 0 | 418.0365 | 62.6712 | 735.8323
3 | 15 | 10 | 163.5019 | 0 | 52.2863 | 0 | 418.0365 | 62.6712 | 696.4959
3 | 15 | 11 | 134.4744 | 0 | 43.0036 | 0 | 418.0365 | 62.6712 | 658.1857
3 | 15 | 12 | 134.4744 | 0 | 43.0036 | 0 | 418.0365 | 62.6712 | 658.1857
3 | 15 | 13 | 134.4744 | 0 | 43.0036 | 0 | 418.0365 | 62.6712 | 658.1857
3 | 15 | 14 | 163.5019 | 0 | 52.2863 | 0 | 418.0365 | 62.6712 | 696.4959
3 | 15 | 15 | 163.5019 | 0 | 52.2863 | 0 | 418.0365 | 62.6712 | 696.4959
3 | 15 | 16 | 163.5019 | 0 | 52.2863 | 0 | 418.0365 | 62.6712 | 696.4959
3 | 15 | 17 | 163.5019 | 0 | 52.2863 | 0 | 418.0365 | 62.6712 | 696.4959
3 | 15 | 18 | 320.9624 | 0 | 102.6407 | 0 | 418.0365 | 62.6712 | 904.3108
3 | 15 | 19 | 320.9624 | 0 | 102.6407 | 0 | 418.0365 | 62.6712 | 904.3108
3 | 15 | 20 | 355.1667 | 0 | 113.5789 | 0 | 418.0365 | 62.6712 | 949.4534
3 | 15 | 21 | 355.1667 | 0 | 113.5789 | 0 | 418.0365 | 62.6712 | 949.4534
3 | 15 | 22 | 355.1667 | 0 | 113.5789 | 0 | 418.0365 | 62.6712 | 949.4534
3 | 15 | 23 | 390.3673 | 0 | 124.8357 | 0 | 418.0365 | 62.6712 | 995.9108
3 | 16 | 0 | 390.3673 | 0 | 124.8357 | 0 | 418.0365 | 62.6712 | 995.9108
3 | 16 | 1 | 426.6083 | 0 | 136.4252 | 0 | 418.0365 | 62.6712 | 1043.7413
3 | 16 | 2 | 426.6083 | 0 | 136.4252 | 0 | 418.0365 | 62.6712 | 1043.7413
3 | 16 | 3 | 463.9365 | 0 | 148.3624 | 0 | 418.0365 | 62.6712 | 1093.0067
3 | 16 | 4 | 463.9365 | 0 | 148.3624 | 0 | 418.0365 | 62.6712 | 1093.0067
3 | 16 | 5 | 502.4017 | 0 | 160.6632 | 0 | 418.0365 | 62.6712 | 1143.7726
3 | 16 | 6 | 502.4017 | 0 | 160.6632 | 0 | 418.0365 | 62.6712 | 1143.7726
3 | 16 | 7 | 463.9365 | 0 | 148.3624 | 0 | 418.0365 | 62.6712 | 1093.0067
3 | 16 | 8 | 390.3673 | 0 | 124.8357 | 0 | 418.0365 | 62.6712 | 995.9108
3 | 16 | 9 | 193.3069 | 0 | 61.8177 | 0 | 418.0365 | 62.6712 | 735.8323
3 | 16 | 10 | 163.5019 | 0 | 52.2863 | 0 | 418.0365 | 62.6712 | 696.4959
3 | 16 | 11 | 134.4744 | 0 | 43.0036 | 0 | 418.0365 | 62.6712 | 658.1857
3 | 16 | 12 | 134.4744 | 0 | 43.0036 | 0 | 418.0365 | 62.6712 | 658.1857
3 | 16 | 13 | 163.5019 | 0 | 52.2863 | 0 | 418.0365 | 62.6712 | 696.4959
3 | 16 | 14 | 163.5019 | 0 | 52.2863 | 0 | 418.0365 | 62.6712 | 696.4959
3 | 16 | 15 | 163.5019 | 0 | 52.2863 | 0 | 418.0365 | 62.6712 | 696.4959
3 | 16 | 16 | 163.5019 | 0 | 52.2863 | 0 | 418.0365 | 62.6712 | 696.4959
3 | 16 | 17 | 163.5019 | 0 | 52.2863 | 0 | 418.0365 | 62.6712 | 696.4959
3 | 16 | 18 | 320.9624 | 0 | 102.6407 | 0 | 418.0365 | 62.6712 | 904.3108
3 | 16 | 19 | 320.9624 | 0 | 102.6407 | 0 | 418.0365 | 62.6712 | 904.3108
3 | 16 | 20 | 355.1667 | 0 | 113.5789 | 0 | 418.0365 | 62.6712 | 949.4534
3 | 16 | 21 | 355.1667 | 0 | 113.5789 | 0 | 418.0365 | 62.6712 | 949.4534
3 | 16 | 22 | 355.1667 | 0 | 113.5789 | 0 | 418.0365 | 62.6712 | 949.4534
3 | 16 | 23 | 390.3673 | 0 | 124.8357 | 0 | 418.0365 | 62.6712 | 995.9108
3 | 17 | 0 | 390.3673 | 0 | 124.8357 | 0 | 418.0365 | 62.6712 | 995.9108
3 | 17 | 1 | 426.6083 | 0 | 136.4252 | 0 | 418.0365 | 62.6712 | 1043.7413
3 | 17 | 2 | 426.6083 | 0 | 136.4252 | 0 | 418.0365 | 62.6712 | 1043.7413
3 | 17 | 3 | 463.9365 | 0 | 148.3624 | 0 | 418.0365 | 62.6712 | 1093.0067
3 | 17 | 4 | 463.9365 | 0 | 148.3624 | 0 | 418.0365 | 62.6712 | 1093.0067
3 | 17 | 5 | 502.4017 | 0 | 160.6632 | 0 | 418.0365 | 62.6712 | 1143.7726
3 | 17 | 6 | 502.4017 | 0 | 160.6632 | 0 | 418.0365 | 62.6712 | 1143.7726
3 | 17 | 7 | 463.9365 | 0 | 148.3624 | 0 | 418.0365 | 62.6712 | 1093.0067
3 | 17 | 8 | 390.3673 | 0 | 124.8357 | 0 | 418.0365 | 62.6712 | 995.9108
3 | 17 | 9 | 287.7126 | 0 | 92.0077 | 0 | 418.0365 | 62.6712 | 860.428
3 | 17 | 10 | 163.5019 | 0 | 52.2863 | 0 | 418.0365 | 62.6712 | 696.4959
3 | 17 | 11 | 134.4744 | 0 | 43.0036 | 0 | 418.0365 | 62.6712 | 658.1857
3 | 17 | 12 | 134.4744 | 0 | 43.0036 | 0 | 418.0365 | 62.6712 | 658.1857
3 | 17 | 13 | 134.4744 | 0 | 43.0036 | 0 | 418.0365 | 62.6712 | 658.1857
3 | 17 | 14 | 163.5019 | 0 | 52.2863 | 0 | 418.0365 | 62.6712 | 696.4959
3 | 17 | 15 | 163.5019 | 0 | 52.2863 | 0 | 418.0365 | 62.6712 | 696.4959
3 | 17 | 16 | 163.5019 | 0 | 52.2863 | 0 | 418.0365 | 62.6712 | 696.4959
3 | 17 | 17 | 163.5019 | 0 | 52.2863 | 0 | 418.0365 | 62.6712 | 696.4959
3 | 17 | 18 | 320.9624 | 0 | 102.6407 | 0 | 418.0365 | 62.6712 | 904.3108
3 | 17 | 19 | 320.9624 | 0 | 102.6407 | 0 | 418.0365 | 62.6712 | 904.3108
3 | 17 | 20 | 355.1667 | 0 | 113.5789 | 0 | 418.0365 | 62.6712 | 949.4534
3 | 17 | 21 | 355.1667 | 0 | 113.5789 | 0 | 418.0365 | 62.6712 | 949.4534
3 | 17 | 22 | 355.1667 | 0 | 113.5789 | 0 | 418.0365 | 62.6712 | 949.4534
3 | 17 | 23 | 390.3673 | 0 | 124.8357 | 0 | 418.0365 | 62.6712 | 995.9108
3 | 18 | 0 | 390.3673 | 0 | 124.8357 | 0 | 418.0365 | 62.6712 | 995.9108
3 | 18 | 1 | 426.6083 | 0 | 136.4252 | 0 | 418.0365 | 62.6712 | 1043.7413
3 | 18 | 2 | 426.6083 | 0 | 136.4252 | 0 | 418.0365 | 62.6712 | 1043.7413
3 | 18 | 3 | 463.9365 | 0 | 148.3624 | 0 | 418.0365 | 62.6712 | 1093.0067
3 | 18 | 4 | 463.9365 | 0 | 148.3624 | 0 | 418.0365 | 62.6712 | 1093.0067
3 | 18 | 5 | 502.4017 | 0 | 160.6632 | 0 | 418.0365 | 62.6712 | 1143.7726
3 | 18 | 6 | 502.4017 | 0 | 160.6632 | 0 | 418.0365 | 62.6712 | 1143.7726
3 | 18 | 7 | 463.9365 | 0 | 148.3624 | 0 | 418.0365 | 62.6712 | 1093.0067
3 | 18 | 8 | 390.3673 | 0 | 124.8357 | 0 | 418.0365 | 62.6712 | 995.9108
3 | 18 | 9 | 193.3069 | 0 | 61.8177 | 0 | 418.0365 | 62.6712 | 735.8323
3 | 18 | 10 | 163.5019 | 0 | 52.2863 | 0 | 418.0365 | 62.6712 | 696.4959
3 | 18 | 11 | 163.5019 | 0 | 52.2863 | 0 | 418.0365 | 62.6712 | 696.4959
3 | 18 | 12 | 134.4744 | 0 | 43.0036 | 0 | 418.0365 | 62.6712 | 658.1857
3 | 18 | 13 | 163.5019 | 0 | 52.2863 | 0 | 418.0365 | 62.6712 | 696.4959
3 | 18 | 14 | 163.5019 | 0 | 52.2863 | 0 | 418.0365 | 62.6712 | 696.4959
3 | 18 | 15 | 163.5019 | 0 | 52.2863 | 0 | 418.0365 | 62.6712 | 696.4959
3 | 18 | 16 | 163.5019 | 0 | 52.2863 | 0 | 418.0365 | 62.6712 | 696.4959
3 | 18 | 17 | 163.5019 | 0 | 52.2863 | 0 | 418.0365 | 62.6712 | 696.4959
3 | 18 | 18 | 320.9624 | 0 | 102.6407 | 0 | 418.0365 | 62.6712 | 904.3108
3 | 18 | 19 | 320.9624 | 0 | 102.6407 | 0 | 418.0365 | 62.6712 | 904.3108
3 | 18 | 20 | 355.1667 | 0 | 113.5789 | 0 | 418.0365 | 62.6712 | 949.4534
3 | 18 | 21 | 355.1667 | 0 | 113.5789 | 0 | 418.0365 | 62.6712 | 949.4534
3 | 18 | 22 | 355.1667 | 0 | 113.5789 | 0 | 418.0365 | 62.6712 | 949.4534
3 | 18 | 23 | 390.3673 | 0 | 124.8357 | 0 | 418.0365 | 62.6712 | 995.9108
3 | 19 | 0 | 390.3673 | 0 | 124.8357 | 0 | 418.0365 | 62.6712 | 995.9108
3 | 19 | 1 | 426.6083 | 0 | 136.4252 | 0 | 418.0365 | 62.6712 | 1043.7413
3 | 19 | 2 | 426.6083 | 0 | 136.4252 | 0 | 418.0365 | 62.6712 | 1043.7413
3 | 19 | 3 | 463.9365 | 0 | 148.3624 | 0 | 418.0365 | 62.6712 | 1093.0067
3 | 19 | 4 | 463.9365 | 0 | 148.3624 | 0 | 418.0365 | 62.6712 | 1093.0067
3 | 19 | 5 | 502.4017 | 0 | 160.6632 | 0 | 418.0365 | 62.6712 | 1143.7726
3 | 19 | 6 | 502.4017 | 0 | 160.6632 | 0 | 418.0365 | 62.6712 | 1143.7726
3 | 19 | 7 | 463.9365 | 0 | 148.3624 | 0 | 418.0365 | 62.6712 | 1093.0067
3 | 19 | 8 | 355.1667 | 0 | 113.5789 | 0 | 418.0365 | 62.6712 | 949.4534
3 | 19 | 9 | 193.3069 | 0 | 61.8177 | 0 | 418.0365 | 62.6712 | 735.8323
3 | 19 | 10 | 163.5019 | 0 | 52.2863 | 0 | 418.0365 | 62.6712 | 696.4959
3 | 19 | 11 | 163.5019 | 0 | 52.2863 | 0 | 418.0365 | 62.6712 | 696.4959
3 | 19 | 12 | 134.4744 | 0 | 43.0036 | 0 | 418.0365 | 62.6712 | 658.1857
3 | 19 | 13 | 134.4744 | 0 | 43.0036 | 0 | 418.0365 | 62.6712 | 658.1857
3 | 19 | 14 | 163.5019 | 0 | 52.2863 | 0 | 418.0365 | 62.6712 | 696.4959
3 | 19 | 15 | 163.5019 | 0 | 52.2863 | 0 | 418.0365 | 62.6712 | 696.4959
3 | 19 | 16 | 163.5019 | 0 | 52.2863 | 0 | 418.0365 | 62.6712 | 696.4959
3 | 19 | 17 | 163.5019 | 0 | 52.2863 | 0 | 418.0365 | 62.6712 | 696.4959
3 | 19 | 18 | 320.9624 | 0 | 102.6407 | 0 | 418.0365 | 62.6712 | 904.3108
3 | 19 | 19 | 320.9624 | 0 | 102.6407 | 0 | 418.0365 | 62.6712 | 904.3108
3 | 19 | 20 | 355.1667 | 0 | 113.5789 | 0 | 418.0365 | 62.6712 | 949.4534
3 | 19 | 21 | 355.1667 | 0 | 113.5789 | 0 | 418.0365 | 62.6712 | 949.4534
3 | 19 | 22 | 355.1667 | 0 | 113.5789 | 0 | 418.0365 | 62.6712 | 949.4534
3 | 19 | 23 | 390.3673 | 0 | 124.8357 | 0 | 418.0365 | 62.6712 | 995.9108
3 | 20 | 0 | 390.3673 | 0 | 124.8357 | 0 | 418.0365 | 62.6712 | 995.9108
3 | 20 | 1 | 426.6083 | 0 | 136.4252 | 0 | 418.0365 | 62.6712 | 1043.7413
3 | 20 | 2 | 426.6083 | 0 | 136.4252 | 0 | 418.0365 | 62.6712 | 1043.7413
3 | 20 | 3 | 463.9365 | 0 | 148.3624 | 0 | 418.0365 | 62.6712 | 1093.0067
3 | 20 | 4 | 463.9365 | 0 | 148.3624 | 0 | 418.0365 | 62.6712 | 1093.0067
3 | 20 | 5 | 502.4017 | 0 | 160.6632 | 0 | 418.0365 | 62.6712 | 1143.7726
3 | 20 | 6 | 502.4017 | 0 | 160.6632 | 0 | 418.0365 | 62.6712 | 1143.7726
3 | 20 | 7 | 463.9365 | 0 | 148.3624 | 0 | 418.0365 | 62.6712 | 1093.0067
3 | 20 | 8 | 355.1667 | 0 | 113.5789 | 0 | 418.0365 | 62.6712 | 949.4534
3 | 20 | 9 | 193.3069 | 0 | 61.8177 | 0 | 418.0365 | 62.6712 | 735.8323
3 | 20 | 10 | 163.5019 | 0 | 52.2863 | 0 | 418.0365 | 62.6712 | 696.4959
3 | 20 | 11 | 163.5019 | 0 | 52.2863 | 0 | 418.0365 | 62.6712 | 696.4959
3 | 20 | 12 | 134.4744 | 0 | 43.0036 | 0 | 418.0365 | 62.6712 | 658.1857
3 | 20 | 13 | 134.4744 | 0 | 43.0036 | 0 | 418.0365 | 62.6712 | 658.1857
3 | 20 | 14 | 163.5019 | 0 | 52.2863 | 0 | 418.0365 | 62.6712 | 696.4959
3 | 20 | 15 | 163.5019 | 0 | 52.2863 | 0 | 418.0365 | 62.6712 | 696.4959
3 | 20 | 16 | 163.5019 | 0 | 52.2863 | 0 | 418.0365 | 62.6712 | 696.4959
3 | 20 | 17 | 163.5019 | 0 | 52.2863 | 0 | 418.0365 | 62.6712 | 696.4959
3 | 20 | 18 | 320.9624 | 0 | 102.6407 | 0 | 418.0365 | 62.6712 | 904.3108
3 | 20 | 19 | 320.9624 | 0 | 102.6407 | 0 | 418.0365 | 62.6712 | 904.3108
3 | 20 | 20 | 355.1667 | 0 | 113.5789 | 0 | 418.0365 | 62.6712 | 949.4534
3 | 20 | 21 | 355.1667 | 0 | 113.5789 | 0 | 418.0365 | 62.6712 | 949.4534
3 | 20 | 22 | 355.1667 | 0 | 113.5789 | 0 | 418.0365 | 62.6712 | 949.4534
3 | 20 | 23 | 390.3673 | 0 | 124.8357 | 0 | 418.0365 | 62.6712 | 995.9108
3 | 21 | 0 | 390.3673 | 0 | 124.8357 | 0 | 418.0365 | 62.6712 | 995.9108
3 | 21 | 1 | 426.6083 | 0 | 136.4252 | 0 | 418.0365 | 62.6712 | 1043.7413
3 | 21 | 2 | 426.6083 | 0 | 136.4252 | 0 | 418.0365 | 62.6712 | 1043.7413
3 | 21 | 3 | 463.9365 | 0 | 148.3624 | 0 | 418.0365 | 62.6712 | 1093.0067
3 | 21 | 4 | 463.9365 | 0 | 148.3624 | 0 | 418.0365 | 62.6712 | 1093.0067
3 | 21 | 5 | 502.4017 | 0 | 160.6632 | 0 | 418.0365 | 62.6712 | 1143.7726
3 | 21 | 6 | 502.4017 | 0 | 160.6632 | 0 | 418.0365 | 62.6712 | 1143.7726
3 | 21 | 7 | 463.9365 | 0 | 148.3624 | 0 | 418.0365 | 62.6712 | 1093.0067
3 | 21 | 8 | 355.1667 | 0 | 113.5789 | 0 | 418.0365 | 62.6712 | 949.4534
3 | 21 | 9 | 193.3069 | 0 | 61.8177 | 0 | 418.0365 | 62.6712 | 735.8323
3 | 21 | 10 | 163.5019 | 0 | 52.2863 | 0 | 418.0365 | 62.6712 | 696.4959
3 | 21 | 11 | 134.4744 | 0 | 43.0036 | 0 | 418.0365 | 62.6712 | 658.1857
3 | 21 | 12 | 134.4744 | 0 | 43.0036 | 0 | 418.0365 | 62.6712 | 658.1857
3 | 21 | 13 | 134.4744 | 0 | 43.0036 | 0 | 418.0365 | 62.6712 | 658.1857
3 | 21 | 14 | 163.5019 | 0 | 52.2863 | 0 | 418.0365 | 62.6712 | 696.4959
3 | 21 | 15 | 163.5019 | 0 | 52.2863 | 0 | 418.0365 | 62.6712 | 696.4959
3 | 21 | 16 | 163.5019 | 0 | 52.2863 | 0 | 418.0365 | 62.6712 | 696.4959
3 | 21 | 17 | 163.5019 | 0 | 52.2863 | 0 | 418.0365 | 62.6712 | 696.4959
3 | 21 | 18 | 320.9624 | 0 | 102.6407 | 0 | 418.0365 | 62.6712 | 904.3108
3 | 21 | 19 | 320.9624 | 0 | 102.6407 | 0 | 418.0365 | 62.6712 | 904.3108
3 | 21 | 20 | 355.1667 | 0 | 113.5789 | 0 | 418.0365 | 62.6712 | 949.4534
3 | 21 | 21 | 355.1667 | 0 | 113.5789 | 0 | 418.0365 | 62.6712 | 949.4534
3 | 21 | 22 | 355.1667 | 0 | 113.5789 | 0 | 418.0365 | 62.6712 | 949.4534
3 | 21 | 23 | 390.3673 | 0 | 124.8357 | 0 | 418.0365 | 62.6712 | 995.9108
3 | 22 | 0 | 390.3673 | 0 | 124.8357 | 0 | 418.0365 | 62.6712 | 995.9108
3 | 22 | 1 | 426.6083 | 0 | 136.4252 | 0 | 418.0365 | 62.6712 | 1043.7413
3 | 22 | 2 | 426.6083 | 0 | 136.4252 | 0 | 418.0365 | 62.6712 | 1043.7413
3 | 22 | 3 | 463.9365 | 0 | 148.3624 | 0 | 418.0365 | 62.6712 | 1093.0067
3 | 22 | 4 | 463.9365 | 0 | 148.3624 | 0 | 418.0365 | 62.6712 | 1093.0067
3 | 22 | 5 | 463.9365 | 0 | 148.3624 | 0 | 418.0365 | 62.6712 | 1093.0067
3 | 22 | 6 | 502.4017 | 0 | 160.6632 | 0 | 418.0365 | 62.6712 | 1143.7726
3 | 22 | 7 | 463.9365 | 0 | 148.3624 | 0 | 418.0365 | 62.6712 | 1093.0067
3 | 22 | 8 | 355.1667 | 0 | 113.5789 | 0 | 418.0365 | 62.6712 | 949.4534
3 | 22 | 9 | 193.3069 | 0 | 61.8177 | 0 | 418.0365 | 62.6712 | 735.8323
3 | 22 | 10 | 163.5019 | 0 | 52.2863 | 0 | 418.0365 | 62.6712 | 696.4959
3 | 22 | 11 | 134.4744 | 0 | 43.0036 | 0 | 418.0365 | 62.6712 | 658.1857
3 | 22 | 12 | 134.4744 | 0 | 43.0036 | 0 | 418.0365 | 62.6712 | 658.1857
3 | 22 | 13 | 134.4744 | 0 | 43.0036 | 0 | 418.0365 | 62.6712 | 658.1857
3 | 22 | 14 | 163.5019 | 0 | 52.2863 | 0 | 418.0365 | 62.6712 | 696.4959
3 | 22 | 15 | 163.5019 | 0 | 52.2863 | 0 | 418.0365 | 62.6712 | 696.4959
3 | 22 | 16 | 163.5019 | 0 | 52.2863 | 0 | 418.0365 | 62.6712 | 696.4959
3 | 22 | 17 | 163.5019 | 0 | 52.2863 | 0 | 418.0365 | 62.6712 | 696.4959
3 | 22 | 18 | 287.7126 | 0 | 92.0077 | 0 | 418.0365 | 62.6712 | 860.428
3 | 22 | 19 | 320.9624 | 0 | 102.6407 | 0 | 418.0365 | 62.6712 | 904.3108
3 | 22 | 20 | 320.9624 | 0 | 102.6407 | 0 | 418.0365 | 62.6712 | 904.3108
3 | 22 | 21 | 355.1667 | 0 | 113.5789 | 0 | 418.0365 | 62.6712 | 949.4534
3 | 22 | 22 | 355.1667 | 0 | 113.5789 | 0 | 418.0365 | 62.6712 | 949.4534
3 | 22 | 23 | 355.1667 | 0 | 113.5789 | 0 | 418.0365 | 62.6712 | 949.4534
3 | 23 | 0 | 390.3673 | 0 | 124.8357 | 0 | 418.0365 | 62.6712 | 995.9108
3 | 23 | 1 | 426.6083 | 0 | 136.4252 | 0 | 418.0365 | 62.6712 | 1043.7413
3 | 23 | 2 | 426.6083 | 0 | 136.4252 | 0 | 418.0365 | 62.6712 | 1043.7413
3 | 23 | 3 | 463.9365 | 0 | 148.3624 | 0 | 418.0365 | 62.6712 | 1093.0067
3 | 23 | 4 | 463.9365 | 0 | 148.3624 | 0 | 418.0365 | 62.6712 | 1093.0067
3 | 23 | 5 | 463.9365 | 0 | 148.3624 | 0 | 418.0365 | 62.6712 | 1093.0067
3 | 23 | 6 | 502.4017 | 0 | 160.6632 | 0 | 418.0365 | 62.6712 | 1143.7726
3 | 23 | 7 | 426.6083 | 0 | 136.4252 | 0 | 418.0365 | 62.6712 | 1043.7413
3 | 23 | 8 | 355.1667 | 0 | 113.5789 | 0 | 418.0365 | 62.6712 | 949.4534
3 | 23 | 9 | 193.3069 | 0 | 61.8177 | 0 | 418.0365 | 62.6712 | 735.8323
3 | 23 | 10 | 163.5019 | 0 | 52.2863 | 0 | 418.0365 | 62.6712 | 696.4959
3 | 23 | 11 | 134.4744 | 0 | 43.0036 | 0 | 418.0365 | 62.6712 | 658.1857
3 | 23 | 12 | 134.4744 | 0 | 43.0036 | 0 | 418.0365 | 62.6712 | 658.1857
3 | 23 | 13 | 134.4744 | 0 | 43.0036 | 0 | 418.0365 | 62.6712 | 658.1857
3 | 23 | 14 | 134.4744 | 0 | 43.0036 | 0 | 418.0365 | 62.6712 | 658.1857
3 | 23 | 15 | 163.5019 | 0 | 52.2863 | 0 | 418.0365 | 62.6712 | 696.4959
3 | 23 | 16 | 163.5019 | 0 | 52.2863 | 0 | 418.0365 | 62.6712 | 696.4959
3 | 23 | 17 | 163.5019 | 0 | 52.2863 | 0 | 418.0365 | 62.6712 | 696.4959
3 | 23 | 18 | 287.7126 | 0 | 92.0077 | 0 | 418.0365 | 62.6712 | 860.428
3 | 23 | 19 | 320.9624 | 0 | 102.6407 | 0 | 418.0365 | 62.6712 | 904.3108
3 | 23 | 20 | 320.9624 | 0 | 102.6407 | 0 | 418.0365 | 62.6712 | 904.3108
3 | 23 | 21 | 355.1667 | 0 | 113.5789 | 0 | 418.0365 | 62.6712 | 949.4534
3 | 23 | 22 | 355.1667 | 0 | 113.5789 | 0 | 418.0365 | 62.6712 | 949.4534
3 | 23 | 23 | 355.1667 | 0 | 113.5789 | 0 | 418.0365 | 62.6712 | 949.4534
3 | 24 | 0 | 390.3673 | 0 | 124.8357 | 0 | 418.0365 | 62.6712 | 995.9108
3 | 24 | 1 | 390.3673 | 0 | 124.8357 | 0 | 418.0365 | 62.6712 | 995.9108
3 | 24 | 2 | 426.6083 | 0 | 136.4252 | 0 | 418.0365 | 62.6712 | 1043.7413
3 | 24 | 3 | 463.9365 | 0 | 148.3624 | 0 | 418.0365 | 62.6712 | 1093.0067
3 | 24 | 4 | 463.9365 | 0 | 148.3624 | 0 | 418.0365 | 62.6712 | 1093.0067
3 | 24 | 5 | 463.9365 | 0 | 148.3624 | 0 | 418.0365 | 62.6712 | 1093.0067
3 | 24 | 6 | 502.4017 | 0 | 160.6632 | 0 | 418.0365 | 62.6712 | 1143.7726
3 | 24 | 7 | 426.6083 | 0 | 136.4252 | 0 | 418.0365 | 62.6712 | 1043.7413
3 | 24 | 8 | 355.1667 | 0 | 113.5789 | 0 | 418.0365 | 62.6712 | 949.4534
3 | 24 | 9 | 193.3069 | 0 | 61.8177 | 0 | 418.0365 | 62.6712 | 735.8323
3 | 24 | 10 | 163.5019 | 0 | 52.2863 | 0 | 418.0365 | 62.6712 | 696.4959
3 | 24 | 11 | 134.4744 | 0 | 43.0036 | 0 | 418.0365 | 62.6712 | 658.1857
3 | 24 | 12 | 134.4744 | 0 | 43.0036 | 0 | 418.0365 | 62.6712 | 658.1857
3 | 24 | 13 | 134.4744 | 0 | 43.0036 | 0 | 418.0365 | 62.6712 | 658.1857
3 | 24 | 14 | 134.4744 | 0 | 43.0036 | 0 | 418.0365 | 62.6712 | 658.1857
3 | 24 | 15 | 163.5019 | 0 | 52.2863 | 0 | 418.0365 | 62.6712 | 696.4959
3 | 24 | 16 | 163.5019 | 0 | 52.2863 | 0 | 418.0365 | 62.6712 | 696.4959
3 | 24 | 17 | 163.5019 | 0 | 52.2863 | 0 | 418.0365 | 62.6712 | 696.4959
3 | 24 | 18 | 287.7126 | 0 | 92.0077 | 0 | 418.0365 | 62.6712 | 860.428
3 | 24 | 19 | 320.9624 | 0 | 102.6407 | 0 | 418.0365 | 62.6712 | 904.3108
3 | 24 | 20 | 320.9624 | 0 | 102.6407 | 0 | 418.0365 | 62.6712 | 904.3108
3 | 24 | 21 | 355.1667 | 0 | 113.5789 | 0 | 418.0365 | 62.6712 | 949.4534
3 | 24 | 22 | 355.1667 | 0 | 113.5789 | 0 | 418.0365 | 62.6712 | 949.4534
3 | 24 | 23 | 355.1667 | 0 | 113.5789 | 0 | 418.0365 | 62.6712 | 949.4534
3 | 25 | 0 | 390.3673 | 0 | 124.8357 | 0 | 418.0365 | 62.6712 | 995.9108
3 | 25 | 1 | 390.3673 | 0 | 124.8357 | 0 | 418.0365 | 62.6712 | 995.9108
3 | 25 | 2 | 426.6083 | 0 | 136.4252 | 0 | 418.0365 | 62.6712 | 1043.7413
3 | 25 | 3 | 426.6083 | 0 | 136.4252 | 0 | 418.0365 | 62.6712 | 1043.7413
3 | 25 | 4 | 463.9365 | 0 | 148.3624 | 0 | 418.0365 | 62.6712 | 1093.0067
3 | 25 | 5 | 463.9365 | 0 | 148.3624 | 0 | 418.0365 | 62.6712 | 1093.0067
3 | 25 | 6 | 463.9365 | 0 | 148.3624 | 0 | 418.0365 | 62.6712 | 1093.0067
3 | 25 | 7 | 426.6083 | 0 | 136.4252 | 0 | 418.0365 | 62.6712 | 1043.7413
3 | 25 | 8 | 355.1667 | 0 | 113.5789 | 0 | 418.0365 | 62.6712 | 949.4534
3 | 25 | 9 | 193.3069 | 0 | 61.8177 | 0 | 418.0365 | 62.6712 | 735.8323
3 | 25 | 10 | 163.5019 | 0 | 52.2863 | 0 | 418.0365 | 62.6712 | 696.4959
3 | 25 | 11 | 134.4744 | 0 | 43.0036 | 0 | 418.0365 | 62.6712 | 658.1857
3 | 25 | 12 | 134.4744 | 0 | 43.0036 | 0 | 418.0365 | 62.6712 | 658.1857
3 | 25 | 13 | 134.4744 | 0 | 43.0036 | 0 | 418.0365 | 62.6712 | 658.1857
3 | 25 | 14 | 134.4744 | 0 | 43.0036 | 0 | 418.0365 | 62.6712 | 658.1857
3 | 25 | 15 | 163.5019 | 0 | 52.2863 | 0 | 418.0365 | 62.6712 | 696.4959
3 | 25 | 16 | 163.5019 | 0 | 52.2863 | 0 | 418.0365 | 62.6712 | 696.4959
3 | 25 | 17 | 163.5019 | 0 | 52.2863 | 0 | 418.0365 | 62.6712 | 696.4959
3 | 25 | 18 | 193.3069 | 0 | 61.8177 | 0 | 418.0365 | 62.6712 | 735.8323
3 | 25 | 19 | 320.9624 | 0 | 102.6407 | 0 | 418.0365 | 62.6712 | 904.3108
3 | 25 | 20 | 320.9624 | 0 | 102.6407 | 0 | 418.0365 | 62.6712 | 904.3108
3 | 25 | 21 | 355.1667 | 0 | 113.5789 | 0 | 418.0365 | 62.6712 | 949.4534
3 | 25 | 22 | 355.1667 | 0 | 113.5789 | 0 | 418.0365 | 62.6712 | 949.4534
3 | 25 | 23 | 355.1667 | 0 | 113.5789 | 0 | 418.0365 | 62.6712 | 949.4534
3 | 26 | 0 | 390.3673 | 0 | 124.8357 | 0 | 418.0365 | 62.6712 | 995.9108
3 | 26 | 1 | 390.3673 | 0 | 124.8357 | 0 | 418.0365 | 62.6712 | 995.9108
3 | 26 | 2 | 426.6083 | 0 | 136.4252 | 0 | 418.0365 | 62.6712 | 1043.7413
3 | 26 | 3 | 426.6083 | 0 | 136.4252 | 0 | 418.0365 | 62.6712 | 1043.7413
3 | 26 | 4 | 463.9365 | 0 | 148.3624 | 0 | 418.0365 | 62.6712 | 1093.0067
3 | 26 | 5 | 463.9365 | 0 | 148.3624 | 0 | 418.0365 | 62.6712 | 1093.0067
3 | 26 | 6 | 463.9365 | 0 | 148.3624 | 0 | 418.0365 | 62.6712 | 1093.0067
3 | 26 | 7 | 426.6083 | 0 | 136.4252 | 0 | 418.0365 | 62.6712 | 1043.7413
3 | 26 | 8 | 355.1667 | 0 | 113.5789 | 0 | 418.0365 | 62.6712 | 949.4534
3 | 26 | 9 | 193.3069 | 0 | 61.8177 | 0 | 418.0365 | 62.6712 | 735.8323
3 | 26 | 10 | 163.5019 | 0 | 52.2863 | 0 | 418.0365 | 62.6712 | 696.4959
3 | 26 | 11 | 134.4744 | 0 | 43.0036 | 0 | 418.0365 | 62.6712 | 658.1857
3 | 26 | 12 | 134.4744 | 0 | 43.0036 | 0 | 418.0365 | 62.6712 | 658.1857
3 | 26 | 13 | 134.4744 | 0 | 43.0036 | 0 | 418.0365 | 62.6712 | 658.1857
3 | 26 | 14 | 134.4744 | 0 | 43.0036 | 0 | 418.0365 | 62.6712 | 658.1857
3 | 26 | 15 | 163.5019 | 0 | 52.2863 | 0 | 418.0365 | 62.6712 | 696.4959
3 | 26 | 16 | 163.5019 | 0 | 52.2863 | 0 | 418.0365 | 62.6712 | 696.4959
3 | 26 | 17 | 163.5019 | 0 | 52.2863 | 0 | 418.0365 | 62.6712 | 696.4959
3 | 26 | 18 | 193.3069 | 0 | 61.8177 | 0 | 418.0365 | 62.6712 | 735.8323
3 | 26 | 19 | 320.9624 | 0 | 102.6407 | 0 | 418.0365 | 62.6712 | 904.3108
3 | 26 | 20 | 320.9624 | 0 | 102.6407 | 0 | 418.0365 | 62.6712 | 904.3108
3 | 26 | 21 | 355.1667 | 0 | 113.5789 | 0 | 418.0365 | 62.6712 | 949.4534
3 | 26 | 22 | 355.1667 | 0 | 113.5789 | 0 | 418.0365 | 62.6712 | 949.4534
3 | 26 | 23 | 355.1667 | 0 | 113.5789 | 0 | 418.0365 | 62.6712 | 949.4534
3 | 27 | 0 | 390.3673 | 0 | 124.8357 | 0 | 418.0365 | 62.6712 | 995.9108
3 | 27 | 1 | 390.3673 | 0 | 124.8357 | 0 | 418.0365 | 62.6712 | 995.9108
3 | 27 | 2 | 426.6083 | 0 | 136.4252 | 0 | 418.0365 | 62.6712 | 1043.7413
3 | 27 | 3 | 426.6083 | 0 | 136.4252 | 0 | 418.0365 | 62.6712 | 1043.7413
3 | 27 | 4 | 463.9365 | 0 | 148.3624 | 0 | 418.0365 | 62.6712 | 1093.0067
3 | 27 | 5 | 463.9365 | 0 | 148.3624 | 0 | 418.0365 | 62.6712 | 1093.0067
3 | 27 | 6 | 463.9365 | 0 | 148.3624 | 0 | 418.0365 | 62.6712 | 1093.0067
3 | 27 | 7 | 426.6083 | 0 | 136.4252 | 0 | 418.0365 | 62.6712 | 1043.7413
3 | 27 | 8 | 355.1667 | 0 | 113.5789 | 0 | 418.0365 | 62.6712 | 949.4534
3 | 27 | 9 | 193.3069 | 0 | 61.8177 | 0 | 418.0365 | 62.6712 | 735.8323
3 | 27 | 10 | 163.5019 | 0 | 52.2863 | 0 | 418.0365 | 62.6712 | 696.4959
3 | 27 | 11 | 134.4744 | 0 | 43.0036 | 0 | 418.0365 | 62.6712 | 658.1857
3 | 27 | 12 | 134.4744 | 0 | 43.0036 | 0 | 418.0365 | 62.6712 | 658.1857
3 | 27 | 13 | 134.4744 | 0 | 43.0036 | 0 | 418.0365 | 62.6712 | 658.1857
3 | 27 | 14 | 134.4744 | 0 | 43.0036 | 0 | 418.0365 | 62.6712 | 658.1857
3 | 27 | 15 | 163.5019 | 0 | 52.2863 | 0 | 418.0365 | 62.6712 | 696.4959
3 | 27 | 16 | 163.5019 | 0 | 52.2863 | 0 | 418.0365 | 62.6712 | 696.4959
3 | 27 | 17 | 163.5019 | 0 | 52.2863 | 0 | 418.0365 | 62.6712 | 696.4959
3 | 27 | 18 | 193.3069 | 0 | 61.8177 | 0 | 418.0365 | 62.6712 | 735.8323
3 | 27 | 19 | 320.9624 | 0 | 102.6407 | 0 | 418.0365 | 62.6712 | 904.3108
3 | 27 | 20 | 320.9624 | 0 | 102.6407 | 0 | 418.0365 | 62.6712 | 904.3108
3 | 27 | 21 | 355.1667 | 0 | 113.5789 | 0 | 418.0365 | 62.6712 | 949.4534
3 | 27 | 22 | 355.1667 | 0 | 113.5789 | 0 | 418.0365 | 62.6712 | 949.4534
3 | 27 | 23 | 355.1667 | 0 | 113.5789 | 0 | 418.0365 | 62.6712 | 949.4534
3 | 28 | 0 | 390.3673 | 0 | 124.8357 | 0 | 418.0365 | 62.6712 | 995.9108
3 | 28 | 1 | 390.3673 | 0 | 124.8357 | 0 | 418.0365 | 62.6712 | 995.9108
3 | 28 | 2 | 426.6083 | 0 | 136.4252 | 0 | 418.0365 | 62.6712 | 1043.7413
3 | 28 | 3 | 426.6083 | 0 | 136.4252 | 0 | 418.0365 | 62.6712 | 1043.7413
3 | 28 | 4 | 463.9365 | 0 | 148.3624 | 0 | 418.0365 | 62.6712 | 1093.0067
3 | 28 | 5 | 463.9365 | 0 | 148.3624 | 0 | 418.0365 | 62.6712 | 1093.0067
3 | 28 | 6 | 463.9365 | 0 | 148.3624 | 0 | 418.0365 | 62.6712 | 1093.0067
3 | 28 | 7 | 426.6083 | 0 | 136.4252 | 0 | 418.0365 | 62.6712 | 1043.7413
3 | 28 | 8 | 355.1667 | 0 | 113.5789 | 0 | 418.0365 | 62.6712 | 949.4534
3 | 28 | 9 | 193.3069 | 0 | 61.8177 | 0 | 418.0365 | 62.6712 | 735.8323
3 | 28 | 10 | 163.5019 | 0 | 52.2863 | 0 | 418.0365 | 62.6712 | 696.4959
3 | 28 | 11 | 134.4744 | 0 | 43.0036 | 0 | 418.0365 | 62.6712 | 658.1857
3 | 28 | 12 | 134.4744 | 0 | 43.0036 | 0 | 418.0365 | 62.6712 | 658.1857
3 | 28 | 13 | 134.4744 | 0 | 43.0036 | 0 | 418.0365 | 62.6712 | 658.1857
3 | 28 | 14 | 134.4744 | 0 | 43.0036 | 0 | 418.0365 | 62.6712 | 658.1857
3 | 28 | 15 | 163.5019 | 0 | 52.2863 | 0 | 418.0365 | 62.6712 | 696.4959
3 | 28 | 16 | 163.5019 | 0 | 52.2863 | 0 | 418.0365 | 62.6712 | 696.4959
3 | 28 | 17 | 163.5019 | 0 | 52.2863 | 0 | 418.0365 | 62.6712 | 696.4959
3 | 28 | 18 | 193.3069 | 0 | 61.8177 | 0 | 418.0365 | 62.6712 | 735.8323
3 | 28 | 19 | 320.9624 | 0 | 102.6407 | 0 | 418.0365 | 62.6712 | 904.3108
3 | 28 | 20 | 320.9624 | 0 | 102.6407 | 0 | 418.0365 | 62.6712 | 904.3108
3 | 28 | 21 | 355.1667 | 0 | 113.5789 | 0 | 418.0365 | 62.6712 | 949.4534
3 | 28 | 22 | 355.1667 | 0 | 113.5789 | 0 | 418.0365 | 62.6712 | 949.4534
3 | 28 | 23 | 355.1667 | 0 | 113.5789 | 0 | 418.0365 | 62.6712 | 949.4534
3 | 29 | 0 | 390.3673 | 0 | 124.8357 | 0 | 418.0365 | 62.6712 | 995.9108
3 | 29 | 1 | 390.3673 | 0 | 124.8357 | 0 | 418.0365 | 62.6712 | 995.9108
3 | 29 | 2 | 426.6083 | 0 | 136.4252 | 0 | 418.0365 | 62.6712 | 1043.7413
3 | 29 | 3 | 426.6083 | 0 | 136.4252 | 0 | 418.0365 | 62.6712 | 1043.7413
3 | 29 | 4 | 463.9365 | 0 | 148.3624 | 0 | 418.0365 | 62.6712 | 1093.0067
3 | 29 | 5 | 463.9365 | 0 | 148.3624 | 0 | 418.0365 | 62.6712 | 1093.0067
3 | 29 | 6 | 463.9365 | 0 | 148.3624 | 0 | 418.0365 | 62.6712 | 1093.0067
3 | 29 | 7 | 426.6083 | 0 | 136.4252 | 0 | 418.0365 | 62.6712 | 1043.7413
3 | 29 | 8 | 320.9624 | 0 | 102.6407 | 0 | 418.0365 | 62.6712 | 904.3108
3 | 29 | 9 | 193.3069 | 0 | 61.8177 | 0 | 418.0365 | 62.6712 | 735.8323
3 | 29 | 10 | 163.5019 | 0 | 52.2863 | 0 | 418.0365 | 62.6712 | 696.4959
3 | 29 | 11 | 134.4744 | 0 | 43.0036 | 0 | 418.0365 | 62.6712 | 658.1857
3 | 29 | 12 | 134.4744 | 0 | 43.0036 | 0 | 418.0365 | 62.6712 | 658.1857
3 | 29 | 13 | 134.4744 | 0 | 43.0036 | 0 | 418.0365 | 62.6712 | 658.1857
3 | 29 | 14 | 134.4744 | 0 | 43.0036 | 0 | 418.0365 | 62.6712 | 658.1857
3 | 29 | 15 | 134.4744 | 0 | 43.0036 | 0 | 418.0365 | 62.6712 | 658.1857
3 | 29 | 16 | 163.5019 | 0 | 52.2863 | 0 | 418.0365 | 62.6712 | 696.4959
3 | 29 | 17 | 163.5019 | 0 | 52.2863 | 0 | 418.0365 | 62.6712 | 696.4959
3 | 29 | 18 | 193.3069 | 0 | 61.8177 | 0 | 418.0365 | 62.6712 | 735.8323
3 | 29 | 19 | 320.9624 | 0 | 102.6407 | 0 | 418.0365 | 62.6712 | 904.3108
3 | 29 | 20 | 320.9624 | 0 | 102.6407 | 0 | 418.0365 | 62.6712 | 904.3108
3 | 29 | 21 | 320.9624 | 0 | 102.6407 | 0 | 418.0365 | 62.6712 | 904.3108
3 | 29 | 22 | 355.1667 | 0 | 113.5789 | 0 | 418.0365 | 62.6712 | 949.4534
3 | 29 | 23 | 355.1667 | 0 | 113.5789 | 0 | 418.0365 | 62.6712 | 949.4534
3 | 30 | 0 | 390.3673 | 0 | 124.8357 | 0 | 418.0365 | 62.6712 | 995.9108
3 | 30 | 1 | 390.3673 | 0 | 124.8357 | 0 | 418.0365 | 62.6712 | 995.9108
3 | 30 | 2 | 426.6083 | 0 | 136.4252 | 0 | 418.0365 | 62.6712 | 1043.7413
3 | 30 | 3 | 426.6083 | 0 | 136.4252 | 0 | 418.0365 | 62.6712 | 1043.7413
3 | 30 | 4 | 463.9365 | 0 | 148.3624 | 0 | 418.0365 | 62.6712 | 1093.0067
3 | 30 | 5 | 463.9365 | 0 | 148.3624 | 0 | 418.0365 | 62.6712 | 1093.0067
3 | 30 | 6 | 463.9365 | 0 | 148.3624 | 0 | 418.0365 | 62.6712 | 1093.0067
3 | 30 | 7 | 426.6083 | 0 | 136.4252 | 0 | 418.0365 | 62.6712 | 1043.7413
3 | 30 | 8 | 320.9624 | 0 | 102.6407 | 0 | 418.0365 | 62.6712 | 904.3108
3 | 30 | 9 | 193.3069 | 0 | 61.8177 | 0 | 418.0365 | 62.6712 | 735.8323
3 | 30 | 10 | 134.4744 | 0 | 43.0036 | 0 | 418.0365 | 62.6712 | 658.1857
3 | 30 | 11 | 134.4744 | 0 | 43.0036 | 0 | 418.0365 | 62.6712 | 658.1857
3 | 30 | 12 | 134.4744 | 0 | 43.0036 | 0 | 418.0365 | 62.6712 | 658.1857
3 | 30 | 13 | 134.4744 | 0 | 43.0036 | 0 | 418.0365 | 62.6712 | 658.1857
3 | 30 | 14 | 134.4744 | 0 | 43.0036 | 0 | 418.0365 | 62.6712 | 658.1857
3 | 30 | 15 | 134.4744 | 0 | 43.0036 | 0 | 418.0365 | 62.6712 | 658.1857
3 | 30 | 16 | 163.5019 | 0 | 52.2863 | 0 | 418.0365 | 62.6712 | 696.4959
3 | 30 | 17 | 163.5019 | 0 | 52.2863 | 0 | 418.0365 | 62.6712 | 696.4959
3 | 30 | 18 | 193.3069 | 0 | 61.8177 | 0 | 418.0365 | 62.6712 | 735.8323
3 | 30 | 19 | 320.9624 | 0 | 102.6407 | 0 | 418.0365 | 62.6712 | 904.3108
3 | 30 | 20 | 320.9624 | 0 | 102.6407 | 0 | 418.0365 | 62.6712 | 904.3108
3 | 30 | 21 | 320.9624 | 0 | 102.6407 | 0 | 418.0365 | 62.6712 | 904.3108
3 | 30 | 22 | 355.1667 | 0 | 113.5789 | 0 | 418.0365 | 62.6712 | 949.4534
3 | 30 | 23 | 355.1667 | 0 | 113.5789 | 0 | 418.0365 | 62.6712 | 949.4534
3 | 31 | 0 | 390.3673 | 0 | 124.8357 | 0 | 418.0365 | 62.6712 | 995.9108
3 | 31 | 1 | 390.3673 | 0 | 124.8357 | 0 | 418.0365 | 62.6712 | 995.9108
3 | 31 | 2 | 426.6083 | 0 | 136.4252 | 0 | 418.0365 | 62.6712 | 1043.7413
3 | 31 | 3 | 426.6083 | 0 | 136.4252 | 0 | 418.0365 | 62.6712 | 1043.7413
3 | 31 | 4 | 463.9365 | 0 | 148.3624 | 0 | 418.0365 | 62.6712 | 1093.0067
3 | 31 | 5 | 463.9365 | 0 | 148.3624 | 0 | 418.0365 | 62.6712 | 1093.0067
3 | 31 | 6 | 463.9365 | 0 | 148.3624 | 0 | 418.0365 | 62.6712 | 1093.0067
3 | 31 | 7 | 390.3673 | 0 | 124.8357 | 0 | 418.0365 | 62.6712 | 995.9108
3 | 31 | 8 | 320.9624 | 0 | 102.6407 | 0 | 418.0365 | 62.6712 | 904.3108
3 | 31 | 9 | 193.3069 | 0 | 61.8177 | 0 | 418.0365 | 62.6712 | 735.8323
3 | 31 | 10 | 134.4744 | 0 | 43.0036 | 0 | 418.0365 | 62.6712 | 658.1857
3 | 31 | 11 | 134.4744 | 0 | 43.0036 | 0 | 418.0365 | 62.6712 | 658.1857
3 | 31 | 12 | 134.4744 | 0 | 43.0036 | 0 | 418.0365 | 62.6712 | 658.1857
3 | 31 | 13 | 134.4744 | 0 | 43.0036 | 0 | 418.0365 | 62.6712 | 658.1857
3 | 31 | 14 | 134.4744 | 0 | 43.0036 | 0 | 418.0365 | 62.6712 | 658.1857
3 | 31 | 15 | 134.4744 | 0 | 43.0036 | 0 | 418.0365 | 62.6712 | 658.1857
3 | 31 | 16 | 163.5019 | 0 | 52.2863 | 0 | 418.0365 | 62.6712 | 696.4959
3 | 31 | 17 | 163.5019 | 0 | 52.2863 | 0 | 418.0365 | 62.6712 | 696.4959
3 | 31 | 18 | 193.3069 | 0 | 61.8177 | 0 | 418.0365 | 62.6712 | 735.8323
3 | 31 | 19 | 320.9624 | 0 | 102.6407 | 0 | 418.0365 | 62.6712 | 904.3108
3 | 31 | 20 | 320.9624 | 0 | 102.6407 | 0 | 418.0365 | 62.6712 | 904.3108
3 | 31 | 21 | 320.9624 | 0 | 102.6407 | 0 | 418.0365 | 62.6712 | 904.3108
3 | 31 | 22 | 355.1667 | 0 | 113.5789 | 0 | 418.0365 | 62.6712 | 949.4534
3 | 31 | 23 | 355.1667 | 0 | 113.5789 | 0 | 418.0365 | 62.6712 | 949.4534
4 | 1 | 0 | 355.1667 | 0 | 113.5789 | 0 | 418.0365 | 62.6712 | 949.4534
4 | 1 | 1 | 390.3673 | 0 | 124.8357 | 0 | 418.0365 | 62.6712 | 995.9108
4 | 1 | 2 | 426.6083 | 0 | 136.4252 | 0 | 418.0365 | 62.6712 | 1043.7413
4 | 1 | 3 | 426.6083 | 0 | 136.4252 | 0 | 418.0365 | 62.6712 | 1043.7413
4 | 1 | 4 | 463.9365 | 0 | 148.3624 | 0 | 418.0365 | 62.6712 | 1093.0067
4 | 1 | 5 | 463.9365 | 0 | 148.3624 | 0 | 418.0365 | 62.6712 | 1093.0067
4 | 1 | 6 | 463.9365 | 0 | 148.3624 | 0 | 418.0365 | 62.6712 | 1093.0067
4 | 1 | 7 | 390.3673 | 0 | 124.8357 | 0 | 418.0365 | 62.6712 | 995.9108
4 | 1 | 8 | 320.9624 | 0 | 102.6407 | 0 | 418.0365 | 62.6712 | 904.3108
4 | 1 | 9 | 163.5019 | 0 | 52.2863 | 0 | 418.0365 | 62.6712 | 696.4959
4 | 1 | 10 | 134.4744 | 0 | 43.0036 | 0 | 418.0365 | 62.6712 | 658.1857
4 | 1 | 11 | 134.4744 | 0 | 43.0036 | 0 | 418.0365 | 62.6712 | 658.1857
4 | 1 | 12 | 134.4744 | 0 | 43.0036 | 0 | 418.0365 | 62.6712 | 658.1857
4 | 1 | 13 | 134.4744 | 0 | 43.0036 | 0 | 418.0365 | 62.6712 | 658.1857
4 | 1 | 14 | 134.4744 | 0 | 43.0036 | 0 | 418.0365 | 62.6712 | 658.1857
4 | 1 | 15 | 134.4744 | 0 | 43.0036 | 0 | 418.0365 | 62.6712 | 658.1857
4 | 1 | 16 | 163.5019 | 0 | 52.2863 | 0 | 418.0365 | 62.6712 | 696.4959
4 | 1 | 17 | 163.5019 | 0 | 52.2863 | 0 | 418.0365 | 62.6712 | 696.4959
4 | 1 | 18 | 193.3069 | 0 | 61.8177 | 0 | 418.0365 | 62.6712 | 735.8323
4 | 1 | 19 | 320.9624 | 0 | 102.6407 | 0 | 418.0365 | 62.6712 | 904.3108
4 | 1 | 20 | 320.9624 | 0 | 102.6407 | 0 | 418.0365 | 62.6712 | 904.3108
4 | 1 | 21 | 320.9624 | 0 | 102.6407 | 0 | 418.0365 | 62.6712 | 904.3108
4 | 1 | 22 | 355.1667 | 0 | 113.5789 | 0 | 418.0365 | 62.6712 | 949.4534
4 | 1 | 23 | 355.1667 | 0 | 113.5789 | 0 | 418.0365 | 62.6712 | 949.4534
4 | 2 | 0 | 355.1667 | 0 | 113.5789 | 0 | 418.0365 | 62.6712 | 949.4534
4 | 2 | 1 | 390.3673 | 0 | 124.8357 | 0 | 418.0365 | 62.6712 | 995.9108
4 | 2 | 2 | 426.6083 | 0 | 136.4252 | 0 | 418.0365 | 62.6712 | 1043.7413
4 | 2 | 3 | 426.6083 | 0 | 136.4252 | 0 | 418.0365 | 62.6712 | 1043.7413
4 | 2 | 4 | 463.9365 | 0 | 148.3624 | 0 | 418.0365 | 62.6712 | 1093.0067
4 | 2 | 5 | 463.9365 | 0 | 148.3624 | 0 | 418.0365 | 62.6712 | 1093.0067
4 | 2 | 6 | 463.9365 | 0 | 148.3624 | 0 | 418.0365 | 62.6712 | 1093.0067
4 | 2 | 7 | 390.3673 | 0 | 124.8357 | 0 | 418.0365 | 62.6712 | 995.9108
4 | 2 | 8 | 320.9624 | 0 | 102.6407 | 0 | 418.0365 | 62.6712 | 904.3108
4 | 2 | 9 | 163.5019 | 0 | 52.2863 | 0 | 418.0365 | 62.6712 | 696.4959
4 | 2 | 10 | 134.4744 | 0 | 43.0036 | 0 | 418.0365 | 62.6712 | 658.1857
4 | 2 | 11 | 134.4744 | 0 | 43.0036 | 0 | 418.0365 | 62.6712 | 658.1857
4 | 2 | 12 | 134.4744 | 0 | 43.0036 | 0 | 418.0365 | 62.6712 | 658.1857
4 | 2 | 13 | 134.4744 | 0 | 43.0036 | 0 | 418.0365 | 62.6712 | 658.1857
4 | 2 | 14 | 134.4744 | 0 | 43.0036 | 0 | 418.0365 | 62.6712 | 658.1857
4 | 2 | 15 | 134.4744 | 0 | 43.0036 | 0 | 418.0365 | 62.6712 | 658.1857
4 | 2 | 16 | 163.5019 | 0 | 52.2863 | 0 | 418.0365 | 62.6712 | 696.4959
4 | 2 | 17 | 163.5019 | 0 | 52.2863 | 0 | 418.0365 | 62.6712 | 696.4959
4 | 2 | 18 | 193.3069 | 0 | 61.8177 | 0 | 418.0365 | 62.6712 | 735.8323
4 | 2 | 19 | 320.9624 | 0 | 102.6407 | 0 | 418.0365 | 62.6712 | 904.3108
4 | 2 | 20 | 320.9624 | 0 | 102.6407 | 0 | 418.0365 | 62.6712 | 904.3108
4 | 2 | 21 | 320.9624 | 0 | 102.6407 | 0 | 418.0365 | 62.6712 | 904.3108
4 | 2 | 22 | 355.1667 | 0 | 113.5789 | 0 | 418.0365 | 62.6712 | 949.4534
4 | 2 | 23 | 355.1667 | 0 | 113.5789 | 0 | 418.0365 | 62.6712 | 949.4534
4 | 3 | 0 | 355.1667 | 0 | 113.5789 | 0 | 418.0365 | 62.6712 | 949.4534
4 | 3 | 1 | 390.3673 | 0 | 124.8357 | 0 | 418.0365 | 62.6712 | 995.9108
4 | 3 | 2 | 390.3673 | 0 | 124.8357 | 0 | 418.0365 | 62.6712 | 995.9108
4 | 3 | 3 | 426.6083 | 0 | 136.4252 | 0 | 418.0365 | 62.6712 | 1043.7413
4 | 3 | 4 | 426.6083 | 0 | 136.4252 | 0 | 418.0365 | 62.6712 | 1043.7413
4 | 3 | 5 | 463.9365 | 0 | 148.3624 | 0 | 418.0365 | 62.6712 | 1093.0067
4 | 3 | 6 | 463.9365 | 0 | 148.3624 | 0 | 418.0365 | 62.6712 | 1093.0067
4 | 3 | 7 | 390.3673 | 0 | 124.8357 | 0 | 418.0365 | 62.6712 | 995.9108
4 | 3 | 8 | 320.9624 | 0 | 102.6407 | 0 | 418.0365 | 62.6712 | 904.3108
4 | 3 | 9 | 163.5019 | 0 | 52.2863 | 0 | 418.0365 | 62.6712 | 696.4959
4 | 3 | 10 | 134.4744 | 0 | 43.0036 | 0 | 418.0365 | 62.6712 | 658.1857
4 | 3 | 11 | 134.4744 | 0 | 43.0036 | 0 | 418.0365 | 62.6712 | 658.1857
4 | 3 | 12 | 134.4744 | 0 | 43.0036 | 0 | 418.0365 | 62.6712 | 658.1857
4 | 3 | 13 | 134.4744 | 0 | 43.0036 | 0 | 418.0365 | 62.6712 | 658.1857
4 | 3 | 14 | 134.4744 | 0 | 43.0036 | 0 | 418.0365 | 62.6712 | 658.1857
4 | 3 | 15 | 134.4744 | 0 | 43.0036 | 0 | 418.0365 | 62.6712 | 658.1857
4 | 3 | 16 | 163.5019 | 0 | 52.2863 | 0 | 418.0365 | 62.6712 | 696.4959
4 | 3 | 17 | 163.5019 | 0 | 52.2863 | 0 | 418.0365 | 62.6712 | 696.4959
4 | 3 | 18 | 193.3069 | 0 | 61.8177 | 0 | 418.0365 | 62.6712 | 735.8323
4 | 3 | 19 | 320.9624 | 0 | 102.6407 | 0 | 418.0365 | 62.6712 | 904.3108
4 | 3 | 20 | 320.9624 | 0 | 102.6407 | 0 | 418.0365 | 62.6712 | 904.3108
4 | 3 | 21 | 320.9624 | 0 | 102.6407 | 0 | 418.0365 | 62.6712 | 904.3108
4 | 3 | 22 | 320.9624 | 0 | 102.6407 | 0 | 418.0365 | 62.6712 | 904.3108
4 | 3 | 23 | 355.1667 | 0 | 113.5789 | 0 | 418.0365 | 62.6712 | 949.4534
4 | 4 | 0 | 355.1667 | 0 | 113.5789 | 0 | 418.0365 | 62.6712 | 949.4534
4 | 4 | 1 | 390.3673 | 0 | 124.8357 | 0 | 418.0365 | 62.6712 | 995.9108
4 | 4 | 2 | 390.3673 | 0 | 124.8357 | 0 | 418.0365 | 62.6712 | 995.9108
4 | 4 | 3 | 426.6083 | 0 | 136.4252 | 0 | 418.0365 | 62.6712 | 1043.7413
4 | 4 | 4 | 426.6083 | 0 | 136.4252 | 0 | 418.0365 | 62.6712 | 1043.7413
4 | 4 | 5 | 463.9365 | 0 | 148.3624 | 0 | 418.0365 | 62.6712 | 1093.0067
4 | 4 | 6 | 463.9365 | 0 | 148.3624 | 0 | 418.0365 | 62.6712 | 1093.0067
4 | 4 | 7 | 390.3673 | 0 | 124.8357 | 0 | 418.0365 | 62.6712 | 995.9108
4 | 4 | 8 | 320.9624 | 0 | 102.6407 | 0 | 418.0365 | 62.6712 | 904.3108
4 | 4 | 9 | 163.5019 | 0 | 52.2863 | 0 | 418.0365 | 62.6712 | 696.4959
4 | 4 | 10 | 134.4744 | 0 | 43.0036 | 0 | 418.0365 | 62.6712 | 658.1857
4 | 4 | 11 | 134.4744 | 0 | 43.0036 | 0 | 418.0365 | 62.6712 | 658.1857
4 | 4 | 12 | 134.4744 | 0 | 43.0036 | 0 | 418.0365 | 62.6712 | 658.1857
4 | 4 | 13 | 134.4744 | 0 | 43.0036 | 0 | 418.0365 | 62.6712 | 658.1857
4 | 4 | 14 | 134.4744 | 0 | 43.0036 | 0 | 418.0365 | 62.6712 | 658.1857
4 | 4 | 15 | 134.4744 | 0 | 43.0036 | 0 | 418.0365 | 62.6712 | 658.1857
4 | 4 | 16 | 163.5019 | 0 | 52.2863 | 0 | 418.0365 | 62.6712 | 696.4959
4 | 4 | 17 | 163.5019 | 0 | 52.2863 | 0 | 418.0365 | 62.6712 | 696.4959
4 | 4 | 18 | 193.3069 | 0 | 61.8177 | 0 | 418.0365 | 62.6712 | 735.8323
4 | 4 | 19 | 320.9624 | 0 | 102.6407 | 0 | 418.0365 | 62.6712 | 904.3108
4 | 4 | 20 | 320.9624 | 0 | 102.6407 | 0 | 418.0365 | 62.6712 | 904.3108
4 | 4 | 21 | 320.9624 | 0 | 102.6407 | 0 | 418.0365 | 62.6712 | 904.3108
4 | 4 | 22 | 320.9624 | 0 | 102.6407 | 0 | 418.0365 | 62.6712 | 904.3108
4 | 4 | 23 | 355.1667 | 0 | 113.5789 | 0 | 418.0365 | 62.6712 | 949.4534
4 | 5 | 0 | 355.1667 | 0 | 113.5789 | 0 | 418.0365 | 62.6712 | 949.4534
4 | 5 | 1 | 390.3673 | 0 | 124.8357 | 0 | 418.0365 | 62.6712 | 995.9108
4 | 5 | 2 | 390.3673 | 0 | 124.8357 | 0 | 418.0365 | 62.6712 | 995.9108
4 | 5 | 3 | 426.6083 | 0 | 136.4252 | 0 | 418.0365 | 62.6712 | 1043.7413
4 | 5 | 4 | 426.6083 | 0 | 136.4252 | 0 | 418.0365 | 62.6712 | 1043.7413
4 | 5 | 5 | 463.9365 | 0 | 148.3624 | 0 | 418.0365 | 62.6712 | 1093.0067
4 | 5 | 6 | 463.9365 | 0 | 148.3624 | 0 | 418.0365 | 62.6712 | 1093.0067
4 | 5 | 7 | 390.3673 | 0 | 124.8357 | 0 | 418.0365 | 62.6712 | 995.9108
4 | 5 | 8 | 320.9624 | 0 | 102.6407 | 0 | 418.0365 | 62.6712 | 904.3108
4 | 5 | 9 | 163.5019 | 0 | 52.2863 | 0 | 418.0365 | 62.6712 | 696.4959
4 | 5 | 10 | 134.4744 | 0 | 43.0036 | 0 | 418.0365 | 62.6712 | 658.1857
4 | 5 | 11 | 134.4744 | 0 | 43.0036 | 0 | 418.0365 | 62.6712 | 658.1857
4 | 5 | 12 | 134.4744 | 0 | 43.0036 | 0 | 418.0365 | 62.6712 | 658.1857
4 | 5 | 13 | 134.4744 | 0 | 43.0036 | 0 | 418.0365 | 62.6712 | 658.1857
4 | 5 | 14 | 134.4744 | 0 | 43.0036 | 0 | 418.0365 | 62.6712 | 658.1857
4 | 5 | 15 | 134.4744 | 0 | 43.0036 | 0 | 418.0365 | 62.6712 | 658.1857
4 | 5 | 16 | 163.5019 | 0 | 52.2863 | 0 | 418.0365 | 62.6712 | 696.4959
4 | 5 | 17 | 163.5019 | 0 | 52.2863 | 0 | 418.0365 | 62.6712 | 696.4959
4 | 5 | 18 | 193.3069 | 0 | 61.8177 | 0 | 418.0365 | 62.6712 | 735.8323
4 | 5 | 19 | 320.9624 | 0 | 102.6407 | 0 | 418.0365 | 62.6712 | 904.3108
4 | 5 | 20 | 320.9624 | 0 | 102.6407 | 0 | 418.0365 | 62.6712 | 904.3108
4 | 5 | 21 | 320.9624 | 0 | 102.6407 | 0 | 418.0365 | 62.6712 | 904.3108
4 | 5 | 22 | 320.9624 | 0 | 102.6407 | 0 | 418.0365 | 62.6712 | 904.3108
4 | 5 | 23 | 355.1667 | 0 | 113.5789 | 0 | 418.0365 | 62.6712 | 949.4534
4 | 6 | 0 | 355.1667 | 0 | 113.5789 | 0 | 418.0365 | 62.6712 | 949.4534
4 | 6 | 1 | 390.3673 | 0 | 124.8357 | 0 | 418.0365 | 62.6712 | 995.9108
4 | 6 | 2 | 390.3673 | 0 | 124.8357 | 0 | 418.0365 | 62.6712 | 995.9108
4 | 6 | 3 | 426.6083 | 0 | 136.4252 | 0 | 418.0365 | 62.6712 | 1043.7413
4 | 6 | 4 | 426.6083 | 0 | 136.4252 | 0 | 418.0365 | 62.6712 | 1043.7413
4 | 6 | 5 | 463.9365 | 0 | 148.3624 | 0 | 418.0365 | 62.6712 | 1093.0067
4 | 6 | 6 | 426.6083 | 0 | 136.4252 | 0 | 418.0365 | 62.6712 | 1043.7413
4 | 6 | 7 | 390.3673 | 0 | 124.8357 | 0 | 418.0365 | 62.6712 | 995.9108
4 | 6 | 8 | 320.9624 | 0 | 102.6407 | 0 | 418.0365 | 62.6712 | 904.3108
4 | 6 | 9 | 163.5019 | 0 | 52.2863 | 0 | 418.0365 | 62.6712 | 696.4959
4 | 6 | 10 | 134.4744 | 0 | 43.0036 | 0 | 418.0365 | 62.6712 | 658.1857
4 | 6 | 11 | 134.4744 | 0 | 43.0036 | 0 | 418.0365 | 62.6712 | 658.1857
4 | 6 | 12 | 134.4744 | 0 | 43.0036 | 0 | 418.0365 | 62.6712 | 658.1857
4 | 6 | 13 | 134.4744 | 0 | 43.0036 | 0 | 418.0365 | 62.6712 | 658.1857
4 | 6 | 14 | 134.4744 | 0 | 43.0036 | 0 | 418.0365 | 62.6712 | 658.1857
4 | 6 | 15 | 134.4744 | 0 | 43.0036 | 0 | 418.0365 | 62.6712 | 658.1857
4 | 6 | 16 | 163.5019 | 0 | 52.2863 | 0 | 418.0365 | 62.6712 | 696.4959
4 | 6 | 17 | 163.5019 | 0 | 52.2863 | 0 | 418.0365 | 62.6712 | 696.4959
4 | 6 | 18 | 193.3069 | 0 | 61.8177 | 0 | 418.0365 | 62.6712 | 735.8323
4 | 6 | 19 | 287.7126 | 0 | 92.0077 | 0 | 418.0365 | 62.6712 | 860.428
4 | 6 | 20 | 320.9624 | 0 | 102.6407 | 0 | 418.0365 | 62.6712 | 904.3108
4 | 6 | 21 | 320.9624 | 0 | 102.6407 | 0 | 418.0365 | 62.6712 | 904.3108
4 | 6 | 22 | 320.9624 | 0 | 102.6407 | 0 | 418.0365 | 62.6712 | 904.3108
4 | 6 | 23 | 355.1667 | 0 | 113.5789 | 0 | 418.0365 | 62.6712 | 949.4534
4 | 7 | 0 | 355.1667 | 0 | 113.5789 | 0 | 418.0365 | 62.6712 | 949.4534
4 | 7 | 1 | 390.3673 | 0 | 124.8357 | 0 | 418.0365 | 62.6712 | 995.9108
4 | 7 | 2 | 390.3673 | 0 | 124.8357 | 0 | 418.0365 | 62.6712 | 995.9108
4 | 7 | 3 | 426.6083 | 0 | 136.4252 | 0 | 418.0365 | 62.6712 | 1043.7413
4 | 7 | 4 | 426.6083 | 0 | 136.4252 | 0 | 418.0365 | 62.6712 | 1043.7413
4 | 7 | 5 | 426.6083 | 0 | 136.4252 | 0 | 418.0365 | 62.6712 | 1043.7413
4 | 7 | 6 | 426.6083 | 0 | 136.4252 | 0 | 418.0365 | 62.6712 | 1043.7413
4 | 7 | 7 | 390.3673 | 0 | 124.8357 | 0 | 418.0365 | 62.6712 | 995.9108
4 | 7 | 8 | 320.9624 | 0 | 102.6407 | 0 | 418.0365 | 62.6712 | 904.3108
4 | 7 | 9 | 163.5019 | 0 | 52.2863 | 0 | 418.0365 | 62.6712 | 696.4959
4 | 7 | 10 | 134.4744 | 0 | 43.0036 | 0 | 418.0365 | 62.6712 | 658.1857
4 | 7 | 11 | 134.4744 | 0 | 43.0036 | 0 | 418.0365 | 62.6712 | 658.1857
4 | 7 | 12 | 134.4744 | 0 | 43.0036 | 0 | 418.0365 | 62.6712 | 658.1857
4 | 7 | 13 | 134.4744 | 0 | 43.0036 | 0 | 418.0365 | 62.6712 | 658.1857
4 | 7 | 14 | 134.4744 | 0 | 43.0036 | 0 | 418.0365 | 62.6712 | 658.1857
4 | 7 | 15 | 134.4744 | 0 | 43.0036 | 0 | 418.0365 | 62.6712 | 658.1857
4 | 7 | 16 | 163.5019 | 0 | 52.2863 | 0 | 418.0365 | 62.6712 | 696.4959
4 | 7 | 17 | 163.5019 | 0 | 52.2863 | 0 | 418.0365 | 62.6712 | 696.4959
4 | 7 | 18 | 193.3069 | 0 | 61.8177 | 0 | 418.0365 | 62.6712 | 735.8323
4 | 7 | 19 | 320.9624 | 0 | 102.6407 | 0 | 418.0365 | 62.6712 | 904.3108
4 | 7 | 20 | 320.9624 | 0 | 102.6407 | 0 | 418.0365 | 62.6712 | 904.3108
4 | 7 | 21 | 320.9624 | 0 | 102.6407 | 0 | 418.0365 | 62.6712 | 904.3108
4 | 7 | 22 | 320.9624 | 0 | 102.6407 | 0 | 418.0365 | 62.6712 | 904.3108
4 | 7 | 23 | 355.1667 | 0 | 113.5789 | 0 | 418.0365 | 62.6712 | 949.4534
4 | 8 | 0 | 355.1667 | 0 | 113.5789 | 0 | 418.0365 | 62.6712 | 949.4534
4 | 8 | 1 | 390.3673 | 0 | 124.8357 | 0 | 418.0365 | 62.6712 | 995.9108
4 | 8 | 2 | 390.3673 | 0 | 124.8357 | 0 | 418.0365 | 62.6712 | 995.9108
4 | 8 | 3 | 426.6083 | 0 | 136.4252 | 0 | 418.0365 | 62.6712 | 1043.7413
4 | 8 | 4 | 426.6083 | 0 | 136.4252 | 0 | 418.0365 | 62.6712 | 1043.7413
4 | 8 | 5 | 426.6083 | 0 | 136.4252 | 0 | 418.0365 | 62.6712 | 1043.7413
4 | 8 | 6 | 426.6083 | 0 | 136.4252 | 0 | 418.0365 | 62.6712 | 1043.7413
4 | 8 | 7 | 390.3673 | 0 | 124.8357 | 0 | 418.0365 | 62.6712 | 995.9108
4 | 8 | 8 | 320.9624 | 0 | 102.6407 | 0 | 418.0365 | 62.6712 | 904.3108
4 | 8 | 9 | 163.5019 | 0 | 52.2863 | 0 | 418.0365 | 62.6712 | 696.4959
4 | 8 | 10 | 134.4744 | 0 | 43.0036 | 0 | 418.0365 | 62.6712 | 658.1857
4 | 8 | 11 | 134.4744 | 0 | 43.0036 | 0 | 418.0365 | 62.6712 | 658.1857
4 | 8 | 12 | 134.4744 | 0 | 43.0036 | 0 | 418.0365 | 62.6712 | 658.1857
4 | 8 | 13 | 134.4744 | 0 | 43.0036 | 0 | 418.0365 | 62.6712 | 658.1857
4 | 8 | 14 | 134.4744 | 0 | 43.0036 | 0 | 418.0365 | 62.6712 | 658.1857
4 | 8 | 15 | 134.4744 | 0 | 43.0036 | 0 | 418.0365 | 62.6712 | 658.1857
4 | 8 | 16 | 163.5019 | 0 | 52.2863 | 0 | 418.0365 | 62.6712 | 696.4959
4 | 8 | 17 | 163.5019 | 0 | 52.2863 | 0 | 418.0365 | 62.6712 | 696.4959
4 | 8 | 18 | 193.3069 | 0 | 61.8177 | 0 | 418.0365 | 62.6712 | 735.8323
4 | 8 | 19 | 320.9624 | 0 | 102.6407 | 0 | 418.0365 | 62.6712 | 904.3108
4 | 8 | 20 | 320.9624 | 0 | 102.6407 | 0 | 418.0365 | 62.6712 | 904.3108
4 | 8 | 21 | 320.9624 | 0 | 102.6407 | 0 | 418.0365 | 62.6712 | 904.3108
4 | 8 | 22 | 320.9624 | 0 | 102.6407 | 0 | 418.0365 | 62.6712 | 904.3108
4 | 8 | 23 | 355.1667 | 0 | 113.5789 | 0 | 418.0365 | 62.6712 | 949.4534
4 | 9 | 0 | 355.1667 | 0 | 113.5789 | 0 | 418.0365 | 62.6712 | 949.4534
4 | 9 | 1 | 390.3673 | 0 | 124.8357 | 0 | 418.0365 | 62.6712 | 995.9108
4 | 9 | 2 | 390.3673 | 0 | 124.8357 | 0 | 418.0365 | 62.6712 | 995.9108
4 | 9 | 3 | 426.6083 | 0 | 136.4252 | 0 | 418.0365 | 62.6712 | 1043.7413
4 | 9 | 4 | 426.6083 | 0 | 136.4252 | 0 | 418.0365 | 62.6712 | 1043.7413
4 | 9 | 5 | 426.6083 | 0 | 136.4252 | 0 | 418.0365 | 62.6712 | 1043.7413
4 | 9 | 6 | 426.6083 | 0 | 136.4252 | 0 | 418.0365 | 62.6712 | 1043.7413
4 | 9 | 7 | 390.3673 | 0 | 124.8357 | 0 | 418.0365 | 62.6712 | 995.9108
4 | 9 | 8 | 287.7126 | 0 | 92.0077 | 0 | 418.0365 | 62.6712 | 860.428
4 | 9 | 9 | 163.5019 | 0 | 52.2863 | 0 | 418.0365 | 62.6712 | 696.4959
4 | 9 | 10 | 134.4744 | 0 | 43.0036 | 0 | 418.0365 | 62.6712 | 658.1857
4 | 9 | 11 | 134.4744 | 0 | 43.0036 | 0 | 418.0365 | 62.6712 | 658.1857
4 | 9 | 12 | 134.4744 | 0 | 43.0036 | 0 | 418.0365 | 62.6712 | 658.1857
4 | 9 | 13 | 134.4744 | 0 | 43.0036 | 0 | 418.0365 | 62.6712 | 658.1857
4 | 9 | 14 | 134.4744 | 0 | 43.0036 | 0 | 418.0365 | 62.6712 | 658.1857
4 | 9 | 15 | 134.4744 | 0 | 43.0036 | 0 | 418.0365 | 62.6712 | 658.1857
4 | 9 | 16 | 163.5019 | 0 | 52.2863 | 0 | 418.0365 | 62.6712 | 696.4959
4 | 9 | 17 | 163.5019 | 0 | 52.2863 | 0 | 418.0365 | 62.6712 | 696.4959
4 | 9 | 18 | 193.3069 | 0 | 61.8177 | 0 | 418.0365 | 62.6712 | 735.8323
4 | 9 | 19 | 287.7126 | 0 | 92.0077 | 0 | 418.0365 | 62.6712 | 860.428
4 | 9 | 20 | 320.9624 | 0 | 102.6407 | 0 | 418.0365 | 62.6712 | 904.3108
4 | 9 | 21 | 320.9624 | 0 | 102.6407 | 0 | 418.0365 | 62.6712 | 904.3108
4 | 9 | 22 | 320.9624 | 0 | 102.6407 | 0 | 418.0365 | 62.6712 | 904.3108
4 | 9 | 23 | 355.1667 | 0 | 113.5789 | 0 | 418.0365 | 62.6712 | 949.4534
4 | 10 | 0 | 355.1667 | 0 | 113.5789 | 0 | 418.0365 | 62.6712 | 949.4534
4 | 10 | 1 | 390.3673 | 0 | 124.8357 | 0 | 418.0365 | 62.6712 | 995.9108
4 | 10 | 2 | 390.3673 | 0 | 124.8357 | 0 | 418.0365 | 62.6712 | 995.9108
4 | 10 | 3 | 426.6083 | 0 | 136.4252 | 0 | 418.0365 | 62.6712 | 1043.7413
4 | 10 | 4 | 426.6083 | 0 | 136.4252 | 0 | 418.0365 | 62.6712 | 1043.7413
4 | 10 | 5 | 426.6083 | 0 | 136.4252 | 0 | 418.0365 | 62.6712 | 1043.7413
4 | 10 | 6 | 426.6083 | 0 | 136.4252 | 0 | 418.0365 | 62.6712 | 1043.7413
4 | 10 | 7 | 355.1667 | 0 | 113.5789 | 0 | 418.0365 | 62.6712 | 949.4534
4 | 10 | 8 | 287.7126 | 0 | 92.0077 | 0 | 418.0365 | 62.6712 | 860.428
4 | 10 | 9 | 163.5019 | 0 | 52.2863 | 0 | 418.0365 | 62.6712 | 696.4959
4 | 10 | 10 | 134.4744 | 0 | 43.0036 | 0 | 418.0365 | 62.6712 | 658.1857
4 | 10 | 11 | 134.4744 | 0 | 43.0036 | 0 | 418.0365 | 62.6712 | 658.1857
4 | 10 | 12 | 134.4744 | 0 | 43.0036 | 0 | 418.0365 | 62.6712 | 658.1857
4 | 10 | 13 | 134.4744 | 0 | 43.0036 | 0 | 418.0365 | 62.6712 | 658.1857
4 | 10 | 14 | 134.4744 | 0 | 43.0036 | 0 | 418.0365 | 62.6712 | 658.1857
4 | 10 | 15 | 134.4744 | 0 | 43.0036 | 0 | 418.0365 | 62.6712 | 658.1857
4 | 10 | 16 | 163.5019 | 0 | 52.2863 | 0 | 418.0365 | 62.6712 | 696.4959
4 | 10 | 17 | 163.5019 | 0 | 52.2863 | 0 | 418.0365 | 62.6712 | 696.4959
4 | 10 | 18 | 193.3069 | 0 | 61.8177 | 0 | 418.0365 | 62.6712 | 735.8323
4 | 10 | 19 | 287.7126 | 0 | 92.0077 | 0 | 418.0365 | 62.6712 | 860.428
4 | 10 | 20 | 320.9624 | 0 | 102.6407 | 0 | 418.0365 | 62.6712 | 904.3108
4 | 10 | 21 | 320.9624 | 0 | 102.6407 | 0 | 418.0365 | 62.6712 | 904.3108
4 | 10 | 22 | 320.9624 | 0 | 102.6407 | 0 | 418.0365 | 62.6712 | 904.3108
4 | 10 | 23 | 355.1667 | 0 | 113.5789 | 0 | 418.0365 | 62.6712 | 949.4534
4 | 11 | 0 | 355.1667 | 0 | 113.5789 | 0 | 418.0365 | 62.6712 | 949.4534
4 | 11 | 1 | 390.3673 | 0 | 124.8357 | 0 | 418.0365 | 62.6712 | 995.9108
4 | 11 | 2 | 390.3673 | 0 | 124.8357 | 0 | 418.0365 | 62.6712 | 995.9108
4 | 11 | 3 | 390.3673 | 0 | 124.8357 | 0 | 418.0365 | 62.6712 | 995.9108
4 | 11 | 4 | 426.6083 | 0 | 136.4252 | 0 | 418.0365 | 62.6712 | 1043.7413
4 | 11 | 5 | 426.6083 | 0 | 136.4252 | 0 | 418.0365 | 62.6712 | 1043.7413
4 | 11 | 6 | 426.6083 | 0 | 136.4252 | 0 | 418.0365 | 62.6712 | 1043.7413
4 | 11 | 7 | 355.1667 | 0 | 113.5789 | 0 | 418.0365 | 62.6712 | 949.4534
4 | 11 | 8 | 287.7126 | 0 | 92.0077 | 0 | 418.0365 | 62.6712 | 860.428
4 | 11 | 9 | 163.5019 | 0 | 52.2863 | 0 | 418.0365 | 62.6712 | 696.4959
4 | 11 | 10 | 134.4744 | 0 | 43.0036 | 0 | 418.0365 | 62.6712 | 658.1857
4 | 11 | 11 | 134.4744 | 0 | 43.0036 | 0 | 418.0365 | 62.6712 | 658.1857
4 | 11 | 12 | 134.4744 | 0 | 43.0036 | 0 | 418.0365 | 62.6712 | 658.1857
4 | 11 | 13 | 134.4744 | 0 | 43.0036 | 0 | 418.0365 | 62.6712 | 658.1857
4 | 11 | 14 | 134.4744 | 0 | 43.0036 | 0 | 418.0365 | 62.6712 | 658.1857
4 | 11 | 15 | 134.4744 | 0 | 43.0036 | 0 | 418.0365 | 62.6712 | 658.1857
4 | 11 | 16 | 134.4744 | 0 | 43.0036 | 0 | 418.0365 | 62.6712 | 658.1857
4 | 11 | 17 | 163.5019 | 0 | 52.2863 | 0 | 418.0365 | 62.6712 | 696.4959
4 | 11 | 18 | 193.3069 | 0 | 61.8177 | 0 | 418.0365 | 62.6712 | 735.8323
4 | 11 | 19 | 287.7126 | 0 | 92.0077 | 0 | 418.0365 | 62.6712 | 860.428
4 | 11 | 20 | 320.9624 | 0 | 102.6407 | 0 | 418.0365 | 62.6712 | 904.3108
4 | 11 | 21 | 320.9624 | 0 | 102.6407 | 0 | 418.0365 | 62.6712 | 904.3108
4 | 11 | 22 | 320.9624 | 0 | 102.6407 | 0 | 418.0365 | 62.6712 | 904.3108
4 | 11 | 23 | 355.1667 | 0 | 113.5789 | 0 | 418.0365 | 62.6712 | 949.4534
4 | 12 | 0 | 355.1667 | 0 | 113.5789 | 0 | 418.0365 | 62.6712 | 949.4534
4 | 12 | 1 | 355.1667 | 0 | 113.5789 | 0 | 418.0365 | 62.6712 | 949.4534
4 | 12 | 2 | 390.3673 | 0 | 124.8357 | 0 | 418.0365 | 62.6712 | 995.9108
4 | 12 | 3 | 390.3673 | 0 | 124.8357 | 0 | 418.0365 | 62.6712 | 995.9108
4 | 12 | 4 | 426.6083 | 0 | 136.4252 | 0 | 418.0365 | 62.6712 | 1043.7413
4 | 12 | 5 | 426.6083 | 0 | 136.4252 | 0 | 418.0365 | 62.6712 | 1043.7413
4 | 12 | 6 | 426.6083 | 0 | 136.4252 | 0 | 418.0365 | 62.6712 | 1043.7413
4 | 12 | 7 | 355.1667 | 0 | 113.5789 | 0 | 418.0365 | 62.6712 | 949.4534
4 | 12 | 8 | 287.7126 | 0 | 92.0077 | 0 | 418.0365 | 62.6712 | 860.428
4 | 12 | 9 | 163.5019 | 0 | 52.2863 | 0 | 418.0365 | 62.6712 | 696.4959
4 | 12 | 10 | 134.4744 | 0 | 43.0036 | 0 | 418.0365 | 62.6712 | 658.1857
4 | 12 | 11 | 134.4744 | 0 | 43.0036 | 0 | 418.0365 | 62.6712 | 658.1857
4 | 12 | 12 | 134.4744 | 0 | 43.0036 | 0 | 418.0365 | 62.6712 | 658.1857
4 | 12 | 13 | 134.4744 | 0 | 43.0036 | 0 | 418.0365 | 62.6712 | 658.1857
4 | 12 | 14 | 134.4744 | 0 | 43.0036 | 0 | 418.0365 | 62.6712 | 658.1857
4 | 12 | 15 | 134.4744 | 0 | 43.0036 | 0 | 418.0365 | 62.6712 | 658.1857
4 | 12 | 16 | 134.4744 | 0 | 43.0036 | 0 | 418.0365 | 62.6712 | 658.1857
4 | 12 | 17 | 163.5019 | 0 | 52.2863 | 0 | 418.0365 | 62.6712 | 696.4959
4 | 12 | 18 | 163.5019 | 0 | 52.2863 | 0 | 418.0365 | 62.6712 | 696.4959
4 | 12 | 19 | 287.7126 | 0 | 92.0077 | 0 | 418.0365 | 62.6712 | 860.428
4 | 12 | 20 | 320.9624 | 0 | 102.6407 | 0 | 418.0365 | 62.6712 | 904.3108
4 | 12 | 21 | 320.9624 | 0 | 102.6407 | 0 | 418.0365 | 62.6712 | 904.3108
4 | 12 | 22 | 320.9624 | 0 | 102.6407 | 0 | 418.0365 | 62.6712 | 904.3108
4 | 12 | 23 | 320.9624 | 0 | 102.6407 | 0 | 418.0365 | 62.6712 | 904.3108
4 | 13 | 0 | 355.1667 | 0 | 113.5789 | 0 | 418.0365 | 62.6712 | 949.4534
4 | 13 | 1 | 355.1667 | 0 | 113.5789 | 0 | 418.0365 | 62.6712 | 949.4534
4 | 13 | 2 | 390.3673 | 0 | 124.8357 | 0 | 418.0365 | 62.6712 | 995.9108
4 | 13 | 3 | 390.3673 | 0 | 124.8357 | 0 | 418.0365 | 62.6712 | 995.9108
4 | 13 | 4 | 426.6083 | 0 | 136.4252 | 0 | 418.0365 | 62.6712 | 1043.7413
4 | 13 | 5 | 426.6083 | 0 | 136.4252 | 0 | 418.0365 | 62.6712 | 1043.7413
4 | 13 | 6 | 426.6083 | 0 | 136.4252 | 0 | 418.0365 | 62.6712 | 1043.7413
4 | 13 | 7 | 355.1667 | 0 | 113.5789 | 0 | 418.0365 | 62.6712 | 949.4534
4 | 13 | 8 | 287.7126 | 0 | 92.0077 | 0 | 418.0365 | 62.6712 | 860.428
4 | 13 | 9 | 163.5019 | 0 | 52.2863 | 0 | 418.0365 | 62.6712 | 696.4959
4 | 13 | 10 | 134.4744 | 0 | 43.0036 | 0 | 418.0365 | 62.6712 | 658.1857
4 | 13 | 11 | 134.4744 | 0 | 43.0036 | 0 | 418.0365 | 62.6712 | 658.1857
4 | 13 | 12 | 134.4744 | 0 | 43.0036 | 0 | 418.0365 | 62.6712 | 658.1857
4 | 13 | 13 | 134.4744 | 0 | 43.0036 | 0 | 418.0365 | 62.6712 | 658.1857
4 | 13 | 14 | 134.4744 | 0 | 43.0036 | 0 | 418.0365 | 62.6712 | 658.1857
4 | 13 | 15 | 134.4744 | 0 | 43.0036 | 0 | 418.0365 | 62.6712 | 658.1857
4 | 13 | 16 | 134.4744 | 0 | 43.0036 | 0 | 418.0365 | 62.6712 | 658.1857
4 | 13 | 17 | 163.5019 | 0 | 52.2863 | 0 | 418.0365 | 62.6712 | 696.4959
4 | 13 | 18 | 163.5019 | 0 | 52.2863 | 0 | 418.0365 | 62.6712 | 696.4959
4 | 13 | 19 | 287.7126 | 0 | 92.0077 | 0 | 418.0365 | 62.6712 | 860.428
4 | 13 | 20 | 287.7126 | 0 | 92.0077 | 0 | 418.0365 | 62.6712 | 860.428
4 | 13 | 21 | 320.9624 | 0 | 102.6407 | 0 | 418.0365 | 62.6712 | 904.3108
4 | 13 | 22 | 320.9624 | 0 | 102.6407 | 0 | 418.0365 | 62.6712 | 904.3108
4 | 13 | 23 | 320.9624 | 0 | 102.6407 | 0 | 418.0365 | 62.6712 | 904.3108
4 | 14 | 0 | 355.1667 | 0 | 113.5789 | 0 | 418.0365 | 62.6712 | 949.4534
4 | 14 | 1 | 355.1667 | 0 | 113.5789 | 0 | 418.0365 | 62.6712 | 949.4534
4 | 14 | 2 | 390.3673 | 0 | 124.8357 | 0 | 418.0365 | 62.6712 | 995.9108
4 | 14 | 3 | 390.3673 | 0 | 124.8357 | 0 | 418.0365 | 62.6712 | 995.9108
4 | 14 | 4 | 426.6083 | 0 | 136.4252 | 0 | 418.0365 | 62.6712 | 1043.7413
4 | 14 | 5 | 426.6083 | 0 | 136.4252 | 0 | 418.0365 | 62.6712 | 1043.7413
4 | 14 | 6 | 426.6083 | 0 | 136.4252 | 0 | 418.0365 | 62.6712 | 1043.7413
4 | 14 | 7 | 355.1667 | 0 | 113.5789 | 0 | 418.0365 | 62.6712 | 949.4534
4 | 14 | 8 | 287.7126 | 0 | 92.0077 | 0 | 418.0365 | 62.6712 | 860.428
4 | 14 | 9 | 163.5019 | 0 | 52.2863 | 0 | 418.0365 | 62.6712 | 696.4959
4 | 14 | 10 | 134.4744 | 0 | 43.0036 | 0 | 418.0365 | 62.6712 | 658.1857
4 | 14 | 11 | 134.4744 | 0 | 43.0036 | 0 | 418.0365 | 62.6712 | 658.1857
4 | 14 | 12 | 134.4744 | 0 | 43.0036 | 0 | 418.0365 | 62.6712 | 658.1857
4 | 14 | 13 | 134.4744 | 0 | 43.0036 | 0 | 418.0365 | 62.6712 | 658.1857
4 | 14 | 14 | 134.4744 | 0 | 43.0036 | 0 | 418.0365 | 62.6712 | 658.1857
4 | 14 | 15 | 134.4744 | 0 | 43.0036 | 0 | 418.0365 | 62.6712 | 658.1857
4 | 14 | 16 | 134.4744 | 0 | 43.0036 | 0 | 418.0365 | 62.6712 | 658.1857
4 | 14 | 17 | 163.5019 | 0 | 52.2863 | 0 | 418.0365 | 62.6712 | 696.4959
4 | 14 | 18 | 163.5019 | 0 | 52.2863 | 0 | 418.0365 | 62.6712 | 696.4959
4 | 14 | 19 | 287.7126 | 0 | 92.0077 | 0 | 418.0365 | 62.6712 | 860.428
4 | 14 | 20 | 287.7126 | 0 | 92.0077 | 0 | 418.0365 | 62.6712 | 860.428
4 | 14 | 21 | 320.9624 | 0 | 102.6407 | 0 | 418.0365 | 62.6712 | 904.3108
4 | 14 | 22 | 320.9624 | 0 | 102.6407 | 0 | 418.0365 | 62.6712 | 904.3108
4 | 14 | 23 | 320.9624 | 0 | 102.6407 | 0 | 418.0365 | 62.6712 | 904.3108
4 | 15 | 0 | 355.1667 | 0 | 113.5789 | 0 | 418.0365 | 62.6712 | 949.4534
4 | 15 | 1 | 355.1667 | 0 | 113.5789 | 0 | 418.0365 | 62.6712 | 949.4534
4 | 15 | 2 | 390.3673 | 0 | 124.8357 | 0 | 418.0365 | 62.6712 | 995.9108
4 | 15 | 3 | 390.3673 | 0 | 124.8357 | 0 | 418.0365 | 62.6712 | 995.9108
4 | 15 | 4 | 426.6083 | 0 | 136.4252 | 0 | 418.0365 | 62.6712 | 1043.7413
4 | 15 | 5 | 426.6083 | 0 | 136.4252 | 0 | 418.0365 | 62.6712 | 1043.7413
4 | 15 | 6 | 426.6083 | 0 | 136.4252 | 0 | 418.0365 | 62.6712 | 1043.7413
4 | 15 | 7 | 355.1667 | 0 | 113.5789 | 0 | 418.0365 | 62.6712 | 949.4534
4 | 15 | 8 | 287.7126 | 0 | 92.0077 | 0 | 418.0365 | 62.6712 | 860.428
4 | 15 | 9 | 163.5019 | 0 | 52.2863 | 0 | 418.0365 | 62.6712 | 696.4959
4 | 15 | 10 | 134.4744 | 0 | 43.0036 | 0 | 418.0365 | 62.6712 | 658.1857
4 | 15 | 11 | 134.4744 | 0 | 43.0036 | 0 | 418.0365 | 62.6712 | 658.1857
4 | 15 | 12 | 134.4744 | 0 | 43.0036 | 0 | 418.0365 | 62.6712 | 658.1857
4 | 15 | 13 | 134.4744 | 0 | 43.0036 | 0 | 418.0365 | 62.6712 | 658.1857
4 | 15 | 14 | 134.4744 | 0 | 43.0036 | 0 | 418.0365 | 62.6712 | 658.1857
4 | 15 | 15 | 134.4744 | 0 | 43.0036 | 0 | 418.0365 | 62.6712 | 658.1857
4 | 15 | 16 | 134.4744 | 0 | 43.0036 | 0 | 418.0365 | 62.6712 | 658.1857
4 | 15 | 17 | 163.5019 | 0 | 52.2863 | 0 | 418.0365 | 62.6712 | 696.4959
4 | 15 | 18 | 163.5019 | 0 | 52.2863 | 0 | 418.0365 | 62.6712 | 696.4959
4 | 15 | 19 | 287.7126 | 0 | 92.0077 | 0 | 418.0365 | 62.6712 | 860.428
4 | 15 | 20 | 287.7126 | 0 | 92.0077 | 0 | 418.0365 | 62.6712 | 860.428
4 | 15 | 21 | 320.9624 | 0 | 102.6407 | 0 | 418.0365 | 62.6712 | 904.3108
4 | 15 | 22 | 320.9624 | 0 | 102.6407 | 0 | 418.0365 | 62.6712 | 904.3108
4 | 15 | 23 | 320.9624 | 0 | 102.6407 | 0 | 418.0365 | 62.6712 | 904.3108
4 | 16 | 0 | 355.1667 | 0 | 113.5789 | 0 | 418.0365 | 62.6712 | 949.4534
4 | 16 | 1 | 355.1667 | 0 | 113.5789 | 0 | 418.0365 | 62.6712 | 949.4534
4 | 16 | 2 | 390.3673 | 0 | 124.8357 | 0 | 418.0365 | 62.6712 | 995.9108
4 | 16 | 3 | 390.3673 | 0 | 124.8357 | 0 | 418.0365 | 62.6712 | 995.9108
4 | 16 | 4 | 426.6083 | 0 | 136.4252 | 0 | 418.0365 | 62.6712 | 1043.7413
4 | 16 | 5 | 426.6083 | 0 | 136.4252 | 0 | 418.0365 | 62.6712 | 1043.7413
4 | 16 | 6 | 426.6083 | 0 | 136.4252 | 0 | 418.0365 | 62.6712 | 1043.7413
4 | 16 | 7 | 355.1667 | 0 | 113.5789 | 0 | 418.0365 | 62.6712 | 949.4534
4 | 16 | 8 | 287.7126 | 0 | 92.0077 | 0 | 418.0365 | 62.6712 | 860.428
4 | 16 | 9 | 163.5019 | 0 | 52.2863 | 0 | 418.0365 | 62.6712 | 696.4959
4 | 16 | 10 | 134.4744 | 0 | 43.0036 | 0 | 418.0365 | 62.6712 | 658.1857
4 | 16 | 11 | 134.4744 | 0 | 43.0036 | 0 | 418.0365 | 62.6712 | 658.1857
4 | 16 | 12 | 134.4744 | 0 | 43.0036 | 0 | 418.0365 | 62.6712 | 658.1857
4 | 16 | 13 | 106.1943 | 34.7681 | 33.9599 | 11.1185 | 418.0365 | 62.6712 | 666.7486
4 | 16 | 14 | 134.4744 | 0 | 43.0036 | 0 | 418.0365 | 62.6712 | 658.1857
4 | 16 | 15 | 134.4744 | 0 | 43.0036 | 0 | 418.0365 | 62.6712 | 658.1857
4 | 16 | 16 | 134.4744 | 0 | 43.0036 | 0 | 418.0365 | 62.6712 | 658.1857
4 | 16 | 17 | 163.5019 | 0 | 52.2863 | 0 | 418.0365 | 62.6712 | 696.4959
4 | 16 | 18 | 163.5019 | 0 | 52.2863 | 0 | 418.0365 | 62.6712 | 696.4959
4 | 16 | 19 | 287.7126 | 0 | 92.0077 | 0 | 418.0365 | 62.6712 | 860.428
4 | 16 | 20 | 287.7126 | 0 | 92.0077 | 0 | 418.0365 | 62.6712 | 860.428
4 | 16 | 21 | 320.9624 | 0 | 102.6407 | 0 | 418.0365 | 62.6712 | 904.3108
4 | 16 | 22 | 320.9624 | 0 | 102.6407 | 0 | 418.0365 | 62.6712 | 904.3108
4 | 16 | 23 | 320.9624 | 0 | 102.6407 | 0 | 418.0365 | 62.6712 | 904.3108
4 | 17 | 0 | 320.9624 | 0 | 102.6407 | 0 | 418.0365 | 62.6712 | 904.3108
4 | 17 | 1 | 355.1667 | 0 | 113.5789 | 0 | 418.0365 | 62.6712 | 949.4534
4 | 17 | 2 | 390.3673 | 0 | 124.8357 | 0 | 418.0365 | 62.6712 | 995.9108
4 | 17 | 3 | 390.3673 | 0 | 124.8357 | 0 | 418.0365 | 62.6712 | 995.9108
4 | 17 | 4 | 390.3673 | 0 | 124.8357 | 0 | 418.0365 | 62.6712 | 995.9108
4 | 17 | 5 | 426.6083 | 0 | 136.4252 | 0 | 418.0365 | 62.6712 | 1043.7413
4 | 17 | 6 | 390.3673 | 0 | 124.8357 | 0 | 418.0365 | 62.6712 | 995.9108
4 | 17 | 7 | 355.1667 | 0 | 113.5789 | 0 | 418.0365 | 62.6712 | 949.4534
4 | 17 | 8 | 193.3069 | 0 | 61.8177 | 0 | 418.0365 | 62.6712 | 735.8323
4 | 17 | 9 | 163.5019 | 0 | 52.2863 | 0 | 418.0365 | 62.6712 | 696.4959
4 | 17 | 10 | 134.4744 | 0 | 43.0036 | 0 | 418.0365 | 62.6712 | 658.1857
4 | 17 | 11 | 134.4744 | 0 | 43.0036 | 0 | 418.0365 | 62.6712 | 658.1857
4 | 17 | 12 | 134.4744 | 0 | 43.0036 | 0 | 418.0365 | 62.6712 | 658.1857
4 | 17 | 13 | 106.1943 | 34.7681 | 33.9599 | 11.1185 | 418.0365 | 62.6712 | 666.7486
4 | 17 | 14 | 106.1943 | 34.7681 | 33.9599 | 11.1185 | 418.0365 | 62.6712 | 666.7486
4 | 17 | 15 | 134.4744 | 0 | 43.0036 | 0 | 418.0365 | 62.6712 | 658.1857
4 | 17 | 16 | 134.4744 | 0 | 43.0036 | 0 | 418.0365 | 62.6712 | 658.1857
4 | 17 | 17 | 163.5019 | 0 | 52.2863 | 0 | 418.0365 | 62.6712 | 696.4959
4 | 17 | 18 | 163.5019 | 0 | 52.2863 | 0 | 418.0365 | 62.6712 | 696.4959
4 | 17 | 19 | 193.3069 | 0 | 61.8177 | 0 | 418.0365 | 62.6712 | 735.8323
4 | 17 | 20 | 287.7126 | 0 | 92.0077 | 0 | 418.0365 | 62.6712 | 860.428
4 | 17 | 21 | 320.9624 | 0 | 102.6407 | 0 | 418.0365 | 62.6712 | 904.3108
4 | 17 | 22 | 320.9624 | 0 | 102.6407 | 0 | 418.0365 | 62.6712 | 904.3108
4 | 17 | 23 | 320.9624 | 0 | 102.6407 | 0 | 418.0365 | 62.6712 | 904.3108
4 | 18 | 0 | 320.9624 | 0 | 102.6407 | 0 | 418.0365 | 62.6712 | 904.3108
4 | 18 | 1 | 355.1667 | 0 | 113.5789 | 0 | 418.0365 | 62.6712 | 949.4534
4 | 18 | 2 | 390.3673 | 0 | 124.8357 | 0 | 418.0365 | 62.6712 | 995.9108
4 | 18 | 3 | 390.3673 | 0 | 124.8357 | 0 | 418.0365 | 62.6712 | 995.9108
4 | 18 | 4 | 390.3673 | 0 | 124.8357 | 0 | 418.0365 | 62.6712 | 995.9108
4 | 18 | 5 | 426.6083 | 0 | 136.4252 | 0 | 418.0365 | 62.6712 | 1043.7413
4 | 18 | 6 | 390.3673 | 0 | 124.8357 | 0 | 418.0365 | 62.6712 | 995.9108
4 | 18 | 7 | 320.9624 | 0 | 102.6407 | 0 | 418.0365 | 62.6712 | 904.3108
4 | 18 | 8 | 193.3069 | 0 | 61.8177 | 0 | 418.0365 | 62.6712 | 735.8323
4 | 18 | 9 | 163.5019 | 0 | 52.2863 | 0 | 418.0365 | 62.6712 | 696.4959
4 | 18 | 10 | 134.4744 | 0 | 43.0036 | 0 | 418.0365 | 62.6712 | 658.1857
4 | 18 | 11 | 134.4744 | 0 | 43.0036 | 0 | 418.0365 | 62.6712 | 658.1857
4 | 18 | 12 | 134.4744 | 0 | 43.0036 | 0 | 418.0365 | 62.6712 | 658.1857
4 | 18 | 13 | 106.1943 | 34.7681 | 33.9599 | 11.1185 | 418.0365 | 62.6712 | 666.7486
4 | 18 | 14 | 106.1943 | 34.7681 | 33.9599 | 11.1185 | 418.0365 | 62.6712 | 666.7486
4 | 18 | 15 | 134.4744 | 0 | 43.0036 | 0 | 418.0365 | 62.6712 | 658.1857
4 | 18 | 16 | 134.4744 | 0 | 43.0036 | 0 | 418.0365 | 62.6712 | 658.1857
4 | 18 | 17 | 163.5019 | 0 | 52.2863 | 0 | 418.0365 | 62.6712 | 696.4959
4 | 18 | 18 | 163.5019 | 0 | 52.2863 | 0 | 418.0365 | 62.6712 | 696.4959
4 | 18 | 19 | 193.3069 | 0 | 61.8177 | 0 | 418.0365 | 62.6712 | 735.8323
4 | 18 | 20 | 287.7126 | 0 | 92.0077 | 0 | 418.0365 | 62.6712 | 860.428
4 | 18 | 21 | 287.7126 | 0 | 92.0077 | 0 | 418.0365 | 62.6712 | 860.428
4 | 18 | 22 | 320.9624 | 0 | 102.6407 | 0 | 418.0365 | 62.6712 | 904.3108
4 | 18 | 23 | 320.9624 | 0 | 102.6407 | 0 | 418.0365 | 62.6712 | 904.3108
4 | 19 | 0 | 320.9624 | 0 | 102.6407 | 0 | 418.0365 | 62.6712 | 904.3108
4 | 19 | 1 | 355.1667 | 0 | 113.5789 | 0 | 418.0365 | 62.6712 | 949.4534
4 | 19 | 2 | 355.1667 | 0 | 113.5789 | 0 | 418.0365 | 62.6712 | 949.4534
4 | 19 | 3 | 390.3673 | 0 | 124.8357 | 0 | 418.0365 | 62.6712 | 995.9108
4 | 19 | 4 | 390.3673 | 0 | 124.8357 | 0 | 418.0365 | 62.6712 | 995.9108
4 | 19 | 5 | 426.6083 | 0 | 136.4252 | 0 | 418.0365 | 62.6712 | 1043.7413
4 | 19 | 6 | 390.3673 | 0 | 124.8357 | 0 | 418.0365 | 62.6712 | 995.9108
4 | 19 | 7 | 320.9624 | 0 | 102.6407 | 0 | 418.0365 | 62.6712 | 904.3108
4 | 19 | 8 | 193.3069 | 0 | 61.8177 | 0 | 418.0365 | 62.6712 | 735.8323
4 | 19 | 9 | 163.5019 | 0 | 52.2863 | 0 | 418.0365 | 62.6712 | 696.4959
4 | 19 | 10 | 134.4744 | 0 | 43.0036 | 0 | 418.0365 | 62.6712 | 658.1857
4 | 19 | 11 | 134.4744 | 0 | 43.0036 | 0 | 418.0365 | 62.6712 | 658.1857
4 | 19 | 12 | 134.4744 | 0 | 43.0036 | 0 | 418.0365 | 62.6712 | 658.1857
4 | 19 | 13 | 106.1943 | 34.7681 | 33.9599 | 11.1185 | 418.0365 | 62.6712 | 666.7486
4 | 19 | 14 | 106.1943 | 34.7681 | 33.9599 | 11.1185 | 418.0365 | 62.6712 | 666.7486
4 | 19 | 15 | 134.4744 | 0 | 43.0036 | 0 | 418.0365 | 62.6712 | 658.1857
4 | 19 | 16 | 134.4744 | 0 | 43.0036 | 0 | 418.0365 | 62.6712 | 658.1857
4 | 19 | 17 | 163.5019 | 0 | 52.2863 | 0 | 418.0365 | 62.6712 | 696.4959
4 | 19 | 18 | 163.5019 | 0 | 52.2863 | 0 | 418.0365 | 62.6712 | 696.4959
4 | 19 | 19 | 193.3069 | 0 | 61.8177 | 0 | 418.0365 | 62.6712 | 735.8323
4 | 19 | 20 | 287.7126 | 0 | 92.0077 | 0 | 418.0365 | 62.6712 | 860.428
4 | 19 | 21 | 287.7126 | 0 | 92.0077 | 0 | 418.0365 | 62.6712 | 860.428
4 | 19 | 22 | 320.9624 | 0 | 102.6407 | 0 | 418.0365 | 62.6712 | 904.3108
4 | 19 | 23 | 320.9624 | 0 | 102.6407 | 0 | 418.0365 | 62.6712 | 904.3108
4 | 20 | 0 | 320.9624 | 0 | 102.6407 | 0 | 418.0365 | 62.6712 | 904.3108
4 | 20 | 1 | 355.1667 | 0 | 113.5789 | 0 | 418.0365 | 62.6712 | 949.4534
4 | 20 | 2 | 355.1667 | 0 | 113.5789 | 0 | 418.0365 | 62.6712 | 949.4534
4 | 20 | 3 | 390.3673 | 0 | 124.8357 | 0 | 418.0365 | 62.6712 | 995.9108
4 | 20 | 4 | 390.3673 | 0 | 124.8357 | 0 | 418.0365 | 62.6712 | 995.9108
4 | 20 | 5 | 390.3673 | 0 | 124.8357 | 0 | 418.0365 | 62.6712 | 995.9108
4 | 20 | 6 | 390.3673 | 0 | 124.8357 | 0 | 418.0365 | 62.6712 | 995.9108
4 | 20 | 7 | 320.9624 | 0 | 102.6407 | 0 | 418.0365 | 62.6712 | 904.3108
4 | 20 | 8 | 193.3069 | 0 | 61.8177 | 0 | 418.0365 | 62.6712 | 735.8323
4 | 20 | 9 | 134.4744 | 0 | 43.0036 | 0 | 418.0365 | 62.6712 | 658.1857
4 | 20 | 10 | 134.4744 | 0 | 43.0036 | 0 | 418.0365 | 62.6712 | 658.1857
4 | 20 | 11 | 134.4744 | 0 | 43.0036 | 0 | 418.0365 | 62.6712 | 658.1857
4 | 20 | 12 | 106.1943 | 34.7681 | 33.9599 | 11.1185 | 418.0365 | 62.6712 | 666.7486
4 | 20 | 13 | 106.1943 | 34.7681 | 33.9599 | 11.1185 | 418.0365 | 62.6712 | 666.7486
4 | 20 | 14 | 106.1943 | 34.7681 | 33.9599 | 11.1185 | 418.0365 | 62.6712 | 666.7486
4 | 20 | 15 | 134.4744 | 0 | 43.0036 | 0 | 418.0365 | 62.6712 | 658.1857
4 | 20 | 16 | 134.4744 | 0 | 43.0036 | 0 | 418.0365 | 62.6712 | 658.1857
4 | 20 | 17 | 163.5019 | 0 | 52.2863 | 0 | 418.0365 | 62.6712 | 696.4959
4 | 20 | 18 | 163.5019 | 0 | 52.2863 | 0 | 418.0365 | 62.6712 | 696.4959
4 | 20 | 19 | 193.3069 | 0 | 61.8177 | 0 | 418.0365 | 62.6712 | 735.8323
4 | 20 | 20 | 287.7126 | 0 | 92.0077 | 0 | 418.0365 | 62.6712 | 860.428
4 | 20 | 21 | 287.7126 | 0 | 92.0077 | 0 | 418.0365 | 62.6712 | 860.428
4 | 20 | 22 | 320.9624 | 0 | 102.6407 | 0 | 418.0365 | 62.6712 | 904.3108
4 | 20 | 23 | 320.9624 | 0 | 102.6407 | 0 | 418.0365 | 62.6712 | 904.3108
4 | 21 | 0 | 320.9624 | 0 | 102.6407 | 0 | 418.0365 | 62.6712 | 904.3108
4 | 21 | 1 | 355.1667 | 0 | 113.5789 | 0 | 418.0365 | 62.6712 | 949.4534
4 | 21 | 2 | 355.1667 | 0 | 113.5789 | 0 | 418.0365 | 62.6712 | 949.4534
4 | 21 | 3 | 390.3673 | 0 | 124.8357 | 0 | 418.0365 | 62.6712 | 995.9108
4 | 21 | 4 | 390.3673 | 0 | 124.8357 | 0 | 418.0365 | 62.6712 | 995.9108
4 | 21 | 5 | 390.3673 | 0 | 124.8357 | 0 | 418.0365 | 62.6712 | 995.9108
4 | 21 | 6 | 390.3673 | 0 | 124.8357 | 0 | 418.0365 | 62.6712 | 995.9108
4 | 21 | 7 | 320.9624 | 0 | 102.6407 | 0 | 418.0365 | 62.6712 | 904.3108
4 | 21 | 8 | 163.5019 | 0 | 52.2863 | 0 | 418.0365 | 62.6712 | 696.4959
4 | 21 | 9 | 134.4744 | 0 | 43.0036 | 0 | 418.0365 | 62.6712 | 658.1857
4 | 21 | 10 | 134.4744 | 0 | 43.0036 | 0 | 418.0365 | 62.6712 | 658.1857
4 | 21 | 11 | 134.4744 | 0 | 43.0036 | 0 | 418.0365 | 62.6712 | 658.1857
4 | 21 | 12 | 106.1943 | 34.7681 | 33.9599 | 11.1185 | 418.0365 | 62.6712 | 666.7486
4 | 21 | 13 | 106.1943 | 34.7681 | 33.9599 | 11.1185 | 418.0365 | 62.6712 | 666.7486
4 | 21 | 14 | 106.1943 | 34.7681 | 33.9599 | 11.1185 | 418.0365 | 62.6712 | 666.7486
4 | 21 | 15 | 134.4744 | 0 | 43.0036 | 0 | 418.0365 | 62.6712 | 658.1857
4 | 21 | 16 | 134.4744 | 0 | 43.0036 | 0 | 418.0365 | 62.6712 | 658.1857
4 | 21 | 17 | 163.5019 | 0 | 52.2863 | 0 | 418.0365 | 62.6712 | 696.4959
4 | 21 | 18 | 163.5019 | 0 | 52.2863 | 0 | 418.0365 | 62.6712 | 696.4959
4 | 21 | 19 | 193.3069 | 0 | 61.8177 | 0 | 418.0365 | 62.6712 | 735.8323
4 | 21 | 20 | 287.7126 | 0 | 92.0077 | 0 | 418.0365 | 62.6712 | 860.428
4 | 21 | 21 | 287.7126 | 0 | 92.0077 | 0 | 418.0365 | 62.6712 | 860.428
4 | 21 | 22 | 320.9624 | 0 | 102.6407 | 0 | 418.0365 | 62.6712 | 904.3108
4 | 21 | 23 | 320.9624 | 0 | 102.6407 | 0 | 418.0365 | 62.6712 | 904.3108
4 | 22 | 0 | 320.9624 | 0 | 102.6407 | 0 | 418.0365 | 62.6712 | 904.3108
4 | 22 | 1 | 355.1667 | 0 | 113.5789 | 0 | 418.0365 | 62.6712 | 949.4534
4 | 22 | 2 | 355.1667 | 0 | 113.5789 | 0 | 418.0365 | 62.6712 | 949.4534
4 | 22 | 3 | 390.3673 | 0 | 124.8357 | 0 | 418.0365 | 62.6712 | 995.9108
4 | 22 | 4 | 390.3673 | 0 | 124.8357 | 0 | 418.0365 | 62.6712 | 995.9108
4 | 22 | 5 | 390.3673 | 0 | 124.8357 | 0 | 418.0365 | 62.6712 | 995.9108
4 | 22 | 6 | 390.3673 | 0 | 124.8357 | 0 | 418.0365 | 62.6712 | 995.9108
4 | 22 | 7 | 320.9624 | 0 | 102.6407 | 0 | 418.0365 | 62.6712 | 904.3108
4 | 22 | 8 | 163.5019 | 0 | 52.2863 | 0 | 418.0365 | 62.6712 | 696.4959
4 | 22 | 9 | 134.4744 | 0 | 43.0036 | 0 | 418.0365 | 62.6712 | 658.1857
4 | 22 | 10 | 134.4744 | 0 | 43.0036 | 0 | 418.0365 | 62.6712 | 658.1857
4 | 22 | 11 | 106.1943 | 34.7681 | 33.9599 | 11.1185 | 418.0365 | 62.6712 | 666.7486
4 | 22 | 12 | 106.1943 | 34.7681 | 33.9599 | 11.1185 | 418.0365 | 62.6712 | 666.7486
4 | 22 | 13 | 106.1943 | 34.7681 | 33.9599 | 11.1185 | 418.0365 | 62.6712 | 666.7486
4 | 22 | 14 | 106.1943 | 34.7681 | 33.9599 | 11.1185 | 418.0365 | 62.6712 | 666.7486
4 | 22 | 15 | 134.4744 | 0 | 43.0036 | 0 | 418.0365 | 62.6712 | 658.1857
4 | 22 | 16 | 134.4744 | 0 | 43.0036 | 0 | 418.0365 | 62.6712 | 658.1857
4 | 22 | 17 | 163.5019 | 0 | 52.2863 | 0 | 418.0365 | 62.6712 | 696.4959
4 | 22 | 18 | 163.5019 | 0 | 52.2863 | 0 | 418.0365 | 62.6712 | 696.4959
4 | 22 | 19 | 193.3069 | 0 | 61.8177 | 0 | 418.0365 | 62.6712 | 735.8323
4 | 22 | 20 | 193.3069 | 0 | 61.8177 | 0 | 418.0365 | 62.6712 | 735.8323
4 | 22 | 21 | 287.7126 | 0 | 92.0077 | 0 | 418.0365 | 62.6712 | 860.428
4 | 22 | 22 | 287.7126 | 0 | 92.0077 | 0 | 418.0365 | 62.6712 | 860.428
4 | 22 | 23 | 320.9624 | 0 | 102.6407 | 0 | 418.0365 | 62.6712 | 904.3108
4 | 23 | 0 | 320.9624 | 0 | 102.6407 | 0 | 418.0365 | 62.6712 | 904.3108
4 | 23 | 1 | 355.1667 | 0 | 113.5789 | 0 | 418.0365 | 62.6712 | 949.4534
4 | 23 | 2 | 355.1667 | 0 | 113.5789 | 0 | 418.0365 | 62.6712 | 949.4534
4 | 23 | 3 | 355.1667 | 0 | 113.5789 | 0 | 418.0365 | 62.6712 | 949.4534
4 | 23 | 4 | 390.3673 | 0 | 124.8357 | 0 | 418.0365 | 62.6712 | 995.9108
4 | 23 | 5 | 390.3673 | 0 | 124.8357 | 0 | 418.0365 | 62.6712 | 995.9108
4 | 23 | 6 | 390.3673 | 0 | 124.8357 | 0 | 418.0365 | 62.6712 | 995.9108
4 | 23 | 7 | 320.9624 | 0 | 102.6407 | 0 | 418.0365 | 62.6712 | 904.3108
4 | 23 | 8 | 163.5019 | 0 | 52.2863 | 0 | 418.0365 | 62.6712 | 696.4959
4 | 23 | 9 | 134.4744 | 0 | 43.0036 | 0 | 418.0365 | 62.6712 | 658.1857
4 | 23 | 10 | 134.4744 | 0 | 43.0036 | 0 | 418.0365 | 62.6712 | 658.1857
4 | 23 | 11 | 106.1943 | 34.7681 | 33.9599 | 11.1185 | 418.0365 | 62.6712 | 666.7486
4 | 23 | 12 | 106.1943 | 34.7681 | 33.9599 | 11.1185 | 418.0365 | 62.6712 | 666.7486
4 | 23 | 13 | 106.1943 | 34.7681 | 33.9599 | 11.1185 | 418.0365 | 62.6712 | 666.7486
4 | 23 | 14 | 106.1943 | 34.7681 | 33.9599 | 11.1185 | 418.0365 | 62.6712 | 666.7486
4 | 23 | 15 | 134.4744 | 0 | 43.0036 | 0 | 418.0365 | 62.6712 | 658.1857
4 | 23 | 16 | 134.4744 | 0 | 43.0036 | 0 | 418.0365 | 62.6712 | 658.1857
4 | 23 | 17 | 134.4744 | 0 | 43.0036 | 0 | 418.0365 | 62.6712 | 658.1857
4 | 23 | 18 | 163.5019 | 0 | 52.2863 | 0 | 418.0365 | 62.6712 | 696.4959
4 | 23 | 19 | 193.3069 | 0 | 61.8177 | 0 | 418.0365 | 62.6712 | 735.8323
4 | 23 | 20 | 193.3069 | 0 | 61.8177 | 0 | 418.0365 | 62.6712 | 735.8323
4 | 23 | 21 | 287.7126 | 0 | 92.0077 | 0 | 418.0365 | 62.6712 | 860.428
4 | 23 | 22 | 287.7126 | 0 | 92.0077 | 0 | 418.0365 | 62.6712 | 860.428
4 | 23 | 23 | 320.9624 | 0 | 102.6407 | 0 | 418.0365 | 62.6712 | 904.3108
4 | 24 | 0 | 320.9624 | 0 | 102.6407 | 0 | 418.0365 | 62.6712 | 904.3108
4 | 24 | 1 | 320.9624 | 0 | 102.6407 | 0 | 418.0365 | 62.6712 | 904.3108
4 | 24 | 2 | 355.1667 | 0 | 113.5789 | 0 | 418.0365 | 62.6712 | 949.4534
4 | 24 | 3 | 355.1667 | 0 | 113.5789 | 0 | 418.0365 | 62.6712 | 949.4534
4 | 24 | 4 | 390.3673 | 0 | 124.8357 | 0 | 418.0365 | 62.6712 | 995.9108
4 | 24 | 5 | 390.3673 | 0 | 124.8357 | 0 | 418.0365 | 62.6712 | 995.9108
4 | 24 | 6 | 355.1667 | 0 | 113.5789 | 0 | 418.0365 | 62.6712 | 949.4534
4 | 24 | 7 | 320.9624 | 0 | 102.6407 | 0 | 418.0365 | 62.6712 | 904.3108
4 | 24 | 8 | 163.5019 | 0 | 52.2863 | 0 | 418.0365 | 62.6712 | 696.4959
4 | 24 | 9 | 134.4744 | 0 | 43.0036 | 0 | 418.0365 | 62.6712 | 658.1857
4 | 24 | 10 | 134.4744 | 0 | 43.0036 | 0 | 418.0365 | 62.6712 | 658.1857
4 | 24 | 11 | 106.1943 | 34.7681 | 33.9599 | 11.1185 | 418.0365 | 62.6712 | 666.7486
4 | 24 | 12 | 106.1943 | 34.7681 | 33.9599 | 11.1185 | 418.0365 | 62.6712 | 666.7486
4 | 24 | 13 | 106.1943 | 34.7681 | 33.9599 | 11.1185 | 418.0365 | 62.6712 | 666.7486
4 | 24 | 14 | 106.1943 | 34.7681 | 33.9599 | 11.1185 | 418.0365 | 62.6712 | 666.7486
4 | 24 | 15 | 106.1943 | 34.7681 | 33.9599 | 11.1185 | 418.0365 | 62.6712 | 666.7486
4 | 24 | 16 | 134.4744 | 0 | 43.0036 | 0 | 418.0365 | 62.6712 | 658.1857
4 | 24 | 17 | 134.4744 | 0 | 43.0036 | 0 | 418.0365 | 62.6712 | 658.1857
4 | 24 | 18 | 163.5019 | 0 | 52.2863 | 0 | 418.0365 | 62.6712 | 696.4959
4 | 24 | 19 | 193.3069 | 0 | 61.8177 | 0 | 418.0365 | 62.6712 | 735.8323
4 | 24 | 20 | 193.3069 | 0 | 61.8177 | 0 | 418.0365 | 62.6712 | 735.8323
4 | 24 | 21 | 287.7126 | 0 | 92.0077 | 0 | 418.0365 | 62.6712 | 860.428
4 | 24 | 22 | 287.7126 | 0 | 92.0077 | 0 | 418.0365 | 62.6712 | 860.428
4 | 24 | 23 | 320.9624 | 0 | 102.6407 | 0 | 418.0365 | 62.6712 | 904.3108
4 | 25 | 0 | 320.9624 | 0 | 102.6407 | 0 | 418.0365 | 62.6712 | 904.3108
4 | 25 | 1 | 320.9624 | 0 | 102.6407 | 0 | 418.0365 | 62.6712 | 904.3108
4 | 25 | 2 | 355.1667 | 0 | 113.5789 | 0 | 418.0365 | 62.6712 | 949.4534
4 | 25 | 3 | 355.1667 | 0 | 113.5789 | 0 | 418.0365 | 62.6712 | 949.4534
4 | 25 | 4 | 390.3673 | 0 | 124.8357 | 0 | 418.0365 | 62.6712 | 995.9108
4 | 25 | 5 | 390.3673 | 0 | 124.8357 | 0 | 418.0365 | 62.6712 | 995.9108
4 | 25 | 6 | 355.1667 | 0 | 113.5789 | 0 | 418.0365 | 62.6712 | 949.4534
4 | 25 | 7 | 287.7126 | 0 | 92.0077 | 0 | 418.0365 | 62.6712 | 860.428
4 | 25 | 8 | 163.5019 | 0 | 52.2863 | 0 | 418.0365 | 62.6712 | 696.4959
4 | 25 | 9 | 134.4744 | 0 | 43.0036 | 0 | 418.0365 | 62.6712 | 658.1857
4 | 25 | 10 | 134.4744 | 0 | 43.0036 | 0 | 418.0365 | 62.6712 | 658.1857
4 | 25 | 11 | 106.1943 | 34.7681 | 33.9599 | 11.1185 | 418.0365 | 62.6712 | 666.7486
4 | 25 | 12 | 106.1943 | 34.7681 | 33.9599 | 11.1185 | 418.0365 | 62.6712 | 666.7486
4 | 25 | 13 | 106.1943 | 34.7681 | 33.9599 | 11.1185 | 418.0365 | 62.6712 | 666.7486
4 | 25 | 14 | 106.1943 | 34.7681 | 33.9599 | 11.1185 | 418.0365 | 62.6712 | 666.7486
4 | 25 | 15 | 106.1943 | 34.7681 | 33.9599 | 11.1185 | 418.0365 | 62.6712 | 666.7486
4 | 25 | 16 | 134.4744 | 0 | 43.0036 | 0 | 418.0365 | 62.6712 | 658.1857
4 | 25 | 17 | 134.4744 | 0 | 43.0036 | 0 | 418.0365 | 62.6712 | 658.1857
4 | 25 | 18 | 163.5019 | 0 | 52.2863 | 0 | 418.0365 | 62.6712 | 696.4959
4 | 25 | 19 | 163.5019 | 0 | 52.2863 | 0 | 418.0365 | 62.6712 | 696.4959
4 | 25 | 20 | 193.3069 | 0 | 61.8177 | 0 | 418.0365 | 62.6712 | 735.8323
4 | 25 | 21 | 287.7126 | 0 | 92.0077 | 0 | 418.0365 | 62.6712 | 860.428
4 | 25 | 22 | 287.7126 | 0 | 92.0077 | 0 | 418.0365 | 62.6712 | 860.428
4 | 25 | 23 | 287.7126 | 0 | 92.0077 | 0 | 418.0365 | 62.6712 | 860.428
4 | 26 | 0 | 320.9624 | 0 | 102.6407 | 0 | 418.0365 | 62.6712 | 904.3108
4 | 26 | 1 | 320.9624 | 0 | 102.6407 | 0 | 418.0365 | 62.6712 | 904.3108
4 | 26 | 2 | 355.1667 | 0 | 113.5789 | 0 | 418.0365 | 62.6712 | 949.4534
4 | 26 | 3 | 355.1667 | 0 | 113.5789 | 0 | 418.0365 | 62.6712 | 949.4534
4 | 26 | 4 | 355.1667 | 0 | 113.5789 | 0 | 418.0365 | 62.6712 | 949.4534
4 | 26 | 5 | 390.3673 | 0 | 124.8357 | 0 | 418.0365 | 62.6712 | 995.9108
4 | 26 | 6 | 355.1667 | 0 | 113.5789 | 0 | 418.0365 | 62.6712 | 949.4534
4 | 26 | 7 | 287.7126 | 0 | 92.0077 | 0 | 418.0365 | 62.6712 | 860.428
4 | 26 | 8 | 163.5019 | 0 | 52.2863 | 0 | 418.0365 | 62.6712 | 696.4959
4 | 26 | 9 | 134.4744 | 0 | 43.0036 | 0 | 418.0365 | 62.6712 | 658.1857
4 | 26 | 10 | 106.1943 | 34.7681 | 33.9599 | 11.1185 | 418.0365 | 62.6712 | 666.7486
4 | 26 | 11 | 106.1943 | 34.7681 | 33.9599 | 11.1185 | 418.0365 | 62.6712 | 666.7486
4 | 26 | 12 | 106.1943 | 34.7681 | 33.9599 | 11.1185 | 418.0365 | 62.6712 | 666.7486
4 | 26 | 13 | 106.1943 | 34.7681 | 33.9599 | 11.1185 | 418.0365 | 62.6712 | 666.7486
4 | 26 | 14 | 106.1943 | 34.7681 | 33.9599 | 11.1185 | 418.0365 | 62.6712 | 666.7486
4 | 26 | 15 | 106.1943 | 34.7681 | 33.9599 | 11.1185 | 418.0365 | 62.6712 | 666.7486
4 | 26 | 16 | 134.4744 | 0 | 43.0036 | 0 | 418.0365 | 62.6712 | 658.1857
4 | 26 | 17 | 134.4744 | 0 | 43.0036 | 0 | 418.0365 | 62.6712 | 658.1857
4 | 26 | 18 | 163.5019 | 0 | 52.2863 | 0 | 418.0365 | 62.6712 | 696.4959
4 | 26 | 19 | 163.5019 | 0 | 52.2863 | 0 | 418.0365 | 62.6712 | 696.4959
4 | 26 | 20 | 193.3069 | 0 | 61.8177 | 0 | 418.0365 | 62.6712 | 735.8323
4 | 26 | 21 | 287.7126 | 0 | 92.0077 | 0 | 418.0365 | 62.6712 | 860.428
4 | 26 | 22 | 287.7126 | 0 | 92.0077 | 0 | 418.0365 | 62.6712 | 860.428
4 | 26 | 23 | 287.7126 | 0 | 92.0077 | 0 | 418.0365 | 62.6712 | 860.428
4 | 27 | 0 | 320.9624 | 0 | 102.6407 | 0 | 418.0365 | 62.6712 | 904.3108
4 | 27 | 1 | 320.9624 | 0 | 102.6407 | 0 | 418.0365 | 62.6712 | 904.3108
4 | 27 | 2 | 355.1667 | 0 | 113.5789 | 0 | 418.0365 | 62.6712 | 949.4534
4 | 27 | 3 | 355.1667 | 0 | 113.5789 | 0 | 418.0365 | 62.6712 | 949.4534
4 | 27 | 4 | 355.1667 | 0 | 113.5789 | 0 | 418.0365 | 62.6712 | 949.4534
4 | 27 | 5 | 355.1667 | 0 | 113.5789 | 0 | 418.0365 | 62.6712 | 949.4534
4 | 27 | 6 | 355.1667 | 0 | 113.5789 | 0 | 418.0365 | 62.6712 | 949.4534
4 | 27 | 7 | 287.7126 | 0 | 92.0077 | 0 | 418.0365 | 62.6712 | 860.428
4 | 27 | 8 | 163.5019 | 0 | 52.2863 | 0 | 418.0365 | 62.6712 | 696.4959
4 | 27 | 9 | 134.4744 | 0 | 43.0036 | 0 | 418.0365 | 62.6712 | 658.1857
4 | 27 | 10 | 106.1943 | 34.7681 | 33.9599 | 11.1185 | 418.0365 | 62.6712 | 666.7486
4 | 27 | 11 | 106.1943 | 34.7681 | 33.9599 | 11.1185 | 418.0365 | 62.6712 | 666.7486
4 | 27 | 12 | 106.1943 | 34.7681 | 33.9599 | 11.1185 | 418.0365 | 62.6712 | 666.7486
4 | 27 | 13 | 106.1943 | 34.7681 | 33.9599 | 11.1185 | 418.0365 | 62.6712 | 666.7486
4 | 27 | 14 | 106.1943 | 34.7681 | 33.9599 | 11.1185 | 418.0365 | 62.6712 | 666.7486
4 | 27 | 15 | 106.1943 | 34.7681 | 33.9599 | 11.1185 | 418.0365 | 62.6712 | 666.7486
4 | 27 | 16 | 134.4744 | 0 | 43.0036 | 0 | 418.0365 | 62.6712 | 658.1857
4 | 27 | 17 | 134.4744 | 0 | 43.0036 | 0 | 418.0365 | 62.6712 | 658.1857
4 | 27 | 18 | 163.5019 | 0 | 52.2863 | 0 | 418.0365 | 62.6712 | 696.4959
4 | 27 | 19 | 163.5019 | 0 | 52.2863 | 0 | 418.0365 | 62.6712 | 696.4959
4 | 27 | 20 | 193.3069 | 0 | 61.8177 | 0 | 418.0365 | 62.6712 | 735.8323
4 | 27 | 21 | 287.7126 | 0 | 92.0077 | 0 | 418.0365 | 62.6712 | 860.428
4 | 27 | 22 | 287.7126 | 0 | 92.0077 | 0 | 418.0365 | 62.6712 | 860.428
4 | 27 | 23 | 287.7126 | 0 | 92.0077 | 0 | 418.0365 | 62.6712 | 860.428
4 | 28 | 0 | 287.7126 | 0 | 92.0077 | 0 | 418.0365 | 62.6712 | 860.428
4 | 28 | 1 | 320.9624 | 0 | 102.6407 | 0 | 418.0365 | 62.6712 | 904.3108
4 | 28 | 2 | 320.9624 | 0 | 102.6407 | 0 | 418.0365 | 62.6712 | 904.3108
4 | 28 | 3 | 355.1667 | 0 | 113.5789 | 0 | 418.0365 | 62.6712 | 949.4534
4 | 28 | 4 | 355.1667 | 0 | 113.5789 | 0 | 418.0365 | 62.6712 | 949.4534
4 | 28 | 5 | 355.1667 | 0 | 113.5789 | 0 | 418.0365 | 62.6712 | 949.4534
4 | 28 | 6 | 355.1667 | 0 | 113.5789 | 0 | 418.0365 | 62.6712 | 949.4534
4 | 28 | 7 | 287.7126 | 0 | 92.0077 | 0 | 418.0365 | 62.6712 | 860.428
4 | 28 | 8 | 163.5019 | 0 | 52.2863 | 0 | 418.0365 | 62.6712 | 696.4959
4 | 28 | 9 | 134.4744 | 0 | 43.0036 | 0 | 418.0365 | 62.6712 | 658.1857
4 | 28 | 10 | 134.4744 | 0 | 43.0036 | 0 | 418.0365 | 62.6712 | 658.1857
4 | 28 | 11 | 106.1943 | 34.7681 | 33.9599 | 11.1185 | 418.0365 | 62.6712 | 666.7486
4 | 28 | 12 | 106.1943 | 34.7681 | 33.9599 | 11.1185 | 418.0365 | 62.6712 | 666.7486
4 | 28 | 13 | 106.1943 | 34.7681 | 33.9599 | 11.1185 | 418.0365 | 62.6712 | 666.7486
4 | 28 | 14 | 106.1943 | 34.7681 | 33.9599 | 11.1185 | 418.0365 | 62.6712 | 666.7486
4 | 28 | 15 | 106.1943 | 34.7681 | 33.9599 | 11.1185 | 418.0365 | 62.6712 | 666.7486
4 | 28 | 16 | 134.4744 | 0 | 43.0036 | 0 | 418.0365 | 62.6712 | 658.1857
4 | 28 | 17 | 134.4744 | 0 | 43.0036 | 0 | 418.0365 | 62.6712 | 658.1857
4 | 28 | 18 | 163.5019 | 0 | 52.2863 | 0 | 418.0365 | 62.6712 | 696.4959
4 | 28 | 19 | 163.5019 | 0 | 52.2863 | 0 | 418.0365 | 62.6712 | 696.4959
4 | 28 | 20 | 163.5019 | 0 | 52.2863 | 0 | 418.0365 | 62.6712 | 696.4959
4 | 28 | 21 | 287.7126 | 0 | 92.0077 | 0 | 418.0365 | 62.6712 | 860.428
4 | 28 | 22 | 287.7126 | 0 | 92.0077 | 0 | 418.0365 | 62.6712 | 860.428
4 | 28 | 23 | 287.7126 | 0 | 92.0077 | 0 | 418.0365 | 62.6712 | 860.428
4 | 29 | 0 | 287.7126 | 0 | 92.0077 | 0 | 418.0365 | 62.6712 | 860.428
4 | 29 | 1 | 320.9624 | 0 | 102.6407 | 0 | 418.0365 | 62.6712 | 904.3108
4 | 29 | 2 | 320.9624 | 0 | 102.6407 | 0 | 418.0365 | 62.6712 | 904.3108
4 | 29 | 3 | 355.1667 | 0 | 113.5789 | 0 | 418.0365 | 62.6712 | 949.4534
4 | 29 | 4 | 355.1667 | 0 | 113.5789 | 0 | 418.0365 | 62.6712 | 949.4534
4 | 29 | 5 | 355.1667 | 0 | 113.5789 | 0 | 418.0365 | 62.6712 | 949.4534
4 | 29 | 6 | 355.1667 | 0 | 113.5789 | 0 | 418.0365 | 62.6712 | 949.4534
4 | 29 | 7 | 287.7126 | 0 | 92.0077 | 0 | 418.0365 | 62.6712 | 860.428
4 | 29 | 8 | 163.5019 | 0 | 52.2863 | 0 | 418.0365 | 62.6712 | 696.4959
4 | 29 | 9 | 134.4744 | 0 | 43.0036 | 0 | 418.0365 | 62.6712 | 658.1857
4 | 29 | 10 | 106.1943 | 34.7681 | 33.9599 | 11.1185 | 418.0365 | 62.6712 | 666.7486
4 | 29 | 11 | 106.1943 | 34.7681 | 33.9599 | 11.1185 | 418.0365 | 62.6712 | 666.7486
4 | 29 | 12 | 106.1943 | 34.7681 | 33.9599 | 11.1185 | 418.0365 | 62.6712 | 666.7486
4 | 29 | 13 | 106.1943 | 34.7681 | 33.9599 | 11.1185 | 418.0365 | 62.6712 | 666.7486
4 | 29 | 14 | 106.1943 | 34.7681 | 33.9599 | 11.1185 | 418.0365 | 62.6712 | 666.7486
4 | 29 | 15 | 106.1943 | 34.7681 | 33.9599 | 11.1185 | 418.0365 | 62.6712 | 666.7486
4 | 29 | 16 | 134.4744 | 0 | 43.0036 | 0 | 418.0365 | 62.6712 | 658.1857
4 | 29 | 17 | 134.4744 | 0 | 43.0036 | 0 | 418.0365 | 62.6712 | 658.1857
4 | 29 | 18 | 163.5019 | 0 | 52.2863 | 0 | 418.0365 | 62.6712 | 696.4959
4 | 29 | 19 | 163.5019 | 0 | 52.2863 | 0 | 418.0365 | 62.6712 | 696.4959
4 | 29 | 20 | 163.5019 | 0 | 52.2863 | 0 | 418.0365 | 62.6712 | 696.4959
4 | 29 | 21 | 287.7126 | 0 | 92.0077 | 0 | 418.0365 | 62.6712 | 860.428
4 | 29 | 22 | 287.7126 | 0 | 92.0077 | 0 | 418.0365 | 62.6712 | 860.428
4 | 29 | 23 | 287.7126 | 0 | 92.0077 | 0 | 418.0365 | 62.6712 | 860.428
4 | 30 | 0 | 287.7126 | 0 | 92.0077 | 0 | 418.0365 | 62.6712 | 860.428
4 | 30 | 1 | 320.9624 | 0 | 102.6407 | 0 | 418.0365 | 62.6712 | 904.3108
4 | 30 | 2 | 320.9624 | 0 | 102.6407 | 0 | 418.0365 | 62.6712 | 904.3108
4 | 30 | 3 | 320.9624 | 0 | 102.6407 | 0 | 418.0365 | 62.6712 | 904.3108
4 | 30 | 4 | 355.1667 | 0 | 113.5789 | 0 | 418.0365 | 62.6712 | 949.4534
4 | 30 | 5 | 355.1667 | 0 | 113.5789 | 0 | 418.0365 | 62.6712 | 949.4534
4 | 30 | 6 | 320.9624 | 0 | 102.6407 | 0 | 418.0365 | 62.6712 | 904.3108
4 | 30 | 7 | 287.7126 | 0 | 92.0077 | 0 | 418.0365 | 62.6712 | 860.428
4 | 30 | 8 | 163.5019 | 0 | 52.2863 | 0 | 418.0365 | 62.6712 | 696.4959
4 | 30 | 9 | 134.4744 | 0 | 43.0036 | 0 | 418.0365 | 62.6712 | 658.1857
4 | 30 | 10 | 106.1943 | 34.7681 | 33.9599 | 11.1185 | 418.0365 | 62.6712 | 666.7486
4 | 30 | 11 | 106.1943 | 34.7681 | 33.9599 | 11.1185 | 418.0365 | 62.6712 | 666.7486
4 | 30 | 12 | 106.1943 | 34.7681 | 33.9599 | 11.1185 | 418.0365 | 62.6712 | 666.7486
4 | 30 | 13 | 106.1943 | 34.7681 | 33.9599 | 11.1185 | 418.0365 | 62.6712 | 666.7486
4 | 30 | 14 | 106.1943 | 34.7681 | 33.9599 | 11.1185 | 418.0365 | 62.6712 | 666.7486
4 | 30 | 15 | 106.1943 | 34.7681 | 33.9599 | 11.1185 | 418.0365 | 62.6712 | 666.7486
4 | 30 | 16 | 106.1943 | 34.7681 | 33.9599 | 11.1185 | 418.0365 | 62.6712 | 666.7486
4 | 30 | 17 | 134.4744 | 0 | 43.0036 | 0 | 418.0365 | 62.6712 | 658.1857
4 | 30 | 18 | 163.5019 | 0 | 52.2863 | 0 | 418.0365 | 62.6712 | 696.4959
4 | 30 | 19 | 163.5019 | 0 | 52.2863 | 0 | 418.0365 | 62.6712 | 696.4959
4 | 30 | 20 | 255.3779 | 0 | 81.6674 | 0 | 418.0365 | 62.6712 | 817.753
4 | 30 | 21 | 255.3779 | 0 | 81.6674 | 0 | 418.0365 | 62.6712 | 817.753
4 | 30 | 22 | 287.7126 | 0 | 92.0077 | 0 | 418.0365 | 62.6712 | 860.428
4 | 30 | 23 | 287.7126 | 0 | 92.0077 | 0 | 418.0365 | 62.6712 | 860.428
5 | 1 | 0 | 287.7126 | 0 | 92.0077 | 0 | 418.0365 | 62.6712 | 860.428
5 | 1 | 1 | 320.9624 | 0 | 102.6407 | 0 | 418.0365 | 62.6712 | 904.3108
5 | 1 | 2 | 320.9624 | 0 | 102.6407 | 0 | 418.0365 | 62.6712 | 904.3108
5 | 1 | 3 | 320.9624 | 0 | 102.6407 | 0 | 418.0365 | 62.6712 | 904.3108
5 | 1 | 4 | 355.1667 | 0 | 113.5789 | 0 | 418.0365 | 62.6712 | 949.4534
5 | 1 | 5 | 355.1667 | 0 | 113.5789 | 0 | 418.0365 | 62.6712 | 949.4534
5 | 1 | 6 | 320.9624 | 0 | 102.6407 | 0 | 418.0365 | 62.6712 | 904.3108
5 | 1 | 7 | 287.7126 | 0 | 92.0077 | 0 | 418.0365 | 62.6712 | 860.428
5 | 1 | 8 | 163.5019 | 0 | 52.2863 | 0 | 418.0365 | 62.6712 | 696.4959
5 | 1 | 9 | 134.4744 | 0 | 43.0036 | 0 | 418.0365 | 62.6712 | 658.1857
5 | 1 | 10 | 106.1943 | 34.7681 | 33.9599 | 11.1185 | 418.0365 | 62.6712 | 666.7486
5 | 1 | 11 | 106.1943 | 34.7681 | 33.9599 | 11.1185 | 418.0365 | 62.6712 | 666.7486
5 | 1 | 12 | 106.1943 | 34.7681 | 33.9599 | 11.1185 | 418.0365 | 62.6712 | 666.7486
5 | 1 | 13 | 106.1943 | 34.7681 | 33.9599 | 11.1185 | 418.0365 | 62.6712 | 666.7486
5 | 1 | 14 | 106.1943 | 34.7681 | 33.9599 | 11.1185 | 418.0365 | 62.6712 | 666.7486
5 | 1 | 15 | 106.1943 | 34.7681 | 33.9599 | 11.1185 | 418.0365 | 62.6712 | 666.7486
5 | 1 | 16 | 106.1943 | 34.7681 | 33.9599 | 11.1185 | 418.0365 | 62.6712 | 666.7486
5 | 1 | 17 | 134.4744 | 0 | 43.0036 | 0 | 418.0365 | 62.6712 | 658.1857
5 | 1 | 18 | 163.5019 | 0 | 52.2863 | 0 | 418.0365 | 62.6712 | 696.4959
5 | 1 | 19 | 163.5019 | 0 | 52.2863 | 0 | 418.0365 | 62.6712 | 696.4959
5 | 1 | 20 | 163.5019 | 0 | 52.2863 | 0 | 418.0365 | 62.6712 | 696.4959
5 | 1 | 21 | 255.3779 | 0 | 81.6674 | 0 | 418.0365 | 62.6712 | 817.753
5 | 1 | 22 | 287.7126 | 0 | 92.0077 | 0 | 418.0365 | 62.6712 | 860.428
5 | 1 | 23 | 287.7126 | 0 | 92.0077 | 0 | 418.0365 | 62.6712 | 860.428
5 | 2 | 0 | 287.7126 | 0 | 92.0077 | 0 | 418.0365 | 62.6712 | 860.428
5 | 2 | 1 | 287.7126 | 0 | 92.0077 | 0 | 418.0365 | 62.6712 | 860.428
5 | 2 | 2 | 320.9624 | 0 | 102.6407 | 0 | 418.0365 | 62.6712 | 904.3108
5 | 2 | 3 | 320.9624 | 0 | 102.6407 | 0 | 418.0365 | 62.6712 | 904.3108
5 | 2 | 4 | 355.1667 | 0 | 113.5789 | 0 | 418.0365 | 62.6712 | 949.4534
5 | 2 | 5 | 355.1667 | 0 | 113.5789 | 0 | 418.0365 | 62.6712 | 949.4534
5 | 2 | 6 | 320.9624 | 0 | 102.6407 | 0 | 418.0365 | 62.6712 | 904.3108
5 | 2 | 7 | 287.7126 | 0 | 92.0077 | 0 | 418.0365 | 62.6712 | 860.428
5 | 2 | 8 | 163.5019 | 0 | 52.2863 | 0 | 418.0365 | 62.6712 | 696.4959
5 | 2 | 9 | 134.4744 | 0 | 43.0036 | 0 | 418.0365 | 62.6712 | 658.1857
5 | 2 | 10 | 106.1943 | 34.7681 | 33.9599 | 11.1185 | 418.0365 | 62.6712 | 666.7486
5 | 2 | 11 | 106.1943 | 34.7681 | 33.9599 | 11.1185 | 418.0365 | 62.6712 | 666.7486
5 | 2 | 12 | 106.1943 | 34.7681 | 33.9599 | 11.1185 | 418.0365 | 62.6712 | 666.7486
5 | 2 | 13 | 106.1943 | 34.7681 | 33.9599 | 11.1185 | 418.0365 | 62.6712 | 666.7486
5 | 2 | 14 | 106.1943 | 34.7681 | 33.9599 | 11.1185 | 418.0365 | 62.6712 | 666.7486
5 | 2 | 15 | 106.1943 | 34.7681 | 33.9599 | 11.1185 | 418.0365 | 62.6712 | 666.7486
5 | 2 | 16 | 106.1943 | 34.7681 | 33.9599 | 11.1185 | 418.0365 | 62.6712 | 666.7486
5 | 2 | 17 | 134.4744 | 0 | 43.0036 | 0 | 418.0365 | 62.6712 | 658.1857
5 | 2 | 18 | 163.5019 | 0 | 52.2863 | 0 | 418.0365 | 62.6712 | 696.4959
5 | 2 | 19 | 163.5019 | 0 | 52.2863 | 0 | 418.0365 | 62.6712 | 696.4959
5 | 2 | 20 | 255.3779 | 0 | 81.6674 | 0 | 418.0365 | 62.6712 | 817.753
5 | 2 | 21 | 255.3779 | 0 | 81.6674 | 0 | 418.0365 | 62.6712 | 817.753
5 | 2 | 22 | 287.7126 | 0 | 92.0077 | 0 | 418.0365 | 62.6712 | 860.428
5 | 2 | 23 | 287.7126 | 0 | 92.0077 | 0 | 418.0365 | 62.6712 | 860.428
5 | 3 | 0 | 287.7126 | 0 | 92.0077 | 0 | 418.0365 | 62.6712 | 860.428
5 | 3 | 1 | 287.7126 | 0 | 92.0077 | 0 | 418.0365 | 62.6712 | 860.428
5 | 3 | 2 | 320.9624 | 0 | 102.6407 | 0 | 418.0365 | 62.6712 | 904.3108
5 | 3 | 3 | 320.9624 | 0 | 102.6407 | 0 | 418.0365 | 62.6712 | 904.3108
5 | 3 | 4 | 320.9624 | 0 | 102.6407 | 0 | 418.0365 | 62.6712 | 904.3108
5 | 3 | 5 | 355.1667 | 0 | 113.5789 | 0 | 418.0365 | 62.6712 | 949.4534
5 | 3 | 6 | 320.9624 | 0 | 102.6407 | 0 | 418.0365 | 62.6712 | 904.3108
5 | 3 | 7 | 255.3779 | 0 | 81.6674 | 0 | 418.0365 | 62.6712 | 817.753
5 | 3 | 8 | 163.5019 | 0 | 52.2863 | 0 | 418.0365 | 62.6712 | 696.4959
5 | 3 | 9 | 134.4744 | 0 | 43.0036 | 0 | 418.0365 | 62.6712 | 658.1857
5 | 3 | 10 | 106.1943 | 34.7681 | 33.9599 | 11.1185 | 418.0365 | 62.6712 | 666.7486
5 | 3 | 11 | 106.1943 | 34.7681 | 33.9599 | 11.1185 | 418.0365 | 62.6712 | 666.7486
5 | 3 | 12 | 106.1943 | 34.7681 | 33.9599 | 11.1185 | 418.0365 | 62.6712 | 666.7486
5 | 3 | 13 | 106.1943 | 34.7681 | 33.9599 | 11.1185 | 418.0365 | 62.6712 | 666.7486
5 | 3 | 14 | 106.1943 | 34.7681 | 33.9599 | 11.1185 | 418.0365 | 62.6712 | 666.7486
5 | 3 | 15 | 106.1943 | 34.7681 | 33.9599 | 11.1185 | 418.0365 | 62.6712 | 666.7486
5 | 3 | 16 | 106.1943 | 34.7681 | 33.9599 | 11.1185 | 418.0365 | 62.6712 | 666.7486
5 | 3 | 17 | 134.4744 | 0 | 43.0036 | 0 | 418.0365 | 62.6712 | 658.1857
5 | 3 | 18 | 163.5019 | 0 | 52.2863 | 0 | 418.0365 | 62.6712 | 696.4959
5 | 3 | 19 | 163.5019 | 0 | 52.2863 | 0 | 418.0365 | 62.6712 | 696.4959
5 | 3 | 20 | 255.3779 | 0 | 81.6674 | 0 | 418.0365 | 62.6712 | 817.753
5 | 3 | 21 | 255.3779 | 0 | 81.6674 | 0 | 418.0365 | 62.6712 | 817.753
5 | 3 | 22 | 255.3779 | 0 | 81.6674 | 0 | 418.0365 | 62.6712 | 817.753
5 | 3 | 23 | 287.7126 | 0 | 92.0077 | 0 | 418.0365 | 62.6712 | 860.428
5 | 4 | 0 | 287.7126 | 0 | 92.0077 | 0 | 418.0365 | 62.6712 | 860.428
5 | 4 | 1 | 287.7126 | 0 | 92.0077 | 0 | 418.0365 | 62.6712 | 860.428
5 | 4 | 2 | 320.9624 | 0 | 102.6407 | 0 | 418.0365 | 62.6712 | 904.3108
5 | 4 | 3 | 320.9624 | 0 | 102.6407 | 0 | 418.0365 | 62.6712 | 904.3108
5 | 4 | 4 | 320.9624 | 0 | 102.6407 | 0 | 418.0365 | 62.6712 | 904.3108
5 | 4 | 5 | 320.9624 | 0 | 102.6407 | 0 | 418.0365 | 62.6712 | 904.3108
5 | 4 | 6 | 320.9624 | 0 | 102.6407 | 0 | 418.0365 | 62.6712 | 904.3108
5 | 4 | 7 | 255.3779 | 0 | 81.6674 | 0 | 418.0365 | 62.6712 | 817.753
5 | 4 | 8 | 163.5019 | 0 | 52.2863 | 0 | 418.0365 | 62.6712 | 696.4959
5 | 4 | 9 | 134.4744 | 0 | 43.0036 | 0 | 418.0365 | 62.6712 | 658.1857
5 | 4 | 10 | 106.1943 | 34.7681 | 33.9599 | 11.1185 | 418.0365 | 62.6712 | 666.7486
5 | 4 | 11 | 106.1943 | 34.7681 | 33.9599 | 11.1185 | 418.0365 | 62.6712 | 666.7486
5 | 4 | 12 | 106.1943 | 34.7681 | 33.9599 | 11.1185 | 418.0365 | 62.6712 | 666.7486
5 | 4 | 13 | 106.1943 | 34.7681 | 33.9599 | 11.1185 | 418.0365 | 62.6712 | 666.7486
5 | 4 | 14 | 106.1943 | 34.7681 | 33.9599 | 11.1185 | 418.0365 | 62.6712 | 666.7486
5 | 4 | 15 | 106.1943 | 34.7681 | 33.9599 | 11.1185 | 418.0365 | 62.6712 | 666.7486
5 | 4 | 16 | 106.1943 | 34.7681 | 33.9599 | 11.1185 | 418.0365 | 62.6712 | 666.7486
5 | 4 | 17 | 134.4744 | 0 | 43.0036 | 0 | 418.0365 | 62.6712 | 658.1857
5 | 4 | 18 | 163.5019 | 0 | 52.2863 | 0 | 418.0365 | 62.6712 | 696.4959
5 | 4 | 19 | 163.5019 | 0 | 52.2863 | 0 | 418.0365 | 62.6712 | 696.4959
5 | 4 | 20 | 255.3779 | 0 | 81.6674 | 0 | 418.0365 | 62.6712 | 817.753
5 | 4 | 21 | 255.3779 | 0 | 81.6674 | 0 | 418.0365 | 62.6712 | 817.753
5 | 4 | 22 | 255.3779 | 0 | 81.6674 | 0 | 418.0365 | 62.6712 | 817.753
5 | 4 | 23 | 287.7126 | 0 | 92.0077 | 0 | 418.0365 | 62.6712 | 860.428
5 | 5 | 0 | 287.7126 | 0 | 92.0077 | 0 | 418.0365 | 62.6712 | 860.428
5 | 5 | 1 | 287.7126 | 0 | 92.0077 | 0 | 418.0365 | 62.6712 | 860.428
5 | 5 | 2 | 320.9624 | 0 | 102.6407 | 0 | 418.0365 | 62.6712 | 904.3108
5 | 5 | 3 | 320.9624 | 0 | 102.6407 | 0 | 418.0365 | 62.6712 | 904.3108
5 | 5 | 4 | 320.9624 | 0 | 102.6407 | 0 | 418.0365 | 62.6712 | 904.3108
5 | 5 | 5 | 320.9624 | 0 | 102.6407 | 0 | 418.0365 | 62.6712 | 904.3108
5 | 5 | 6 | 320.9624 | 0 | 102.6407 | 0 | 418.0365 | 62.6712 | 904.3108
5 | 5 | 7 | 255.3779 | 0 | 81.6674 | 0 | 418.0365 | 62.6712 | 817.753
5 | 5 | 8 | 163.5019 | 0 | 52.2863 | 0 | 418.0365 | 62.6712 | 696.4959
5 | 5 | 9 | 134.4744 | 0 | 43.0036 | 0 | 418.0365 | 62.6712 | 658.1857
5 | 5 | 10 | 106.1943 | 34.7681 | 33.9599 | 11.1185 | 418.0365 | 62.6712 | 666.7486
5 | 5 | 11 | 106.1943 | 34.7681 | 33.9599 | 11.1185 | 418.0365 | 62.6712 | 666.7486
5 | 5 | 12 | 106.1943 | 34.7681 | 33.9599 | 11.1185 | 418.0365 | 62.6712 | 666.7486
5 | 5 | 13 | 106.1943 | 34.7681 | 33.9599 | 11.1185 | 418.0365 | 62.6712 | 666.7486
5 | 5 | 14 | 106.1943 | 34.7681 | 33.9599 | 11.1185 | 418.0365 | 62.6712 | 666.7486
5 | 5 | 15 | 106.1943 | 34.7681 | 33.9599 | 11.1185 | 418.0365 | 62.6712 | 666.7486
5 | 5 | 16 | 106.1943 | 34.7681 | 33.9599 | 11.1185 | 418.0365 | 62.6712 | 666.7486
5 | 5 | 17 | 134.4744 | 0 | 43.0036 | 0 | 418.0365 | 62.6712 | 658.1857
5 | 5 | 18 | 163.5019 | 0 | 52.2863 | 0 | 418.0365 | 62.6712 | 696.4959
5 | 5 | 19 | 163.5019 | 0 | 52.2863 | 0 | 418.0365 | 62.6712 | 696.4959
5 | 5 | 20 | 255.3779 | 0 | 81.6674 | 0 | 418.0365 | 62.6712 | 817.753
5 | 5 | 21 | 255.3779 | 0 | 81.6674 | 0 | 418.0365 | 62.6712 | 817.753
5 | 5 | 22 | 255.3779 | 0 | 81.6674 | 0 | 418.0365 | 62.6712 | 817.753
5 | 5 | 23 | 287.7126 | 0 | 92.0077 | 0 | 418.0365 | 62.6712 | 860.428
5 | 6 | 0 | 287.7126 | 0 | 92.0077 | 0 | 418.0365 | 62.6712 | 860.428
5 | 6 | 1 | 287.7126 | 0 | 92.0077 | 0 | 418.0365 | 62.6712 | 860.428
5 | 6 | 2 | 320.9624 | 0 | 102.6407 | 0 | 418.0365 | 62.6712 | 904.3108
5 | 6 | 3 | 320.9624 | 0 | 102.6407 | 0 | 418.0365 | 62.6712 | 904.3108
5 | 6 | 4 | 320.9624 | 0 | 102.6407 | 0 | 418.0365 | 62.6712 | 904.3108
5 | 6 | 5 | 320.9624 | 0 | 102.6407 | 0 | 418.0365 | 62.6712 | 904.3108
5 | 6 | 6 | 320.9624 | 0 | 102.6407 | 0 | 418.0365 | 62.6712 | 904.3108
5 | 6 | 7 | 255.3779 | 0 | 81.6674 | 0 | 418.0365 | 62.6712 | 817.753
5 | 6 | 8 | 163.5019 | 0 | 52.2863 | 0 | 418.0365 | 62.6712 | 696.4959
5 | 6 | 9 | 134.4744 | 0 | 43.0036 | 0 | 418.0365 | 62.6712 | 658.1857
5 | 6 | 10 | 106.1943 | 34.7681 | 33.9599 | 11.1185 | 418.0365 | 62.6712 | 666.7486
5 | 6 | 11 | 106.1943 | 34.7681 | 33.9599 | 11.1185 | 418.0365 | 62.6712 | 666.7486
5 | 6 | 12 | 106.1943 | 34.7681 | 33.9599 | 11.1185 | 418.0365 | 62.6712 | 666.7486
5 | 6 | 13 | 106.1943 | 34.7681 | 33.9599 | 11.1185 | 418.0365 | 62.6712 | 666.7486
5 | 6 | 14 | 106.1943 | 34.7681 | 33.9599 | 11.1185 | 418.0365 | 62.6712 | 666.7486
5 | 6 | 15 | 106.1943 | 34.7681 | 33.9599 | 11.1185 | 418.0365 | 62.6712 | 666.7486
5 | 6 | 16 | 106.1943 | 34.7681 | 33.9599 | 11.1185 | 418.0365 | 62.6712 | 666.7486
5 | 6 | 17 | 134.4744 | 0 | 43.0036 | 0 | 418.0365 | 62.6712 | 658.1857
5 | 6 | 18 | 163.5019 | 0 | 52.2863 | 0 | 418.0365 | 62.6712 | 696.4959
5 | 6 | 19 | 163.5019 | 0 | 52.2863 | 0 | 418.0365 | 62.6712 | 696.4959
5 | 6 | 20 | 255.3779 | 0 | 81.6674 | 0 | 418.0365 | 62.6712 | 817.753
5 | 6 | 21 | 255.3779 | 0 | 81.6674 | 0 | 418.0365 | 62.6712 | 817.753
5 | 6 | 22 | 255.3779 | 0 | 81.6674 | 0 | 418.0365 | 62.6712 | 817.753
5 | 6 | 23 | 287.7126 | 0 | 92.0077 | 0 | 418.0365 | 62.6712 | 860.428
5 | 7 | 0 | 287.7126 | 0 | 92.0077 | 0 | 418.0365 | 62.6712 | 860.428
5 | 7 | 1 | 287.7126 | 0 | 92.0077 | 0 | 418.0365 | 62.6712 | 860.428
5 | 7 | 2 | 287.7126 | 0 | 92.0077 | 0 | 418.0365 | 62.6712 | 860.428
5 | 7 | 3 | 320.9624 | 0 | 102.6407 | 0 | 418.0365 | 62.6712 | 904.3108
5 | 7 | 4 | 320.9624 | 0 | 102.6407 | 0 | 418.0365 | 62.6712 | 904.3108
5 | 7 | 5 | 320.9624 | 0 | 102.6407 | 0 | 418.0365 | 62.6712 | 904.3108
5 | 7 | 6 | 320.9624 | 0 | 102.6407 | 0 | 418.0365 | 62.6712 | 904.3108
5 | 7 | 7 | 255.3779 | 0 | 81.6674 | 0 | 418.0365 | 62.6712 | 817.753
5 | 7 | 8 | 163.5019 | 0 | 52.2863 | 0 | 418.0365 | 62.6712 | 696.4959
5 | 7 | 9 | 134.4744 | 0 | 43.0036 | 0 | 418.0365 | 62.6712 | 658.1857
5 | 7 | 10 | 106.1943 | 34.7681 | 33.9599 | 11.1185 | 418.0365 | 62.6712 | 666.7486
5 | 7 | 11 | 106.1943 | 34.7681 | 33.9599 | 11.1185 | 418.0365 | 62.6712 | 666.7486
5 | 7 | 12 | 106.1943 | 34.7681 | 33.9599 | 11.1185 | 418.0365 | 62.6712 | 666.7486
5 | 7 | 13 | 106.1943 | 34.7681 | 33.9599 | 11.1185 | 418.0365 | 62.6712 | 666.7486
5 | 7 | 14 | 106.1943 | 34.7681 | 33.9599 | 11.1185 | 418.0365 | 62.6712 | 666.7486
5 | 7 | 15 | 106.1943 | 34.7681 | 33.9599 | 11.1185 | 418.0365 | 62.6712 | 666.7486
5 | 7 | 16 | 106.1943 | 34.7681 | 33.9599 | 11.1185 | 418.0365 | 62.6712 | 666.7486
5 | 7 | 17 | 134.4744 | 0 | 43.0036 | 0 | 418.0365 | 62.6712 | 658.1857
5 | 7 | 18 | 163.5019 | 0 | 52.2863 | 0 | 418.0365 | 62.6712 | 696.4959
5 | 7 | 19 | 255.3779 | 0 | 81.6674 | 0 | 418.0365 | 62.6712 | 817.753
5 | 7 | 20 | 255.3779 | 0 | 81.6674 | 0 | 418.0365 | 62.6712 | 817.753
5 | 7 | 21 | 255.3779 | 0 | 81.6674 | 0 | 418.0365 | 62.6712 | 817.753
5 | 7 | 22 | 255.3779 | 0 | 81.6674 | 0 | 418.0365 | 62.6712 | 817.753
5 | 7 | 23 | 255.3779 | 0 | 81.6674 | 0 | 418.0365 | 62.6712 | 817.753
5 | 8 | 0 | 287.7126 | 0 | 92.0077 | 0 | 418.0365 | 62.6712 | 860.428
5 | 8 | 1 | 287.7126 | 0 | 92.0077 | 0 | 418.0365 | 62.6712 | 860.428
5 | 8 | 2 | 287.7126 | 0 | 92.0077 | 0 | 418.0365 | 62.6712 | 860.428
5 | 8 | 3 | 320.9624 | 0 | 102.6407 | 0 | 418.0365 | 62.6712 | 904.3108
5 | 8 | 4 | 320.9624 | 0 | 102.6407 | 0 | 418.0365 | 62.6712 | 904.3108
5 | 8 | 5 | 320.9624 | 0 | 102.6407 | 0 | 418.0365 | 62.6712 | 904.3108
5 | 8 | 6 | 287.7126 | 0 | 92.0077 | 0 | 418.0365 | 62.6712 | 860.428
5 | 8 | 7 | 255.3779 | 0 | 81.6674 | 0 | 418.0365 | 62.6712 | 817.753
5 | 8 | 8 | 163.5019 | 0 | 52.2863 | 0 | 418.0365 | 62.6712 | 696.4959
5 | 8 | 9 | 134.4744 | 0 | 43.0036 | 0 | 418.0365 | 62.6712 | 658.1857
5 | 8 | 10 | 106.1943 | 34.7681 | 33.9599 | 11.1185 | 418.0365 | 62.6712 | 666.7486
5 | 8 | 11 | 106.1943 | 34.7681 | 33.9599 | 11.1185 | 418.0365 | 62.6712 | 666.7486
5 | 8 | 12 | 106.1943 | 34.7681 | 33.9599 | 11.1185 | 418.0365 | 62.6712 | 666.7486
5 | 8 | 13 | 106.1943 | 34.7681 | 33.9599 | 11.1185 | 418.0365 | 62.6712 | 666.7486
5 | 8 | 14 | 106.1943 | 34.7681 | 33.9599 | 11.1185 | 418.0365 | 62.6712 | 666.7486
5 | 8 | 15 | 106.1943 | 34.7681 | 33.9599 | 11.1185 | 418.0365 | 62.6712 | 666.7486
5 | 8 | 16 | 106.1943 | 34.7681 | 33.9599 | 11.1185 | 418.0365 | 62.6712 | 666.7486
5 | 8 | 17 | 134.4744 | 0 | 43.0036 | 0 | 418.0365 | 62.6712 | 658.1857
5 | 8 | 18 | 163.5019 | 0 | 52.2863 | 0 | 418.0365 | 62.6712 | 696.4959
5 | 8 | 19 | 255.3779 | 0 | 81.6674 | 0 | 418.0365 | 62.6712 | 817.753
5 | 8 | 20 | 255.3779 | 0 | 81.6674 | 0 | 418.0365 | 62.6712 | 817.753
5 | 8 | 21 | 255.3779 | 0 | 81.6674 | 0 | 418.0365 | 62.6712 | 817.753
5 | 8 | 22 | 255.3779 | 0 | 81.6674 | 0 | 418.0365 | 62.6712 | 817.753
5 | 8 | 23 | 255.3779 | 0 | 81.6674 | 0 | 418.0365 | 62.6712 | 817.753
5 | 9 | 0 | 287.7126 | 0 | 92.0077 | 0 | 418.0365 | 62.6712 | 860.428
5 | 9 | 1 | 287.7126 | 0 | 92.0077 | 0 | 418.0365 | 62.6712 | 860.428
5 | 9 | 2 | 287.7126 | 0 | 92.0077 | 0 | 418.0365 | 62.6712 | 860.428
5 | 9 | 3 | 320.9624 | 0 | 102.6407 | 0 | 418.0365 | 62.6712 | 904.3108
5 | 9 | 4 | 320.9624 | 0 | 102.6407 | 0 | 418.0365 | 62.6712 | 904.3108
5 | 9 | 5 | 320.9624 | 0 | 102.6407 | 0 | 418.0365 | 62.6712 | 904.3108
5 | 9 | 6 | 287.7126 | 0 | 92.0077 | 0 | 418.0365 | 62.6712 | 860.428
5 | 9 | 7 | 255.3779 | 0 | 81.6674 | 0 | 418.0365 | 62.6712 | 817.753
5 | 9 | 8 | 163.5019 | 0 | 52.2863 | 0 | 418.0365 | 62.6712 | 696.4959
5 | 9 | 9 | 134.4744 | 0 | 43.0036 | 0 | 418.0365 | 62.6712 | 658.1857
5 | 9 | 10 | 106.1943 | 34.7681 | 33.9599 | 11.1185 | 418.0365 | 62.6712 | 666.7486
5 | 9 | 11 | 106.1943 | 34.7681 | 33.9599 | 11.1185 | 418.0365 | 62.6712 | 666.7486
5 | 9 | 12 | 106.1943 | 34.7681 | 33.9599 | 11.1185 | 418.0365 | 62.6712 | 666.7486
5 | 9 | 13 | 106.1943 | 34.7681 | 33.9599 | 11.1185 | 418.0365 | 62.6712 | 666.7486
5 | 9 | 14 | 106.1943 | 34.7681 | 33.9599 | 11.1185 | 418.0365 | 62.6712 | 666.7486
5 | 9 | 15 | 106.1943 | 34.7681 | 33.9599 | 11.1185 | 418.0365 | 62.6712 | 666.7486
5 | 9 | 16 | 106.1943 | 34.7681 | 33.9599 | 11.1185 | 418.0365 | 62.6712 | 666.7486
5 | 9 | 17 | 134.4744 | 0 | 43.0036 | 0 | 418.0365 | 62.6712 | 658.1857
5 | 9 | 18 | 163.5019 | 0 | 52.2863 | 0 | 418.0365 | 62.6712 | 696.4959
5 | 9 | 19 | 163.5019 | 0 | 52.2863 | 0 | 418.0365 | 62.6712 | 696.4959
5 | 9 | 20 | 255.3779 | 0 | 81.6674 | 0 | 418.0365 | 62.6712 | 817.753
5 | 9 | 21 | 255.3779 | 0 | 81.6674 | 0 | 418.0365 | 62.6712 | 817.753
5 | 9 | 22 | 255.3779 | 0 | 81.6674 | 0 | 418.0365 | 62.6712 | 817.753
5 | 9 | 23 | 255.3779 | 0 | 81.6674 | 0 | 418.0365 | 62.6712 | 817.753
5 | 10 | 0 | 287.7126 | 0 | 92.0077 | 0 | 418.0365 | 62.6712 | 860.428
5 | 10 | 1 | 287.7126 | 0 | 92.0077 | 0 | 418.0365 | 62.6712 | 860.428
5 | 10 | 2 | 287.7126 | 0 | 92.0077 | 0 | 418.0365 | 62.6712 | 860.428
5 | 10 | 3 | 287.7126 | 0 | 92.0077 | 0 | 418.0365 | 62.6712 | 860.428
5 | 10 | 4 | 320.9624 | 0 | 102.6407 | 0 | 418.0365 | 62.6712 | 904.3108
5 | 10 | 5 | 320.9624 | 0 | 102.6407 | 0 | 418.0365 | 62.6712 | 904.3108
5 | 10 | 6 | 287.7126 | 0 | 92.0077 | 0 | 418.0365 | 62.6712 | 860.428
5 | 10 | 7 | 255.3779 | 0 | 81.6674 | 0 | 418.0365 | 62.6712 | 817.753
5 | 10 | 8 | 163.5019 | 0 | 52.2863 | 0 | 418.0365 | 62.6712 | 696.4959
5 | 10 | 9 | 134.4744 | 0 | 43.0036 | 0 | 418.0365 | 62.6712 | 658.1857
5 | 10 | 10 | 106.1943 | 34.7681 | 33.9599 | 11.1185 | 418.0365 | 62.6712 | 666.7486
5 | 10 | 11 | 106.1943 | 34.7681 | 33.9599 | 11.1185 | 418.0365 | 62.6712 | 666.7486
5 | 10 | 12 | 106.1943 | 34.7681 | 33.9599 | 11.1185 | 418.0365 | 62.6712 | 666.7486
5 | 10 | 13 | 106.1943 | 34.7681 | 33.9599 | 11.1185 | 418.0365 | 62.6712 | 666.7486
5 | 10 | 14 | 106.1943 | 34.7681 | 33.9599 | 11.1185 | 418.0365 | 62.6712 | 666.7486
5 | 10 | 15 | 106.1943 | 34.7681 | 33.9599 | 11.1185 | 418.0365 | 62.6712 | 666.7486
5 | 10 | 16 | 106.1943 | 34.7681 | 33.9599 | 11.1185 | 418.0365 | 62.6712 | 666.7486
5 | 10 | 17 | 134.4744 | 0 | 43.0036 | 0 | 418.0365 | 62.6712 | 658.1857
5 | 10 | 18 | 134.4744 | 0 | 43.0036 | 0 | 418.0365 | 62.6712 | 658.1857
5 | 10 | 19 | 163.5019 | 0 | 52.2863 | 0 | 418.0365 | 62.6712 | 696.4959
5 | 10 | 20 | 255.3779 | 0 | 81.6674 | 0 | 418.0365 | 62.6712 | 817.753
5 | 10 | 21 | 255.3779 | 0 | 81.6674 | 0 | 418.0365 | 62.6712 | 817.753
5 | 10 | 22 | 255.3779 | 0 | 81.6674 | 0 | 418.0365 | 62.6712 | 817.753
5 | 10 | 23 | 255.3779 | 0 | 81.6674 | 0 | 418.0365 | 62.6712 | 817.753
5 | 11 | 0 | 287.7126 | 0 | 92.0077 | 0 | 418.0365 | 62.6712 | 860.428
5 | 11 | 1 | 287.7126 | 0 | 92.0077 | 0 | 418.0365 | 62.6712 | 860.428
5 | 11 | 2 | 287.7126 | 0 | 92.0077 | 0 | 418.0365 | 62.6712 | 860.428
5 | 11 | 3 | 287.7126 | 0 | 92.0077 | 0 | 418.0365 | 62.6712 | 860.428
5 | 11 | 4 | 320.9624 | 0 | 102.6407 | 0 | 418.0365 | 62.6712 | 904.3108
5 | 11 | 5 | 320.9624 | 0 | 102.6407 | 0 | 418.0365 | 62.6712 | 904.3108
5 | 11 | 6 | 287.7126 | 0 | 92.0077 | 0 | 418.0365 | 62.6712 | 860.428
5 | 11 | 7 | 255.3779 | 0 | 81.6674 | 0 | 418.0365 | 62.6712 | 817.753
5 | 11 | 8 | 163.5019 | 0 | 52.2863 | 0 | 418.0365 | 62.6712 | 696.4959
5 | 11 | 9 | 134.4744 | 0 | 43.0036 | 0 | 418.0365 | 62.6712 | 658.1857
5 | 11 | 10 | 106.1943 | 34.7681 | 33.9599 | 11.1185 | 418.0365 | 62.6712 | 666.7486
5 | 11 | 11 | 106.1943 | 34.7681 | 33.9599 | 11.1185 | 418.0365 | 62.6712 | 666.7486
5 | 11 | 12 | 106.1943 | 34.7681 | 33.9599 | 11.1185 | 418.0365 | 62.6712 | 666.7486
5 | 11 | 13 | 106.1943 | 34.7681 | 33.9599 | 11.1185 | 418.0365 | 62.6712 | 666.7486
5 | 11 | 14 | 106.1943 | 34.7681 | 33.9599 | 11.1185 | 418.0365 | 62.6712 | 666.7486
5 | 11 | 15 | 106.1943 | 34.7681 | 33.9599 | 11.1185 | 418.0365 | 62.6712 | 666.7486
5 | 11 | 16 | 106.1943 | 34.7681 | 33.9599 | 11.1185 | 418.0365 | 62.6712 | 666.7486
5 | 11 | 17 | 134.4744 | 0 | 43.0036 | 0 | 418.0365 | 62.6712 | 658.1857
5 | 11 | 18 | 134.4744 | 0 | 43.0036 | 0 | 418.0365 | 62.6712 | 658.1857
5 | 11 | 19 | 163.5019 | 0 | 52.2863 | 0 | 418.0365 | 62.6712 | 696.4959
5 | 11 | 20 | 255.3779 | 0 | 81.6674 | 0 | 418.0365 | 62.6712 | 817.753
5 | 11 | 21 | 255.3779 | 0 | 81.6674 | 0 | 418.0365 | 62.6712 | 817.753
5 | 11 | 22 | 255.3779 | 0 | 81.6674 | 0 | 418.0365 | 62.6712 | 817.753
5 | 11 | 23 | 255.3779 | 0 | 81.6674 | 0 | 418.0365 | 62.6712 | 817.753
5 | 12 | 0 | 287.7126 | 0 | 92.0077 | 0 | 418.0365 | 62.6712 | 860.428
5 | 12 | 1 | 287.7126 | 0 | 92.0077 | 0 | 418.0365 | 62.6712 | 860.428
5 | 12 | 2 | 287.7126 | 0 | 92.0077 | 0 | 418.0365 | 62.6712 | 860.428
5 | 12 | 3 | 287.7126 | 0 | 92.0077 | 0 | 418.0365 | 62.6712 | 860.428
5 | 12 | 4 | 320.9624 | 0 | 102.6407 | 0 | 418.0365 | 62.6712 | 904.3108
5 | 12 | 5 | 320.9624 | 0 | 102.6407 | 0 | 418.0365 | 62.6712 | 904.3108
5 | 12 | 6 | 287.7126 | 0 | 92.0077 | 0 | 418.0365 | 62.6712 | 860.428
5 | 12 | 7 | 255.3779 | 0 | 81.6674 | 0 | 418.0365 | 62.6712 | 817.753
5 | 12 | 8 | 163.5019 | 0 | 52.2863 | 0 | 418.0365 | 62.6712 | 696.4959
5 | 12 | 9 | 134.4744 | 0 | 43.0036 | 0 | 418.0365 | 62.6712 | 658.1857
5 | 12 | 10 | 106.1943 | 34.7681 | 33.9599 | 11.1185 | 418.0365 | 62.6712 | 666.7486
5 | 12 | 11 | 106.1943 | 34.7681 | 33.9599 | 11.1185 | 418.0365 | 62.6712 | 666.7486
5 | 12 | 12 | 106.1943 | 34.7681 | 33.9599 | 11.1185 | 418.0365 | 62.6712 | 666.7486
5 | 12 | 13 | 106.1943 | 34.7681 | 33.9599 | 11.1185 | 418.0365 | 62.6712 | 666.7486
5 | 12 | 14 | 106.1943 | 34.7681 | 33.9599 | 11.1185 | 418.0365 | 62.6712 | 666.7486
5 | 12 | 15 | 106.1943 | 34.7681 | 33.9599 | 11.1185 | 418.0365 | 62.6712 | 666.7486
5 | 12 | 16 | 106.1943 | 34.7681 | 33.9599 | 11.1185 | 418.0365 | 62.6712 | 666.7486
5 | 12 | 17 | 134.4744 | 0 | 43.0036 | 0 | 418.0365 | 62.6712 | 658.1857
5 | 12 | 18 | 134.4744 | 0 | 43.0036 | 0 | 418.0365 | 62.6712 | 658.1857
5 | 12 | 19 | 163.5019 | 0 | 52.2863 | 0 | 418.0365 | 62.6712 | 696.4959
5 | 12 | 20 | 255.3779 | 0 | 81.6674 | 0 | 418.0365 | 62.6712 | 817.753
5 | 12 | 21 | 255.3779 | 0 | 81.6674 | 0 | 418.0365 | 62.6712 | 817.753
5 | 12 | 22 | 255.3779 | 0 | 81.6674 | 0 | 418.0365 | 62.6712 | 817.753
5 | 12 | 23 | 255.3779 | 0 | 81.6674 | 0 | 418.0365 | 62.6712 | 817.753
5 | 13 | 0 | 255.3779 | 0 | 81.6674 | 0 | 418.0365 | 62.6712 | 817.753
5 | 13 | 1 | 287.7126 | 0 | 92.0077 | 0 | 418.0365 | 62.6712 | 860.428
5 | 13 | 2 | 287.7126 | 0 | 92.0077 | 0 | 418.0365 | 62.6712 | 860.428
5 | 13 | 3 | 287.7126 | 0 | 92.0077 | 0 | 418.0365 | 62.6712 | 860.428
5 | 13 | 4 | 320.9624 | 0 | 102.6407 | 0 | 418.0365 | 62.6712 | 904.3108
5 | 13 | 5 | 320.9624 | 0 | 102.6407 | 0 | 418.0365 | 62.6712 | 904.3108
5 | 13 | 6 | 287.7126 | 0 | 92.0077 | 0 | 418.0365 | 62.6712 | 860.428
5 | 13 | 7 | 255.3779 | 0 | 81.6674 | 0 | 418.0365 | 62.6712 | 817.753
5 | 13 | 8 | 163.5019 | 0 | 52.2863 | 0 | 418.0365 | 62.6712 | 696.4959
5 | 13 | 9 | 134.4744 | 0 | 43.0036 | 0 | 418.0365 | 62.6712 | 658.1857
5 | 13 | 10 | 106.1943 | 34.7681 | 33.9599 | 11.1185 | 418.0365 | 62.6712 | 666.7486
5 | 13 | 11 | 106.1943 | 34.7681 | 33.9599 | 11.1185 | 418.0365 | 62.6712 | 666.7486
5 | 13 | 12 | 106.1943 | 34.7681 | 33.9599 | 11.1185 | 418.0365 | 62.6712 | 666.7486
5 | 13 | 13 | 106.1943 | 34.7681 | 33.9599 | 11.1185 | 418.0365 | 62.6712 | 666.7486
5 | 13 | 14 | 106.1943 | 34.7681 | 33.9599 | 11.1185 | 418.0365 | 62.6712 | 666.7486
5 | 13 | 15 | 106.1943 | 34.7681 | 33.9599 | 11.1185 | 418.0365 | 62.6712 | 666.7486
5 | 13 | 16 | 106.1943 | 34.7681 | 33.9599 | 11.1185 | 418.0365 | 62.6712 | 666.7486
5 | 13 | 17 | 134.4744 | 0 | 43.0036 | 0 | 418.0365 | 62.6712 | 658.1857
5 | 13 | 18 | 134.4744 | 0 | 43.0036 | 0 | 418.0365 | 62.6712 | 658.1857
5 | 13 | 19 | 223.9211 | 0 | 71.6078 | 0 | 418.0365 | 62.6712 | 776.2367
5 | 13 | 20 | 255.3779 | 0 | 81.6674 | 0 | 418.0365 | 62.6712 | 817.753
5 | 13 | 21 | 255.3779 | 0 | 81.6674 | 0 | 418.0365 | 62.6712 | 817.753
5 | 13 | 22 | 255.3779 | 0 | 81.6674 | 0 | 418.0365 | 62.6712 | 817.753
5 | 13 | 23 | 255.3779 | 0 | 81.6674 | 0 | 418.0365 | 62.6712 | 817.753
5 | 14 | 0 | 255.3779 | 0 | 81.6674 | 0 | 418.0365 | 62.6712 | 817.753
5 | 14 | 1 | 287.7126 | 0 | 92.0077 | 0 | 418.0365 | 62.6712 | 860.428
5 | 14 | 2 | 287.7126 | 0 | 92.0077 | 0 | 418.0365 | 62.6712 | 860.428
5 | 14 | 3 | 287.7126 | 0 | 92.0077 | 0 | 418.0365 | 62.6712 | 860.428
5 | 14 | 4 | 320.9624 | 0 | 102.6407 | 0 | 418.0365 | 62.6712 | 904.3108
5 | 14 | 5 | 320.9624 | 0 | 102.6407 | 0 | 418.0365 | 62.6712 | 904.3108
5 | 14 | 6 | 287.7126 | 0 | 92.0077 | 0 | 418.0365 | 62.6712 | 860.428
5 | 14 | 7 | 255.3779 | 0 | 81.6674 | 0 | 418.0365 | 62.6712 | 817.753
5 | 14 | 8 | 134.4744 | 0 | 43.0036 | 0 | 418.0365 | 62.6712 | 658.1857
5 | 14 | 9 | 134.4744 | 0 | 43.0036 | 0 | 418.0365 | 62.6712 | 658.1857
5 | 14 | 10 | 106.1943 | 34.7681 | 33.9599 | 11.1185 | 418.0365 | 62.6712 | 666.7486
5 | 14 | 11 | 106.1943 | 34.7681 | 33.9599 | 11.1185 | 418.0365 | 62.6712 | 666.7486
5 | 14 | 12 | 106.1943 | 34.7681 | 33.9599 | 11.1185 | 418.0365 | 62.6712 | 666.7486
5 | 14 | 13 | 106.1943 | 34.7681 | 33.9599 | 11.1185 | 418.0365 | 62.6712 | 666.7486
5 | 14 | 14 | 106.1943 | 34.7681 | 33.9599 | 11.1185 | 418.0365 | 62.6712 | 666.7486
5 | 14 | 15 | 106.1943 | 34.7681 | 33.9599 | 11.1185 | 418.0365 | 62.6712 | 666.7486
5 | 14 | 16 | 106.1943 | 34.7681 | 33.9599 | 11.1185 | 418.0365 | 62.6712 | 666.7486
5 | 14 | 17 | 134.4744 | 0 | 43.0036 | 0 | 418.0365 | 62.6712 | 658.1857
5 | 14 | 18 | 134.4744 | 0 | 43.0036 | 0 | 418.0365 | 62.6712 | 658.1857
5 | 14 | 19 | 223.9211 | 0 | 71.6078 | 0 | 418.0365 | 62.6712 | 776.2367
5 | 14 | 20 | 255.3779 | 0 | 81.6674 | 0 | 418.0365 | 62.6712 | 817.753
5 | 14 | 21 | 255.3779 | 0 | 81.6674 | 0 | 418.0365 | 62.6712 | 817.753
5 | 14 | 22 | 255.3779 | 0 | 81.6674 | 0 | 418.0365 | 62.6712 | 817.753
5 | 14 | 23 | 255.3779 | 0 | 81.6674 | 0 | 418.0365 | 62.6712 | 817.753
5 | 15 | 0 | 255.3779 | 0 | 81.6674 | 0 | 418.0365 | 62.6712 | 817.753
5 | 15 | 1 | 287.7126 | 0 | 92.0077 | 0 | 418.0365 | 62.6712 | 860.428
5 | 15 | 2 | 287.7126 | 0 | 92.0077 | 0 | 418.0365 | 62.6712 | 860.428
5 | 15 | 3 | 287.7126 | 0 | 92.0077 | 0 | 418.0365 | 62.6712 | 860.428
5 | 15 | 4 | 287.7126 | 0 | 92.0077 | 0 | 418.0365 | 62.6712 | 860.428
5 | 15 | 5 | 320.9624 | 0 | 102.6407 | 0 | 418.0365 | 62.6712 | 904.3108
5 | 15 | 6 | 287.7126 | 0 | 92.0077 | 0 | 418.0365 | 62.6712 | 860.428
5 | 15 | 7 | 255.3779 | 0 | 81.6674 | 0 | 418.0365 | 62.6712 | 817.753
5 | 15 | 8 | 134.4744 | 0 | 43.0036 | 0 | 418.0365 | 62.6712 | 658.1857
5 | 15 | 9 | 134.4744 | 0 | 43.0036 | 0 | 418.0365 | 62.6712 | 658.1857
5 | 15 | 10 | 106.1943 | 34.7681 | 33.9599 | 11.1185 | 418.0365 | 62.6712 | 666.7486
5 | 15 | 11 | 106.1943 | 34.7681 | 33.9599 | 11.1185 | 418.0365 | 62.6712 | 666.7486
5 | 15 | 12 | 106.1943 | 34.7681 | 33.9599 | 11.1185 | 418.0365 | 62.6712 | 666.7486
5 | 15 | 13 | 106.1943 | 34.7681 | 33.9599 | 11.1185 | 418.0365 | 62.6712 | 666.7486
5 | 15 | 14 | 106.1943 | 34.7681 | 33.9599 | 11.1185 | 418.0365 | 62.6712 | 666.7486
5 | 15 | 15 | 106.1943 | 34.7681 | 33.9599 | 11.1185 | 418.0365 | 62.6712 | 666.7486
5 | 15 | 16 | 106.1943 | 34.7681 | 33.9599 | 11.1185 | 418.0365 | 62.6712 | 666.7486
5 | 15 | 17 | 134.4744 | 0 | 43.0036 | 0 | 418.0365 | 62.6712 | 658.1857
5 | 15 | 18 | 134.4744 | 0 | 43.0036 | 0 | 418.0365 | 62.6712 | 658.1857
5 | 15 | 19 | 223.9211 | 0 | 71.6078 | 0 | 418.0365 | 62.6712 | 776.2367
5 | 15 | 20 | 255.3779 | 0 | 81.6674 | 0 | 418.0365 | 62.6712 | 817.753
5 | 15 | 21 | 255.3779 | 0 | 81.6674 | 0 | 418.0365 | 62.6712 | 817.753
5 | 15 | 22 | 255.3779 | 0 | 81.6674 | 0 | 418.0365 | 62.6712 | 817.753
5 | 15 | 23 | 255.3779 | 0 | 81.6674 | 0 | 418.0365 | 62.6712 | 817.753
5 | 16 | 0 | 255.3779 | 0 | 81.6674 | 0 | 418.0365 | 62.6712 | 817.753
5 | 16 | 1 | 287.7126 | 0 | 92.0077 | 0 | 418.0365 | 62.6712 | 860.428
5 | 16 | 2 | 287.7126 | 0 | 92.0077 | 0 | 418.0365 | 62.6712 | 860.428
5 | 16 | 3 | 287.7126 | 0 | 92.0077 | 0 | 418.0365 | 62.6712 | 860.428
5 | 16 | 4 | 287.7126 | 0 | 92.0077 | 0 | 418.0365 | 62.6712 | 860.428
5 | 16 | 5 | 287.7126 | 0 | 92.0077 | 0 | 418.0365 | 62.6712 | 860.428
5 | 16 | 6 | 287.7126 | 0 | 92.0077 | 0 | 418.0365 | 62.6712 | 860.428
5 | 16 | 7 | 223.9211 | 0 | 71.6078 | 0 | 418.0365 | 62.6712 | 776.2367
5 | 16 | 8 | 134.4744 | 0 | 43.0036 | 0 | 418.0365 | 62.6712 | 658.1857
5 | 16 | 9 | 134.4744 | 0 | 43.0036 | 0 | 418.0365 | 62.6712 | 658.1857
5 | 16 | 10 | 106.1943 | 34.7681 | 33.9599 | 11.1185 | 418.0365 | 62.6712 | 666.7486
5 | 16 | 11 | 106.1943 | 34.7681 | 33.9599 | 11.1185 | 418.0365 | 62.6712 | 666.7486
5 | 16 | 12 | 106.1943 | 34.7681 | 33.9599 | 11.1185 | 418.0365 | 62.6712 | 666.7486
5 | 16 | 13 | 106.1943 | 34.7681 | 33.9599 | 11.1185 | 418.0365 | 62.6712 | 666.7486
5 | 16 | 14 | 106.1943 | 34.7681 | 33.9599 | 11.1185 | 418.0365 | 62.6712 | 666.7486
5 | 16 | 15 | 106.1943 | 34.7681 | 33.9599 | 11.1185 | 418.0365 | 62.6712 | 666.7486
5 | 16 | 16 | 106.1943 | 34.7681 | 33.9599 | 11.1185 | 418.0365 | 62.6712 | 666.7486
5 | 16 | 17 | 134.4744 | 0 | 43.0036 | 0 | 418.0365 | 62.6712 | 658.1857
5 | 16 | 18 | 134.4744 | 0 | 43.0036 | 0 | 418.0365 | 62.6712 | 658.1857
5 | 16 | 19 | 223.9211 | 0 | 71.6078 | 0 | 418.0365 | 62.6712 | 776.2367
5 | 16 | 20 | 255.3779 | 0 | 81.6674 | 0 | 418.0365 | 62.6712 | 817.753
5 | 16 | 21 | 255.3779 | 0 | 81.6674 | 0 | 418.0365 | 62.6712 | 817.753
5 | 16 | 22 | 255.3779 | 0 | 81.6674 | 0 | 418.0365 | 62.6712 | 817.753
5 | 16 | 23 | 255.3779 | 0 | 81.6674 | 0 | 418.0365 | 62.6712 | 817.753
5 | 17 | 0 | 255.3779 | 0 | 81.6674 | 0 | 418.0365 | 62.6712 | 817.753
5 | 17 | 1 | 287.7126 | 0 | 92.0077 | 0 | 418.0365 | 62.6712 | 860.428
5 | 17 | 2 | 287.7126 | 0 | 92.0077 | 0 | 418.0365 | 62.6712 | 860.428
5 | 17 | 3 | 287.7126 | 0 | 92.0077 | 0 | 418.0365 | 62.6712 | 860.428
5 | 17 | 4 | 287.7126 | 0 | 92.0077 | 0 | 418.0365 | 62.6712 | 860.428
5 | 17 | 5 | 287.7126 | 0 | 92.0077 | 0 | 418.0365 | 62.6712 | 860.428
5 | 17 | 6 | 287.7126 | 0 | 92.0077 | 0 | 418.0365 | 62.6712 | 860.428
5 | 17 | 7 | 223.9211 | 0 | 71.6078 | 0 | 418.0365 | 62.6712 | 776.2367
5 | 17 | 8 | 134.4744 | 0 | 43.0036 | 0 | 418.0365 | 62.6712 | 658.1857
5 | 17 | 9 | 134.4744 | 0 | 43.0036 | 0 | 418.0365 | 62.6712 | 658.1857
5 | 17 | 10 | 106.1943 | 34.7681 | 33.9599 | 11.1185 | 418.0365 | 62.6712 | 666.7486
5 | 17 | 11 | 106.1943 | 34.7681 | 33.9599 | 11.1185 | 418.0365 | 62.6712 | 666.7486
5 | 17 | 12 | 106.1943 | 34.7681 | 33.9599 | 11.1185 | 418.0365 | 62.6712 | 666.7486
5 | 17 | 13 | 106.1943 | 34.7681 | 33.9599 | 11.1185 | 418.0365 | 62.6712 | 666.7486
5 | 17 | 14 | 106.1943 | 34.7681 | 33.9599 | 11.1185 | 418.0365 | 62.6712 | 666.7486
5 | 17 | 15 | 106.1943 | 34.7681 | 33.9599 | 11.1185 | 418.0365 | 62.6712 | 666.7486
5 | 17 | 16 | 106.1943 | 34.7681 | 33.9599 | 11.1185 | 418.0365 | 62.6712 | 666.7486
5 | 17 | 17 | 134.4744 | 0 | 43.0036 | 0 | 418.0365 | 62.6712 | 658.1857
5 | 17 | 18 | 134.4744 | 0 | 43.0036 | 0 | 418.0365 | 62.6712 | 658.1857
5 | 17 | 19 | 223.9211 | 0 | 71.6078 | 0 | 418.0365 | 62.6712 | 776.2367
5 | 17 | 20 | 255.3779 | 0 | 81.6674 | 0 | 418.0365 | 62.6712 | 817.753
5 | 17 | 21 | 255.3779 | 0 | 81.6674 | 0 | 418.0365 | 62.6712 | 817.753
5 | 17 | 22 | 255.3779 | 0 | 81.6674 | 0 | 418.0365 | 62.6712 | 817.753
5 | 17 | 23 | 255.3779 | 0 | 81.6674 | 0 | 418.0365 | 62.6712 | 817.753
5 | 18 | 0 | 255.3779 | 0 | 81.6674 | 0 | 418.0365 | 62.6712 | 817.753
5 | 18 | 1 | 287.7126 | 0 | 92.0077 | 0 | 418.0365 | 62.6712 | 860.428
5 | 18 | 2 | 287.7126 | 0 | 92.0077 | 0 | 418.0365 | 62.6712 | 860.428
5 | 18 | 3 | 287.7126 | 0 | 92.0077 | 0 | 418.0365 | 62.6712 | 860.428
5 | 18 | 4 | 287.7126 | 0 | 92.0077 | 0 | 418.0365 | 62.6712 | 860.428
5 | 18 | 5 | 287.7126 | 0 | 92.0077 | 0 | 418.0365 | 62.6712 | 860.428
5 | 18 | 6 | 287.7126 | 0 | 92.0077 | 0 | 418.0365 | 62.6712 | 860.428
5 | 18 | 7 | 223.9211 | 0 | 71.6078 | 0 | 418.0365 | 62.6712 | 776.2367
5 | 18 | 8 | 134.4744 | 0 | 43.0036 | 0 | 418.0365 | 62.6712 | 658.1857
5 | 18 | 9 | 134.4744 | 0 | 43.0036 | 0 | 418.0365 | 62.6712 | 658.1857
5 | 18 | 10 | 106.1943 | 34.7681 | 33.9599 | 11.1185 | 418.0365 | 62.6712 | 666.7486
5 | 18 | 11 | 106.1943 | 34.7681 | 33.9599 | 11.1185 | 418.0365 | 62.6712 | 666.7486
5 | 18 | 12 | 106.1943 | 34.7681 | 33.9599 | 11.1185 | 418.0365 | 62.6712 | 666.7486
5 | 18 | 13 | 106.1943 | 34.7681 | 33.9599 | 11.1185 | 418.0365 | 62.6712 | 666.7486
5 | 18 | 14 | 106.1943 | 34.7681 | 33.9599 | 11.1185 | 418.0365 | 62.6712 | 666.7486
5 | 18 | 15 | 106.1943 | 34.7681 | 33.9599 | 11.1185 | 418.0365 | 62.6712 | 666.7486
5 | 18 | 16 | 106.1943 | 34.7681 | 33.9599 | 11.1185 | 418.0365 | 62.6712 | 666.7486
5 | 18 | 17 | 134.4744 | 0 | 43.0036 | 0 | 418.0365 | 62.6712 | 658.1857
5 | 18 | 18 | 134.4744 | 0 | 43.0036 | 0 | 418.0365 | 62.6712 | 658.1857
5 | 18 | 19 | 223.9211 | 0 | 71.6078 | 0 | 418.0365 | 62.6712 | 776.2367
5 | 18 | 20 | 255.3779 | 0 | 81.6674 | 0 | 418.0365 | 62.6712 | 817.753
5 | 18 | 21 | 255.3779 | 0 | 81.6674 | 0 | 418.0365 | 62.6712 | 817.753
5 | 18 | 22 | 255.3779 | 0 | 81.6674 | 0 | 418.0365 | 62.6712 | 817.753
5 | 18 | 23 | 255.3779 | 0 | 81.6674 | 0 | 418.0365 | 62.6712 | 817.753
5 | 19 | 0 | 255.3779 | 0 | 81.6674 | 0 | 418.0365 | 62.6712 | 817.753
5 | 19 | 1 | 255.3779 | 0 | 81.6674 | 0 | 418.0365 | 62.6712 | 817.753
5 | 19 | 2 | 287.7126 | 0 | 92.0077 | 0 | 418.0365 | 62.6712 | 860.428
5 | 19 | 3 | 287.7126 | 0 | 92.0077 | 0 | 418.0365 | 62.6712 | 860.428
5 | 19 | 4 | 287.7126 | 0 | 92.0077 | 0 | 418.0365 | 62.6712 | 860.428
5 | 19 | 5 | 287.7126 | 0 | 92.0077 | 0 | 418.0365 | 62.6712 | 860.428
5 | 19 | 6 | 287.7126 | 0 | 92.0077 | 0 | 418.0365 | 62.6712 | 860.428
5 | 19 | 7 | 223.9211 | 0 | 71.6078 | 0 | 418.0365 | 62.6712 | 776.2367
5 | 19 | 8 | 134.4744 | 0 | 43.0036 | 0 | 418.0365 | 62.6712 | 658.1857
5 | 19 | 9 | 134.4744 | 0 | 43.0036 | 0 | 418.0365 | 62.6712 | 658.1857
5 | 19 | 10 | 106.1943 | 34.7681 | 33.9599 | 11.1185 | 418.0365 | 62.6712 | 666.7486
5 | 19 | 11 | 106.1943 | 34.7681 | 33.9599 | 11.1185 | 418.0365 | 62.6712 | 666.7486
5 | 19 | 12 | 106.1943 | 34.7681 | 33.9599 | 11.1185 | 418.0365 | 62.6712 | 666.7486
5 | 19 | 13 | 51.7642 | 104.3043 | 16.5537 | 33.3555 | 418.0365 | 62.6712 | 686.6854
5 | 19 | 14 | 51.7642 | 104.3043 | 16.5537 | 33.3555 | 418.0365 | 62.6712 | 686.6854
5 | 19 | 15 | 106.1943 | 34.7681 | 33.9599 | 11.1185 | 418.0365 | 62.6712 | 666.7486
5 | 19 | 16 | 106.1943 | 34.7681 | 33.9599 | 11.1185 | 418.0365 | 62.6712 | 666.7486
5 | 19 | 17 | 134.4744 | 0 | 43.0036 | 0 | 418.0365 | 62.6712 | 658.1857
5 | 19 | 18 | 134.4744 | 0 | 43.0036 | 0 | 418.0365 | 62.6712 | 658.1857
5 | 19 | 19 | 223.9211 | 0 | 71.6078 | 0 | 418.0365 | 62.6712 | 776.2367
5 | 19 | 20 | 255.3779 | 0 | 81.6674 | 0 | 418.0365 | 62.6712 | 817.753
5 | 19 | 21 | 255.3779 | 0 | 81.6674 | 0 | 418.0365 | 62.6712 | 817.753
5 | 19 | 22 | 255.3779 | 0 | 81.6674 | 0 | 418.0365 | 62.6712 | 817.753
5 | 19 | 23 | 255.3779 | 0 | 81.6674 | 0 | 418.0365 | 62.6712 | 817.753
5 | 20 | 0 | 255.3779 | 0 | 81.6674 | 0 | 418.0365 | 62.6712 | 817.753
5 | 20 | 1 | 255.3779 | 0 | 81.6674 | 0 | 418.0365 | 62.6712 | 817.753
5 | 20 | 2 | 287.7126 | 0 | 92.0077 | 0 | 418.0365 | 62.6712 | 860.428
5 | 20 | 3 | 287.7126 | 0 | 92.0077 | 0 | 418.0365 | 62.6712 | 860.428
5 | 20 | 4 | 287.7126 | 0 | 92.0077 | 0 | 418.0365 | 62.6712 | 860.428
5 | 20 | 5 | 287.7126 | 0 | 92.0077 | 0 | 418.0365 | 62.6712 | 860.428
5 | 20 | 6 | 255.3779 | 0 | 81.6674 | 0 | 418.0365 | 62.6712 | 817.753
5 | 20 | 7 | 223.9211 | 0 | 71.6078 | 0 | 418.0365 | 62.6712 | 776.2367
5 | 20 | 8 | 134.4744 | 0 | 43.0036 | 0 | 418.0365 | 62.6712 | 658.1857
5 | 20 | 9 | 134.4744 | 0 | 43.0036 | 0 | 418.0365 | 62.6712 | 658.1857
5 | 20 | 10 | 106.1943 | 34.7681 | 33.9599 | 11.1185 | 418.0365 | 62.6712 | 666.7486
5 | 20 | 11 | 106.1943 | 34.7681 | 33.9599 | 11.1185 | 418.0365 | 62.6712 | 666.7486
5 | 20 | 12 | 106.1943 | 34.7681 | 33.9599 | 11.1185 | 418.0365 | 62.6712 | 666.7486
5 | 20 | 13 | 51.7642 | 104.3043 | 16.5537 | 33.3555 | 418.0365 | 62.6712 | 686.6854
5 | 20 | 14 | 51.7642 | 104.3043 | 16.5537 | 33.3555 | 418.0365 | 62.6712 | 686.6854
5 | 20 | 15 | 106.1943 | 34.7681 | 33.9599 | 11.1185 | 418.0365 | 62.6712 | 666.7486
5 | 20 | 16 | 106.1943 | 34.7681 | 33.9599 | 11.1185 | 418.0365 | 62.6712 | 666.7486
5 | 20 | 17 | 134.4744 | 0 | 43.0036 | 0 | 418.0365 | 62.6712 | 658.1857
5 | 20 | 18 | 134.4744 | 0 | 43.0036 | 0 | 418.0365 | 62.6712 | 658.1857
5 | 20 | 19 | 223.9211 | 0 | 71.6078 | 0 | 418.0365 | 62.6712 | 776.2367
5 | 20 | 20 | 223.9211 | 0 | 71.6078 | 0 | 418.0365 | 62.6712 | 776.2367
5 | 20 | 21 | 255.3779 | 0 | 81.6674 | 0 | 418.0365 | 62.6712 | 817.753
5 | 20 | 22 | 255.3779 | 0 | 81.6674 | 0 | 418.0365 | 62.6712 | 817.753
5 | 20 | 23 | 255.3779 | 0 | 81.6674 | 0 | 418.0365 | 62.6712 | 817.753
5 | 21 | 0 | 255.3779 | 0 | 81.6674 | 0 | 418.0365 | 62.6712 | 817.753
5 | 21 | 1 | 255.3779 | 0 | 81.6674 | 0 | 418.0365 | 62.6712 | 817.753
5 | 21 | 2 | 287.7126 | 0 | 92.0077 | 0 | 418.0365 | 62.6712 | 860.428
5 | 21 | 3 | 287.7126 | 0 | 92.0077 | 0 | 418.0365 | 62.6712 | 860.428
5 | 21 | 4 | 287.7126 | 0 | 92.0077 | 0 | 418.0365 | 62.6712 | 860.428
5 | 21 | 5 | 287.7126 | 0 | 92.0077 | 0 | 418.0365 | 62.6712 | 860.428
5 | 21 | 6 | 255.3779 | 0 | 81.6674 | 0 | 418.0365 | 62.6712 | 817.753
5 | 21 | 7 | 223.9211 | 0 | 71.6078 | 0 | 418.0365 | 62.6712 | 776.2367
5 | 21 | 8 | 134.4744 | 0 | 43.0036 | 0 | 418.0365 | 62.6712 | 658.1857
5 | 21 | 9 | 134.4744 | 0 | 43.0036 | 0 | 418.0365 | 62.6712 | 658.1857
5 | 21 | 10 | 106.1943 | 34.7681 | 33.9599 | 11.1185 | 418.0365 | 62.6712 | 666.7486
5 | 21 | 11 | 106.1943 | 34.7681 | 33.9599 | 11.1185 | 418.0365 | 62.6712 | 666.7486
5 | 21 | 12 | 106.1943 | 34.7681 | 33.9599 | 11.1185 | 418.0365 | 62.6712 | 666.7486
5 | 21 | 13 | 51.7642 | 104.3043 | 16.5537 | 33.3555 | 418.0365 | 62.6712 | 686.6854
5 | 21 | 14 | 51.7642 | 104.3043 | 16.5537 | 33.3555 | 418.0365 | 62.6712 | 686.6854
5 | 21 | 15 | 106.1943 | 34.7681 | 33.9599 | 11.1185 | 418.0365 | 62.6712 | 666.7486
5 | 21 | 16 | 106.1943 | 34.7681 | 33.9599 | 11.1185 | 418.0365 | 62.6712 | 666.7486
5 | 21 | 17 | 134.4744 | 0 | 43.0036 | 0 | 418.0365 | 62.6712 | 658.1857
5 | 21 | 18 | 134.4744 | 0 | 43.0036 | 0 | 418.0365 | 62.6712 | 658.1857
5 | 21 | 19 | 223.9211 | 0 | 71.6078 | 0 | 418.0365 | 62.6712 | 776.2367
5 | 21 | 20 | 223.9211 | 0 | 71.6078 | 0 | 418.0365 | 62.6712 | 776.2367
5 | 21 | 21 | 255.3779 | 0 | 81.6674 | 0 | 418.0365 | 62.6712 | 817.753
5 | 21 | 22 | 255.3779 | 0 | 81.6674 | 0 | 418.0365 | 62.6712 | 817.753
5 | 21 | 23 | 255.3779 | 0 | 81.6674 | 0 | 418.0365 | 62.6712 | 817.753
5 | 22 | 0 | 255.3779 | 0 | 81.6674 | 0 | 418.0365 | 62.6712 | 817.753
5 | 22 | 1 | 255.3779 | 0 | 81.6674 | 0 | 418.0365 | 62.6712 | 817.753
5 | 22 | 2 | 255.3779 | 0 | 81.6674 | 0 | 418.0365 | 62.6712 | 817.753
5 | 22 | 3 | 287.7126 | 0 | 92.0077 | 0 | 418.0365 | 62.6712 | 860.428
5 | 22 | 4 | 287.7126 | 0 | 92.0077 | 0 | 418.0365 | 62.6712 | 860.428
5 | 22 | 5 | 287.7126 | 0 | 92.0077 | 0 | 418.0365 | 62.6712 | 860.428
5 | 22 | 6 | 255.3779 | 0 | 81.6674 | 0 | 418.0365 | 62.6712 | 817.753
5 | 22 | 7 | 223.9211 | 0 | 71.6078 | 0 | 418.0365 | 62.6712 | 776.2367
5 | 22 | 8 | 134.4744 | 0 | 43.0036 | 0 | 418.0365 | 62.6712 | 658.1857
5 | 22 | 9 | 134.4744 | 0 | 43.0036 | 0 | 418.0365 | 62.6712 | 658.1857
5 | 22 | 10 | 106.1943 | 34.7681 | 33.9599 | 11.1185 | 418.0365 | 62.6712 | 666.7486
5 | 22 | 11 | 106.1943 | 34.7681 | 33.9599 | 11.1185 | 418.0365 | 62.6712 | 666.7486
5 | 22 | 12 | 51.7642 | 104.3043 | 16.5537 | 33.3555 | 418.0365 | 62.6712 | 686.6854
5 | 22 | 13 | 51.7642 | 104.3043 | 16.5537 | 33.3555 | 418.0365 | 62.6712 | 686.6854
5 | 22 | 14 | 51.7642 | 104.3043 | 16.5537 | 33.3555 | 418.0365 | 62.6712 | 686.6854
5 | 22 | 15 | 78.6333 | 69.5362 | 25.1462 | 22.237 | 418.0365 | 62.6712 | 676.2604
5 | 22 | 16 | 106.1943 | 34.7681 | 33.9599 | 11.1185 | 418.0365 | 62.6712 | 666.7486
5 | 22 | 17 | 134.4744 | 0 | 43.0036 | 0 | 418.0365 | 62.6712 | 658.1857
5 | 22 | 18 | 134.4744 | 0 | 43.0036 | 0 | 418.0365 | 62.6712 | 658.1857
5 | 22 | 19 | 223.9211 | 0 | 71.6078 | 0 | 418.0365 | 62.6712 | 776.2367
5 | 22 | 20 | 223.9211 | 0 | 71.6078 | 0 | 418.0365 | 62.6712 | 776.2367
5 | 22 | 21 | 255.3779 | 0 | 81.6674 | 0 | 418.0365 | 62.6712 | 817.753
5 | 22 | 22 | 255.3779 | 0 | 81.6674 | 0 | 418.0365 | 62.6712 | 817.753
5 | 22 | 23 | 255.3779 | 0 | 81.6674 | 0 | 418.0365 | 62.6712 | 817.753
5 | 23 | 0 | 255.3779 | 0 | 81.6674 | 0 | 418.0365 | 62.6712 | 817.753
5 | 23 | 1 | 255.3779 | 0 | 81.6674 | 0 | 418.0365 | 62.6712 | 817.753
5 | 23 | 2 | 255.3779 | 0 | 81.6674 | 0 | 418.0365 | 62.6712 | 817.753
5 | 23 | 3 | 287.7126 | 0 | 92.0077 | 0 | 418.0365 | 62.6712 | 860.428
5 | 23 | 4 | 287.7126 | 0 | 92.0077 | 0 | 418.0365 | 62.6712 | 860.428
5 | 23 | 5 | 287.7126 | 0 | 92.0077 | 0 | 418.0365 | 62.6712 | 860.428
5 | 23 | 6 | 255.3779 | 0 | 81.6674 | 0 | 418.0365 | 62.6712 | 817.753
5 | 23 | 7 | 223.9211 | 0 | 71.6078 | 0 | 418.0365 | 62.6712 | 776.2367
5 | 23 | 8 | 134.4744 | 0 | 43.0036 | 0 | 418.0365 | 62.6712 | 658.1857
5 | 23 | 9 | 134.4744 | 0 | 43.0036 | 0 | 418.0365 | 62.6712 | 658.1857
5 | 23 | 10 | 106.1943 | 34.7681 | 33.9599 | 11.1185 | 418.0365 | 62.6712 | 666.7486
5 | 23 | 11 | 106.1943 | 34.7681 | 33.9599 | 11.1185 | 418.0365 | 62.6712 | 666.7486
5 | 23 | 12 | 51.7642 | 104.3043 | 16.5537 | 33.3555 | 418.0365 | 62.6712 | 686.6854
5 | 23 | 13 | 51.7642 | 104.3043 | 16.5537 | 33.3555 | 418.0365 | 62.6712 | 686.6854
5 | 23 | 14 | 51.7642 | 104.3043 | 16.5537 | 33.3555 | 418.0365 | 62.6712 | 686.6854
5 | 23 | 15 | 78.6333 | 69.5362 | 25.1462 | 22.237 | 418.0365 | 62.6712 | 676.2604
5 | 23 | 16 | 106.1943 | 34.7681 | 33.9599 | 11.1185 | 418.0365 | 62.6712 | 666.7486
5 | 23 | 17 | 134.4744 | 0 | 43.0036 | 0 | 418.0365 | 62.6712 | 658.1857
5 | 23 | 18 | 134.4744 | 0 | 43.0036 | 0 | 418.0365 | 62.6712 | 658.1857
5 | 23 | 19 | 223.9211 | 0 | 71.6078 | 0 | 418.0365 | 62.6712 | 776.2367
5 | 23 | 20 | 223.9211 | 0 | 71.6078 | 0 | 418.0365 | 62.6712 | 776.2367
5 | 23 | 21 | 223.9211 | 0 | 71.6078 | 0 | 418.0365 | 62.6712 | 776.2367
5 | 23 | 22 | 255.3779 | 0 | 81.6674 | 0 | 418.0365 | 62.6712 | 817.753
5 | 23 | 23 | 255.3779 | 0 | 81.6674 | 0 | 418.0365 | 62.6712 | 817.753
5 | 24 | 0 | 255.3779 | 0 | 81.6674 | 0 | 418.0365 | 62.6712 | 817.753
5 | 24 | 1 | 255.3779 | 0 | 81.6674 | 0 | 418.0365 | 62.6712 | 817.753
5 | 24 | 2 | 255.3779 | 0 | 81.6674 | 0 | 418.0365 | 62.6712 | 817.753
5 | 24 | 3 | 287.7126 | 0 | 92.0077 | 0 | 418.0365 | 62.6712 | 860.428
5 | 24 | 4 | 287.7126 | 0 | 92.0077 | 0 | 418.0365 | 62.6712 | 860.428
5 | 24 | 5 | 287.7126 | 0 | 92.0077 | 0 | 418.0365 | 62.6712 | 860.428
5 | 24 | 6 | 255.3779 | 0 | 81.6674 | 0 | 418.0365 | 62.6712 | 817.753
5 | 24 | 7 | 223.9211 | 0 | 71.6078 | 0 | 418.0365 | 62.6712 | 776.2367
5 | 24 | 8 | 134.4744 | 0 | 43.0036 | 0 | 418.0365 | 62.6712 | 658.1857
5 | 24 | 9 | 134.4744 | 0 | 43.0036 | 0 | 418.0365 | 62.6712 | 658.1857
5 | 24 | 10 | 106.1943 | 34.7681 | 33.9599 | 11.1185 | 418.0365 | 62.6712 | 666.7486
5 | 24 | 11 | 106.1943 | 34.7681 | 33.9599 | 11.1185 | 418.0365 | 62.6712 | 666.7486
5 | 24 | 12 | 51.7642 | 104.3043 | 16.5537 | 33.3555 | 418.0365 | 62.6712 | 686.6854
5 | 24 | 13 | 51.7642 | 104.3043 | 16.5537 | 33.3555 | 418.0365 | 62.6712 | 686.6854
5 | 24 | 14 | 51.7642 | 104.3043 | 16.5537 | 33.3555 | 418.0365 | 62.6712 | 686.6854
5 | 24 | 15 | 51.7642 | 104.3043 | 16.5537 | 33.3555 | 418.0365 | 62.6712 | 686.6854
5 | 24 | 16 | 106.1943 | 34.7681 | 33.9599 | 11.1185 | 418.0365 | 62.6712 | 666.7486
5 | 24 | 17 | 134.4744 | 0 | 43.0036 | 0 | 418.0365 | 62.6712 | 658.1857
5 | 24 | 18 | 134.4744 | 0 | 43.0036 | 0 | 418.0365 | 62.6712 | 658.1857
5 | 24 | 19 | 223.9211 | 0 | 71.6078 | 0 | 418.0365 | 62.6712 | 776.2367
5 | 24 | 20 | 223.9211 | 0 | 71.6078 | 0 | 418.0365 | 62.6712 | 776.2367
5 | 24 | 21 | 223.9211 | 0 | 71.6078 | 0 | 418.0365 | 62.6712 | 776.2367
5 | 24 | 22 | 255.3779 | 0 | 81.6674 | 0 | 418.0365 | 62.6712 | 817.753
5 | 24 | 23 | 255.3779 | 0 | 81.6674 | 0 | 418.0365 | 62.6712 | 817.753
5 | 25 | 0 | 255.3779 | 0 | 81.6674 | 0 | 418.0365 | 62.6712 | 817.753
5 | 25 | 1 | 255.3779 | 0 | 81.6674 | 0 | 418.0365 | 62.6712 | 817.753
5 | 25 | 2 | 255.3779 | 0 | 81.6674 | 0 | 418.0365 | 62.6712 | 817.753
5 | 25 | 3 | 287.7126 | 0 | 92.0077 | 0 | 418.0365 | 62.6712 | 860.428
5 | 25 | 4 | 287.7126 | 0 | 92.0077 | 0 | 418.0365 | 62.6712 | 860.428
5 | 25 | 5 | 287.7126 | 0 | 92.0077 | 0 | 418.0365 | 62.6712 | 860.428
5 | 25 | 6 | 255.3779 | 0 | 81.6674 | 0 | 418.0365 | 62.6712 | 817.753
5 | 25 | 7 | 223.9211 | 0 | 71.6078 | 0 | 418.0365 | 62.6712 | 776.2367
5 | 25 | 8 | 134.4744 | 0 | 43.0036 | 0 | 418.0365 | 62.6712 | 658.1857
5 | 25 | 9 | 134.4744 | 0 | 43.0036 | 0 | 418.0365 | 62.6712 | 658.1857
5 | 25 | 10 | 106.1943 | 34.7681 | 33.9599 | 11.1185 | 418.0365 | 62.6712 | 666.7486
5 | 25 | 11 | 106.1943 | 34.7681 | 33.9599 | 11.1185 | 418.0365 | 62.6712 | 666.7486
5 | 25 | 12 | 51.7642 | 104.3043 | 16.5537 | 33.3555 | 418.0365 | 62.6712 | 686.6854
5 | 25 | 13 | 51.7642 | 104.3043 | 16.5537 | 33.3555 | 418.0365 | 62.6712 | 686.6854
5 | 25 | 14 | 51.7642 | 104.3043 | 16.5537 | 33.3555 | 418.0365 | 62.6712 | 686.6854
5 | 25 | 15 | 51.7642 | 104.3043 | 16.5537 | 33.3555 | 418.0365 | 62.6712 | 686.6854
5 | 25 | 16 | 106.1943 | 34.7681 | 33.9599 | 11.1185 | 418.0365 | 62.6712 | 666.7486
5 | 25 | 17 | 134.4744 | 0 | 43.0036 | 0 | 418.0365 | 62.6712 | 658.1857
5 | 25 | 18 | 134.4744 | 0 | 43.0036 | 0 | 418.0365 | 62.6712 | 658.1857
5 | 25 | 19 | 223.9211 | 0 | 71.6078 | 0 | 418.0365 | 62.6712 | 776.2367
5 | 25 | 20 | 223.9211 | 0 | 71.6078 | 0 | 418.0365 | 62.6712 | 776.2367
5 | 25 | 21 | 223.9211 | 0 | 71.6078 | 0 | 418.0365 | 62.6712 | 776.2367
5 | 25 | 22 | 223.9211 | 0 | 71.6078 | 0 | 418.0365 | 62.6712 | 776.2367
5 | 25 | 23 | 255.3779 | 0 | 81.6674 | 0 | 418.0365 | 62.6712 | 817.753
5 | 26 | 0 | 255.3779 | 0 | 81.6674 | 0 | 418.0365 | 62.6712 | 817.753
5 | 26 | 1 | 255.3779 | 0 | 81.6674 | 0 | 418.0365 | 62.6712 | 817.753
5 | 26 | 2 | 255.3779 | 0 | 81.6674 | 0 | 418.0365 | 62.6712 | 817.753
5 | 26 | 3 | 255.3779 | 0 | 81.6674 | 0 | 418.0365 | 62.6712 | 817.753
5 | 26 | 4 | 287.7126 | 0 | 92.0077 | 0 | 418.0365 | 62.6712 | 860.428
5 | 26 | 5 | 287.7126 | 0 | 92.0077 | 0 | 418.0365 | 62.6712 | 860.428
5 | 26 | 6 | 255.3779 | 0 | 81.6674 | 0 | 418.0365 | 62.6712 | 817.753
5 | 26 | 7 | 223.9211 | 0 | 71.6078 | 0 | 418.0365 | 62.6712 | 776.2367
5 | 26 | 8 | 134.4744 | 0 | 43.0036 | 0 | 418.0365 | 62.6712 | 658.1857
5 | 26 | 9 | 134.4744 | 0 | 43.0036 | 0 | 418.0365 | 62.6712 | 658.1857
5 | 26 | 10 | 106.1943 | 34.7681 | 33.9599 | 11.1185 | 418.0365 | 62.6712 | 666.7486
5 | 26 | 11 | 106.1943 | 34.7681 | 33.9599 | 11.1185 | 418.0365 | 62.6712 | 666.7486
5 | 26 | 12 | 51.7642 | 104.3043 | 16.5537 | 33.3555 | 418.0365 | 62.6712 | 686.6854
5 | 26 | 13 | 51.7642 | 104.3043 | 16.5537 | 33.3555 | 418.0365 | 62.6712 | 686.6854
5 | 26 | 14 | 51.7642 | 104.3043 | 16.5537 | 33.3555 | 418.0365 | 62.6712 | 686.6854
5 | 26 | 15 | 51.7642 | 104.3043 | 16.5537 | 33.3555 | 418.0365 | 62.6712 | 686.6854
5 | 26 | 16 | 106.1943 | 34.7681 | 33.9599 | 11.1185 | 418.0365 | 62.6712 | 666.7486
5 | 26 | 17 | 134.4744 | 0 | 43.0036 | 0 | 418.0365 | 62.6712 | 658.1857
5 | 26 | 18 | 134.4744 | 0 | 43.0036 | 0 | 418.0365 | 62.6712 | 658.1857
5 | 26 | 19 | 223.9211 | 0 | 71.6078 | 0 | 418.0365 | 62.6712 | 776.2367
5 | 26 | 20 | 223.9211 | 0 | 71.6078 | 0 | 418.0365 | 62.6712 | 776.2367
5 | 26 | 21 | 223.9211 | 0 | 71.6078 | 0 | 418.0365 | 62.6712 | 776.2367
5 | 26 | 22 | 223.9211 | 0 | 71.6078 | 0 | 418.0365 | 62.6712 | 776.2367
5 | 26 | 23 | 255.3779 | 0 | 81.6674 | 0 | 418.0365 | 62.6712 | 817.753
5 | 27 | 0 | 255.3779 | 0 | 81.6674 | 0 | 418.0365 | 62.6712 | 817.753
5 | 27 | 1 | 255.3779 | 0 | 81.6674 | 0 | 418.0365 | 62.6712 | 817.753
5 | 27 | 2 | 255.3779 | 0 | 81.6674 | 0 | 418.0365 | 62.6712 | 817.753
5 | 27 | 3 | 255.3779 | 0 | 81.6674 | 0 | 418.0365 | 62.6712 | 817.753
5 | 27 | 4 | 255.3779 | 0 | 81.6674 | 0 | 418.0365 | 62.6712 | 817.753
5 | 27 | 5 | 287.7126 | 0 | 92.0077 | 0 | 418.0365 | 62.6712 | 860.428
5 | 27 | 6 | 255.3779 | 0 | 81.6674 | 0 | 418.0365 | 62.6712 | 817.753
5 | 27 | 7 | 223.9211 | 0 | 71.6078 | 0 | 418.0365 | 62.6712 | 776.2367
5 | 27 | 8 | 134.4744 | 0 | 43.0036 | 0 | 418.0365 | 62.6712 | 658.1857
5 | 27 | 9 | 134.4744 | 0 | 43.0036 | 0 | 418.0365 | 62.6712 | 658.1857
5 | 27 | 10 | 106.1943 | 34.7681 | 33.9599 | 11.1185 | 418.0365 | 62.6712 | 666.7486
5 | 27 | 11 | 106.1943 | 34.7681 | 33.9599 | 11.1185 | 418.0365 | 62.6712 | 666.7486
5 | 27 | 12 | 51.7642 | 104.3043 | 16.5537 | 33.3555 | 418.0365 | 62.6712 | 686.6854
5 | 27 | 13 | 51.7642 | 104.3043 | 16.5537 | 33.3555 | 418.0365 | 62.6712 | 686.6854
5 | 27 | 14 | 51.7642 | 104.3043 | 16.5537 | 33.3555 | 418.0365 | 62.6712 | 686.6854
5 | 27 | 15 | 51.7642 | 104.3043 | 16.5537 | 33.3555 | 418.0365 | 62.6712 | 686.6854
5 | 27 | 16 | 106.1943 | 34.7681 | 33.9599 | 11.1185 | 418.0365 | 62.6712 | 666.7486
5 | 27 | 17 | 134.4744 | 0 | 43.0036 | 0 | 418.0365 | 62.6712 | 658.1857
5 | 27 | 18 | 134.4744 | 0 | 43.0036 | 0 | 418.0365 | 62.6712 | 658.1857
5 | 27 | 19 | 223.9211 | 0 | 71.6078 | 0 | 418.0365 | 62.6712 | 776.2367
5 | 27 | 20 | 223.9211 | 0 | 71.6078 | 0 | 418.0365 | 62.6712 | 776.2367
5 | 27 | 21 | 223.9211 | 0 | 71.6078 | 0 | 418.0365 | 62.6712 | 776.2367
5 | 27 | 22 | 223.9211 | 0 | 71.6078 | 0 | 418.0365 | 62.6712 | 776.2367
5 | 27 | 23 | 255.3779 | 0 | 81.6674 | 0 | 418.0365 | 62.6712 | 817.753
5 | 28 | 0 | 255.3779 | 0 | 81.6674 | 0 | 418.0365 | 62.6712 | 817.753
5 | 28 | 1 | 255.3779 | 0 | 81.6674 | 0 | 418.0365 | 62.6712 | 817.753
5 | 28 | 2 | 255.3779 | 0 | 81.6674 | 0 | 418.0365 | 62.6712 | 817.753
5 | 28 | 3 | 255.3779 | 0 | 81.6674 | 0 | 418.0365 | 62.6712 | 817.753
5 | 28 | 4 | 255.3779 | 0 | 81.6674 | 0 | 418.0365 | 62.6712 | 817.753
5 | 28 | 5 | 255.3779 | 0 | 81.6674 | 0 | 418.0365 | 62.6712 | 817.753
5 | 28 | 6 | 255.3779 | 0 | 81.6674 | 0 | 418.0365 | 62.6712 | 817.753
5 | 28 | 7 | 223.9211 | 0 | 71.6078 | 0 | 418.0365 | 62.6712 | 776.2367
5 | 28 | 8 | 134.4744 | 0 | 43.0036 | 0 | 418.0365 | 62.6712 | 658.1857
5 | 28 | 9 | 106.1943 | 34.7681 | 33.9599 | 11.1185 | 418.0365 | 62.6712 | 666.7486
5 | 28 | 10 | 106.1943 | 34.7681 | 33.9599 | 11.1185 | 418.0365 | 62.6712 | 666.7486
5 | 28 | 11 | 106.1943 | 34.7681 | 33.9599 | 11.1185 | 418.0365 | 62.6712 | 666.7486
5 | 28 | 12 | 51.7642 | 104.3043 | 16.5537 | 33.3555 | 418.0365 | 62.6712 | 686.6854
5 | 28 | 13 | 51.7642 | 104.3043 | 16.5537 | 33.3555 | 418.0365 | 62.6712 | 686.6854
5 | 28 | 14 | 51.7642 | 104.3043 | 16.5537 | 33.3555 | 418.0365 | 62.6712 | 686.6854
5 | 28 | 15 | 51.7642 | 104.3043 | 16.5537 | 33.3555 | 418.0365 | 62.6712 | 686.6854
5 | 28 | 16 | 106.1943 | 34.7681 | 33.9599 | 11.1185 | 418.0365 | 62.6712 | 666.7486
5 | 28 | 17 | 134.4744 | 0 | 43.0036 | 0 | 418.0365 | 62.6712 | 658.1857
5 | 28 | 18 | 134.4744 | 0 | 43.0036 | 0 | 418.0365 | 62.6712 | 658.1857
5 | 28 | 19 | 223.9211 | 0 | 71.6078 | 0 | 418.0365 | 62.6712 | 776.2367
5 | 28 | 20 | 223.9211 | 0 | 71.6078 | 0 | 418.0365 | 62.6712 | 776.2367
5 | 28 | 21 | 223.9211 | 0 | 71.6078 | 0 | 418.0365 | 62.6712 | 776.2367
5 | 28 | 22 | 223.9211 | 0 | 71.6078 | 0 | 418.0365 | 62.6712 | 776.2367
5 | 28 | 23 | 223.9211 | 0 | 71.6078 | 0 | 418.0365 | 62.6712 | 776.2367
5 | 29 | 0 | 223.9211 | 0 | 71.6078 | 0 | 418.0365 | 62.6712 | 776.2367
5 | 29 | 1 | 255.3779 | 0 | 81.6674 | 0 | 418.0365 | 62.6712 | 817.753
5 | 29 | 2 | 255.3779 | 0 | 81.6674 | 0 | 418.0365 | 62.6712 | 817.753
5 | 29 | 3 | 255.3779 | 0 | 81.6674 | 0 | 418.0365 | 62.6712 | 817.753
5 | 29 | 4 | 255.3779 | 0 | 81.6674 | 0 | 418.0365 | 62.6712 | 817.753
5 | 29 | 5 | 255.3779 | 0 | 81.6674 | 0 | 418.0365 | 62.6712 | 817.753
5 | 29 | 6 | 255.3779 | 0 | 81.6674 | 0 | 418.0365 | 62.6712 | 817.753
5 | 29 | 7 | 223.9211 | 0 | 71.6078 | 0 | 418.0365 | 62.6712 | 776.2367
5 | 29 | 8 | 134.4744 | 0 | 43.0036 | 0 | 418.0365 | 62.6712 | 658.1857
5 | 29 | 9 | 106.1943 | 34.7681 | 33.9599 | 11.1185 | 418.0365 | 62.6712 | 666.7486
5 | 29 | 10 | 106.1943 | 34.7681 | 33.9599 | 11.1185 | 418.0365 | 62.6712 | 666.7486
5 | 29 | 11 | 51.7642 | 104.3043 | 16.5537 | 33.3555 | 418.0365 | 62.6712 | 686.6854
5 | 29 | 12 | 51.7642 | 104.3043 | 16.5537 | 33.3555 | 418.0365 | 62.6712 | 686.6854
5 | 29 | 13 | 51.7642 | 104.3043 | 16.5537 | 33.3555 | 418.0365 | 62.6712 | 686.6854
5 | 29 | 14 | 51.7642 | 104.3043 | 16.5537 | 33.3555 | 418.0365 | 62.6712 | 686.6854
5 | 29 | 15 | 51.7642 | 104.3043 | 16.5537 | 33.3555 | 418.0365 | 62.6712 | 686.6854
5 | 29 | 16 | 106.1943 | 34.7681 | 33.9599 | 11.1185 | 418.0365 | 62.6712 | 666.7486
5 | 29 | 17 | 134.4744 | 0 | 43.0036 | 0 | 418.0365 | 62.6712 | 658.1857
5 | 29 | 18 | 134.4744 | 0 | 43.0036 | 0 | 418.0365 | 62.6712 | 658.1857
5 | 29 | 19 | 163.5019 | 0 | 52.2863 | 0 | 418.0365 | 62.6712 | 696.4959
5 | 29 | 20 | 223.9211 | 0 | 71.6078 | 0 | 418.0365 | 62.6712 | 776.2367
5 | 29 | 21 | 223.9211 | 0 | 71.6078 | 0 | 418.0365 | 62.6712 | 776.2367
5 | 29 | 22 | 223.9211 | 0 | 71.6078 | 0 | 418.0365 | 62.6712 | 776.2367
5 | 29 | 23 | 223.9211 | 0 | 71.6078 | 0 | 418.0365 | 62.6712 | 776.2367
5 | 30 | 0 | 223.9211 | 0 | 71.6078 | 0 | 418.0365 | 62.6712 | 776.2367
5 | 30 | 1 | 255.3779 | 0 | 81.6674 | 0 | 418.0365 | 62.6712 | 817.753
5 | 30 | 2 | 255.3779 | 0 | 81.6674 | 0 | 418.0365 | 62.6712 | 817.753
5 | 30 | 3 | 255.3779 | 0 | 81.6674 | 0 | 418.0365 | 62.6712 | 817.753
5 | 30 | 4 | 255.3779 | 0 | 81.6674 | 0 | 418.0365 | 62.6712 | 817.753
5 | 30 | 5 | 255.3779 | 0 | 81.6674 | 0 | 418.0365 | 62.6712 | 817.753
5 | 30 | 6 | 255.3779 | 0 | 81.6674 | 0 | 418.0365 | 62.6712 | 817.753
5 | 30 | 7 | 223.9211 | 0 | 71.6078 | 0 | 418.0365 | 62.6712 | 776.2367
5 | 30 | 8 | 134.4744 | 0 | 43.0036 | 0 | 418.0365 | 62.6712 | 658.1857
5 | 30 | 9 | 106.1943 | 34.7681 | 33.9599 | 11.1185 | 418.0365 | 62.6712 | 666.7486
5 | 30 | 10 | 106.1943 | 34.7681 | 33.9599 | 11.1185 | 418.0365 | 62.6712 | 666.7486
5 | 30 | 11 | 51.7642 | 104.3043 | 16.5537 | 33.3555 | 418.0365 | 62.6712 | 686.6854
5 | 30 | 12 | 51.7642 | 104.3043 | 16.5537 | 33.3555 | 418.0365 | 62.6712 | 686.6854
5 | 30 | 13 | 51.7642 | 104.3043 | 16.5537 | 33.3555 | 418.0365 | 62.6712 | 686.6854
5 | 30 | 14 | 51.7642 | 104.3043 | 16.5537 | 33.3555 | 418.0365 | 62.6712 | 686.6854
5 | 30 | 15 | 51.7642 | 104.3043 | 16.5537 | 33.3555 | 418.0365 | 62.6712 | 686.6854
5 | 30 | 16 | 106.1943 | 34.7681 | 33.9599 | 11.1185 | 418.0365 | 62.6712 | 666.7486
5 | 30 | 17 | 106.1943 | 34.7681 | 33.9599 | 11.1185 | 418.0365 | 62.6712 | 666.7486
5 | 30 | 18 | 134.4744 | 0 | 43.0036 | 0 | 418.0365 | 62.6712 | 658.1857
5 | 30 | 19 | 134.4744 | 0 | 43.0036 | 0 | 418.0365 | 62.6712 | 658.1857
5 | 30 | 20 | 223.9211 | 0 | 71.6078 | 0 | 418.0365 | 62.6712 | 776.2367
5 | 30 | 21 | 223.9211 | 0 | 71.6078 | 0 | 418.0365 | 62.6712 | 776.2367
5 | 30 | 22 | 223.9211 | 0 | 71.6078 | 0 | 418.0365 | 62.6712 | 776.2367
5 | 30 | 23 | 223.9211 | 0 | 71.6078 | 0 | 418.0365 | 62.6712 | 776.2367
5 | 31 | 0 | 223.9211 | 0 | 71.6078 | 0 | 418.0365 | 62.6712 | 776.2367
5 | 31 | 1 | 255.3779 | 0 | 81.6674 | 0 | 418.0365 | 62.6712 | 817.753
5 | 31 | 2 | 255.3779 | 0 | 81.6674 | 0 | 418.0365 | 62.6712 | 817.753
5 | 31 | 3 | 255.3779 | 0 | 81.6674 | 0 | 418.0365 | 62.6712 | 817.753
5 | 31 | 4 | 255.3779 | 0 | 81.6674 | 0 | 418.0365 | 62.6712 | 817.753
5 | 31 | 5 | 255.3779 | 0 | 81.6674 | 0 | 418.0365 | 62.6712 | 817.753
5 | 31 | 6 | 255.3779 | 0 | 81.6674 | 0 | 418.0365 | 62.6712 | 817.753
5 | 31 | 7 | 223.9211 | 0 | 71.6078 | 0 | 418.0365 | 62.6712 | 776.2367
5 | 31 | 8 | 134.4744 | 0 | 43.0036 | 0 | 418.0365 | 62.6712 | 658.1857
5 | 31 | 9 | 106.1943 | 34.7681 | 33.9599 | 11.1185 | 418.0365 | 62.6712 | 666.7486
5 | 31 | 10 | 106.1943 | 34.7681 | 33.9599 | 11.1185 | 418.0365 | 62.6712 | 666.7486
5 | 31 | 11 | 51.7642 | 104.3043 | 16.5537 | 33.3555 | 418.0365 | 62.6712 | 686.6854
5 | 31 | 12 | 51.7642 | 104.3043 | 16.5537 | 33.3555 | 418.0365 | 62.6712 | 686.6854
5 | 31 | 13 | 51.7642 | 104.3043 | 16.5537 | 33.3555 | 418.0365 | 62.6712 | 686.6854
5 | 31 | 14 | 51.7642 | 104.3043 | 16.5537 | 33.3555 | 418.0365 | 62.6712 | 686.6854
5 | 31 | 15 | 51.7642 | 104.3043 | 16.5537 | 33.3555 | 418.0365 | 62.6712 | 686.6854
5 | 31 | 16 | 78.6333 | 69.5362 | 25.1462 | 22.237 | 418.0365 | 62.6712 | 676.2604
5 | 31 | 17 | 106.1943 | 34.7681 | 33.9599 | 11.1185 | 418.0365 | 62.6712 | 666.7486
5 | 31 | 18 | 134.4744 | 0 | 43.0036 | 0 | 418.0365 | 62.6712 | 658.1857
5 | 31 | 19 | 134.4744 | 0 | 43.0036 | 0 | 418.0365 | 62.6712 | 658.1857
5 | 31 | 20 | 223.9211 | 0 | 71.6078 | 0 | 418.0365 | 62.6712 | 776.2367
5 | 31 | 21 | 223.9211 | 0 | 71.6078 | 0 | 418.0365 | 62.6712 | 776.2367
5 | 31 | 22 | 223.9211 | 0 | 71.6078 | 0 | 418.0365 | 62.6712 | 776.2367
5 | 31 | 23 | 223.9211 | 0 | 71.6078 | 0 | 418.0365 | 62.6712 | 776.2367
6 | 1 | 0 | 223.9211 | 0 | 71.6078 | 0 | 418.0365 | 62.6712 | 776.2367
6 | 1 | 1 | 255.3779 | 0 | 81.6674 | 0 | 418.0365 | 62.6712 | 817.753
6 | 1 | 2 | 255.3779 | 0 | 81.6674 | 0 | 418.0365 | 62.6712 | 817.753
6 | 1 | 3 | 255.3779 | 0 | 81.6674 | 0 | 418.0365 | 62.6712 | 817.753
6 | 1 | 4 | 255.3779 | 0 | 81.6674 | 0 | 418.0365 | 62.6712 | 817.753
6 | 1 | 5 | 255.3779 | 0 | 81.6674 | 0 | 418.0365 | 62.6712 | 817.753
6 | 1 | 6 | 223.9211 | 0 | 71.6078 | 0 | 418.0365 | 62.6712 | 776.2367
6 | 1 | 7 | 193.3069 | 0 | 61.8177 | 0 | 418.0365 | 62.6712 | 735.8323
6 | 1 | 8 | 134.4744 | 0 | 43.0036 | 0 | 418.0365 | 62.6712 | 658.1857
6 | 1 | 9 | 106.1943 | 34.7681 | 33.9599 | 11.1185 | 418.0365 | 62.6712 | 666.7486
6 | 1 | 10 | 106.1943 | 34.7681 | 33.9599 | 11.1185 | 418.0365 | 62.6712 | 666.7486
6 | 1 | 11 | 51.7642 | 104.3043 | 16.5537 | 33.3555 | 418.0365 | 62.6712 | 686.6854
6 | 1 | 12 | 51.7642 | 104.3043 | 16.5537 | 33.3555 | 418.0365 | 62.6712 | 686.6854
6 | 1 | 13 | 51.7642 | 104.3043 | 16.5537 | 33.3555 | 418.0365 | 62.6712 | 686.6854
6 | 1 | 14 | 51.7642 | 104.3043 | 16.5537 | 33.3555 | 418.0365 | 62.6712 | 686.6854
6 | 1 | 15 | 51.7642 | 104.3043 | 16.5537 | 33.3555 | 418.0365 | 62.6712 | 686.6854
6 | 1 | 16 | 78.6333 | 69.5362 | 25.1462 | 22.237 | 418.0365 | 62.6712 | 676.2604
6 | 1 | 17 | 106.1943 | 34.7681 | 33.9599 | 11.1185 | 418.0365 | 62.6712 | 666.7486
6 | 1 | 18 | 134.4744 | 0 | 43.0036 | 0 | 418.0365 | 62.6712 | 658.1857
6 | 1 | 19 | 134.4744 | 0 | 43.0036 | 0 | 418.0365 | 62.6712 | 658.1857
6 | 1 | 20 | 223.9211 | 0 | 71.6078 | 0 | 418.0365 | 62.6712 | 776.2367
6 | 1 | 21 | 223.9211 | 0 | 71.6078 | 0 | 418.0365 | 62.6712 | 776.2367
6 | 1 | 22 | 223.9211 | 0 | 71.6078 | 0 | 418.0365 | 62.6712 | 776.2367
6 | 1 | 23 | 223.9211 | 0 | 71.6078 | 0 | 418.0365 | 62.6712 | 776.2367
6 | 2 | 0 | 223.9211 | 0 | 71.6078 | 0 | 418.0365 | 62.6712 | 776.2367
6 | 2 | 1 | 255.3779 | 0 | 81.6674 | 0 | 418.0365 | 62.6712 | 817.753
6 | 2 | 2 | 255.3779 | 0 | 81.6674 | 0 | 418.0365 | 62.6712 | 817.753
6 | 2 | 3 | 255.3779 | 0 | 81.6674 | 0 | 418.0365 | 62.6712 | 817.753
6 | 2 | 4 | 255.3779 | 0 | 81.6674 | 0 | 418.0365 | 62.6712 | 817.753
6 | 2 | 5 | 255.3779 | 0 | 81.6674 | 0 | 418.0365 | 62.6712 | 817.753
6 | 2 | 6 | 223.9211 | 0 | 71.6078 | 0 | 418.0365 | 62.6712 | 776.2367
6 | 2 | 7 | 193.3069 | 0 | 61.8177 | 0 | 418.0365 | 62.6712 | 735.8323
6 | 2 | 8 | 134.4744 | 0 | 43.0036 | 0 | 418.0365 | 62.6712 | 658.1857
6 | 2 | 9 | 106.1943 | 34.7681 | 33.9599 | 11.1185 | 418.0365 | 62.6712 | 666.7486
6 | 2 | 10 | 106.1943 | 34.7681 | 33.9599 | 11.1185 | 418.0365 | 62.6712 | 666.7486
6 | 2 | 11 | 51.7642 | 104.3043 | 16.5537 | 33.3555 | 418.0365 | 62.6712 | 686.6854
6 | 2 | 12 | 51.7642 | 104.3043 | 16.5537 | 33.3555 | 418.0365 | 62.6712 | 686.6854
6 | 2 | 13 | 25.5612 | 139.0723 | 8.1742 | 44.474 | 418.0365 | 62.6712 | 697.9896
6 | 2 | 14 | 51.7642 | 104.3043 | 16.5537 | 33.3555 | 418.0365 | 62.6712 | 686.6854
6 | 2 | 15 | 51.7642 | 104.3043 | 16.5537 | 33.3555 | 418.0365 | 62.6712 | 686.6854
6 | 2 | 16 | 78.6333 | 69.5362 | 25.1462 | 22.237 | 418.0365 | 62.6712 | 676.2604
6 | 2 | 17 | 106.1943 | 34.7681 | 33.9599 | 11.1185 | 418.0365 | 62.6712 | 666.7486
6 | 2 | 18 | 134.4744 | 0 | 43.0036 | 0 | 418.0365 | 62.6712 | 658.1857
6 | 2 | 19 | 134.4744 | 0 | 43.0036 | 0 | 418.0365 | 62.6712 | 658.1857
6 | 2 | 20 | 223.9211 | 0 | 71.6078 | 0 | 418.0365 | 62.6712 | 776.2367
6 | 2 | 21 | 223.9211 | 0 | 71.6078 | 0 | 418.0365 | 62.6712 | 776.2367
6 | 2 | 22 | 223.9211 | 0 | 71.6078 | 0 | 418.0365 | 62.6712 | 776.2367
6 | 2 | 23 | 223.9211 | 0 | 71.6078 | 0 | 418.0365 | 62.6712 | 776.2367
6 | 3 | 0 | 223.9211 | 0 | 71.6078 | 0 | 418.0365 | 62.6712 | 776.2367
6 | 3 | 1 | 223.9211 | 0 | 71.6078 | 0 | 418.0365 | 62.6712 | 776.2367
6 | 3 | 2 | 255.3779 | 0 | 81.6674 | 0 | 418.0365 | 62.6712 | 817.753
6 | 3 | 3 | 255.3779 | 0 | 81.6674 | 0 | 418.0365 | 62.6712 | 817.753
6 | 3 | 4 | 255.3779 | 0 | 81.6674 | 0 | 418.0365 | 62.6712 | 817.753
6 | 3 | 5 | 255.3779 | 0 | 81.6674 | 0 | 418.0365 | 62.6712 | 817.753
6 | 3 | 6 | 223.9211 | 0 | 71.6078 | 0 | 418.0365 | 62.6712 | 776.2367
6 | 3 | 7 | 193.3069 | 0 | 61.8177 | 0 | 418.0365 | 62.6712 | 735.8323
6 | 3 | 8 | 134.4744 | 0 | 43.0036 | 0 | 418.0365 | 62.6712 | 658.1857
6 | 3 | 9 | 106.1943 | 34.7681 | 33.9599 | 11.1185 | 418.0365 | 62.6712 | 666.7486
6 | 3 | 10 | 106.1943 | 34.7681 | 33.9599 | 11.1185 | 418.0365 | 62.6712 | 666.7486
6 | 3 | 11 | 51.7642 | 104.3043 | 16.5537 | 33.3555 | 418.0365 | 62.6712 | 686.6854
6 | 3 | 12 | 25.5612 | 139.0723 | 8.1742 | 44.474 | 418.0365 | 62.6712 | 697.9896
6 | 3 | 13 | 25.5612 | 139.0723 | 8.1742 | 44.474 | 418.0365 | 62.6712 | 697.9896
6 | 3 | 14 | 25.5612 | 139.0723 | 8.1742 | 44.474 | 418.0365 | 62.6712 | 697.9896
6 | 3 | 15 | 51.7642 | 104.3043 | 16.5537 | 33.3555 | 418.0365 | 62.6712 | 686.6854
6 | 3 | 16 | 51.7642 | 104.3043 | 16.5537 | 33.3555 | 418.0365 | 62.6712 | 686.6854
6 | 3 | 17 | 106.1943 | 34.7681 | 33.9599 | 11.1185 | 418.0365 | 62.6712 | 666.7486
6 | 3 | 18 | 134.4744 | 0 | 43.0036 | 0 | 418.0365 | 62.6712 | 658.1857
6 | 3 | 19 | 134.4744 | 0 | 43.0036 | 0 | 418.0365 | 62.6712 | 658.1857
6 | 3 | 20 | 223.9211 | 0 | 71.6078 | 0 | 418.0365 | 62.6712 | 776.2367
6 | 3 | 21 | 223.9211 | 0 | 71.6078 | 0 | 418.0365 | 62.6712 | 776.2367
6 | 3 | 22 | 223.9211 | 0 | 71.6078 | 0 | 418.0365 | 62.6712 | 776.2367
6 | 3 | 23 | 223.9211 | 0 | 71.6078 | 0 | 418.0365 | 62.6712 | 776.2367
6 | 4 | 0 | 223.9211 | 0 | 71.6078 | 0 | 418.0365 | 62.6712 | 776.2367
6 | 4 | 1 | 223.9211 | 0 | 71.6078 | 0 | 418.0365 | 62.6712 | 776.2367
6 | 4 | 2 | 255.3779 | 0 | 81.6674 | 0 | 418.0365 | 62.6712 | 817.753
6 | 4 | 3 | 255.3779 | 0 | 81.6674 | 0 | 418.0365 | 62.6712 | 817.753
6 | 4 | 4 | 255.3779 | 0 | 81.6674 | 0 | 418.0365 | 62.6712 | 817.753
6 | 4 | 5 | 255.3779 | 0 | 81.6674 | 0 | 418.0365 | 62.6712 | 817.753
6 | 4 | 6 | 223.9211 | 0 | 71.6078 | 0 | 418.0365 | 62.6712 | 776.2367
6 | 4 | 7 | 193.3069 | 0 | 61.8177 | 0 | 418.0365 | 62.6712 | 735.8323
6 | 4 | 8 | 134.4744 | 0 | 43.0036 | 0 | 418.0365 | 62.6712 | 658.1857
6 | 4 | 9 | 106.1943 | 34.7681 | 33.9599 | 11.1185 | 418.0365 | 62.6712 | 666.7486
6 | 4 | 10 | 106.1943 | 34.7681 | 33.9599 | 11.1185 | 418.0365 | 62.6712 | 666.7486
6 | 4 | 11 | 51.7642 | 104.3043 | 16.5537 | 33.3555 | 418.0365 | 62.6712 | 686.6854
6 | 4 | 12 | 25.5612 | 139.0723 | 8.1742 | 44.474 | 418.0365 | 62.6712 | 697.9896
6 | 4 | 13 | 25.5612 | 139.0723 | 8.1742 | 44.474 | 418.0365 | 62.6712 | 697.9896
6 | 4 | 14 | 25.5612 | 139.0723 | 8.1742 | 44.474 | 418.0365 | 62.6712 | 697.9896
6 | 4 | 15 | 51.7642 | 104.3043 | 16.5537 | 33.3555 | 418.0365 | 62.6712 | 686.6854
6 | 4 | 16 | 51.7642 | 104.3043 | 16.5537 | 33.3555 | 418.0365 | 62.6712 | 686.6854
6 | 4 | 17 | 106.1943 | 34.7681 | 33.9599 | 11.1185 | 418.0365 | 62.6712 | 666.7486
6 | 4 | 18 | 134.4744 | 0 | 43.0036 | 0 | 418.0365 | 62.6712 | 658.1857
6 | 4 | 19 | 134.4744 | 0 | 43.0036 | 0 | 418.0365 | 62.6712 | 658.1857
6 | 4 | 20 | 193.3069 | 0 | 61.8177 | 0 | 418.0365 | 62.6712 | 735.8323
6 | 4 | 21 | 223.9211 | 0 | 71.6078 | 0 | 418.0365 | 62.6712 | 776.2367
6 | 4 | 22 | 223.9211 | 0 | 71.6078 | 0 | 418.0365 | 62.6712 | 776.2367
6 | 4 | 23 | 223.9211 | 0 | 71.6078 | 0 | 418.0365 | 62.6712 | 776.2367
6 | 5 | 0 | 223.9211 | 0 | 71.6078 | 0 | 418.0365 | 62.6712 | 776.2367
6 | 5 | 1 | 223.9211 | 0 | 71.6078 | 0 | 418.0365 | 62.6712 | 776.2367
6 | 5 | 2 | 223.9211 | 0 | 71.6078 | 0 | 418.0365 | 62.6712 | 776.2367
6 | 5 | 3 | 255.3779 | 0 | 81.6674 | 0 | 418.0365 | 62.6712 | 817.753
6 | 5 | 4 | 255.3779 | 0 | 81.6674 | 0 | 418.0365 | 62.6712 | 817.753
6 | 5 | 5 | 255.3779 | 0 | 81.6674 | 0 | 418.0365 | 62.6712 | 817.753
6 | 5 | 6 | 223.9211 | 0 | 71.6078 | 0 | 418.0365 | 62.6712 | 776.2367
6 | 5 | 7 | 193.3069 | 0 | 61.8177 | 0 | 418.0365 | 62.6712 | 735.8323
6 | 5 | 8 | 134.4744 | 0 | 43.0036 | 0 | 418.0365 | 62.6712 | 658.1857
6 | 5 | 9 | 106.1943 | 34.7681 | 33.9599 | 11.1185 | 418.0365 | 62.6712 | 666.7486
6 | 5 | 10 | 106.1943 | 34.7681 | 33.9599 | 11.1185 | 418.0365 | 62.6712 | 666.7486
6 | 5 | 11 | 51.7642 | 104.3043 | 16.5537 | 33.3555 | 418.0365 | 62.6712 | 686.6854
6 | 5 | 12 | 25.5612 | 139.0723 | 8.1742 | 44.474 | 418.0365 | 62.6712 | 697.9896
6 | 5 | 13 | 25.5612 | 139.0723 | 8.1742 | 44.474 | 418.0365 | 62.6712 | 697.9896
6 | 5 | 14 | 25.5612 | 139.0723 | 8.1742 | 44.474 | 418.0365 | 62.6712 | 697.9896
6 | 5 | 15 | 51.7642 | 104.3043 | 16.5537 | 33.3555 | 418.0365 | 62.6712 | 686.6854
6 | 5 | 16 | 51.7642 | 104.3043 | 16.5537 | 33.3555 | 418.0365 | 62.6712 | 686.6854
6 | 5 | 17 | 106.1943 | 34.7681 | 33.9599 | 11.1185 | 418.0365 | 62.6712 | 666.7486
6 | 5 | 18 | 134.4744 | 0 | 43.0036 | 0 | 418.0365 | 62.6712 | 658.1857
6 | 5 | 19 | 134.4744 | 0 | 43.0036 | 0 | 418.0365 | 62.6712 | 658.1857
6 | 5 | 20 | 193.3069 | 0 | 61.8177 | 0 | 418.0365 | 62.6712 | 735.8323
6 | 5 | 21 | 223.9211 | 0 | 71.6078 | 0 | 418.0365 | 62.6712 | 776.2367
6 | 5 | 22 | 223.9211 | 0 | 71.6078 | 0 | 418.0365 | 62.6712 | 776.2367
6 | 5 | 23 | 223.9211 | 0 | 71.6078 | 0 | 418.0365 | 62.6712 | 776.2367
6 | 6 | 0 | 223.9211 | 0 | 71.6078 | 0 | 418.0365 | 62.6712 | 776.2367
6 | 6 | 1 | 223.9211 | 0 | 71.6078 | 0 | 418.0365 | 62.6712 | 776.2367
6 | 6 | 2 | 223.9211 | 0 | 71.6078 | 0 | 418.0365 | 62.6712 | 776.2367
6 | 6 | 3 | 223.9211 | 0 | 71.6078 | 0 | 418.0365 | 62.6712 | 776.2367
6 | 6 | 4 | 255.3779 | 0 | 81.6674 | 0 | 418.0365 | 62.6712 | 817.753
6 | 6 | 5 | 255.3779 | 0 | 81.6674 | 0 | 418.0365 | 62.6712 | 817.753
6 | 6 | 6 | 223.9211 | 0 | 71.6078 | 0 | 418.0365 | 62.6712 | 776.2367
6 | 6 | 7 | 193.3069 | 0 | 61.8177 | 0 | 418.0365 | 62.6712 | 735.8323
6 | 6 | 8 | 134.4744 | 0 | 43.0036 | 0 | 418.0365 | 62.6712 | 658.1857
6 | 6 | 9 | 106.1943 | 34.7681 | 33.9599 | 11.1185 | 418.0365 | 62.6712 | 666.7486
6 | 6 | 10 | 106.1943 | 34.7681 | 33.9599 | 11.1185 | 418.0365 | 62.6712 | 666.7486
6 | 6 | 11 | 51.7642 | 104.3043 | 16.5537 | 33.3555 | 418.0365 | 62.6712 | 686.6854
6 | 6 | 12 | 25.5612 | 139.0723 | 8.1742 | 44.474 | 418.0365 | 62.6712 | 697.9896
6 | 6 | 13 | 25.5612 | 139.0723 | 8.1742 | 44.474 | 418.0365 | 62.6712 | 697.9896
6 | 6 | 14 | 25.5612 | 139.0723 | 8.1742 | 44.474 | 418.0365 | 62.6712 | 697.9896
6 | 6 | 15 | 51.7642 | 104.3043 | 16.5537 | 33.3555 | 418.0365 | 62.6712 | 686.6854
6 | 6 | 16 | 51.7642 | 104.3043 | 16.5537 | 33.3555 | 418.0365 | 62.6712 | 686.6854
6 | 6 | 17 | 106.1943 | 34.7681 | 33.9599 | 11.1185 | 418.0365 | 62.6712 | 666.7486
6 | 6 | 18 | 134.4744 | 0 | 43.0036 | 0 | 418.0365 | 62.6712 | 658.1857
6 | 6 | 19 | 134.4744 | 0 | 43.0036 | 0 | 418.0365 | 62.6712 | 658.1857
6 | 6 | 20 | 193.3069 | 0 | 61.8177 | 0 | 418.0365 | 62.6712 | 735.8323
6 | 6 | 21 | 193.3069 | 0 | 61.8177 | 0 | 418.0365 | 62.6712 | 735.8323
6 | 6 | 22 | 223.9211 | 0 | 71.6078 | 0 | 418.0365 | 62.6712 | 776.2367
6 | 6 | 23 | 223.9211 | 0 | 71.6078 | 0 | 418.0365 | 62.6712 | 776.2367
6 | 7 | 0 | 223.9211 | 0 | 71.6078 | 0 | 418.0365 | 62.6712 | 776.2367
6 | 7 | 1 | 223.9211 | 0 | 71.6078 | 0 | 418.0365 | 62.6712 | 776.2367
6 | 7 | 2 | 223.9211 | 0 | 71.6078 | 0 | 418.0365 | 62.6712 | 776.2367
6 | 7 | 3 | 223.9211 | 0 | 71.6078 | 0 | 418.0365 | 62.6712 | 776.2367
6 | 7 | 4 | 255.3779 | 0 | 81.6674 | 0 | 418.0365 | 62.6712 | 817.753
6 | 7 | 5 | 255.3779 | 0 | 81.6674 | 0 | 418.0365 | 62.6712 | 817.753
6 | 7 | 6 | 223.9211 | 0 | 71.6078 | 0 | 418.0365 | 62.6712 | 776.2367
6 | 7 | 7 | 193.3069 | 0 | 61.8177 | 0 | 418.0365 | 62.6712 | 735.8323
6 | 7 | 8 | 134.4744 | 0 | 43.0036 | 0 | 418.0365 | 62.6712 | 658.1857
6 | 7 | 9 | 106.1943 | 34.7681 | 33.9599 | 11.1185 | 418.0365 | 62.6712 | 666.7486
6 | 7 | 10 | 51.7642 | 104.3043 | 16.5537 | 33.3555 | 418.0365 | 62.6712 | 686.6854
6 | 7 | 11 | 51.7642 | 104.3043 | 16.5537 | 33.3555 | 418.0365 | 62.6712 | 686.6854
6 | 7 | 12 | 25.5612 | 139.0723 | 8.1742 | 44.474 | 418.0365 | 62.6712 | 697.9896
6 | 7 | 13 | 25.5612 | 139.0723 | 8.1742 | 44.474 | 418.0365 | 62.6712 | 697.9896
6 | 7 | 14 | 25.5612 | 139.0723 | 8.1742 | 44.474 | 418.0365 | 62.6712 | 697.9896
6 | 7 | 15 | 51.7642 | 104.3043 | 16.5537 | 33.3555 | 418.0365 | 62.6712 | 686.6854
6 | 7 | 16 | 51.7642 | 104.3043 | 16.5537 | 33.3555 | 418.0365 | 62.6712 | 686.6854
6 | 7 | 17 | 106.1943 | 34.7681 | 33.9599 | 11.1185 | 418.0365 | 62.6712 | 666.7486
6 | 7 | 18 | 134.4744 | 0 | 43.0036 | 0 | 418.0365 | 62.6712 | 658.1857
6 | 7 | 19 | 134.4744 | 0 | 43.0036 | 0 | 418.0365 | 62.6712 | 658.1857
6 | 7 | 20 | 193.3069 | 0 | 61.8177 | 0 | 418.0365 | 62.6712 | 735.8323
6 | 7 | 21 | 193.3069 | 0 | 61.8177 | 0 | 418.0365 | 62.6712 | 735.8323
6 | 7 | 22 | 193.3069 | 0 | 61.8177 | 0 | 418.0365 | 62.6712 | 735.8323
6 | 7 | 23 | 223.9211 | 0 | 71.6078 | 0 | 418.0365 | 62.6712 | 776.2367
6 | 8 | 0 | 223.9211 | 0 | 71.6078 | 0 | 418.0365 | 62.6712 | 776.2367
6 | 8 | 1 | 223.9211 | 0 | 71.6078 | 0 | 418.0365 | 62.6712 | 776.2367
6 | 8 | 2 | 223.9211 | 0 | 71.6078 | 0 | 418.0365 | 62.6712 | 776.2367
6 | 8 | 3 | 223.9211 | 0 | 71.6078 | 0 | 418.0365 | 62.6712 | 776.2367
6 | 8 | 4 | 223.9211 | 0 | 71.6078 | 0 | 418.0365 | 62.6712 | 776.2367
6 | 8 | 5 | 223.9211 | 0 | 71.6078 | 0 | 418.0365 | 62.6712 | 776.2367
6 | 8 | 6 | 223.9211 | 0 | 71.6078 | 0 | 418.0365 | 62.6712 | 776.2367
6 | 8 | 7 | 193.3069 | 0 | 61.8177 | 0 | 418.0365 | 62.6712 | 735.8323
6 | 8 | 8 | 134.4744 | 0 | 43.0036 | 0 | 418.0365 | 62.6712 | 658.1857
6 | 8 | 9 | 106.1943 | 34.7681 | 33.9599 | 11.1185 | 418.0365 | 62.6712 | 666.7486
6 | 8 | 10 | 51.7642 | 104.3043 | 16.5537 | 33.3555 | 418.0365 | 62.6712 | 686.6854
6 | 8 | 11 | 51.7642 | 104.3043 | 16.5537 | 33.3555 | 418.0365 | 62.6712 | 686.6854
6 | 8 | 12 | 25.5612 | 139.0723 | 8.1742 | 44.474 | 418.0365 | 62.6712 | 697.9896
6 | 8 | 13 | 25.5612 | 139.0723 | 8.1742 | 44.474 | 418.0365 | 62.6712 | 697.9896
6 | 8 | 14 | 25.5612 | 139.0723 | 8.1742 | 44.474 | 418.0365 | 62.6712 | 697.9896
6 | 8 | 15 | 51.7642 | 104.3043 | 16.5537 | 33.3555 | 418.0365 | 62.6712 | 686.6854
6 | 8 | 16 | 51.7642 | 104.3043 | 16.5537 | 33.3555 | 418.0365 | 62.6712 | 686.6854
6 | 8 | 17 | 106.1943 | 34.7681 | 33.9599 | 11.1185 | 418.0365 | 62.6712 | 666.7486
6 | 8 | 18 | 134.4744 | 0 | 43.0036 | 0 | 418.0365 | 62.6712 | 658.1857
6 | 8 | 19 | 134.4744 | 0 | 43.0036 | 0 | 418.0365 | 62.6712 | 658.1857
6 | 8 | 20 | 193.3069 | 0 | 61.8177 | 0 | 418.0365 | 62.6712 | 735.8323
6 | 8 | 21 | 193.3069 | 0 | 61.8177 | 0 | 418.0365 | 62.6712 | 735.8323
6 | 8 | 22 | 193.3069 | 0 | 61.8177 | 0 | 418.0365 | 62.6712 | 735.8323
6 | 8 | 23 | 223.9211 | 0 | 71.6078 | 0 | 418.0365 | 62.6712 | 776.2367
6 | 9 | 0 | 223.9211 | 0 | 71.6078 | 0 | 418.0365 | 62.6712 | 776.2367
6 | 9 | 1 | 223.9211 | 0 | 71.6078 | 0 | 418.0365 | 62.6712 | 776.2367
6 | 9 | 2 | 223.9211 | 0 | 71.6078 | 0 | 418.0365 | 62.6712 | 776.2367
6 | 9 | 3 | 223.9211 | 0 | 71.6078 | 0 | 418.0365 | 62.6712 | 776.2367
6 | 9 | 4 | 223.9211 | 0 | 71.6078 | 0 | 418.0365 | 62.6712 | 776.2367
6 | 9 | 5 | 223.9211 | 0 | 71.6078 | 0 | 418.0365 | 62.6712 | 776.2367
6 | 9 | 6 | 223.9211 | 0 | 71.6078 | 0 | 418.0365 | 62.6712 | 776.2367
6 | 9 | 7 | 193.3069 | 0 | 61.8177 | 0 | 418.0365 | 62.6712 | 735.8323
6 | 9 | 8 | 134.4744 | 0 | 43.0036 | 0 | 418.0365 | 62.6712 | 658.1857
6 | 9 | 9 | 106.1943 | 34.7681 | 33.9599 | 11.1185 | 418.0365 | 62.6712 | 666.7486
6 | 9 | 10 | 51.7642 | 104.3043 | 16.5537 | 33.3555 | 418.0365 | 62.6712 | 686.6854
6 | 9 | 11 | 51.7642 | 104.3043 | 16.5537 | 33.3555 | 418.0365 | 62.6712 | 686.6854
6 | 9 | 12 | 25.5612 | 139.0723 | 8.1742 | 44.474 | 418.0365 | 62.6712 | 697.9896
6 | 9 | 13 | 25.5612 | 139.0723 | 8.1742 | 44.474 | 418.0365 | 62.6712 | 697.9896
6 | 9 | 14 | 25.5612 | 139.0723 | 8.1742 | 44.474 | 418.0365 | 62.6712 | 697.9896
6 | 9 | 15 | 25.5612 | 139.0723 | 8.1742 | 44.474 | 418.0365 | 62.6712 | 697.9896
6 | 9 | 16 | 51.7642 | 104.3043 | 16.5537 | 33.3555 | 418.0365 | 62.6712 | 686.6854
6 | 9 | 17 | 106.1943 | 34.7681 | 33.9599 | 11.1185 | 418.0365 | 62.6712 | 666.7486
6 | 9 | 18 | 134.4744 | 0 | 43.0036 | 0 | 418.0365 | 62.6712 | 658.1857
6 | 9 | 19 | 134.4744 | 0 | 43.0036 | 0 | 418.0365 | 62.6712 | 658.1857
6 | 9 | 20 | 193.3069 | 0 | 61.8177 | 0 | 418.0365 | 62.6712 | 735.8323
6 | 9 | 21 | 193.3069 | 0 | 61.8177 | 0 | 418.0365 | 62.6712 | 735.8323
6 | 9 | 22 | 193.3069 | 0 | 61.8177 | 0 | 418.0365 | 62.6712 | 735.8323
6 | 9 | 23 | 223.9211 | 0 | 71.6078 | 0 | 418.0365 | 62.6712 | 776.2367
6 | 10 | 0 | 223.9211 | 0 | 71.6078 | 0 | 418.0365 | 62.6712 | 776.2367
6 | 10 | 1 | 223.9211 | 0 | 71.6078 | 0 | 418.0365 | 62.6712 | 776.2367
6 | 10 | 2 | 223.9211 | 0 | 71.6078 | 0 | 418.0365 | 62.6712 | 776.2367
6 | 10 | 3 | 223.9211 | 0 | 71.6078 | 0 | 418.0365 | 62.6712 | 776.2367
6 | 10 | 4 | 223.9211 | 0 | 71.6078 | 0 | 418.0365 | 62.6712 | 776.2367
6 | 10 | 5 | 223.9211 | 0 | 71.6078 | 0 | 418.0365 | 62.6712 | 776.2367
6 | 10 | 6 | 223.9211 | 0 | 71.6078 | 0 | 418.0365 | 62.6712 | 776.2367
6 | 10 | 7 | 193.3069 | 0 | 61.8177 | 0 | 418.0365 | 62.6712 | 735.8323
6 | 10 | 8 | 134.4744 | 0 | 43.0036 | 0 | 418.0365 | 62.6712 | 658.1857
6 | 10 | 9 | 106.1943 | 34.7681 | 33.9599 | 11.1185 | 418.0365 | 62.6712 | 666.7486
6 | 10 | 10 | 51.7642 | 104.3043 | 16.5537 | 33.3555 | 418.0365 | 62.6712 | 686.6854
6 | 10 | 11 | 25.5612 | 139.0723 | 8.1742 | 44.474 | 418.0365 | 62.6712 | 697.9896
6 | 10 | 12 | 25.5612 | 139.0723 | 8.1742 | 44.474 | 418.0365 | 62.6712 | 697.9896
6 | 10 | 13 | 25.5612 | 139.0723 | 8.1742 | 44.474 | 418.0365 | 62.6712 | 697.9896
6 | 10 | 14 | 25.5612 | 139.0723 | 8.1742 | 44.474 | 418.0365 | 62.6712 | 697.9896
6 | 10 | 15 | 25.5612 | 139.0723 | 8.1742 | 44.474 | 418.0365 | 62.6712 | 697.9896
6 | 10 | 16 | 51.7642 | 104.3043 | 16.5537 | 33.3555 | 418.0365 | 62.6712 | 686.6854
6 | 10 | 17 | 106.1943 | 34.7681 | 33.9599 | 11.1185 | 418.0365 | 62.6712 | 666.7486
6 | 10 | 18 | 134.4744 | 0 | 43.0036 | 0 | 418.0365 | 62.6712 | 658.1857
6 | 10 | 19 | 134.4744 | 0 | 43.0036 | 0 | 418.0365 | 62.6712 | 658.1857
6 | 10 | 20 | 134.4744 | 0 | 43.0036 | 0 | 418.0365 | 62.6712 | 658.1857
6 | 10 | 21 | 193.3069 | 0 | 61.8177 | 0 | 418.0365 | 62.6712 | 735.8323
6 | 10 | 22 | 193.3069 | 0 | 61.8177 | 0 | 418.0365 | 62.6712 | 735.8323
6 | 10 | 23 | 193.3069 | 0 | 61.8177 | 0 | 418.0365 | 62.6712 | 735.8323
6 | 11 | 0 | 223.9211 | 0 | 71.6078 | 0 | 418.0365 | 62.6712 | 776.2367
6 | 11 | 1 | 223.9211 | 0 | 71.6078 | 0 | 418.0365 | 62.6712 | 776.2367
6 | 11 | 2 | 223.9211 | 0 | 71.6078 | 0 | 418.0365 | 62.6712 | 776.2367
6 | 11 | 3 | 223.9211 | 0 | 71.6078 | 0 | 418.0365 | 62.6712 | 776.2367
6 | 11 | 4 | 223.9211 | 0 | 71.6078 | 0 | 418.0365 | 62.6712 | 776.2367
6 | 11 | 5 | 223.9211 | 0 | 71.6078 | 0 | 418.0365 | 62.6712 | 776.2367
6 | 11 | 6 | 223.9211 | 0 | 71.6078 | 0 | 418.0365 | 62.6712 | 776.2367
6 | 11 | 7 | 193.3069 | 0 | 61.8177 | 0 | 418.0365 | 62.6712 | 735.8323
6 | 11 | 8 | 134.4744 | 0 | 43.0036 | 0 | 418.0365 | 62.6712 | 658.1857
6 | 11 | 9 | 106.1943 | 34.7681 | 33.9599 | 11.1185 | 418.0365 | 62.6712 | 666.7486
6 | 11 | 10 | 51.7642 | 104.3043 | 16.5537 | 33.3555 | 418.0365 | 62.6712 | 686.6854
6 | 11 | 11 | 25.5612 | 139.0723 | 8.1742 | 44.474 | 418.0365 | 62.6712 | 697.9896
6 | 11 | 12 | 25.5612 | 139.0723 | 8.1742 | 44.474 | 418.0365 | 62.6712 | 697.9896
6 | 11 | 13 | 25.5612 | 139.0723 | 8.1742 | 44.474 | 418.0365 | 62.6712 | 697.9896
6 | 11 | 14 | 25.5612 | 139.0723 | 8.1742 | 44.474 | 418.0365 | 62.6712 | 697.9896
6 | 11 | 15 | 25.5612 | 139.0723 | 8.1742 | 44.474 | 418.0365 | 62.6712 | 697.9896
6 | 11 | 16 | 51.7642 | 104.3043 | 16.5537 | 33.3555 | 418.0365 | 62.6712 | 686.6854
6 | 11 | 17 | 78.6333 | 69.5362 | 25.1462 | 22.237 | 418.0365 | 62.6712 | 676.2604
6 | 11 | 18 | 134.4744 | 0 | 43.0036 | 0 | 418.0365 | 62.6712 | 658.1857
6 | 11 | 19 | 134.4744 | 0 | 43.0036 | 0 | 418.0365 | 62.6712 | 658.1857
6 | 11 | 20 | 134.4744 | 0 | 43.0036 | 0 | 418.0365 | 62.6712 | 658.1857
6 | 11 | 21 | 193.3069 | 0 | 61.8177 | 0 | 418.0365 | 62.6712 | 735.8323
6 | 11 | 22 | 193.3069 | 0 | 61.8177 | 0 | 418.0365 | 62.6712 | 735.8323
6 | 11 | 23 | 193.3069 | 0 | 61.8177 | 0 | 418.0365 | 62.6712 | 735.8323
6 | 12 | 0 | 223.9211 | 0 | 71.6078 | 0 | 418.0365 | 62.6712 | 776.2367
6 | 12 | 1 | 223.9211 | 0 | 71.6078 | 0 | 418.0365 | 62.6712 | 776.2367
6 | 12 | 2 | 223.9211 | 0 | 71.6078 | 0 | 418.0365 | 62.6712 | 776.2367
6 | 12 | 3 | 223.9211 | 0 | 71.6078 | 0 | 418.0365 | 62.6712 | 776.2367
6 | 12 | 4 | 223.9211 | 0 | 71.6078 | 0 | 418.0365 | 62.6712 | 776.2367
6 | 12 | 5 | 223.9211 | 0 | 71.6078 | 0 | 418.0365 | 62.6712 | 776.2367
6 | 12 | 6 | 223.9211 | 0 | 71.6078 | 0 | 418.0365 | 62.6712 | 776.2367
6 | 12 | 7 | 193.3069 | 0 | 61.8177 | 0 | 418.0365 | 62.6712 | 735.8323
6 | 12 | 8 | 134.4744 | 0 | 43.0036 | 0 | 418.0365 | 62.6712 | 658.1857
6 | 12 | 9 | 106.1943 | 34.7681 | 33.9599 | 11.1185 | 418.0365 | 62.6712 | 666.7486
6 | 12 | 10 | 51.7642 | 104.3043 | 16.5537 | 33.3555 | 418.0365 | 62.6712 | 686.6854
6 | 12 | 11 | 25.5612 | 139.0723 | 8.1742 | 44.474 | 418.0365 | 62.6712 | 697.9896
6 | 12 | 12 | 25.5612 | 139.0723 | 8.1742 | 44.474 | 418.0365 | 62.6712 | 697.9896
6 | 12 | 13 | 25.5612 | 139.0723 | 8.1742 | 44.474 | 418.0365 | 62.6712 | 697.9896
6 | 12 | 14 | 25.5612 | 139.0723 | 8.1742 | 44.474 | 418.0365 | 62.6712 | 697.9896
6 | 12 | 15 | 25.5612 | 139.0723 | 8.1742 | 44.474 | 418.0365 | 62.6712 | 697.9896
6 | 12 | 16 | 51.7642 | 104.3043 | 16.5537 | 33.3555 | 418.0365 | 62.6712 | 686.6854
6 | 12 | 17 | 78.6333 | 69.5362 | 25.1462 | 22.237 | 418.0365 | 62.6712 | 676.2604
6 | 12 | 18 | 134.4744 | 0 | 43.0036 | 0 | 418.0365 | 62.6712 | 658.1857
6 | 12 | 19 | 134.4744 | 0 | 43.0036 | 0 | 418.0365 | 62.6712 | 658.1857
6 | 12 | 20 | 134.4744 | 0 | 43.0036 | 0 | 418.0365 | 62.6712 | 658.1857
6 | 12 | 21 | 134.4744 | 0 | 43.0036 | 0 | 418.0365 | 62.6712 | 658.1857
6 | 12 | 22 | 193.3069 | 0 | 61.8177 | 0 | 418.0365 | 62.6712 | 735.8323
6 | 12 | 23 | 193.3069 | 0 | 61.8177 | 0 | 418.0365 | 62.6712 | 735.8323
6 | 13 | 0 | 193.3069 | 0 | 61.8177 | 0 | 418.0365 | 62.6712 | 735.8323
6 | 13 | 1 | 223.9211 | 0 | 71.6078 | 0 | 418.0365 | 62.6712 | 776.2367
6 | 13 | 2 | 223.9211 | 0 | 71.6078 | 0 | 418.0365 | 62.6712 | 776.2367
6 | 13 | 3 | 223.9211 | 0 | 71.6078 | 0 | 418.0365 | 62.6712 | 776.2367
6 | 13 | 4 | 223.9211 | 0 | 71.6078 | 0 | 418.0365 | 62.6712 | 776.2367
6 | 13 | 5 | 223.9211 | 0 | 71.6078 | 0 | 418.0365 | 62.6712 | 776.2367
6 | 13 | 6 | 193.3069 | 0 | 61.8177 | 0 | 418.0365 | 62.6712 | 735.8323
6 | 13 | 7 | 134.4744 | 0 | 43.0036 | 0 | 418.0365 | 62.6712 | 658.1857
6 | 13 | 8 | 134.4744 | 0 | 43.0036 | 0 | 418.0365 | 62.6712 | 658.1857
6 | 13 | 9 | 106.1943 | 34.7681 | 33.9599 | 11.1185 | 418.0365 | 62.6712 | 666.7486
6 | 13 | 10 | 51.7642 | 104.3043 | 16.5537 | 33.3555 | 418.0365 | 62.6712 | 686.6854
6 | 13 | 11 | 25.5612 | 139.0723 | 8.1742 | 44.474 | 418.0365 | 62.6712 | 697.9896
6 | 13 | 12 | 25.5612 | 139.0723 | 8.1742 | 44.474 | 418.0365 | 62.6712 | 697.9896
6 | 13 | 13 | 0 | 173.8404 | 0 | 55.5925 | 418.0365 | 62.6712 | 710.1407
6 | 13 | 14 | 25.5612 | 139.0723 | 8.1742 | 44.474 | 418.0365 | 62.6712 | 697.9896
6 | 13 | 15 | 25.5612 | 139.0723 | 8.1742 | 44.474 | 418.0365 | 62.6712 | 697.9896
6 | 13 | 16 | 51.7642 | 104.3043 | 16.5537 | 33.3555 | 418.0365 | 62.6712 | 686.6854
6 | 13 | 17 | 78.6333 | 69.5362 | 25.1462 | 22.237 | 418.0365 | 62.6712 | 676.2604
6 | 13 | 18 | 106.1943 | 34.7681 | 33.9599 | 11.1185 | 418.0365 | 62.6712 | 666.7486
6 | 13 | 19 | 134.4744 | 0 | 43.0036 | 0 | 418.0365 | 62.6712 | 658.1857
6 | 13 | 20 | 134.4744 | 0 | 43.0036 | 0 | 418.0365 | 62.6712 | 658.1857
6 | 13 | 21 | 134.4744 | 0 | 43.0036 | 0 | 418.0365 | 62.6712 | 658.1857
6 | 13 | 22 | 134.4744 | 0 | 43.0036 | 0 | 418.0365 | 62.6712 | 658.1857
6 | 13 | 23 | 193.3069 | 0 | 61.8177 | 0 | 418.0365 | 62.6712 | 735.8323
6 | 14 | 0 | 193.3069 | 0 | 61.8177 | 0 | 418.0365 | 62.6712 | 735.8323
6 | 14 | 1 | 193.3069 | 0 | 61.8177 | 0 | 418.0365 | 62.6712 | 735.8323
6 | 14 | 2 | 223.9211 | 0 | 71.6078 | 0 | 418.0365 | 62.6712 | 776.2367
6 | 14 | 3 | 223.9211 | 0 | 71.6078 | 0 | 418.0365 | 62.6712 | 776.2367
6 | 14 | 4 | 223.9211 | 0 | 71.6078 | 0 | 418.0365 | 62.6712 | 776.2367
6 | 14 | 5 | 223.9211 | 0 | 71.6078 | 0 | 418.0365 | 62.6712 | 776.2367
6 | 14 | 6 | 193.3069 | 0 | 61.8177 | 0 | 418.0365 | 62.6712 | 735.8323
6 | 14 | 7 | 134.4744 | 0 | 43.0036 | 0 | 418.0365 | 62.6712 | 658.1857
6 | 14 | 8 | 134.4744 | 0 | 43.0036 | 0 | 418.0365 | 62.6712 | 658.1857
6 | 14 | 9 | 106.1943 | 34.7681 | 33.9599 | 11.1185 | 418.0365 | 62.6712 | 666.7486
6 | 14 | 10 | 51.7642 | 104.3043 | 16.5537 | 33.3555 | 418.0365 | 62.6712 | 686.6854
6 | 14 | 11 | 25.5612 | 139.0723 | 8.1742 | 44.474 | 418.0365 | 62.6712 | 697.9896
6 | 14 | 12 | 25.5612 | 139.0723 | 8.1742 | 44.474 | 418.0365 | 62.6712 | 697.9896
6 | 14 | 13 | 0 | 173.8404 | 0 | 55.5925 | 418.0365 | 62.6712 | 710.1407
6 | 14 | 14 | 0 | 173.8404 | 0 | 55.5925 | 418.0365 | 62.6712 | 710.1407
6 | 14 | 15 | 25.5612 | 139.0723 | 8.1742 | 44.474 | 418.0365 | 62.6712 | 697.9896
6 | 14 | 16 | 51.7642 | 104.3043 | 16.5537 | 33.3555 | 418.0365 | 62.6712 | 686.6854
6 | 14 | 17 | 51.7642 | 104.3043 | 16.5537 | 33.3555 | 418.0365 | 62.6712 | 686.6854
6 | 14 | 18 | 106.1943 | 34.7681 | 33.9599 | 11.1185 | 418.0365 | 62.6712 | 666.7486
6 | 14 | 19 | 134.4744 | 0 | 43.0036 | 0 | 418.0365 | 62.6712 | 658.1857
6 | 14 | 20 | 134.4744 | 0 | 43.0036 | 0 | 418.0365 | 62.6712 | 658.1857
6 | 14 | 21 | 134.4744 | 0 | 43.0036 | 0 | 418.0365 | 62.6712 | 658.1857
6 | 14 | 22 | 134.4744 | 0 | 43.0036 | 0 | 418.0365 | 62.6712 | 658.1857
6 | 14 | 23 | 193.3069 | 0 | 61.8177 | 0 | 418.0365 | 62.6712 | 735.8323
6 | 15 | 0 | 193.3069 | 0 | 61.8177 | 0 | 418.0365 | 62.6712 | 735.8323
6 | 15 | 1 | 193.3069 | 0 | 61.8177 | 0 | 418.0365 | 62.6712 | 735.8323
6 | 15 | 2 | 223.9211 | 0 | 71.6078 | 0 | 418.0365 | 62.6712 | 776.2367
6 | 15 | 3 | 223.9211 | 0 | 71.6078 | 0 | 418.0365 | 62.6712 | 776.2367
6 | 15 | 4 | 223.9211 | 0 | 71.6078 | 0 | 418.0365 | 62.6712 | 776.2367
6 | 15 | 5 | 223.9211 | 0 | 71.6078 | 0 | 418.0365 | 62.6712 | 776.2367
6 | 15 | 6 | 193.3069 | 0 | 61.8177 | 0 | 418.0365 | 62.6712 | 735.8323
6 | 15 | 7 | 134.4744 | 0 | 43.0036 | 0 | 418.0365 | 62.6712 | 658.1857
6 | 15 | 8 | 106.1943 | 34.7681 | 33.9599 | 11.1185 | 418.0365 | 62.6712 | 666.7486
6 | 15 | 9 | 106.1943 | 34.7681 | 33.9599 | 11.1185 | 418.0365 | 62.6712 | 666.7486
6 | 15 | 10 | 25.5612 | 139.0723 | 8.1742 | 44.474 | 418.0365 | 62.6712 | 697.9896
6 | 15 | 11 | 25.5612 | 139.0723 | 8.1742 | 44.474 | 418.0365 | 62.6712 | 697.9896
6 | 15 | 12 | 0 | 173.8404 | 0 | 55.5925 | 418.0365 | 62.6712 | 710.1407
6 | 15 | 13 | 0 | 173.8404 | 0 | 55.5925 | 418.0365 | 62.6712 | 710.1407
6 | 15 | 14 | 0 | 173.8404 | 0 | 55.5925 | 418.0365 | 62.6712 | 710.1407
6 | 15 | 15 | 25.5612 | 139.0723 | 8.1742 | 44.474 | 418.0365 | 62.6712 | 697.9896
6 | 15 | 16 | 25.5612 | 139.0723 | 8.1742 | 44.474 | 418.0365 | 62.6712 | 697.9896
6 | 15 | 17 | 51.7642 | 104.3043 | 16.5537 | 33.3555 | 418.0365 | 62.6712 | 686.6854
6 | 15 | 18 | 106.1943 | 34.7681 | 33.9599 | 11.1185 | 418.0365 | 62.6712 | 666.7486
6 | 15 | 19 | 134.4744 | 0 | 43.0036 | 0 | 418.0365 | 62.6712 | 658.1857
6 | 15 | 20 | 134.4744 | 0 | 43.0036 | 0 | 418.0365 | 62.6712 | 658.1857
6 | 15 | 21 | 134.4744 | 0 | 43.0036 | 0 | 418.0365 | 62.6712 | 658.1857
6 | 15 | 22 | 134.4744 | 0 | 43.0036 | 0 | 418.0365 | 62.6712 | 658.1857
6 | 15 | 23 | 134.4744 | 0 | 43.0036 | 0 | 418.0365 | 62.6712 | 658.1857
6 | 16 | 0 | 193.3069 | 0 | 61.8177 | 0 | 418.0365 | 62.6712 | 735.8323
6 | 16 | 1 | 193.3069 | 0 | 61.8177 | 0 | 418.0365 | 62.6712 | 735.8323
6 | 16 | 2 | 193.3069 | 0 | 61.8177 | 0 | 418.0365 | 62.6712 | 735.8323
6 | 16 | 3 | 223.9211 | 0 | 71.6078 | 0 | 418.0365 | 62.6712 | 776.2367
6 | 16 | 4 | 223.9211 | 0 | 71.6078 | 0 | 418.0365 | 62.6712 | 776.2367
6 | 16 | 5 | 223.9211 | 0 | 71.6078 | 0 | 418.0365 | 62.6712 | 776.2367
6 | 16 | 6 | 193.3069 | 0 | 61.8177 | 0 | 418.0365 | 62.6712 | 735.8323
6 | 16 | 7 | 134.4744 | 0 | 43.0036 | 0 | 418.0365 | 62.6712 | 658.1857
6 | 16 | 8 | 106.1943 | 34.7681 | 33.9599 | 11.1185 | 418.0365 | 62.6712 | 666.7486
6 | 16 | 9 | 51.7642 | 104.3043 | 16.5537 | 33.3555 | 418.0365 | 62.6712 | 686.6854
6 | 16 | 10 | 25.5612 | 139.0723 | 8.1742 | 44.474 | 418.0365 | 62.6712 | 697.9896
6 | 16 | 11 | 25.5612 | 139.0723 | 8.1742 | 44.474 | 418.0365 | 62.6712 | 697.9896
6 | 16 | 12 | 0 | 173.8404 | 0 | 55.5925 | 418.0365 | 62.6712 | 710.1407
6 | 16 | 13 | 0 | 173.8404 | 0 | 55.5925 | 418.0365 | 62.6712 | 710.1407
6 | 16 | 14 | 0 | 173.8404 | 0 | 55.5925 | 418.0365 | 62.6712 | 710.1407
6 | 16 | 15 | 25.5612 | 139.0723 | 8.1742 | 44.474 | 418.0365 | 62.6712 | 697.9896
6 | 16 | 16 | 25.5612 | 139.0723 | 8.1742 | 44.474 | 418.0365 | 62.6712 | 697.9896
6 | 16 | 17 | 51.7642 | 104.3043 | 16.5537 | 33.3555 | 418.0365 | 62.6712 | 686.6854
6 | 16 | 18 | 106.1943 | 34.7681 | 33.9599 | 11.1185 | 418.0365 | 62.6712 | 666.7486
6 | 16 | 19 | 134.4744 | 0 | 43.0036 | 0 | 418.0365 | 62.6712 | 658.1857
6 | 16 | 20 | 134.4744 | 0 | 43.0036 | 0 | 418.0365 | 62.6712 | 658.1857
6 | 16 | 21 | 134.4744 | 0 | 43.0036 | 0 | 418.0365 | 62.6712 | 658.1857
6 | 16 | 22 | 134.4744 | 0 | 43.0036 | 0 | 418.0365 | 62.6712 | 658.1857
6 | 16 | 23 | 134.4744 | 0 | 43.0036 | 0 | 418.0365 | 62.6712 | 658.1857
6 | 17 | 0 | 193.3069 | 0 | 61.8177 | 0 | 418.0365 | 62.6712 | 735.8323
6 | 17 | 1 | 193.3069 | 0 | 61.8177 | 0 | 418.0365 | 62.6712 | 735.8323
6 | 17 | 2 | 193.3069 | 0 | 61.8177 | 0 | 418.0365 | 62.6712 | 735.8323
6 | 17 | 3 | 223.9211 | 0 | 71.6078 | 0 | 418.0365 | 62.6712 | 776.2367
6 | 17 | 4 | 223.9211 | 0 | 71.6078 | 0 | 418.0365 | 62.6712 | 776.2367
6 | 17 | 5 | 223.9211 | 0 | 71.6078 | 0 | 418.0365 | 62.6712 | 776.2367
6 | 17 | 6 | 193.3069 | 0 | 61.8177 | 0 | 418.0365 | 62.6712 | 735.8323
6 | 17 | 7 | 134.4744 | 0 | 43.0036 | 0 | 418.0365 | 62.6712 | 658.1857
6 | 17 | 8 | 106.1943 | 34.7681 | 33.9599 | 11.1185 | 418.0365 | 62.6712 | 666.7486
6 | 17 | 9 | 51.7642 | 104.3043 | 16.5537 | 33.3555 | 418.0365 | 62.6712 | 686.6854
6 | 17 | 10 | 25.5612 | 139.0723 | 8.1742 | 44.474 | 418.0365 | 62.6712 | 697.9896
6 | 17 | 11 | 0 | 173.8404 | 0 | 55.5925 | 418.0365 | 62.6712 | 710.1407
6 | 17 | 12 | 0 | 173.8404 | 0 | 55.5925 | 418.0365 | 62.6712 | 710.1407
6 | 17 | 13 | 0 | 173.8404 | 0 | 55.5925 | 418.0365 | 62.6712 | 710.1407
6 | 17 | 14 | 0 | 173.8404 | 0 | 55.5925 | 418.0365 | 62.6712 | 710.1407
6 | 17 | 15 | 0 | 173.8404 | 0 | 55.5925 | 418.0365 | 62.6712 | 710.1407
6 | 17 | 16 | 25.5612 | 139.0723 | 8.1742 | 44.474 | 418.0365 | 62.6712 | 697.9896
6 | 17 | 17 | 51.7642 | 104.3043 | 16.5537 | 33.3555 | 418.0365 | 62.6712 | 686.6854
6 | 17 | 18 | 106.1943 | 34.7681 | 33.9599 | 11.1185 | 418.0365 | 62.6712 | 666.7486
6 | 17 | 19 | 134.4744 | 0 | 43.0036 | 0 | 418.0365 | 62.6712 | 658.1857
6 | 17 | 20 | 134.4744 | 0 | 43.0036 | 0 | 418.0365 | 62.6712 | 658.1857
6 | 17 | 21 | 134.4744 | 0 | 43.0036 | 0 | 418.0365 | 62.6712 | 658.1857
6 | 17 | 22 | 134.4744 | 0 | 43.0036 | 0 | 418.0365 | 62.6712 | 658.1857
6 | 17 | 23 | 134.4744 | 0 | 43.0036 | 0 | 418.0365 | 62.6712 | 658.1857
6 | 18 | 0 | 134.4744 | 0 | 43.0036 | 0 | 418.0365 | 62.6712 | 658.1857
6 | 18 | 1 | 193.3069 | 0 | 61.8177 | 0 | 418.0365 | 62.6712 | 735.8323
6 | 18 | 2 | 193.3069 | 0 | 61.8177 | 0 | 418.0365 | 62.6712 | 735.8323
6 | 18 | 3 | 193.3069 | 0 | 61.8177 | 0 | 418.0365 | 62.6712 | 735.8323
6 | 18 | 4 | 223.9211 | 0 | 71.6078 | 0 | 418.0365 | 62.6712 | 776.2367
6 | 18 | 5 | 223.9211 | 0 | 71.6078 | 0 | 418.0365 | 62.6712 | 776.2367
6 | 18 | 6 | 193.3069 | 0 | 61.8177 | 0 | 418.0365 | 62.6712 | 735.8323
6 | 18 | 7 | 134.4744 | 0 | 43.0036 | 0 | 418.0365 | 62.6712 | 658.1857
6 | 18 | 8 | 106.1943 | 34.7681 | 33.9599 | 11.1185 | 418.0365 | 62.6712 | 666.7486
6 | 18 | 9 | 51.7642 | 104.3043 | 16.5537 | 33.3555 | 418.0365 | 62.6712 | 686.6854
6 | 18 | 10 | 25.5612 | 139.0723 | 8.1742 | 44.474 | 418.0365 | 62.6712 | 697.9896
6 | 18 | 11 | 0 | 173.8404 | 0 | 55.5925 | 418.0365 | 62.6712 | 710.1407
6 | 18 | 12 | 0 | 173.8404 | 0 | 55.5925 | 418.0365 | 62.6712 | 710.1407
6 | 18 | 13 | 0 | 173.8404 | 0 | 55.5925 | 418.0365 | 62.6712 | 710.1407
6 | 18 | 14 | 0 | 173.8404 | 0 | 55.5925 | 418.0365 | 62.6712 | 710.1407
6 | 18 | 15 | 0 | 173.8404 | 0 | 55.5925 | 418.0365 | 62.6712 | 710.1407
6 | 18 | 16 | 25.5612 | 139.0723 | 8.1742 | 44.474 | 418.0365 | 62.6712 | 697.9896
6 | 18 | 17 | 51.7642 | 104.3043 | 16.5537 | 33.3555 | 418.0365 | 62.6712 | 686.6854
6 | 18 | 18 | 106.1943 | 34.7681 | 33.9599 | 11.1185 | 418.0365 | 62.6712 | 666.7486
6 | 18 | 19 | 134.4744 | 0 | 43.0036 | 0 | 418.0365 | 62.6712 | 658.1857
6 | 18 | 20 | 134.4744 | 0 | 43.0036 | 0 | 418.0365 | 62.6712 | 658.1857
6 | 18 | 21 | 134.4744 | 0 | 43.0036 | 0 | 418.0365 | 62.6712 | 658.1857
6 | 18 | 22 | 134.4744 | 0 | 43.0036 | 0 | 418.0365 | 62.6712 | 658.1857
6 | 18 | 23 | 134.4744 | 0 | 43.0036 | 0 | 418.0365 | 62.6712 | 658.1857
6 | 19 | 0 | 134.4744 | 0 | 43.0036 | 0 | 418.0365 | 62.6712 | 658.1857
6 | 19 | 1 | 134.4744 | 0 | 43.0036 | 0 | 418.0365 | 62.6712 | 658.1857
6 | 19 | 2 | 193.3069 | 0 | 61.8177 | 0 | 418.0365 | 62.6712 | 735.8323
6 | 19 | 3 | 193.3069 | 0 | 61.8177 | 0 | 418.0365 | 62.6712 | 735.8323
6 | 19 | 4 | 193.3069 | 0 | 61.8177 | 0 | 418.0365 | 62.6712 | 735.8323
6 | 19 | 5 | 193.3069 | 0 | 61.8177 | 0 | 418.0365 | 62.6712 | 735.8323
6 | 19 | 6 | 193.3069 | 0 | 61.8177 | 0 | 418.0365 | 62.6712 | 735.8323
6 | 19 | 7 | 134.4744 | 0 | 43.0036 | 0 | 418.0365 | 62.6712 | 658.1857
6 | 19 | 8 | 106.1943 | 34.7681 | 33.9599 | 11.1185 | 418.0365 | 62.6712 | 666.7486
6 | 19 | 9 | 51.7642 | 104.3043 | 16.5537 | 33.3555 | 418.0365 | 62.6712 | 686.6854
6 | 19 | 10 | 25.5612 | 139.0723 | 8.1742 | 44.474 | 418.0365 | 62.6712 | 697.9896
6 | 19 | 11 | 0 | 173.8404 | 0 | 55.5925 | 418.0365 | 62.6712 | 710.1407
6 | 19 | 12 | 0 | 173.8404 | 0 | 55.5925 | 418.0365 | 62.6712 | 710.1407
6 | 19 | 13 | 0 | 173.8404 | 0 | 55.5925 | 418.0365 | 62.6712 | 710.1407
6 | 19 | 14 | 0 | 173.8404 | 0 | 55.5925 | 418.0365 | 62.6712 | 710.1407
6 | 19 | 15 | 0 | 173.8404 | 0 | 55.5925 | 418.0365 | 62.6712 | 710.1407
6 | 19 | 16 | 25.5612 | 139.0723 | 8.1742 | 44.474 | 418.0365 | 62.6712 | 697.9896
6 | 19 | 17 | 51.7642 | 104.3043 | 16.5537 | 33.3555 | 418.0365 | 62.6712 | 686.6854
6 | 19 | 18 | 106.1943 | 34.7681 | 33.9599 | 11.1185 | 418.0365 | 62.6712 | 666.7486
6 | 19 | 19 | 134.4744 | 0 | 43.0036 | 0 | 418.0365 | 62.6712 | 658.1857
6 | 19 | 20 | 134.4744 | 0 | 43.0036 | 0 | 418.0365 | 62.6712 | 658.1857
6 | 19 | 21 | 134.4744 | 0 | 43.0036 | 0 | 418.0365 | 62.6712 | 658.1857
6 | 19 | 22 | 134.4744 | 0 | 43.0036 | 0 | 418.0365 | 62.6712 | 658.1857
6 | 19 | 23 | 134.4744 | 0 | 43.0036 | 0 | 418.0365 | 62.6712 | 658.1857
6 | 20 | 0 | 134.4744 | 0 | 43.0036 | 0 | 418.0365 | 62.6712 | 658.1857
6 | 20 | 1 | 134.4744 | 0 | 43.0036 | 0 | 418.0365 | 62.6712 | 658.1857
6 | 20 | 2 | 193.3069 | 0 | 61.8177 | 0 | 418.0365 | 62.6712 | 735.8323
6 | 20 | 3 | 193.3069 | 0 | 61.8177 | 0 | 418.0365 | 62.6712 | 735.8323
6 | 20 | 4 | 193.3069 | 0 | 61.8177 | 0 | 418.0365 | 62.6712 | 735.8323
6 | 20 | 5 | 193.3069 | 0 | 61.8177 | 0 | 418.0365 | 62.6712 | 735.8323
6 | 20 | 6 | 134.4744 | 0 | 43.0036 | 0 | 418.0365 | 62.6712 | 658.1857
6 | 20 | 7 | 134.4744 | 0 | 43.0036 | 0 | 418.0365 | 62.6712 | 658.1857
6 | 20 | 8 | 106.1943 | 34.7681 | 33.9599 | 11.1185 | 418.0365 | 62.6712 | 666.7486
6 | 20 | 9 | 51.7642 | 104.3043 | 16.5537 | 33.3555 | 418.0365 | 62.6712 | 686.6854
6 | 20 | 10 | 25.5612 | 139.0723 | 8.1742 | 44.474 | 418.0365 | 62.6712 | 697.9896
6 | 20 | 11 | 0 | 173.8404 | 0 | 55.5925 | 418.0365 | 62.6712 | 710.1407
6 | 20 | 12 | 0 | 208.6085 | 0 | 66.711 | 418.0365 | 62.6712 | 756.0273
6 | 20 | 13 | 0 | 208.6085 | 0 | 66.711 | 418.0365 | 62.6712 | 756.0273
6 | 20 | 14 | 0 | 208.6085 | 0 | 66.711 | 418.0365 | 62.6712 | 756.0273
6 | 20 | 15 | 0 | 173.8404 | 0 | 55.5925 | 418.0365 | 62.6712 | 710.1407
6 | 20 | 16 | 25.5612 | 139.0723 | 8.1742 | 44.474 | 418.0365 | 62.6712 | 697.9896
6 | 20 | 17 | 51.7642 | 104.3043 | 16.5537 | 33.3555 | 418.0365 | 62.6712 | 686.6854
6 | 20 | 18 | 106.1943 | 34.7681 | 33.9599 | 11.1185 | 418.0365 | 62.6712 | 666.7486
6 | 20 | 19 | 134.4744 | 0 | 43.0036 | 0 | 418.0365 | 62.6712 | 658.1857
6 | 20 | 20 | 134.4744 | 0 | 43.0036 | 0 | 418.0365 | 62.6712 | 658.1857
6 | 20 | 21 | 134.4744 | 0 | 43.0036 | 0 | 418.0365 | 62.6712 | 658.1857
6 | 20 | 22 | 134.4744 | 0 | 43.0036 | 0 | 418.0365 | 62.6712 | 658.1857
6 | 20 | 23 | 134.4744 | 0 | 43.0036 | 0 | 418.0365 | 62.6712 | 658.1857
6 | 21 | 0 | 134.4744 | 0 | 43.0036 | 0 | 418.0365 | 62.6712 | 658.1857
6 | 21 | 1 | 134.4744 | 0 | 43.0036 | 0 | 418.0365 | 62.6712 | 658.1857
6 | 21 | 2 | 134.4744 | 0 | 43.0036 | 0 | 418.0365 | 62.6712 | 658.1857
6 | 21 | 3 | 193.3069 | 0 | 61.8177 | 0 | 418.0365 | 62.6712 | 735.8323
6 | 21 | 4 | 193.3069 | 0 | 61.8177 | 0 | 418.0365 | 62.6712 | 735.8323
6 | 21 | 5 | 193.3069 | 0 | 61.8177 | 0 | 418.0365 | 62.6712 | 735.8323
6 | 21 | 6 | 134.4744 | 0 | 43.0036 | 0 | 418.0365 | 62.6712 | 658.1857
6 | 21 | 7 | 134.4744 | 0 | 43.0036 | 0 | 418.0365 | 62.6712 | 658.1857
6 | 21 | 8 | 106.1943 | 34.7681 | 33.9599 | 11.1185 | 418.0365 | 62.6712 | 666.7486
6 | 21 | 9 | 51.7642 | 104.3043 | 16.5537 | 33.3555 | 418.0365 | 62.6712 | 686.6854
6 | 21 | 10 | 25.5612 | 139.0723 | 8.1742 | 44.474 | 418.0365 | 62.6712 | 697.9896
6 | 21 | 11 | 0 | 173.8404 | 0 | 55.5925 | 418.0365 | 62.6712 | 710.1407
6 | 21 | 12 | 0 | 208.6085 | 0 | 66.711 | 418.0365 | 62.6712 | 756.0273
6 | 21 | 13 | 0 | 208.6085 | 0 | 66.711 | 418.0365 | 62.6712 | 756.0273
6 | 21 | 14 | 0 | 208.6085 | 0 | 66.711 | 418.0365 | 62.6712 | 756.0273
6 | 21 | 15 | 0 | 173.8404 | 0 | 55.5925 | 418.0365 | 62.6712 | 710.1407
6 | 21 | 16 | 0 | 173.8404 | 0 | 55.5925 | 418.0365 | 62.6712 | 710.1407
6 | 21 | 17 | 25.5612 | 139.0723 | 8.1742 | 44.474 | 418.0365 | 62.6712 | 697.9896
6 | 21 | 18 | 78.6333 | 69.5362 | 25.1462 | 22.237 | 418.0365 | 62.6712 | 676.2604
6 | 21 | 19 | 134.4744 | 0 | 43.0036 | 0 | 418.0365 | 62.6712 | 658.1857
6 | 21 | 20 | 134.4744 | 0 | 43.0036 | 0 | 418.0365 | 62.6712 | 658.1857
6 | 21 | 21 | 134.4744 | 0 | 43.0036 | 0 | 418.0365 | 62.6712 | 658.1857
6 | 21 | 22 | 134.4744 | 0 | 43.0036 | 0 | 418.0365 | 62.6712 | 658.1857
6 | 21 | 23 | 134.4744 | 0 | 43.0036 | 0 | 418.0365 | 62.6712 | 658.1857
6 | 22 | 0 | 134.4744 | 0 | 43.0036 | 0 | 418.0365 | 62.6712 | 658.1857
6 | 22 | 1 | 134.4744 | 0 | 43.0036 | 0 | 418.0365 | 62.6712 | 658.1857
6 | 22 | 2 | 134.4744 | 0 | 43.0036 | 0 | 418.0365 | 62.6712 | 658.1857
6 | 22 | 3 | 193.3069 | 0 | 61.8177 | 0 | 418.0365 | 62.6712 | 735.8323
6 | 22 | 4 | 193.3069 | 0 | 61.8177 | 0 | 418.0365 | 62.6712 | 735.8323
6 | 22 | 5 | 193.3069 | 0 | 61.8177 | 0 | 418.0365 | 62.6712 | 735.8323
6 | 22 | 6 | 134.4744 | 0 | 43.0036 | 0 | 418.0365 | 62.6712 | 658.1857
6 | 22 | 7 | 134.4744 | 0 | 43.0036 | 0 | 418.0365 | 62.6712 | 658.1857
6 | 22 | 8 | 106.1943 | 34.7681 | 33.9599 | 11.1185 | 418.0365 | 62.6712 | 666.7486
6 | 22 | 9 | 25.5612 | 139.0723 | 8.1742 | 44.474 | 418.0365 | 62.6712 | 697.9896
6 | 22 | 10 | 0 | 173.8404 | 0 | 55.5925 | 418.0365 | 62.6712 | 710.1407
6 | 22 | 11 | 0 | 173.8404 | 0 | 55.5925 | 418.0365 | 62.6712 | 710.1407
6 | 22 | 12 | 0 | 208.6085 | 0 | 66.711 | 418.0365 | 62.6712 | 756.0273
6 | 22 | 13 | 0 | 208.6085 | 0 | 66.711 | 418.0365 | 62.6712 | 756.0273
6 | 22 | 14 | 0 | 208.6085 | 0 | 66.711 | 418.0365 | 62.6712 | 756.0273
6 | 22 | 15 | 0 | 173.8404 | 0 | 55.5925 | 418.0365 | 62.6712 | 710.1407
6 | 22 | 16 | 0 | 173.8404 | 0 | 55.5925 | 418.0365 | 62.6712 | 710.1407
6 | 22 | 17 | 25.5612 | 139.0723 | 8.1742 | 44.474 | 418.0365 | 62.6712 | 697.9896
6 | 22 | 18 | 51.7642 | 104.3043 | 16.5537 | 33.3555 | 418.0365 | 62.6712 | 686.6854
6 | 22 | 19 | 106.1943 | 34.7681 | 33.9599 | 11.1185 | 418.0365 | 62.6712 | 666.7486
6 | 22 | 20 | 134.4744 | 0 | 43.0036 | 0 | 418.0365 | 62.6712 | 658.1857
6 | 22 | 21 | 134.4744 | 0 | 43.0036 | 0 | 418.0365 | 62.6712 | 658.1857
6 | 22 | 22 | 134.4744 | 0 | 43.0036 | 0 | 418.0365 | 62.6712 | 658.1857
6 | 22 | 23 | 134.4744 | 0 | 43.0036 | 0 | 418.0365 | 62.6712 | 658.1857
6 | 23 | 0 | 134.4744 | 0 | 43.0036 | 0 | 418.0365 | 62.6712 | 658.1857
6 | 23 | 1 | 134.4744 | 0 | 43.0036 | 0 | 418.0365 | 62.6712 | 658.1857
6 | 23 | 2 | 134.4744 | 0 | 43.0036 | 0 | 418.0365 | 62.6712 | 658.1857
6 | 23 | 3 | 134.4744 | 0 | 43.0036 | 0 | 418.0365 | 62.6712 | 658.1857
6 | 23 | 4 | 193.3069 | 0 | 61.8177 | 0 | 418.0365 | 62.6712 | 735.8323
6 | 23 | 5 | 193.3069 | 0 | 61.8177 | 0 | 418.0365 | 62.6712 | 735.8323
6 | 23 | 6 | 134.4744 | 0 | 43.0036 | 0 | 418.0365 | 62.6712 | 658.1857
6 | 23 | 7 | 134.4744 | 0 | 43.0036 | 0 | 418.0365 | 62.6712 | 658.1857
6 | 23 | 8 | 106.1943 | 34.7681 | 33.9599 | 11.1185 | 418.0365 | 62.6712 | 666.7486
6 | 23 | 9 | 25.5612 | 139.0723 | 8.1742 | 44.474 | 418.0365 | 62.6712 | 697.9896
6 | 23 | 10 | 0 | 173.8404 | 0 | 55.5925 | 418.0365 | 62.6712 | 710.1407
6 | 23 | 11 | 0 | 208.6085 | 0 | 66.711 | 418.0365 | 62.6712 | 756.0273
6 | 23 | 12 | 0 | 208.6085 | 0 | 66.711 | 418.0365 | 62.6712 | 756.0273
6 | 23 | 13 | 0 | 208.6085 | 0 | 66.711 | 418.0365 | 62.6712 | 756.0273
6 | 23 | 14 | 0 | 208.6085 | 0 | 66.711 | 418.0365 | 62.6712 | 756.0273
6 | 23 | 15 | 0 | 208.6085 | 0 | 66.711 | 418.0365 | 62.6712 | 756.0273
6 | 23 | 16 | 0 | 173.8404 | 0 | 55.5925 | 418.0365 | 62.6712 | 710.1407
6 | 23 | 17 | 25.5612 | 139.0723 | 8.1742 | 44.474 | 418.0365 | 62.6712 | 697.9896
6 | 23 | 18 | 51.7642 | 104.3043 | 16.5537 | 33.3555 | 418.0365 | 62.6712 | 686.6854
6 | 23 | 19 | 106.1943 | 34.7681 | 33.9599 | 11.1185 | 418.0365 | 62.6712 | 666.7486
6 | 23 | 20 | 134.4744 | 0 | 43.0036 | 0 | 418.0365 | 62.6712 | 658.1857
6 | 23 | 21 | 134.4744 | 0 | 43.0036 | 0 | 418.0365 | 62.6712 | 658.1857
6 | 23 | 22 | 134.4744 | 0 | 43.0036 | 0 | 418.0365 | 62.6712 | 658.1857
6 | 23 | 23 | 134.4744 | 0 | 43.0036 | 0 | 418.0365 | 62.6712 | 658.1857
6 | 24 | 0 | 134.4744 | 0 | 43.0036 | 0 | 418.0365 | 62.6712 | 658.1857
6 | 24 | 1 | 134.4744 | 0 | 43.0036 | 0 | 418.0365 | 62.6712 | 658.1857
6 | 24 | 2 | 134.4744 | 0 | 43.0036 | 0 | 418.0365 | 62.6712 | 658.1857
6 | 24 | 3 | 134.4744 | 0 | 43.0036 | 0 | 418.0365 | 62.6712 | 658.1857
6 | 24 | 4 | 134.4744 | 0 | 43.0036 | 0 | 418.0365 | 62.6712 | 658.1857
6 | 24 | 5 | 134.4744 | 0 | 43.0036 | 0 | 418.0365 | 62.6712 | 658.1857
6 | 24 | 6 | 134.4744 | 0 | 43.0036 | 0 | 418.0365 | 62.6712 | 658.1857
6 | 24 | 7 | 134.4744 | 0 | 43.0036 | 0 | 418.0365 | 62.6712 | 658.1857
6 | 24 | 8 | 106.1943 | 34.7681 | 33.9599 | 11.1185 | 418.0365 | 62.6712 | 666.7486
6 | 24 | 9 | 25.5612 | 139.0723 | 8.1742 | 44.474 | 418.0365 | 62.6712 | 697.9896
6 | 24 | 10 | 0 | 173.8404 | 0 | 55.5925 | 418.0365 | 62.6712 | 710.1407
6 | 24 | 11 | 0 | 208.6085 | 0 | 66.711 | 418.0365 | 62.6712 | 756.0273
6 | 24 | 12 | 0 | 208.6085 | 0 | 66.711 | 418.0365 | 62.6712 | 756.0273
6 | 24 | 13 | 0 | 208.6085 | 0 | 66.711 | 418.0365 | 62.6712 | 756.0273
6 | 24 | 14 | 0 | 208.6085 | 0 | 66.711 | 418.0365 | 62.6712 | 756.0273
6 | 24 | 15 | 0 | 208.6085 | 0 | 66.711 | 418.0365 | 62.6712 | 756.0273
6 | 24 | 16 | 0 | 173.8404 | 0 | 55.5925 | 418.0365 | 62.6712 | 710.1407
6 | 24 | 17 | 25.5612 | 139.0723 | 8.1742 | 44.474 | 418.0365 | 62.6712 | 697.9896
6 | 24 | 18 | 51.7642 | 104.3043 | 16.5537 | 33.3555 | 418.0365 | 62.6712 | 686.6854
6 | 24 | 19 | 106.1943 | 34.7681 | 33.9599 | 11.1185 | 418.0365 | 62.6712 | 666.7486
6 | 24 | 20 | 134.4744 | 0 | 43.0036 | 0 | 418.0365 | 62.6712 | 658.1857
6 | 24 | 21 | 134.4744 | 0 | 43.0036 | 0 | 418.0365 | 62.6712 | 658.1857
6 | 24 | 22 | 134.4744 | 0 | 43.0036 | 0 | 418.0365 | 62.6712 | 658.1857
6 | 24 | 23 | 134.4744 | 0 | 43.0036 | 0 | 418.0365 | 62.6712 | 658.1857
6 | 25 | 0 | 134.4744 | 0 | 43.0036 | 0 | 418.0365 | 62.6712 | 658.1857
6 | 25 | 1 | 134.4744 | 0 | 43.0036 | 0 | 418.0365 | 62.6712 | 658.1857
6 | 25 | 2 | 134.4744 | 0 | 43.0036 | 0 | 418.0365 | 62.6712 | 658.1857
6 | 25 | 3 | 134.4744 | 0 | 43.0036 | 0 | 418.0365 | 62.6712 | 658.1857
6 | 25 | 4 | 134.4744 | 0 | 43.0036 | 0 | 418.0365 | 62.6712 | 658.1857
6 | 25 | 5 | 134.4744 | 0 | 43.0036 | 0 | 418.0365 | 62.6712 | 658.1857
6 | 25 | 6 | 134.4744 | 0 | 43.0036 | 0 | 418.0365 | 62.6712 | 658.1857
6 | 25 | 7 | 134.4744 | 0 | 43.0036 | 0 | 418.0365 | 62.6712 | 658.1857
6 | 25 | 8 | 106.1943 | 34.7681 | 33.9599 | 11.1185 | 418.0365 | 62.6712 | 666.7486
6 | 25 | 9 | 25.5612 | 139.0723 | 8.1742 | 44.474 | 418.0365 | 62.6712 | 697.9896
6 | 25 | 10 | 0 | 173.8404 | 0 | 55.5925 | 418.0365 | 62.6712 | 710.1407
6 | 25 | 11 | 0 | 208.6085 | 0 | 66.711 | 418.0365 | 62.6712 | 756.0273
6 | 25 | 12 | 0 | 208.6085 | 0 | 66.711 | 418.0365 | 62.6712 | 756.0273
6 | 25 | 13 | 0 | 208.6085 | 0 | 66.711 | 418.0365 | 62.6712 | 756.0273
6 | 25 | 14 | 0 | 208.6085 | 0 | 66.711 | 418.0365 | 62.6712 | 756.0273
6 | 25 | 15 | 0 | 208.6085 | 0 | 66.711 | 418.0365 | 62.6712 | 756.0273
6 | 25 | 16 | 0 | 173.8404 | 0 | 55.5925 | 418.0365 | 62.6712 | 710.1407
6 | 25 | 17 | 25.5612 | 139.0723 | 8.1742 | 44.474 | 418.0365 | 62.6712 | 697.9896
6 | 25 | 18 | 51.7642 | 104.3043 | 16.5537 | 33.3555 | 418.0365 | 62.6712 | 686.6854
6 | 25 | 19 | 106.1943 | 34.7681 | 33.9599 | 11.1185 | 418.0365 | 62.6712 | 666.7486
6 | 25 | 20 | 134.4744 | 0 | 43.0036 | 0 | 418.0365 | 62.6712 | 658.1857
6 | 25 | 21 | 134.4744 | 0 | 43.0036 | 0 | 418.0365 | 62.6712 | 658.1857
6 | 25 | 22 | 134.4744 | 0 | 43.0036 | 0 | 418.0365 | 62.6712 | 658.1857
6 | 25 | 23 | 134.4744 | 0 | 43.0036 | 0 | 418.0365 | 62.6712 | 658.1857
6 | 26 | 0 | 134.4744 | 0 | 43.0036 | 0 | 418.0365 | 62.6712 | 658.1857
6 | 26 | 1 | 134.4744 | 0 | 43.0036 | 0 | 418.0365 | 62.6712 | 658.1857
6 | 26 | 2 | 134.4744 | 0 | 43.0036 | 0 | 418.0365 | 62.6712 | 658.1857
6 | 26 | 3 | 134.4744 | 0 | 43.0036 | 0 | 418.0365 | 62.6712 | 658.1857
6 | 26 | 4 | 134.4744 | 0 | 43.0036 | 0 | 418.0365 | 62.6712 | 658.1857
6 | 26 | 5 | 134.4744 | 0 | 43.0036 | 0 | 418.0365 | 62.6712 | 658.1857
6 | 26 | 6 | 134.4744 | 0 | 43.0036 | 0 | 418.0365 | 62.6712 | 658.1857
6 | 26 | 7 | 106.1943 | 34.7681 | 33.9599 | 11.1185 | 418.0365 | 62.6712 | 666.7486
6 | 26 | 8 | 51.7642 | 104.3043 | 16.5537 | 33.3555 | 418.0365 | 62.6712 | 686.6854
6 | 26 | 9 | 25.5612 | 139.0723 | 8.1742 | 44.474 | 418.0365 | 62.6712 | 697.9896
6 | 26 | 10 | 0 | 173.8404 | 0 | 55.5925 | 418.0365 | 62.6712 | 710.1407
6 | 26 | 11 | 0 | 208.6085 | 0 | 66.711 | 418.0365 | 62.6712 | 756.0273
6 | 26 | 12 | 0 | 208.6085 | 0 | 66.711 | 418.0365 | 62.6712 | 756.0273
6 | 26 | 13 | 0 | 243.3766 | 0 | 77.8295 | 418.0365 | 62.6712 | 801.9138
6 | 26 | 14 | 0 | 243.3766 | 0 | 77.8295 | 418.0365 | 62.6712 | 801.9138
6 | 26 | 15 | 0 | 208.6085 | 0 | 66.711 | 418.0365 | 62.6712 | 756.0273
6 | 26 | 16 | 0 | 173.8404 | 0 | 55.5925 | 418.0365 | 62.6712 | 710.1407
6 | 26 | 17 | 25.5612 | 139.0723 | 8.1742 | 44.474 | 418.0365 | 62.6712 | 697.9896
6 | 26 | 18 | 51.7642 | 104.3043 | 16.5537 | 33.3555 | 418.0365 | 62.6712 | 686.6854
6 | 26 | 19 | 106.1943 | 34.7681 | 33.9599 | 11.1185 | 418.0365 | 62.6712 | 666.7486
6 | 26 | 20 | 134.4744 | 0 | 43.0036 | 0 | 418.0365 | 62.6712 | 658.1857
6 | 26 | 21 | 134.4744 | 0 | 43.0036 | 0 | 418.0365 | 62.6712 | 658.1857
6 | 26 | 22 | 134.4744 | 0 | 43.0036 | 0 | 418.0365 | 62.6712 | 658.1857
6 | 26 | 23 | 134.4744 | 0 | 43.0036 | 0 | 418.0365 | 62.6712 | 658.1857
6 | 27 | 0 | 134.4744 | 0 | 43.0036 | 0 | 418.0365 | 62.6712 | 658.1857
6 | 27 | 1 | 134.4744 | 0 | 43.0036 | 0 | 418.0365 | 62.6712 | 658.1857
6 | 27 | 2 | 134.4744 | 0 | 43.0036 | 0 | 418.0365 | 62.6712 | 658.1857
6 | 27 | 3 | 134.4744 | 0 | 43.0036 | 0 | 418.0365 | 62.6712 | 658.1857
6 | 27 | 4 | 134.4744 | 0 | 43.0036 | 0 | 418.0365 | 62.6712 | 658.1857
6 | 27 | 5 | 134.4744 | 0 | 43.0036 | 0 | 418.0365 | 62.6712 | 658.1857
6 | 27 | 6 | 134.4744 | 0 | 43.0036 | 0 | 418.0365 | 62.6712 | 658.1857
6 | 27 | 7 | 106.1943 | 34.7681 | 33.9599 | 11.1185 | 418.0365 | 62.6712 | 666.7486
6 | 27 | 8 | 51.7642 | 104.3043 | 16.5537 | 33.3555 | 418.0365 | 62.6712 | 686.6854
6 | 27 | 9 | 25.5612 | 139.0723 | 8.1742 | 44.474 | 418.0365 | 62.6712 | 697.9896
6 | 27 | 10 | 0 | 173.8404 | 0 | 55.5925 | 418.0365 | 62.6712 | 710.1407
6 | 27 | 11 | 0 | 208.6085 | 0 | 66.711 | 418.0365 | 62.6712 | 756.0273
6 | 27 | 12 | 0 | 243.3766 | 0 | 77.8295 | 418.0365 | 62.6712 | 801.9138
6 | 27 | 13 | 0 | 243.3766 | 0 | 77.8295 | 418.0365 | 62.6712 | 801.9138
6 | 27 | 14 | 0 | 243.3766 | 0 | 77.8295 | 418.0365 | 62.6712 | 801.9138
6 | 27 | 15 | 0 | 208.6085 | 0 | 66.711 | 418.0365 | 62.6712 | 756.0273
6 | 27 | 16 | 0 | 208.6085 | 0 | 66.711 | 418.0365 | 62.6712 | 756.0273
6 | 27 | 17 | 25.5612 | 139.0723 | 8.1742 | 44.474 | 418.0365 | 62.6712 | 697.9896
6 | 27 | 18 | 51.7642 | 104.3043 | 16.5537 | 33.3555 | 418.0365 | 62.6712 | 686.6854
6 | 27 | 19 | 106.1943 | 34.7681 | 33.9599 | 11.1185 | 418.0365 | 62.6712 | 666.7486
6 | 27 | 20 | 106.1943 | 34.7681 | 33.9599 | 11.1185 | 418.0365 | 62.6712 | 666.7486
6 | 27 | 21 | 134.4744 | 0 | 43.0036 | 0 | 418.0365 | 62.6712 | 658.1857
6 | 27 | 22 | 134.4744 | 0 | 43.0036 | 0 | 418.0365 | 62.6712 | 658.1857
6 | 27 | 23 | 134.4744 | 0 | 43.0036 | 0 | 418.0365 | 62.6712 | 658.1857
6 | 28 | 0 | 134.4744 | 0 | 43.0036 | 0 | 418.0365 | 62.6712 | 658.1857
6 | 28 | 1 | 134.4744 | 0 | 43.0036 | 0 | 418.0365 | 62.6712 | 658.1857
6 | 28 | 2 | 134.4744 | 0 | 43.0036 | 0 | 418.0365 | 62.6712 | 658.1857
6 | 28 | 3 | 134.4744 | 0 | 43.0036 | 0 | 418.0365 | 62.6712 | 658.1857
6 | 28 | 4 | 134.4744 | 0 | 43.0036 | 0 | 418.0365 | 62.6712 | 658.1857
6 | 28 | 5 | 134.4744 | 0 | 43.0036 | 0 | 418.0365 | 62.6712 | 658.1857
6 | 28 | 6 | 134.4744 | 0 | 43.0036 | 0 | 418.0365 | 62.6712 | 658.1857
6 | 28 | 7 | 106.1943 | 34.7681 | 33.9599 | 11.1185 | 418.0365 | 62.6712 | 666.7486
6 | 28 | 8 | 51.7642 | 104.3043 | 16.5537 | 33.3555 | 418.0365 | 62.6712 | 686.6854
6 | 28 | 9 | 25.5612 | 139.0723 | 8.1742 | 44.474 | 418.0365 | 62.6712 | 697.9896
6 | 28 | 10 | 0 | 173.8404 | 0 | 55.5925 | 418.0365 | 62.6712 | 710.1407
6 | 28 | 11 | 0 | 208.6085 | 0 | 66.711 | 418.0365 | 62.6712 | 756.0273
6 | 28 | 12 | 0 | 243.3766 | 0 | 77.8295 | 418.0365 | 62.6712 | 801.9138
6 | 28 | 13 | 0 | 243.3766 | 0 | 77.8295 | 418.0365 | 62.6712 | 801.9138
6 | 28 | 14 | 0 | 243.3766 | 0 | 77.8295 | 418.0365 | 62.6712 | 801.9138
6 | 28 | 15 | 0 | 208.6085 | 0 | 66.711 | 418.0365 | 62.6712 | 756.0273
6 | 28 | 16 | 0 | 208.6085 | 0 | 66.711 | 418.0365 | 62.6712 | 756.0273
6 | 28 | 17 | 0 | 173.8404 | 0 | 55.5925 | 418.0365 | 62.6712 | 710.1407
6 | 28 | 18 | 51.7642 | 104.3043 | 16.5537 | 33.3555 | 418.0365 | 62.6712 | 686.6854
6 | 28 | 19 | 106.1943 | 34.7681 | 33.9599 | 11.1185 | 418.0365 | 62.6712 | 666.7486
6 | 28 | 20 | 106.1943 | 34.7681 | 33.9599 | 11.1185 | 418.0365 | 62.6712 | 666.7486
6 | 28 | 21 | 134.4744 | 0 | 43.0036 | 0 | 418.0365 | 62.6712 | 658.1857
6 | 28 | 22 | 134.4744 | 0 | 43.0036 | 0 | 418.0365 | 62.6712 | 658.1857
6 | 28 | 23 | 134.4744 | 0 | 43.0036 | 0 | 418.0365 | 62.6712 | 658.1857
6 | 29 | 0 | 134.4744 | 0 | 43.0036 | 0 | 418.0365 | 62.6712 | 658.1857
6 | 29 | 1 | 134.4744 | 0 | 43.0036 | 0 | 418.0365 | 62.6712 | 658.1857
6 | 29 | 2 | 134.4744 | 0 | 43.0036 | 0 | 418.0365 | 62.6712 | 658.1857
6 | 29 | 3 | 134.4744 | 0 | 43.0036 | 0 | 418.0365 | 62.6712 | 658.1857
6 | 29 | 4 | 134.4744 | 0 | 43.0036 | 0 | 418.0365 | 62.6712 | 658.1857
6 | 29 | 5 | 134.4744 | 0 | 43.0036 | 0 | 418.0365 | 62.6712 | 658.1857
6 | 29 | 6 | 134.4744 | 0 | 43.0036 | 0 | 418.0365 | 62.6712 | 658.1857
6 | 29 | 7 | 106.1943 | 34.7681 | 33.9599 | 11.1185 | 418.0365 | 62.6712 | 666.7486
6 | 29 | 8 | 51.7642 | 104.3043 | 16.5537 | 33.3555 | 418.0365 | 62.6712 | 686.6854
6 | 29 | 9 | 0 | 173.8404 | 0 | 55.5925 | 418.0365 | 62.6712 | 710.1407
6 | 29 | 10 | 0 | 208.6085 | 0 | 66.711 | 418.0365 | 62.6712 | 756.0273
6 | 29 | 11 | 0 | 208.6085 | 0 | 66.711 | 418.0365 | 62.6712 | 756.0273
6 | 29 | 12 | 0 | 243.3766 | 0 | 77.8295 | 418.0365 | 62.6712 | 801.9138
6 | 29 | 13 | 0 | 243.3766 | 0 | 77.8295 | 418.0365 | 62.6712 | 801.9138
6 | 29 | 14 | 0 | 243.3766 | 0 | 77.8295 | 418.0365 | 62.6712 | 801.9138
6 | 29 | 15 | 0 | 208.6085 | 0 | 66.711 | 418.0365 | 62.6712 | 756.0273
6 | 29 | 16 | 0 | 208.6085 | 0 | 66.711 | 418.0365 | 62.6712 | 756.0273
6 | 29 | 17 | 0 | 173.8404 | 0 | 55.5925 | 418.0365 | 62.6712 | 710.1407
6 | 29 | 18 | 51.7642 | 104.3043 | 16.5537 | 33.3555 | 418.0365 | 62.6712 | 686.6854
6 | 29 | 19 | 106.1943 | 34.7681 | 33.9599 | 11.1185 | 418.0365 | 62.6712 | 666.7486
6 | 29 | 20 | 106.1943 | 34.7681 | 33.9599 | 11.1185 | 418.0365 | 62.6712 | 666.7486
6 | 29 | 21 | 134.4744 | 0 | 43.0036 | 0 | 418.0365 | 62.6712 | 658.1857
6 | 29 | 22 | 134.4744 | 0 | 43.0036 | 0 | 418.0365 | 62.6712 | 658.1857
6 | 29 | 23 | 134.4744 | 0 | 43.0036 | 0 | 418.0365 | 62.6712 | 658.1857
6 | 30 | 0 | 134.4744 | 0 | 43.0036 | 0 | 418.0365 | 62.6712 | 658.1857
6 | 30 | 1 | 134.4744 | 0 | 43.0036 | 0 | 418.0365 | 62.6712 | 658.1857
6 | 30 | 2 | 134.4744 | 0 | 43.0036 | 0 | 418.0365 | 62.6712 | 658.1857
6 | 30 | 3 | 134.4744 | 0 | 43.0036 | 0 | 418.0365 | 62.6712 | 658.1857
6 | 30 | 4 | 134.4744 | 0 | 43.0036 | 0 | 418.0365 | 62.6712 | 658.1857
6 | 30 | 5 | 134.4744 | 0 | 43.0036 | 0 | 418.0365 | 62.6712 | 658.1857
6 | 30 | 6 | 134.4744 | 0 | 43.0036 | 0 | 418.0365 | 62.6712 | 658.1857
6 | 30 | 7 | 106.1943 | 34.7681 | 33.9599 | 11.1185 | 418.0365 | 62.6712 | 666.7486
6 | 30 | 8 | 51.7642 | 104.3043 | 16.5537 | 33.3555 | 418.0365 | 62.6712 | 686.6854
6 | 30 | 9 | 0 | 173.8404 | 0 | 55.5925 | 418.0365 | 62.6712 | 710.1407
6 | 30 | 10 | 0 | 208.6085 | 0 | 66.711 | 418.0365 | 62.6712 | 756.0273
6 | 30 | 11 | 0 | 208.6085 | 0 | 66.711 | 418.0365 | 62.6712 | 756.0273
6 | 30 | 12 | 0 | 243.3766 | 0 | 77.8295 | 418.0365 | 62.6712 | 801.9138
6 | 30 | 13 | 0 | 243.3766 | 0 | 77.8295 | 418.0365 | 62.6712 | 801.9138
6 | 30 | 14 | 0 | 243.3766 | 0 | 77.8295 | 418.0365 | 62.6712 | 801.9138
6 | 30 | 15 | 0 | 243.3766 | 0 | 77.8295 | 418.0365 | 62.6712 | 801.9138
6 | 30 | 16 | 0 | 208.6085 | 0 | 66.711 | 418.0365 | 62.6712 | 756.0273
6 | 30 | 17 | 0 | 173.8404 | 0 | 55.5925 | 418.0365 | 62.6712 | 710.1407
6 | 30 | 18 | 51.7642 | 104.3043 | 16.5537 | 33.3555 | 418.0365 | 62.6712 | 686.6854
6 | 30 | 19 | 106.1943 | 34.7681 | 33.9599 | 11.1185 | 418.0365 | 62.6712 | 666.7486
6 | 30 | 20 | 106.1943 | 34.7681 | 33.9599 | 11.1185 | 418.0365 | 62.6712 | 666.7486
6 | 30 | 21 | 106.1943 | 34.7681 | 33.9599 | 11.1185 | 418.0365 | 62.6712 | 666.7486
6 | 30 | 22 | 134.4744 | 0 | 43.0036 | 0 | 418.0365 | 62.6712 | 658.1857
6 | 30 | 23 | 134.4744 | 0 | 43.0036 | 0 | 418.0365 | 62.6712 | 658.1857
7 | 1 | 0 | 134.4744 | 0 | 43.0036 | 0 | 418.0365 | 62.6712 | 658.1857
7 | 1 | 1 | 134.4744 | 0 | 43.0036 | 0 | 418.0365 | 62.6712 | 658.1857
7 | 1 | 2 | 134.4744 | 0 | 43.0036 | 0 | 418.0365 | 62.6712 | 658.1857
7 | 1 | 3 | 134.4744 | 0 | 43.0036 | 0 | 418.0365 | 62.6712 | 658.1857
7 | 1 | 4 | 134.4744 | 0 | 43.0036 | 0 | 418.0365 | 62.6712 | 658.1857
7 | 1 | 5 | 134.4744 | 0 | 43.0036 | 0 | 418.0365 | 62.6712 | 658.1857
7 | 1 | 6 | 134.4744 | 0 | 43.0036 | 0 | 418.0365 | 62.6712 | 658.1857
7 | 1 | 7 | 106.1943 | 34.7681 | 33.9599 | 11.1185 | 418.0365 | 62.6712 | 666.7486
7 | 1 | 8 | 51.7642 | 104.3043 | 16.5537 | 33.3555 | 418.0365 | 62.6712 | 686.6854
7 | 1 | 9 | 0 | 173.8404 | 0 | 55.5925 | 418.0365 | 62.6712 | 710.1407
7 | 1 | 10 | 0 | 208.6085 | 0 | 66.711 | 418.0365 | 62.6712 | 756.0273
7 | 1 | 11 | 0 | 208.6085 | 0 | 66.711 | 418.0365 | 62.6712 | 756.0273
7 | 1 | 12 | 0 | 243.3766 | 0 | 77.8295 | 418.0365 | 62.6712 | 801.9138
7 | 1 | 13 | 0 | 243.3766 | 0 | 77.8295 | 418.0365 | 62.6712 | 801.9138
7 | 1 | 14 | 0 | 243.3766 | 0 | 77.8295 | 418.0365 | 62.6712 | 801.9138
7 | 1 | 15 | 0 | 243.3766 | 0 | 77.8295 | 418.0365 | 62.6712 | 801.9138
7 | 1 | 16 | 0 | 208.6085 | 0 | 66.711 | 418.0365 | 62.6712 | 756.0273
7 | 1 | 17 | 0 | 173.8404 | 0 | 55.5925 | 418.0365 | 62.6712 | 710.1407
7 | 1 | 18 | 25.5612 | 139.0723 | 8.1742 | 44.474 | 418.0365 | 62.6712 | 697.9896
7 | 1 | 19 | 106.1943 | 34.7681 | 33.9599 | 11.1185 | 418.0365 | 62.6712 | 666.7486
7 | 1 | 20 | 106.1943 | 34.7681 | 33.9599 | 11.1185 | 418.0365 | 62.6712 | 666.7486
7 | 1 | 21 | 106.1943 | 34.7681 | 33.9599 | 11.1185 | 418.0365 | 62.6712 | 666.7486
7 | 1 | 22 | 134.4744 | 0 | 43.0036 | 0 | 418.0365 | 62.6712 | 658.1857
7 | 1 | 23 | 134.4744 | 0 | 43.0036 | 0 | 418.0365 | 62.6712 | 658.1857
7 | 2 | 0 | 134.4744 | 0 | 43.0036 | 0 | 418.0365 | 62.6712 | 658.1857
7 | 2 | 1 | 134.4744 | 0 | 43.0036 | 0 | 418.0365 | 62.6712 | 658.1857
7 | 2 | 2 | 134.4744 | 0 | 43.0036 | 0 | 418.0365 | 62.6712 | 658.1857
7 | 2 | 3 | 134.4744 | 0 | 43.0036 | 0 | 418.0365 | 62.6712 | 658.1857
7 | 2 | 4 | 134.4744 | 0 | 43.0036 | 0 | 418.0365 | 62.6712 | 658.1857
7 | 2 | 5 | 134.4744 | 0 | 43.0036 | 0 | 418.0365 | 62.6712 | 658.1857
7 | 2 | 6 | 134.4744 | 0 | 43.0036 | 0 | 418.0365 | 62.6712 | 658.1857
7 | 2 | 7 | 106.1943 | 34.7681 | 33.9599 | 11.1185 | 418.0365 | 62.6712 | 666.7486
7 | 2 | 8 | 51.7642 | 104.3043 | 16.5537 | 33.3555 | 418.0365 | 62.6712 | 686.6854
7 | 2 | 9 | 0 | 173.8404 | 0 | 55.5925 | 418.0365 | 62.6712 | 710.1407
7 | 2 | 10 | 0 | 208.6085 | 0 | 66.711 | 418.0365 | 62.6712 | 756.0273
7 | 2 | 11 | 0 | 243.3766 | 0 | 77.8295 | 418.0365 | 62.6712 | 801.9138
7 | 2 | 12 | 0 | 243.3766 | 0 | 77.8295 | 418.0365 | 62.6712 | 801.9138
7 | 2 | 13 | 0 | 243.3766 | 0 | 77.8295 | 418.0365 | 62.6712 | 801.9138
7 | 2 | 14 | 0 | 243.3766 | 0 | 77.8295 | 418.0365 | 62.6712 | 801.9138
7 | 2 | 15 | 0 | 243.3766 | 0 | 77.8295 | 418.0365 | 62.6712 | 801.9138
7 | 2 | 16 | 0 | 208.6085 | 0 | 66.711 | 418.0365 | 62.6712 | 756.0273
7 | 2 | 17 | 0 | 173.8404 | 0 | 55.5925 | 418.0365 | 62.6712 | 710.1407
7 | 2 | 18 | 25.5612 | 139.0723 | 8.1742 | 44.474 | 418.0365 | 62.6712 | 697.9896
7 | 2 | 19 | 106.1943 | 34.7681 | 33.9599 | 11.1185 | 418.0365 | 62.6712 | 666.7486
7 | 2 | 20 | 106.1943 | 34.7681 | 33.9599 | 11.1185 | 418.0365 | 62.6712 | 666.7486
7 | 2 | 21 | 106.1943 | 34.7681 | 33.9599 | 11.1185 | 418.0365 | 62.6712 | 666.7486
7 | 2 | 22 | 134.4744 | 0 | 43.0036 | 0 | 418.0365 | 62.6712 | 658.1857
7 | 2 | 23 | 134.4744 | 0 | 43.0036 | 0 | 418.0365 | 62.6712 | 658.1857
7 | 3 | 0 | 134.4744 | 0 | 43.0036 | 0 | 418.0365 | 62.6712 | 658.1857
7 | 3 | 1 | 134.4744 | 0 | 43.0036 | 0 | 418.0365 | 62.6712 | 658.1857
7 | 3 | 2 | 134.4744 | 0 | 43.0036 | 0 | 418.0365 | 62.6712 | 658.1857
7 | 3 | 3 | 134.4744 | 0 | 43.0036 | 0 | 418.0365 | 62.6712 | 658.1857
7 | 3 | 4 | 134.4744 | 0 | 43.0036 | 0 | 418.0365 | 62.6712 | 658.1857
7 | 3 | 5 | 134.4744 | 0 | 43.0036 | 0 | 418.0365 | 62.6712 | 658.1857
7 | 3 | 6 | 134.4744 | 0 | 43.0036 | 0 | 418.0365 | 62.6712 | 658.1857
7 | 3 | 7 | 106.1943 | 34.7681 | 33.9599 | 11.1185 | 418.0365 | 62.6712 | 666.7486
7 | 3 | 8 | 51.7642 | 104.3043 | 16.5537 | 33.3555 | 418.0365 | 62.6712 | 686.6854
7 | 3 | 9 | 0 | 173.8404 | 0 | 55.5925 | 418.0365 | 62.6712 | 710.1407
7 | 3 | 10 | 0 | 208.6085 | 0 | 66.711 | 418.0365 | 62.6712 | 756.0273
7 | 3 | 11 | 0 | 243.3766 | 0 | 77.8295 | 418.0365 | 62.6712 | 801.9138
7 | 3 | 12 | 0 | 243.3766 | 0 | 77.8295 | 418.0365 | 62.6712 | 801.9138
7 | 3 | 13 | 0 | 243.3766 | 0 | 77.8295 | 418.0365 | 62.6712 | 801.9138
7 | 3 | 14 | 0 | 243.3766 | 0 | 77.8295 | 418.0365 | 62.6712 | 801.9138
7 | 3 | 15 | 0 | 243.3766 | 0 | 77.8295 | 418.0365 | 62.6712 | 801.9138
7 | 3 | 16 | 0 | 208.6085 | 0 | 66.711 | 418.0365 | 62.6712 | 756.0273
7 | 3 | 17 | 0 | 173.8404 | 0 | 55.5925 | 418.0365 | 62.6712 | 710.1407
7 | 3 | 18 | 25.5612 | 139.0723 | 8.1742 | 44.474 | 418.0365 | 62.6712 | 697.9896
7 | 3 | 19 | 78.6333 | 69.5362 | 25.1462 | 22.237 | 418.0365 | 62.6712 | 676.2604
7 | 3 | 20 | 106.1943 | 34.7681 | 33.9599 | 11.1185 | 418.0365 | 62.6712 | 666.7486
7 | 3 | 21 | 106.1943 | 34.7681 | 33.9599 | 11.1185 | 418.0365 | 62.6712 | 666.7486
7 | 3 | 22 | 106.1943 | 34.7681 | 33.9599 | 11.1185 | 418.0365 | 62.6712 | 666.7486
7 | 3 | 23 | 134.4744 | 0 | 43.0036 | 0 | 418.0365 | 62.6712 | 658.1857
7 | 4 | 0 | 134.4744 | 0 | 43.0036 | 0 | 418.0365 | 62.6712 | 658.1857
7 | 4 | 1 | 134.4744 | 0 | 43.0036 | 0 | 418.0365 | 62.6712 | 658.1857
7 | 4 | 2 | 134.4744 | 0 | 43.0036 | 0 | 418.0365 | 62.6712 | 658.1857
7 | 4 | 3 | 134.4744 | 0 | 43.0036 | 0 | 418.0365 | 62.6712 | 658.1857
7 | 4 | 4 | 134.4744 | 0 | 43.0036 | 0 | 418.0365 | 62.6712 | 658.1857
7 | 4 | 5 | 134.4744 | 0 | 43.0036 | 0 | 418.0365 | 62.6712 | 658.1857
7 | 4 | 6 | 134.4744 | 0 | 43.0036 | 0 | 418.0365 | 62.6712 | 658.1857
7 | 4 | 7 | 106.1943 | 34.7681 | 33.9599 | 11.1185 | 418.0365 | 62.6712 | 666.7486
7 | 4 | 8 | 25.5612 | 139.0723 | 8.1742 | 44.474 | 418.0365 | 62.6712 | 697.9896
7 | 4 | 9 | 0 | 173.8404 | 0 | 55.5925 | 418.0365 | 62.6712 | 710.1407
7 | 4 | 10 | 0 | 208.6085 | 0 | 66.711 | 418.0365 | 62.6712 | 756.0273
7 | 4 | 11 | 0 | 243.3766 | 0 | 77.8295 | 418.0365 | 62.6712 | 801.9138
7 | 4 | 12 | 0 | 243.3766 | 0 | 77.8295 | 418.0365 | 62.6712 | 801.9138
7 | 4 | 13 | 0 | 278.1447 | 0 | 88.948 | 418.0365 | 62.6712 | 847.8004
7 | 4 | 14 | 0 | 243.3766 | 0 | 77.8295 | 418.0365 | 62.6712 | 801.9138
7 | 4 | 15 | 0 | 243.3766 | 0 | 77.8295 | 418.0365 | 62.6712 | 801.9138
7 | 4 | 16 | 0 | 208.6085 | 0 | 66.711 | 418.0365 | 62.6712 | 756.0273
7 | 4 | 17 | 0 | 173.8404 | 0 | 55.5925 | 418.0365 | 62.6712 | 710.1407
7 | 4 | 18 | 25.5612 | 139.0723 | 8.1742 | 44.474 | 418.0365 | 62.6712 | 697.9896
7 | 4 | 19 | 78.6333 | 69.5362 | 25.1462 | 22.237 | 418.0365 | 62.6712 | 676.2604
7 | 4 | 20 | 106.1943 | 34.7681 | 33.9599 | 11.1185 | 418.0365 | 62.6712 | 666.7486
7 | 4 | 21 | 106.1943 | 34.7681 | 33.9599 | 11.1185 | 418.0365 | 62.6712 | 666.7486
7 | 4 | 22 | 106.1943 | 34.7681 | 33.9599 | 11.1185 | 418.0365 | 62.6712 | 666.7486
7 | 4 | 23 | 106.1943 | 34.7681 | 33.9599 | 11.1185 | 418.0365 | 62.6712 | 666.7486
7 | 5 | 0 | 134.4744 | 0 | 43.0036 | 0 | 418.0365 | 62.6712 | 658.1857
7 | 5 | 1 | 134.4744 | 0 | 43.0036 | 0 | 418.0365 | 62.6712 | 658.1857
7 | 5 | 2 | 134.4744 | 0 | 43.0036 | 0 | 418.0365 | 62.6712 | 658.1857
7 | 5 | 3 | 134.4744 | 0 | 43.0036 | 0 | 418.0365 | 62.6712 | 658.1857
7 | 5 | 4 | 134.4744 | 0 | 43.0036 | 0 | 418.0365 | 62.6712 | 658.1857
7 | 5 | 5 | 134.4744 | 0 | 43.0036 | 0 | 418.0365 | 62.6712 | 658.1857
7 | 5 | 6 | 134.4744 | 0 | 43.0036 | 0 | 418.0365 | 62.6712 | 658.1857
7 | 5 | 7 | 106.1943 | 34.7681 | 33.9599 | 11.1185 | 418.0365 | 62.6712 | 666.7486
7 | 5 | 8 | 25.5612 | 139.0723 | 8.1742 | 44.474 | 418.0365 | 62.6712 | 697.9896
7 | 5 | 9 | 0 | 173.8404 | 0 | 55.5925 | 418.0365 | 62.6712 | 710.1407
7 | 5 | 10 | 0 | 208.6085 | 0 | 66.711 | 418.0365 | 62.6712 | 756.0273
7 | 5 | 11 | 0 | 243.3766 | 0 | 77.8295 | 418.0365 | 62.6712 | 801.9138
7 | 5 | 12 | 0 | 278.1447 | 0 | 88.948 | 418.0365 | 62.6712 | 847.8004
7 | 5 | 13 | 0 | 278.1447 | 0 | 88.948 | 418.0365 | 62.6712 | 847.8004
7 | 5 | 14 | 0 | 278.1447 | 0 | 88.948 | 418.0365 | 62.6712 | 847.8004
7 | 5 | 15 | 0 | 243.3766 | 0 | 77.8295 | 418.0365 | 62.6712 | 801.9138
7 | 5 | 16 | 0 | 208.6085 | 0 | 66.711 | 418.0365 | 62.6712 | 756.0273
7 | 5 | 17 | 0 | 173.8404 | 0 | 55.5925 | 418.0365 | 62.6712 | 710.1407
7 | 5 | 18 | 25.5612 | 139.0723 | 8.1742 | 44.474 | 418.0365 | 62.6712 | 697.9896
7 | 5 | 19 | 51.7642 | 104.3043 | 16.5537 | 33.3555 | 418.0365 | 62.6712 | 686.6854
7 | 5 | 20 | 106.1943 | 34.7681 | 33.9599 | 11.1185 | 418.0365 | 62.6712 | 666.7486
7 | 5 | 21 | 106.1943 | 34.7681 | 33.9599 | 11.1185 | 418.0365 | 62.6712 | 666.7486
7 | 5 | 22 | 106.1943 | 34.7681 | 33.9599 | 11.1185 | 418.0365 | 62.6712 | 666.7486
7 | 5 | 23 | 106.1943 | 34.7681 | 33.9599 | 11.1185 | 418.0365 | 62.6712 | 666.7486
7 | 6 | 0 | 134.4744 | 0 | 43.0036 | 0 | 418.0365 | 62.6712 | 658.1857
7 | 6 | 1 | 134.4744 | 0 | 43.0036 | 0 | 418.0365 | 62.6712 | 658.1857
7 | 6 | 2 | 134.4744 | 0 | 43.0036 | 0 | 418.0365 | 62.6712 | 658.1857
7 | 6 | 3 | 134.4744 | 0 | 43.0036 | 0 | 418.0365 | 62.6712 | 658.1857
7 | 6 | 4 | 134.4744 | 0 | 43.0036 | 0 | 418.0365 | 62.6712 | 658.1857
7 | 6 | 5 | 134.4744 | 0 | 43.0036 | 0 | 418.0365 | 62.6712 | 658.1857
7 | 6 | 6 | 134.4744 | 0 | 43.0036 | 0 | 418.0365 | 62.6712 | 658.1857
7 | 6 | 7 | 106.1943 | 34.7681 | 33.9599 | 11.1185 | 418.0365 | 62.6712 | 666.7486
7 | 6 | 8 | 25.5612 | 139.0723 | 8.1742 | 44.474 | 418.0365 | 62.6712 | 697.9896
7 | 6 | 9 | 0 | 173.8404 | 0 | 55.5925 | 418.0365 | 62.6712 | 710.1407
7 | 6 | 10 | 0 | 208.6085 | 0 | 66.711 | 418.0365 | 62.6712 | 756.0273
7 | 6 | 11 | 0 | 243.3766 | 0 | 77.8295 | 418.0365 | 62.6712 | 801.9138
7 | 6 | 12 | 0 | 278.1447 | 0 | 88.948 | 418.0365 | 62.6712 | 847.8004
7 | 6 | 13 | 0 | 278.1447 | 0 | 88.948 | 418.0365 | 62.6712 | 847.8004
7 | 6 | 14 | 0 | 278.1447 | 0 | 88.948 | 418.0365 | 62.6712 | 847.8004
7 | 6 | 15 | 0 | 243.3766 | 0 | 77.8295 | 418.0365 | 62.6712 | 801.9138
7 | 6 | 16 | 0 | 243.3766 | 0 | 77.8295 | 418.0365 | 62.6712 | 801.9138
7 | 6 | 17 | 0 | 173.8404 | 0 | 55.5925 | 418.0365 | 62.6712 | 710.1407
7 | 6 | 18 | 25.5612 | 139.0723 | 8.1742 | 44.474 | 418.0365 | 62.6712 | 697.9896
7 | 6 | 19 | 51.7642 | 104.3043 | 16.5537 | 33.3555 | 418.0365 | 62.6712 | 686.6854
7 | 6 | 20 | 106.1943 | 34.7681 | 33.9599 | 11.1185 | 418.0365 | 62.6712 | 666.7486
7 | 6 | 21 | 106.1943 | 34.7681 | 33.9599 | 11.1185 | 418.0365 | 62.6712 | 666.7486
7 | 6 | 22 | 106.1943 | 34.7681 | 33.9599 | 11.1185 | 418.0365 | 62.6712 | 666.7486
7 | 6 | 23 | 106.1943 | 34.7681 | 33.9599 | 11.1185 | 418.0365 | 62.6712 | 666.7486
7 | 7 | 0 | 134.4744 | 0 | 43.0036 | 0 | 418.0365 | 62.6712 | 658.1857
7 | 7 | 1 | 134.4744 | 0 | 43.0036 | 0 | 418.0365 | 62.6712 | 658.1857
7 | 7 | 2 | 134.4744 | 0 | 43.0036 | 0 | 418.0365 | 62.6712 | 658.1857
7 | 7 | 3 | 134.4744 | 0 | 43.0036 | 0 | 418.0365 | 62.6712 | 658.1857
7 | 7 | 4 | 134.4744 | 0 | 43.0036 | 0 | 418.0365 | 62.6712 | 658.1857
7 | 7 | 5 | 134.4744 | 0 | 43.0036 | 0 | 418.0365 | 62.6712 | 658.1857
7 | 7 | 6 | 134.4744 | 0 | 43.0036 | 0 | 418.0365 | 62.6712 | 658.1857
7 | 7 | 7 | 78.6333 | 69.5362 | 25.1462 | 22.237 | 418.0365 | 62.6712 | 676.2604
7 | 7 | 8 | 25.5612 | 139.0723 | 8.1742 | 44.474 | 418.0365 | 62.6712 | 697.9896
7 | 7 | 9 | 0 | 208.6085 | 0 | 66.711 | 418.0365 | 62.6712 | 756.0273
7 | 7 | 10 | 0 | 243.3766 | 0 | 77.8295 | 418.0365 | 62.6712 | 801.9138
7 | 7 | 11 | 0 | 243.3766 | 0 | 77.8295 | 418.0365 | 62.6712 | 801.9138
7 | 7 | 12 | 0 | 278.1447 | 0 | 88.948 | 418.0365 | 62.6712 | 847.8004
7 | 7 | 13 | 0 | 278.1447 | 0 | 88.948 | 418.0365 | 62.6712 | 847.8004
7 | 7 | 14 | 0 | 278.1447 | 0 | 88.948 | 418.0365 | 62.6712 | 847.8004
7 | 7 | 15 | 0 | 243.3766 | 0 | 77.8295 | 418.0365 | 62.6712 | 801.9138
7 | 7 | 16 | 0 | 243.3766 | 0 | 77.8295 | 418.0365 | 62.6712 | 801.9138
7 | 7 | 17 | 0 | 208.6085 | 0 | 66.711 | 418.0365 | 62.6712 | 756.0273
7 | 7 | 18 | 25.5612 | 139.0723 | 8.1742 | 44.474 | 418.0365 | 62.6712 | 697.9896
7 | 7 | 19 | 51.7642 | 104.3043 | 16.5537 | 33.3555 | 418.0365 | 62.6712 | 686.6854
7 | 7 | 20 | 106.1943 | 34.7681 | 33.9599 | 11.1185 | 418.0365 | 62.6712 | 666.7486
7 | 7 | 21 | 106.1943 | 34.7681 | 33.9599 | 11.1185 | 418.0365 | 62.6712 | 666.7486
7 | 7 | 22 | 106.1943 | 34.7681 | 33.9599 | 11.1185 | 418.0365 | 62.6712 | 666.7486
7 | 7 | 23 | 106.1943 | 34.7681 | 33.9599 | 11.1185 | 418.0365 | 62.6712 | 666.7486
7 | 8 | 0 | 106.1943 | 34.7681 | 33.9599 | 11.1185 | 418.0365 | 62.6712 | 666.7486
7 | 8 | 1 | 134.4744 | 0 | 43.0036 | 0 | 418.0365 | 62.6712 | 658.1857
7 | 8 | 2 | 134.4744 | 0 | 43.0036 | 0 | 418.0365 | 62.6712 | 658.1857
7 | 8 | 3 | 134.4744 | 0 | 43.0036 | 0 | 418.0365 | 62.6712 | 658.1857
7 | 8 | 4 | 134.4744 | 0 | 43.0036 | 0 | 418.0365 | 62.6712 | 658.1857
7 | 8 | 5 | 134.4744 | 0 | 43.0036 | 0 | 418.0365 | 62.6712 | 658.1857
7 | 8 | 6 | 134.4744 | 0 | 43.0036 | 0 | 418.0365 | 62.6712 | 658.1857
7 | 8 | 7 | 78.6333 | 69.5362 | 25.1462 | 22.237 | 418.0365 | 62.6712 | 676.2604
7 | 8 | 8 | 25.5612 | 139.0723 | 8.1742 | 44.474 | 418.0365 | 62.6712 | 697.9896
7 | 8 | 9 | 0 | 208.6085 | 0 | 66.711 | 418.0365 | 62.6712 | 756.0273
7 | 8 | 10 | 0 | 243.3766 | 0 | 77.8295 | 418.0365 | 62.6712 | 801.9138
7 | 8 | 11 | 0 | 243.3766 | 0 | 77.8295 | 418.0365 | 62.6712 | 801.9138
7 | 8 | 12 | 0 | 278.1447 | 0 | 88.948 | 418.0365 | 62.6712 | 847.8004
7 | 8 | 13 | 0 | 278.1447 | 0 | 88.948 | 418.0365 | 62.6712 | 847.8004
7 | 8 | 14 | 0 | 278.1447 | 0 | 88.948 | 418.0365 | 62.6712 | 847.8004
7 | 8 | 15 | 0 | 243.3766 | 0 | 77.8295 | 418.0365 | 62.6712 | 801.9138
7 | 8 | 16 | 0 | 243.3766 | 0 | 77.8295 | 418.0365 | 62.6712 | 801.9138
7 | 8 | 17 | 0 | 208.6085 | 0 | 66.711 | 418.0365 | 62.6712 | 756.0273
7 | 8 | 18 | 25.5612 | 139.0723 | 8.1742 | 44.474 | 418.0365 | 62.6712 | 697.9896
7 | 8 | 19 | 51.7642 | 104.3043 | 16.5537 | 33.3555 | 418.0365 | 62.6712 | 686.6854
7 | 8 | 20 | 106.1943 | 34.7681 | 33.9599 | 11.1185 | 418.0365 | 62.6712 | 666.7486
7 | 8 | 21 | 106.1943 | 34.7681 | 33.9599 | 11.1185 | 418.0365 | 62.6712 | 666.7486
7 | 8 | 22 | 106.1943 | 34.7681 | 33.9599 | 11.1185 | 418.0365 | 62.6712 | 666.7486
7 | 8 | 23 | 106.1943 | 34.7681 | 33.9599 | 11.1185 | 418.0365 | 62.6712 | 666.7486
7 | 9 | 0 | 106.1943 | 34.7681 | 33.9599 | 11.1185 | 418.0365 | 62.6712 | 666.7486
7 | 9 | 1 | 106.1943 | 34.7681 | 33.9599 | 11.1185 | 418.0365 | 62.6712 | 666.7486
7 | 9 | 2 | 134.4744 | 0 | 43.0036 | 0 | 418.0365 | 62.6712 | 658.1857
7 | 9 | 3 | 134.4744 | 0 | 43.0036 | 0 | 418.0365 | 62.6712 | 658.1857
7 | 9 | 4 | 134.4744 | 0 | 43.0036 | 0 | 418.0365 | 62.6712 | 658.1857
7 | 9 | 5 | 134.4744 | 0 | 43.0036 | 0 | 418.0365 | 62.6712 | 658.1857
7 | 9 | 6 | 106.1943 | 34.7681 | 33.9599 | 11.1185 | 418.0365 | 62.6712 | 666.7486
7 | 9 | 7 | 51.7642 | 104.3043 | 16.5537 | 33.3555 | 418.0365 | 62.6712 | 686.6854
7 | 9 | 8 | 25.5612 | 139.0723 | 8.1742 | 44.474 | 418.0365 | 62.6712 | 697.9896
7 | 9 | 9 | 0 | 208.6085 | 0 | 66.711 | 418.0365 | 62.6712 | 756.0273
7 | 9 | 10 | 0 | 243.3766 | 0 | 77.8295 | 418.0365 | 62.6712 | 801.9138
7 | 9 | 11 | 0 | 278.1447 | 0 | 88.948 | 418.0365 | 62.6712 | 847.8004
7 | 9 | 12 | 0 | 278.1447 | 0 | 88.948 | 418.0365 | 62.6712 | 847.8004
7 | 9 | 13 | 0 | 278.1447 | 0 | 88.948 | 418.0365 | 62.6712 | 847.8004
7 | 9 | 14 | 0 | 278.1447 | 0 | 88.948 | 418.0365 | 62.6712 | 847.8004
7 | 9 | 15 | 0 | 278.1447 | 0 | 88.948 | 418.0365 | 62.6712 | 847.8004
7 | 9 | 16 | 0 | 243.3766 | 0 | 77.8295 | 418.0365 | 62.6712 | 801.9138
7 | 9 | 17 | 0 | 208.6085 | 0 | 66.711 | 418.0365 | 62.6712 | 756.0273
7 | 9 | 18 | 25.5612 | 139.0723 | 8.1742 | 44.474 | 418.0365 | 62.6712 | 697.9896
7 | 9 | 19 | 51.7642 | 104.3043 | 16.5537 | 33.3555 | 418.0365 | 62.6712 | 686.6854
7 | 9 | 20 | 106.1943 | 34.7681 | 33.9599 | 11.1185 | 418.0365 | 62.6712 | 666.7486
7 | 9 | 21 | 106.1943 | 34.7681 | 33.9599 | 11.1185 | 418.0365 | 62.6712 | 666.7486
7 | 9 | 22 | 106.1943 | 34.7681 | 33.9599 | 11.1185 | 418.0365 | 62.6712 | 666.7486
7 | 9 | 23 | 106.1943 | 34.7681 | 33.9599 | 11.1185 | 418.0365 | 62.6712 | 666.7486
7 | 10 | 0 | 106.1943 | 34.7681 | 33.9599 | 11.1185 | 418.0365 | 62.6712 | 666.7486
7 | 10 | 1 | 106.1943 | 34.7681 | 33.9599 | 11.1185 | 418.0365 | 62.6712 | 666.7486
7 | 10 | 2 | 106.1943 | 34.7681 | 33.9599 | 11.1185 | 418.0365 | 62.6712 | 666.7486
7 | 10 | 3 | 134.4744 | 0 | 43.0036 | 0 | 418.0365 | 62.6712 | 658.1857
7 | 10 | 4 | 134.4744 | 0 | 43.0036 | 0 | 418.0365 | 62.6712 | 658.1857
7 | 10 | 5 | 134.4744 | 0 | 43.0036 | 0 | 418.0365 | 62.6712 | 658.1857
7 | 10 | 6 | 106.1943 | 34.7681 | 33.9599 | 11.1185 | 418.0365 | 62.6712 | 666.7486
7 | 10 | 7 | 51.7642 | 104.3043 | 16.5537 | 33.3555 | 418.0365 | 62.6712 | 686.6854
7 | 10 | 8 | 25.5612 | 139.0723 | 8.1742 | 44.474 | 418.0365 | 62.6712 | 697.9896
7 | 10 | 9 | 0 | 208.6085 | 0 | 66.711 | 418.0365 | 62.6712 | 756.0273
7 | 10 | 10 | 0 | 243.3766 | 0 | 77.8295 | 418.0365 | 62.6712 | 801.9138
7 | 10 | 11 | 0 | 278.1447 | 0 | 88.948 | 418.0365 | 62.6712 | 847.8004
7 | 10 | 12 | 0 | 278.1447 | 0 | 88.948 | 418.0365 | 62.6712 | 847.8004
7 | 10 | 13 | 0 | 278.1447 | 0 | 88.948 | 418.0365 | 62.6712 | 847.8004
7 | 10 | 14 | 0 | 278.1447 | 0 | 88.948 | 418.0365 | 62.6712 | 847.8004
7 | 10 | 15 | 0 | 278.1447 | 0 | 88.948 | 418.0365 | 62.6712 | 847.8004
7 | 10 | 16 | 0 | 243.3766 | 0 | 77.8295 | 418.0365 | 62.6712 | 801.9138
7 | 10 | 17 | 0 | 208.6085 | 0 | 66.711 | 418.0365 | 62.6712 | 756.0273
7 | 10 | 18 | 25.5612 | 139.0723 | 8.1742 | 44.474 | 418.0365 | 62.6712 | 697.9896
7 | 10 | 19 | 51.7642 | 104.3043 | 16.5537 | 33.3555 | 418.0365 | 62.6712 | 686.6854
7 | 10 | 20 | 78.6333 | 69.5362 | 25.1462 | 22.237 | 418.0365 | 62.6712 | 676.2604
7 | 10 | 21 | 106.1943 | 34.7681 | 33.9599 | 11.1185 | 418.0365 | 62.6712 | 666.7486
7 | 10 | 22 | 106.1943 | 34.7681 | 33.9599 | 11.1185 | 418.0365 | 62.6712 | 666.7486
7 | 10 | 23 | 106.1943 | 34.7681 | 33.9599 | 11.1185 | 418.0365 | 62.6712 | 666.7486
7 | 11 | 0 | 106.1943 | 34.7681 | 33.9599 | 11.1185 | 418.0365 | 62.6712 | 666.7486
7 | 11 | 1 | 106.1943 | 34.7681 | 33.9599 | 11.1185 | 418.0365 | 62.6712 | 666.7486
7 | 11 | 2 | 106.1943 | 34.7681 | 33.9599 | 11.1185 | 418.0365 | 62.6712 | 666.7486
7 | 11 | 3 | 134.4744 | 0 | 43.0036 | 0 | 418.0365 | 62.6712 | 658.1857
7 | 11 | 4 | 134.4744 | 0 | 43.0036 | 0 | 418.0365 | 62.6712 | 658.1857
7 | 11 | 5 | 134.4744 | 0 | 43.0036 | 0 | 418.0365 | 62.6712 | 658.1857
7 | 11 | 6 | 106.1943 | 34.7681 | 33.9599 | 11.1185 | 418.0365 | 62.6712 | 666.7486
7 | 11 | 7 | 51.7642 | 104.3043 | 16.5537 | 33.3555 | 418.0365 | 62.6712 | 686.6854
7 | 11 | 8 | 25.5612 | 139.0723 | 8.1742 | 44.474 | 418.0365 | 62.6712 | 697.9896
7 | 11 | 9 | 0 | 208.6085 | 0 | 66.711 | 418.0365 | 62.6712 | 756.0273
7 | 11 | 10 | 0 | 243.3766 | 0 | 77.8295 | 418.0365 | 62.6712 | 801.9138
7 | 11 | 11 | 0 | 278.1447 | 0 | 88.948 | 418.0365 | 62.6712 | 847.8004
7 | 11 | 12 | 0 | 278.1447 | 0 | 88.948 | 418.0365 | 62.6712 | 847.8004
7 | 11 | 13 | 0 | 278.1447 | 0 | 88.948 | 418.0365 | 62.6712 | 847.8004
7 | 11 | 14 | 0 | 278.1447 | 0 | 88.948 | 418.0365 | 62.6712 | 847.8004
7 | 11 | 15 | 0 | 278.1447 | 0 | 88.948 | 418.0365 | 62.6712 | 847.8004
7 | 11 | 16 | 0 | 243.3766 | 0 | 77.8295 | 418.0365 | 62.6712 | 801.9138
7 | 11 | 17 | 0 | 208.6085 | 0 | 66.711 | 418.0365 | 62.6712 | 756.0273
7 | 11 | 18 | 25.5612 | 139.0723 | 8.1742 | 44.474 | 418.0365 | 62.6712 | 697.9896
7 | 11 | 19 | 51.7642 | 104.3043 | 16.5537 | 33.3555 | 418.0365 | 62.6712 | 686.6854
7 | 11 | 20 | 78.6333 | 69.5362 | 25.1462 | 22.237 | 418.0365 | 62.6712 | 676.2604
7 | 11 | 21 | 106.1943 | 34.7681 | 33.9599 | 11.1185 | 418.0365 | 62.6712 | 666.7486
7 | 11 | 22 | 106.1943 | 34.7681 | 33.9599 | 11.1185 | 418.0365 | 62.6712 | 666.7486
7 | 11 | 23 | 106.1943 | 34.7681 | 33.9599 | 11.1185 | 418.0365 | 62.6712 | 666.7486
7 | 12 | 0 | 106.1943 | 34.7681 | 33.9599 | 11.1185 | 418.0365 | 62.6712 | 666.7486
7 | 12 | 1 | 106.1943 | 34.7681 | 33.9599 | 11.1185 | 418.0365 | 62.6712 | 666.7486
7 | 12 | 2 | 106.1943 | 34.7681 | 33.9599 | 11.1185 | 418.0365 | 62.6712 | 666.7486
7 | 12 | 3 | 134.4744 | 0 | 43.0036 | 0 | 418.0365 | 62.6712 | 658.1857
7 | 12 | 4 | 134.4744 | 0 | 43.0036 | 0 | 418.0365 | 62.6712 | 658.1857
7 | 12 | 5 | 134.4744 | 0 | 43.0036 | 0 | 418.0365 | 62.6712 | 658.1857
7 | 12 | 6 | 106.1943 | 34.7681 | 33.9599 | 11.1185 | 418.0365 | 62.6712 | 666.7486
7 | 12 | 7 | 51.7642 | 104.3043 | 16.5537 | 33.3555 | 418.0365 | 62.6712 | 686.6854
7 | 12 | 8 | 25.5612 | 139.0723 | 8.1742 | 44.474 | 418.0365 | 62.6712 | 697.9896
7 | 12 | 9 | 0 | 208.6085 | 0 | 66.711 | 418.0365 | 62.6712 | 756.0273
7 | 12 | 10 | 0 | 243.3766 | 0 | 77.8295 | 418.0365 | 62.6712 | 801.9138
7 | 12 | 11 | 0 | 278.1447 | 0 | 88.948 | 418.0365 | 62.6712 | 847.8004
7 | 12 | 12 | 0 | 278.1447 | 0 | 88.948 | 418.0365 | 62.6712 | 847.8004
7 | 12 | 13 | 0 | 278.1447 | 0 | 88.948 | 418.0365 | 62.6712 | 847.8004
7 | 12 | 14 | 0 | 278.1447 | 0 | 88.948 | 418.0365 | 62.6712 | 847.8004
7 | 12 | 15 | 0 | 278.1447 | 0 | 88.948 | 418.0365 | 62.6712 | 847.8004
7 | 12 | 16 | 0 | 243.3766 | 0 | 77.8295 | 418.0365 | 62.6712 | 801.9138
7 | 12 | 17 | 0 | 208.6085 | 0 | 66.711 | 418.0365 | 62.6712 | 756.0273
7 | 12 | 18 | 0 | 173.8404 | 0 | 55.5925 | 418.0365 | 62.6712 | 710.1407
7 | 12 | 19 | 51.7642 | 104.3043 | 16.5537 | 33.3555 | 418.0365 | 62.6712 | 686.6854
7 | 12 | 20 | 78.6333 | 69.5362 | 25.1462 | 22.237 | 418.0365 | 62.6712 | 676.2604
7 | 12 | 21 | 78.6333 | 69.5362 | 25.1462 | 22.237 | 418.0365 | 62.6712 | 676.2604
7 | 12 | 22 | 106.1943 | 34.7681 | 33.9599 | 11.1185 | 418.0365 | 62.6712 | 666.7486
7 | 12 | 23 | 106.1943 | 34.7681 | 33.9599 | 11.1185 | 418.0365 | 62.6712 | 666.7486
7 | 13 | 0 | 106.1943 | 34.7681 | 33.9599 | 11.1185 | 418.0365 | 62.6712 | 666.7486
7 | 13 | 1 | 106.1943 | 34.7681 | 33.9599 | 11.1185 | 418.0365 | 62.6712 | 666.7486
7 | 13 | 2 | 106.1943 | 34.7681 | 33.9599 | 11.1185 | 418.0365 | 62.6712 | 666.7486
7 | 13 | 3 | 106.1943 | 34.7681 | 33.9599 | 11.1185 | 418.0365 | 62.6712 | 666.7486
7 | 13 | 4 | 134.4744 | 0 | 43.0036 | 0 | 418.0365 | 62.6712 | 658.1857
7 | 13 | 5 | 134.4744 | 0 | 43.0036 | 0 | 418.0365 | 62.6712 | 658.1857
7 | 13 | 6 | 106.1943 | 34.7681 | 33.9599 | 11.1185 | 418.0365 | 62.6712 | 666.7486
7 | 13 | 7 | 51.7642 | 104.3043 | 16.5537 | 33.3555 | 418.0365 | 62.6712 | 686.6854
7 | 13 | 8 | 25.5612 | 139.0723 | 8.1742 | 44.474 | 418.0365 | 62.6712 | 697.9896
7 | 13 | 9 | 0 | 208.6085 | 0 | 66.711 | 418.0365 | 62.6712 | 756.0273
7 | 13 | 10 | 0 | 243.3766 | 0 | 77.8295 | 418.0365 | 62.6712 | 801.9138
7 | 13 | 11 | 0 | 278.1447 | 0 | 88.948 | 418.0365 | 62.6712 | 847.8004
7 | 13 | 12 | 0 | 278.1447 | 0 | 88.948 | 418.0365 | 62.6712 | 847.8004
7 | 13 | 13 | 0 | 312.9128 | 0 | 100.0665 | 418.0365 | 62.6712 | 893.687
7 | 13 | 14 | 0 | 278.1447 | 0 | 88.948 | 418.0365 | 62.6712 | 847.8004
7 | 13 | 15 | 0 | 278.1447 | 0 | 88.948 | 418.0365 | 62.6712 | 847.8004
7 | 13 | 16 | 0 | 243.3766 | 0 | 77.8295 | 418.0365 | 62.6712 | 801.9138
7 | 13 | 17 | 0 | 208.6085 | 0 | 66.711 | 418.0365 | 62.6712 | 756.0273
7 | 13 | 18 | 0 | 173.8404 | 0 | 55.5925 | 418.0365 | 62.6712 | 710.1407
7 | 13 | 19 | 51.7642 | 104.3043 | 16.5537 | 33.3555 | 418.0365 | 62.6712 | 686.6854
7 | 13 | 20 | 78.6333 | 69.5362 | 25.1462 | 22.237 | 418.0365 | 62.6712 | 676.2604
7 | 13 | 21 | 78.6333 | 69.5362 | 25.1462 | 22.237 | 418.0365 | 62.6712 | 676.2604
7 | 13 | 22 | 78.6333 | 69.5362 | 25.1462 | 22.237 | 418.0365 | 62.6712 | 676.2604
7 | 13 | 23 | 106.1943 | 34.7681 | 33.9599 | 11.1185 | 418.0365 | 62.6712 | 666.7486
7 | 14 | 0 | 106.1943 | 34.7681 | 33.9599 | 11.1185 | 418.0365 | 62.6712 | 666.7486
7 | 14 | 1 | 106.1943 | 34.7681 | 33.9599 | 11.1185 | 418.0365 | 62.6712 | 666.7486
7 | 14 | 2 | 106.1943 | 34.7681 | 33.9599 | 11.1185 | 418.0365 | 62.6712 | 666.7486
7 | 14 | 3 | 106.1943 | 34.7681 | 33.9599 | 11.1185 | 418.0365 | 62.6712 | 666.7486
7 | 14 | 4 | 106.1943 | 34.7681 | 33.9599 | 11.1185 | 418.0365 | 62.6712 | 666.7486
7 | 14 | 5 | 106.1943 | 34.7681 | 33.9599 | 11.1185 | 418.0365 | 62.6712 | 666.7486
7 | 14 | 6 | 106.1943 | 34.7681 | 33.9599 | 11.1185 | 418.0365 | 62.6712 | 666.7486
7 | 14 | 7 | 51.7642 | 104.3043 | 16.5537 | 33.3555 | 418.0365 | 62.6712 | 686.6854
7 | 14 | 8 | 0 | 173.8404 | 0 | 55.5925 | 418.0365 | 62.6712 | 710.1407
7 | 14 | 9 | 0 | 208.6085 | 0 | 66.711 | 418.0365 | 62.6712 | 756.0273
7 | 14 | 10 | 0 | 243.3766 | 0 | 77.8295 | 418.0365 | 62.6712 | 801.9138
7 | 14 | 11 | 0 | 278.1447 | 0 | 88.948 | 418.0365 | 62.6712 | 847.8004
7 | 14 | 12 | 0 | 312.9128 | 0 | 100.0665 | 418.0365 | 62.6712 | 893.687
7 | 14 | 13 | 0 | 312.9128 | 0 | 100.0665 | 418.0365 | 62.6712 | 893.687
7 | 14 | 14 | 0 | 312.9128 | 0 | 100.0665 | 418.0365 | 62.6712 | 893.687
7 | 14 | 15 | 0 | 278.1447 | 0 | 88.948 | 418.0365 | 62.6712 | 847.8004
7 | 14 | 16 | 0 | 243.3766 | 0 | 77.8295 | 418.0365 | 62.6712 | 801.9138
7 | 14 | 17 | 0 | 208.6085 | 0 | 66.711 | 418.0365 | 62.6712 | 756.0273
7 | 14 | 18 | 0 | 173.8404 | 0 | 55.5925 | 418.0365 | 62.6712 | 710.1407
7 | 14 | 19 | 51.7642 | 104.3043 | 16.5537 | 33.3555 | 418.0365 | 62.6712 | 686.6854
7 | 14 | 20 | 51.7642 | 104.3043 | 16.5537 | 33.3555 | 418.0365 | 62.6712 | 686.6854
7 | 14 | 21 | 78.6333 | 69.5362 | 25.1462 | 22.237 | 418.0365 | 62.6712 | 676.2604
7 | 14 | 22 | 78.6333 | 69.5362 | 25.1462 | 22.237 | 418.0365 | 62.6712 | 676.2604
7 | 14 | 23 | 78.6333 | 69.5362 | 25.1462 | 22.237 | 418.0365 | 62.6712 | 676.2604
7 | 15 | 0 | 106.1943 | 34.7681 | 33.9599 | 11.1185 | 418.0365 | 62.6712 | 666.7486
7 | 15 | 1 | 106.1943 | 34.7681 | 33.9599 | 11.1185 | 418.0365 | 62.6712 | 666.7486
7 | 15 | 2 | 106.1943 | 34.7681 | 33.9599 | 11.1185 | 418.0365 | 62.6712 | 666.7486
7 | 15 | 3 | 106.1943 | 34.7681 | 33.9599 | 11.1185 | 418.0365 | 62.6712 | 666.7486
7 | 15 | 4 | 106.1943 | 34.7681 | 33.9599 | 11.1185 | 418.0365 | 62.6712 | 666.7486
7 | 15 | 5 | 106.1943 | 34.7681 | 33.9599 | 11.1185 | 418.0365 | 62.6712 | 666.7486
7 | 15 | 6 | 106.1943 | 34.7681 | 33.9599 | 11.1185 | 418.0365 | 62.6712 | 666.7486
7 | 15 | 7 | 51.7642 | 104.3043 | 16.5537 | 33.3555 | 418.0365 | 62.6712 | 686.6854
7 | 15 | 8 | 0 | 173.8404 | 0 | 55.5925 | 418.0365 | 62.6712 | 710.1407
7 | 15 | 9 | 0 | 208.6085 | 0 | 66.711 | 418.0365 | 62.6712 | 756.0273
7 | 15 | 10 | 0 | 243.3766 | 0 | 77.8295 | 418.0365 | 62.6712 | 801.9138
7 | 15 | 11 | 0 | 278.1447 | 0 | 88.948 | 418.0365 | 62.6712 | 847.8004
7 | 15 | 12 | 0 | 312.9128 | 0 | 100.0665 | 418.0365 | 62.6712 | 893.687
7 | 15 | 13 | 0 | 312.9128 | 0 | 100.0665 | 418.0365 | 62.6712 | 893.687
7 | 15 | 14 | 0 | 312.9128 | 0 | 100.0665 | 418.0365 | 62.6712 | 893.687
7 | 15 | 15 | 0 | 278.1447 | 0 | 88.948 | 418.0365 | 62.6712 | 847.8004
7 | 15 | 16 | 0 | 243.3766 | 0 | 77.8295 | 418.0365 | 62.6712 | 801.9138
7 | 15 | 17 | 0 | 208.6085 | 0 | 66.711 | 418.0365 | 62.6712 | 756.0273
7 | 15 | 18 | 0 | 173.8404 | 0 | 55.5925 | 418.0365 | 62.6712 | 710.1407
7 | 15 | 19 | 51.7642 | 104.3043 | 16.5537 | 33.3555 | 418.0365 | 62.6712 | 686.6854
7 | 15 | 20 | 51.7642 | 104.3043 | 16.5537 | 33.3555 | 418.0365 | 62.6712 | 686.6854
7 | 15 | 21 | 78.6333 | 69.5362 | 25.1462 | 22.237 | 418.0365 | 62.6712 | 676.2604
7 | 15 | 22 | 78.6333 | 69.5362 | 25.1462 | 22.237 | 418.0365 | 62.6712 | 676.2604
7 | 15 | 23 | 78.6333 | 69.5362 | 25.1462 | 22.237 | 418.0365 | 62.6712 | 676.2604
7 | 16 | 0 | 78.6333 | 69.5362 | 25.1462 | 22.237 | 418.0365 | 62.6712 | 676.2604
7 | 16 | 1 | 106.1943 | 34.7681 | 33.9599 | 11.1185 | 418.0365 | 62.6712 | 666.7486
7 | 16 | 2 | 106.1943 | 34.7681 | 33.9599 | 11.1185 | 418.0365 | 62.6712 | 666.7486
7 | 16 | 3 | 106.1943 | 34.7681 | 33.9599 | 11.1185 | 418.0365 | 62.6712 | 666.7486
7 | 16 | 4 | 106.1943 | 34.7681 | 33.9599 | 11.1185 | 418.0365 | 62.6712 | 666.7486
7 | 16 | 5 | 106.1943 | 34.7681 | 33.9599 | 11.1185 | 418.0365 | 62.6712 | 666.7486
7 | 16 | 6 | 78.6333 | 69.5362 | 25.1462 | 22.237 | 418.0365 | 62.6712 | 676.2604
7 | 16 | 7 | 51.7642 | 104.3043 | 16.5537 | 33.3555 | 418.0365 | 62.6712 | 686.6854
7 | 16 | 8 | 0 | 173.8404 | 0 | 55.5925 | 418.0365 | 62.6712 | 710.1407
7 | 16 | 9 | 0 | 208.6085 | 0 | 66.711 | 418.0365 | 62.6712 | 756.0273
7 | 16 | 10 | 0 | 243.3766 | 0 | 77.8295 | 418.0365 | 62.6712 | 801.9138
7 | 16 | 11 | 0 | 278.1447 | 0 | 88.948 | 418.0365 | 62.6712 | 847.8004
7 | 16 | 12 | 0 | 312.9128 | 0 | 100.0665 | 418.0365 | 62.6712 | 893.687
7 | 16 | 13 | 0 | 312.9128 | 0 | 100.0665 | 418.0365 | 62.6712 | 893.687
7 | 16 | 14 | 0 | 312.9128 | 0 | 100.0665 | 418.0365 | 62.6712 | 893.687
7 | 16 | 15 | 0 | 278.1447 | 0 | 88.948 | 418.0365 | 62.6712 | 847.8004
7 | 16 | 16 | 0 | 243.3766 | 0 | 77.8295 | 418.0365 | 62.6712 | 801.9138
7 | 16 | 17 | 0 | 208.6085 | 0 | 66.711 | 418.0365 | 62.6712 | 756.0273
7 | 16 | 18 | 0 | 173.8404 | 0 | 55.5925 | 418.0365 | 62.6712 | 710.1407
7 | 16 | 19 | 51.7642 | 104.3043 | 16.5537 | 33.3555 | 418.0365 | 62.6712 | 686.6854
7 | 16 | 20 | 51.7642 | 104.3043 | 16.5537 | 33.3555 | 418.0365 | 62.6712 | 686.6854
7 | 16 | 21 | 51.7642 | 104.3043 | 16.5537 | 33.3555 | 418.0365 | 62.6712 | 686.6854
7 | 16 | 22 | 78.6333 | 69.5362 | 25.1462 | 22.237 | 418.0365 | 62.6712 | 676.2604
7 | 16 | 23 | 78.6333 | 69.5362 | 25.1462 | 22.237 | 418.0365 | 62.6712 | 676.2604
7 | 17 | 0 | 78.6333 | 69.5362 | 25.1462 | 22.237 | 418.0365 | 62.6712 | 676.2604
7 | 17 | 1 | 78.6333 | 69.5362 | 25.1462 | 22.237 | 418.0365 | 62.6712 | 676.2604
7 | 17 | 2 | 106.1943 | 34.7681 | 33.9599 | 11.1185 | 418.0365 | 62.6712 | 666.7486
7 | 17 | 3 | 106.1943 | 34.7681 | 33.9599 | 11.1185 | 418.0365 | 62.6712 | 666.7486
7 | 17 | 4 | 106.1943 | 34.7681 | 33.9599 | 11.1185 | 418.0365 | 62.6712 | 666.7486
7 | 17 | 5 | 106.1943 | 34.7681 | 33.9599 | 11.1185 | 418.0365 | 62.6712 | 666.7486
7 | 17 | 6 | 78.6333 | 69.5362 | 25.1462 | 22.237 | 418.0365 | 62.6712 | 676.2604
7 | 17 | 7 | 51.7642 | 104.3043 | 16.5537 | 33.3555 | 418.0365 | 62.6712 | 686.6854
7 | 17 | 8 | 0 | 173.8404 | 0 | 55.5925 | 418.0365 | 62.6712 | 710.1407
7 | 17 | 9 | 0 | 208.6085 | 0 | 66.711 | 418.0365 | 62.6712 | 756.0273
7 | 17 | 10 | 0 | 278.1447 | 0 | 88.948 | 418.0365 | 62.6712 | 847.8004
7 | 17 | 11 | 0 | 278.1447 | 0 | 88.948 | 418.0365 | 62.6712 | 847.8004
7 | 17 | 12 | 0 | 312.9128 | 0 | 100.0665 | 418.0365 | 62.6712 | 893.687
7 | 17 | 13 | 0 | 312.9128 | 0 | 100.0665 | 418.0365 | 62.6712 | 893.687
7 | 17 | 14 | 0 | 312.9128 | 0 | 100.0665 | 418.0365 | 62.6712 | 893.687
7 | 17 | 15 | 0 | 278.1447 | 0 | 88.948 | 418.0365 | 62.6712 | 847.8004
7 | 17 | 16 | 0 | 243.3766 | 0 | 77.8295 | 418.0365 | 62.6712 | 801.9138
7 | 17 | 17 | 0 | 208.6085 | 0 | 66.711 | 418.0365 | 62.6712 | 756.0273
7 | 17 | 18 | 0 | 173.8404 | 0 | 55.5925 | 418.0365 | 62.6712 | 710.1407
7 | 17 | 19 | 51.7642 | 104.3043 | 16.5537 | 33.3555 | 418.0365 | 62.6712 | 686.6854
7 | 17 | 20 | 51.7642 | 104.3043 | 16.5537 | 33.3555 | 418.0365 | 62.6712 | 686.6854
7 | 17 | 21 | 51.7642 | 104.3043 | 16.5537 | 33.3555 | 418.0365 | 62.6712 | 686.6854
7 | 17 | 22 | 78.6333 | 69.5362 | 25.1462 | 22.237 | 418.0365 | 62.6712 | 676.2604
7 | 17 | 23 | 78.6333 | 69.5362 | 25.1462 | 22.237 | 418.0365 | 62.6712 | 676.2604
7 | 18 | 0 | 78.6333 | 69.5362 | 25.1462 | 22.237 | 418.0365 | 62.6712 | 676.2604
7 | 18 | 1 | 78.6333 | 69.5362 | 25.1462 | 22.237 | 418.0365 | 62.6712 | 676.2604
7 | 18 | 2 | 106.1943 | 34.7681 | 33.9599 | 11.1185 | 418.0365 | 62.6712 | 666.7486
7 | 18 | 3 | 106.1943 | 34.7681 | 33.9599 | 11.1185 | 418.0365 | 62.6712 | 666.7486
7 | 18 | 4 | 106.1943 | 34.7681 | 33.9599 | 11.1185 | 418.0365 | 62.6712 | 666.7486
7 | 18 | 5 | 106.1943 | 34.7681 | 33.9599 | 11.1185 | 418.0365 | 62.6712 | 666.7486
7 | 18 | 6 | 78.6333 | 69.5362 | 25.1462 | 22.237 | 418.0365 | 62.6712 | 676.2604
7 | 18 | 7 | 51.7642 | 104.3043 | 16.5537 | 33.3555 | 418.0365 | 62.6712 | 686.6854
7 | 18 | 8 | 0 | 173.8404 | 0 | 55.5925 | 418.0365 | 62.6712 | 710.1407
7 | 18 | 9 | 0 | 208.6085 | 0 | 66.711 | 418.0365 | 62.6712 | 756.0273
7 | 18 | 10 | 0 | 278.1447 | 0 | 88.948 | 418.0365 | 62.6712 | 847.8004
7 | 18 | 11 | 0 | 278.1447 | 0 | 88.948 | 418.0365 | 62.6712 | 847.8004
7 | 18 | 12 | 0 | 312.9128 | 0 | 100.0665 | 418.0365 | 62.6712 | 893.687
7 | 18 | 13 | 0 | 312.9128 | 0 | 100.0665 | 418.0365 | 62.6712 | 893.687
7 | 18 | 14 | 0 | 312.9128 | 0 | 100.0665 | 418.0365 | 62.6712 | 893.687
7 | 18 | 15 | 0 | 278.1447 | 0 | 88.948 | 418.0365 | 62.6712 | 847.8004
7 | 18 | 16 | 0 | 278.1447 | 0 | 88.948 | 418.0365 | 62.6712 | 847.8004
7 | 18 | 17 | 0 | 208.6085 | 0 | 66.711 | 418.0365 | 62.6712 | 756.0273
7 | 18 | 18 | 0 | 173.8404 | 0 | 55.5925 | 418.0365 | 62.6712 | 710.1407
7 | 18 | 19 | 51.7642 | 104.3043 | 16.5537 | 33.3555 | 418.0365 | 62.6712 | 686.6854
7 | 18 | 20 | 51.7642 | 104.3043 | 16.5537 | 33.3555 | 418.0365 | 62.6712 | 686.6854
7 | 18 | 21 | 51.7642 | 104.3043 | 16.5537 | 33.3555 | 418.0365 | 62.6712 | 686.6854
7 | 18 | 22 | 78.6333 | 69.5362 | 25.1462 | 22.237 | 418.0365 | 62.6712 | 676.2604
7 | 18 | 23 | 78.6333 | 69.5362 | 25.1462 | 22.237 | 418.0365 | 62.6712 | 676.2604
7 | 19 | 0 | 78.6333 | 69.5362 | 25.1462 | 22.237 | 418.0365 | 62.6712 | 676.2604
7 | 19 | 1 | 78.6333 | 69.5362 | 25.1462 | 22.237 | 418.0365 | 62.6712 | 676.2604
7 | 19 | 2 | 106.1943 | 34.7681 | 33.9599 | 11.1185 | 418.0365 | 62.6712 | 666.7486
7 | 19 | 3 | 106.1943 | 34.7681 | 33.9599 | 11.1185 | 418.0365 | 62.6712 | 666.7486
7 | 19 | 4 | 106.1943 | 34.7681 | 33.9599 | 11.1185 | 418.0365 | 62.6712 | 666.7486
7 | 19 | 5 | 106.1943 | 34.7681 | 33.9599 | 11.1185 | 418.0365 | 62.6712 | 666.7486
7 | 19 | 6 | 78.6333 | 69.5362 | 25.1462 | 22.237 | 418.0365 | 62.6712 | 676.2604
7 | 19 | 7 | 51.7642 | 104.3043 | 16.5537 | 33.3555 | 418.0365 | 62.6712 | 686.6854
7 | 19 | 8 | 0 | 173.8404 | 0 | 55.5925 | 418.0365 | 62.6712 | 710.1407
7 | 19 | 9 | 0 | 208.6085 | 0 | 66.711 | 418.0365 | 62.6712 | 756.0273
7 | 19 | 10 | 0 | 278.1447 | 0 | 88.948 | 418.0365 | 62.6712 | 847.8004
7 | 19 | 11 | 0 | 278.1447 | 0 | 88.948 | 418.0365 | 62.6712 | 847.8004
7 | 19 | 12 | 0 | 312.9128 | 0 | 100.0665 | 418.0365 | 62.6712 | 893.687
7 | 19 | 13 | 0 | 312.9128 | 0 | 100.0665 | 418.0365 | 62.6712 | 893.687
7 | 19 | 14 | 0 | 312.9128 | 0 | 100.0665 | 418.0365 | 62.6712 | 893.687
7 | 19 | 15 | 0 | 278.1447 | 0 | 88.948 | 418.0365 | 62.6712 | 847.8004
7 | 19 | 16 | 0 | 278.1447 | 0 | 88.948 | 418.0365 | 62.6712 | 847.8004
7 | 19 | 17 | 0 | 208.6085 | 0 | 66.711 | 418.0365 | 62.6712 | 756.0273
7 | 19 | 18 | 0 | 173.8404 | 0 | 55.5925 | 418.0365 | 62.6712 | 710.1407
7 | 19 | 19 | 51.7642 | 104.3043 | 16.5537 | 33.3555 | 418.0365 | 62.6712 | 686.6854
7 | 19 | 20 | 51.7642 | 104.3043 | 16.5537 | 33.3555 | 418.0365 | 62.6712 | 686.6854
7 | 19 | 21 | 51.7642 | 104.3043 | 16.5537 | 33.3555 | 418.0365 | 62.6712 | 686.6854
7 | 19 | 22 | 51.7642 | 104.3043 | 16.5537 | 33.3555 | 418.0365 | 62.6712 | 686.6854
7 | 19 | 23 | 78.6333 | 69.5362 | 25.1462 | 22.237 | 418.0365 | 62.6712 | 676.2604
7 | 20 | 0 | 78.6333 | 69.5362 | 25.1462 | 22.237 | 418.0365 | 62.6712 | 676.2604
7 | 20 | 1 | 78.6333 | 69.5362 | 25.1462 | 22.237 | 418.0365 | 62.6712 | 676.2604
7 | 20 | 2 | 106.1943 | 34.7681 | 33.9599 | 11.1185 | 418.0365 | 62.6712 | 666.7486
7 | 20 | 3 | 106.1943 | 34.7681 | 33.9599 | 11.1185 | 418.0365 | 62.6712 | 666.7486
7 | 20 | 4 | 106.1943 | 34.7681 | 33.9599 | 11.1185 | 418.0365 | 62.6712 | 666.7486
7 | 20 | 5 | 106.1943 | 34.7681 | 33.9599 | 11.1185 | 418.0365 | 62.6712 | 666.7486
7 | 20 | 6 | 78.6333 | 69.5362 | 25.1462 | 22.237 | 418.0365 | 62.6712 | 676.2604
7 | 20 | 7 | 51.7642 | 104.3043 | 16.5537 | 33.3555 | 418.0365 | 62.6712 | 686.6854
7 | 20 | 8 | 0 | 173.8404 | 0 | 55.5925 | 418.0365 | 62.6712 | 710.1407
7 | 20 | 9 | 0 | 208.6085 | 0 | 66.711 | 418.0365 | 62.6712 | 756.0273
7 | 20 | 10 | 0 | 278.1447 | 0 | 88.948 | 418.0365 | 62.6712 | 847.8004
7 | 20 | 11 | 0 | 278.1447 | 0 | 88.948 | 418.0365 | 62.6712 | 847.8004
7 | 20 | 12 | 0 | 312.9128 | 0 | 100.0665 | 418.0365 | 62.6712 | 893.687
7 | 20 | 13 | 0 | 312.9128 | 0 | 100.0665 | 418.0365 | 62.6712 | 893.687
7 | 20 | 14 | 0 | 312.9128 | 0 | 100.0665 | 418.0365 | 62.6712 | 893.687
7 | 20 | 15 | 0 | 278.1447 | 0 | 88.948 | 418.0365 | 62.6712 | 847.8004
7 | 20 | 16 | 0 | 278.1447 | 0 | 88.948 | 418.0365 | 62.6712 | 847.8004
7 | 20 | 17 | 0 | 208.6085 | 0 | 66.711 | 418.0365 | 62.6712 | 756.0273
7 | 20 | 18 | 0 | 173.8404 | 0 | 55.5925 | 418.0365 | 62.6712 | 710.1407
7 | 20 | 19 | 51.7642 | 104.3043 | 16.5537 | 33.3555 | 418.0365 | 62.6712 | 686.6854
7 | 20 | 20 | 51.7642 | 104.3043 | 16.5537 | 33.3555 | 418.0365 | 62.6712 | 686.6854
7 | 20 | 21 | 51.7642 | 104.3043 | 16.5537 | 33.3555 | 418.0365 | 62.6712 | 686.6854
7 | 20 | 22 | 51.7642 | 104.3043 | 16.5537 | 33.3555 | 418.0365 | 62.6712 | 686.6854
7 | 20 | 23 | 78.6333 | 69.5362 | 25.1462 | 22.237 | 418.0365 | 62.6712 | 676.2604
7 | 21 | 0 | 78.6333 | 69.5362 | 25.1462 | 22.237 | 418.0365 | 62.6712 | 676.2604
7 | 21 | 1 | 78.6333 | 69.5362 | 25.1462 | 22.237 | 418.0365 | 62.6712 | 676.2604
7 | 21 | 2 | 78.6333 | 69.5362 | 25.1462 | 22.237 | 418.0365 | 62.6712 | 676.2604
7 | 21 | 3 | 106.1943 | 34.7681 | 33.9599 | 11.1185 | 418.0365 | 62.6712 | 666.7486
7 | 21 | 4 | 106.1943 | 34.7681 | 33.9599 | 11.1185 | 418.0365 | 62.6712 | 666.7486
7 | 21 | 5 | 106.1943 | 34.7681 | 33.9599 | 11.1185 | 418.0365 | 62.6712 | 666.7486
7 | 21 | 6 | 78.6333 | 69.5362 | 25.1462 | 22.237 | 418.0365 | 62.6712 | 676.2604
7 | 21 | 7 | 51.7642 | 104.3043 | 16.5537 | 33.3555 | 418.0365 | 62.6712 | 686.6854
7 | 21 | 8 | 0 | 173.8404 | 0 | 55.5925 | 418.0365 | 62.6712 | 710.1407
7 | 21 | 9 | 0 | 208.6085 | 0 | 66.711 | 418.0365 | 62.6712 | 756.0273
7 | 21 | 10 | 0 | 243.3766 | 0 | 77.8295 | 418.0365 | 62.6712 | 801.9138
7 | 21 | 11 | 0 | 278.1447 | 0 | 88.948 | 418.0365 | 62.6712 | 847.8004
7 | 21 | 12 | 0 | 312.9128 | 0 | 100.0665 | 418.0365 | 62.6712 | 893.687
7 | 21 | 13 | 0 | 312.9128 | 0 | 100.0665 | 418.0365 | 62.6712 | 893.687
7 | 21 | 14 | 0 | 312.9128 | 0 | 100.0665 | 418.0365 | 62.6712 | 893.687
7 | 21 | 15 | 0 | 278.1447 | 0 | 88.948 | 418.0365 | 62.6712 | 847.8004
7 | 21 | 16 | 0 | 278.1447 | 0 | 88.948 | 418.0365 | 62.6712 | 847.8004
7 | 21 | 17 | 0 | 208.6085 | 0 | 66.711 | 418.0365 | 62.6712 | 756.0273
7 | 21 | 18 | 0 | 173.8404 | 0 | 55.5925 | 418.0365 | 62.6712 | 710.1407
7 | 21 | 19 | 51.7642 | 104.3043 | 16.5537 | 33.3555 | 418.0365 | 62.6712 | 686.6854
7 | 21 | 20 | 51.7642 | 104.3043 | 16.5537 | 33.3555 | 418.0365 | 62.6712 | 686.6854
7 | 21 | 21 | 51.7642 | 104.3043 | 16.5537 | 33.3555 | 418.0365 | 62.6712 | 686.6854
7 | 21 | 22 | 51.7642 | 104.3043 | 16.5537 | 33.3555 | 418.0365 | 62.6712 | 686.6854
7 | 21 | 23 | 78.6333 | 69.5362 | 25.1462 | 22.237 | 418.0365 | 62.6712 | 676.2604
7 | 22 | 0 | 78.6333 | 69.5362 | 25.1462 | 22.237 | 418.0365 | 62.6712 | 676.2604
7 | 22 | 1 | 78.6333 | 69.5362 | 25.1462 | 22.237 | 418.0365 | 62.6712 | 676.2604
7 | 22 | 2 | 78.6333 | 69.5362 | 25.1462 | 22.237 | 418.0365 | 62.6712 | 676.2604
7 | 22 | 3 | 106.1943 | 34.7681 | 33.9599 | 11.1185 | 418.0365 | 62.6712 | 666.7486
7 | 22 | 4 | 106.1943 | 34.7681 | 33.9599 | 11.1185 | 418.0365 | 62.6712 | 666.7486
7 | 22 | 5 | 106.1943 | 34.7681 | 33.9599 | 11.1185 | 418.0365 | 62.6712 | 666.7486
7 | 22 | 6 | 78.6333 | 69.5362 | 25.1462 | 22.237 | 418.0365 | 62.6712 | 676.2604
7 | 22 | 7 | 51.7642 | 104.3043 | 16.5537 | 33.3555 | 418.0365 | 62.6712 | 686.6854
7 | 22 | 8 | 0 | 173.8404 | 0 | 55.5925 | 418.0365 | 62.6712 | 710.1407
7 | 22 | 9 | 0 | 208.6085 | 0 | 66.711 | 418.0365 | 62.6712 | 756.0273
7 | 22 | 10 | 0 | 243.3766 | 0 | 77.8295 | 418.0365 | 62.6712 | 801.9138
7 | 22 | 11 | 0 | 278.1447 | 0 | 88.948 | 418.0365 | 62.6712 | 847.8004
7 | 22 | 12 | 0 | 312.9128 | 0 | 100.0665 | 418.0365 | 62.6712 | 893.687
7 | 22 | 13 | 0 | 312.9128 | 0 | 100.0665 | 418.0365 | 62.6712 | 893.687
7 | 22 | 14 | 0 | 312.9128 | 0 | 100.0665 | 418.0365 | 62.6712 | 893.687
7 | 22 | 15 | 0 | 278.1447 | 0 | 88.948 | 418.0365 | 62.6712 | 847.8004
7 | 22 | 16 | 0 | 243.3766 | 0 | 77.8295 | 418.0365 | 62.6712 | 801.9138
7 | 22 | 17 | 0 | 208.6085 | 0 | 66.711 | 418.0365 | 62.6712 | 756.0273
7 | 22 | 18 | 0 | 173.8404 | 0 | 55.5925 | 418.0365 | 62.6712 | 710.1407
7 | 22 | 19 | 51.7642 | 104.3043 | 16.5537 | 33.3555 | 418.0365 | 62.6712 | 686.6854
7 | 22 | 20 | 51.7642 | 104.3043 | 16.5537 | 33.3555 | 418.0365 | 62.6712 | 686.6854
7 | 22 | 21 | 51.7642 | 104.3043 | 16.5537 | 33.3555 | 418.0365 | 62.6712 | 686.6854
7 | 22 | 22 | 51.7642 | 104.3043 | 16.5537 | 33.3555 | 418.0365 | 62.6712 | 686.6854
7 | 22 | 23 | 78.6333 | 69.5362 | 25.1462 | 22.237 | 418.0365 | 62.6712 | 676.2604
7 | 23 | 0 | 78.6333 | 69.5362 | 25.1462 | 22.237 | 418.0365 | 62.6712 | 676.2604
7 | 23 | 1 | 78.6333 | 69.5362 | 25.1462 | 22.237 | 418.0365 | 62.6712 | 676.2604
7 | 23 | 2 | 78.6333 | 69.5362 | 25.1462 | 22.237 | 418.0365 | 62.6712 | 676.2604
7 | 23 | 3 | 106.1943 | 34.7681 | 33.9599 | 11.1185 | 418.0365 | 62.6712 | 666.7486
7 | 23 | 4 | 106.1943 | 34.7681 | 33.9599 | 11.1185 | 418.0365 | 62.6712 | 666.7486
7 | 23 | 5 | 106.1943 | 34.7681 | 33.9599 | 11.1185 | 418.0365 | 62.6712 | 666.7486
7 | 23 | 6 | 78.6333 | 69.5362 | 25.1462 | 22.237 | 418.0365 | 62.6712 | 676.2604
7 | 23 | 7 | 51.7642 | 104.3043 | 16.5537 | 33.3555 | 418.0365 | 62.6712 | 686.6854
7 | 23 | 8 | 0 | 173.8404 | 0 | 55.5925 | 418.0365 | 62.6712 | 710.1407
7 | 23 | 9 | 0 | 208.6085 | 0 | 66.711 | 418.0365 | 62.6712 | 756.0273
7 | 23 | 10 | 0 | 243.3766 | 0 | 77.8295 | 418.0365 | 62.6712 | 801.9138
7 | 23 | 11 | 0 | 278.1447 | 0 | 88.948 | 418.0365 | 62.6712 | 847.8004
7 | 23 | 12 | 0 | 312.9128 | 0 | 100.0665 | 418.0365 | 62.6712 | 893.687
7 | 23 | 13 | 0 | 312.9128 | 0 | 100.0665 | 418.0365 | 62.6712 | 893.687
7 | 23 | 14 | 0 | 312.9128 | 0 | 100.0665 | 418.0365 | 62.6712 | 893.687
7 | 23 | 15 | 0 | 278.1447 | 0 | 88.948 | 418.0365 | 62.6712 | 847.8004
7 | 23 | 16 | 0 | 278.1447 | 0 | 88.948 | 418.0365 | 62.6712 | 847.8004
7 | 23 | 17 | 0 | 208.6085 | 0 | 66.711 | 418.0365 | 62.6712 | 756.0273
7 | 23 | 18 | 0 | 173.8404 | 0 | 55.5925 | 418.0365 | 62.6712 | 710.1407
7 | 23 | 19 | 51.7642 | 104.3043 | 16.5537 | 33.3555 | 418.0365 | 62.6712 | 686.6854
7 | 23 | 20 | 51.7642 | 104.3043 | 16.5537 | 33.3555 | 418.0365 | 62.6712 | 686.6854
7 | 23 | 21 | 51.7642 | 104.3043 | 16.5537 | 33.3555 | 418.0365 | 62.6712 | 686.6854
7 | 23 | 22 | 51.7642 | 104.3043 | 16.5537 | 33.3555 | 418.0365 | 62.6712 | 686.6854
7 | 23 | 23 | 78.6333 | 69.5362 | 25.1462 | 22.237 | 418.0365 | 62.6712 | 676.2604
7 | 24 | 0 | 78.6333 | 69.5362 | 25.1462 | 22.237 | 418.0365 | 62.6712 | 676.2604
7 | 24 | 1 | 78.6333 | 69.5362 | 25.1462 | 22.237 | 418.0365 | 62.6712 | 676.2604
7 | 24 | 2 | 78.6333 | 69.5362 | 25.1462 | 22.237 | 418.0365 | 62.6712 | 676.2604
7 | 24 | 3 | 106.1943 | 34.7681 | 33.9599 | 11.1185 | 418.0365 | 62.6712 | 666.7486
7 | 24 | 4 | 106.1943 | 34.7681 | 33.9599 | 11.1185 | 418.0365 | 62.6712 | 666.7486
7 | 24 | 5 | 106.1943 | 34.7681 | 33.9599 | 11.1185 | 418.0365 | 62.6712 | 666.7486
7 | 24 | 6 | 78.6333 | 69.5362 | 25.1462 | 22.237 | 418.0365 | 62.6712 | 676.2604
7 | 24 | 7 | 51.7642 | 104.3043 | 16.5537 | 33.3555 | 418.0365 | 62.6712 | 686.6854
7 | 24 | 8 | 0 | 173.8404 | 0 | 55.5925 | 418.0365 | 62.6712 | 710.1407
7 | 24 | 9 | 0 | 208.6085 | 0 | 66.711 | 418.0365 | 62.6712 | 756.0273
7 | 24 | 10 | 0 | 243.3766 | 0 | 77.8295 | 418.0365 | 62.6712 | 801.9138
7 | 24 | 11 | 0 | 278.1447 | 0 | 88.948 | 418.0365 | 62.6712 | 847.8004
7 | 24 | 12 | 0 | 312.9128 | 0 | 100.0665 | 418.0365 | 62.6712 | 893.687
7 | 24 | 13 | 0 | 312.9128 | 0 | 100.0665 | 418.0365 | 62.6712 | 893.687
7 | 24 | 14 | 0 | 312.9128 | 0 | 100.0665 | 418.0365 | 62.6712 | 893.687
7 | 24 | 15 | 0 | 278.1447 | 0 | 88.948 | 418.0365 | 62.6712 | 847.8004
7 | 24 | 16 | 0 | 243.3766 | 0 | 77.8295 | 418.0365 | 62.6712 | 801.9138
7 | 24 | 17 | 0 | 208.6085 | 0 | 66.711 | 418.0365 | 62.6712 | 756.0273
7 | 24 | 18 | 0 | 173.8404 | 0 | 55.5925 | 418.0365 | 62.6712 | 710.1407
7 | 24 | 19 | 51.7642 | 104.3043 | 16.5537 | 33.3555 | 418.0365 | 62.6712 | 686.6854
7 | 24 | 20 | 51.7642 | 104.3043 | 16.5537 | 33.3555 | 418.0365 | 62.6712 | 686.6854
7 | 24 | 21 | 51.7642 | 104.3043 | 16.5537 | 33.3555 | 418.0365 | 62.6712 | 686.6854
7 | 24 | 22 | 51.7642 | 104.3043 | 16.5537 | 33.3555 | 418.0365 | 62.6712 | 686.6854
7 | 24 | 23 | 78.6333 | 69.5362 | 25.1462 | 22.237 | 418.0365 | 62.6712 | 676.2604
7 | 25 | 0 | 78.6333 | 69.5362 | 25.1462 | 22.237 | 418.0365 | 62.6712 | 676.2604
7 | 25 | 1 | 78.6333 | 69.5362 | 25.1462 | 22.237 | 418.0365 | 62.6712 | 676.2604
7 | 25 | 2 | 78.6333 | 69.5362 | 25.1462 | 22.237 | 418.0365 | 62.6712 | 676.2604
7 | 25 | 3 | 106.1943 | 34.7681 | 33.9599 | 11.1185 | 418.0365 | 62.6712 | 666.7486
7 | 25 | 4 | 106.1943 | 34.7681 | 33.9599 | 11.1185 | 418.0365 | 62.6712 | 666.7486
7 | 25 | 5 | 106.1943 | 34.7681 | 33.9599 | 11.1185 | 418.0365 | 62.6712 | 666.7486
7 | 25 | 6 | 78.6333 | 69.5362 | 25.1462 | 22.237 | 418.0365 | 62.6712 | 676.2604
7 | 25 | 7 | 51.7642 | 104.3043 | 16.5537 | 33.3555 | 418.0365 | 62.6712 | 686.6854
7 | 25 | 8 | 0 | 173.8404 | 0 | 55.5925 | 418.0365 | 62.6712 | 710.1407
7 | 25 | 9 | 0 | 208.6085 | 0 | 66.711 | 418.0365 | 62.6712 | 756.0273
7 | 25 | 10 | 0 | 243.3766 | 0 | 77.8295 | 418.0365 | 62.6712 | 801.9138
7 | 25 | 11 | 0 | 278.1447 | 0 | 88.948 | 418.0365 | 62.6712 | 847.8004
7 | 25 | 12 | 0 | 312.9128 | 0 | 100.0665 | 418.0365 | 62.6712 | 893.687
7 | 25 | 13 | 0 | 312.9128 | 0 | 100.0665 | 418.0365 | 62.6712 | 893.687
7 | 25 | 14 | 0 | 312.9128 | 0 | 100.0665 | 418.0365 | 62.6712 | 893.687
7 | 25 | 15 | 0 | 278.1447 | 0 | 88.948 | 418.0365 | 62.6712 | 847.8004
7 | 25 | 16 | 0 | 243.3766 | 0 | 77.8295 | 418.0365 | 62.6712 | 801.9138
7 | 25 | 17 | 0 | 208.6085 | 0 | 66.711 | 418.0365 | 62.6712 | 756.0273
7 | 25 | 18 | 0 | 173.8404 | 0 | 55.5925 | 418.0365 | 62.6712 | 710.1407
7 | 25 | 19 | 51.7642 | 104.3043 | 16.5537 | 33.3555 | 418.0365 | 62.6712 | 686.6854
7 | 25 | 20 | 51.7642 | 104.3043 | 16.5537 | 33.3555 | 418.0365 | 62.6712 | 686.6854
7 | 25 | 21 | 51.7642 | 104.3043 | 16.5537 | 33.3555 | 418.0365 | 62.6712 | 686.6854
7 | 25 | 22 | 51.7642 | 104.3043 | 16.5537 | 33.3555 | 418.0365 | 62.6712 | 686.6854
7 | 25 | 23 | 78.6333 | 69.5362 | 25.1462 | 22.237 | 418.0365 | 62.6712 | 676.2604
7 | 26 | 0 | 78.6333 | 69.5362 | 25.1462 | 22.237 | 418.0365 | 62.6712 | 676.2604
7 | 26 | 1 | 78.6333 | 69.5362 | 25.1462 | 22.237 | 418.0365 | 62.6712 | 676.2604
7 | 26 | 2 | 78.6333 | 69.5362 | 25.1462 | 22.237 | 418.0365 | 62.6712 | 676.2604
7 | 26 | 3 | 106.1943 | 34.7681 | 33.9599 | 11.1185 | 418.0365 | 62.6712 | 666.7486
7 | 26 | 4 | 106.1943 | 34.7681 | 33.9599 | 11.1185 | 418.0365 | 62.6712 | 666.7486
7 | 26 | 5 | 106.1943 | 34.7681 | 33.9599 | 11.1185 | 418.0365 | 62.6712 | 666.7486
7 | 26 | 6 | 78.6333 | 69.5362 | 25.1462 | 22.237 | 418.0365 | 62.6712 | 676.2604
7 | 26 | 7 | 51.7642 | 104.3043 | 16.5537 | 33.3555 | 418.0365 | 62.6712 | 686.6854
7 | 26 | 8 | 0 | 173.8404 | 0 | 55.5925 | 418.0365 | 62.6712 | 710.1407
7 | 26 | 9 | 0 | 208.6085 | 0 | 66.711 | 418.0365 | 62.6712 | 756.0273
7 | 26 | 10 | 0 | 243.3766 | 0 | 77.8295 | 418.0365 | 62.6712 | 801.9138
7 | 26 | 11 | 0 | 278.1447 | 0 | 88.948 | 418.0365 | 62.6712 | 847.8004
7 | 26 | 12 | 0 | 312.9128 | 0 | 100.0665 | 418.0365 | 62.6712 | 893.687
7 | 26 | 13 | 0 | 312.9128 | 0 | 100.0665 | 418.0365 | 62.6712 | 893.687
7 | 26 | 14 | 0 | 312.9128 | 0 | 100.0665 | 418.0365 | 62.6712 | 893.687
7 | 26 | 15 | 0 | 278.1447 | 0 | 88.948 | 418.0365 | 62.6712 | 847.8004
7 | 26 | 16 | 0 | 243.3766 | 0 | 77.8295 | 418.0365 | 62.6712 | 801.9138
7 | 26 | 17 | 0 | 208.6085 | 0 | 66.711 | 418.0365 | 62.6712 | 756.0273
7 | 26 | 18 | 0 | 173.8404 | 0 | 55.5925 | 418.0365 | 62.6712 | 710.1407
7 | 26 | 19 | 51.7642 | 104.3043 | 16.5537 | 33.3555 | 418.0365 | 62.6712 | 686.6854
7 | 26 | 20 | 51.7642 | 104.3043 | 16.5537 | 33.3555 | 418.0365 | 62.6712 | 686.6854
7 | 26 | 21 | 51.7642 | 104.3043 | 16.5537 | 33.3555 | 418.0365 | 62.6712 | 686.6854
7 | 26 | 22 | 51.7642 | 104.3043 | 16.5537 | 33.3555 | 418.0365 | 62.6712 | 686.6854
7 | 26 | 23 | 78.6333 | 69.5362 | 25.1462 | 22.237 | 418.0365 | 62.6712 | 676.2604
7 | 27 | 0 | 78.6333 | 69.5362 | 25.1462 | 22.237 | 418.0365 | 62.6712 | 676.2604
7 | 27 | 1 | 78.6333 | 69.5362 | 25.1462 | 22.237 | 418.0365 | 62.6712 | 676.2604
7 | 27 | 2 | 78.6333 | 69.5362 | 25.1462 | 22.237 | 418.0365 | 62.6712 | 676.2604
7 | 27 | 3 | 106.1943 | 34.7681 | 33.9599 | 11.1185 | 418.0365 | 62.6712 | 666.7486
7 | 27 | 4 | 106.1943 | 34.7681 | 33.9599 | 11.1185 | 418.0365 | 62.6712 | 666.7486
7 | 27 | 5 | 106.1943 | 34.7681 | 33.9599 | 11.1185 | 418.0365 | 62.6712 | 666.7486
7 | 27 | 6 | 78.6333 | 69.5362 | 25.1462 | 22.237 | 418.0365 | 62.6712 | 676.2604
7 | 27 | 7 | 51.7642 | 104.3043 | 16.5537 | 33.3555 | 418.0365 | 62.6712 | 686.6854
7 | 27 | 8 | 0 | 173.8404 | 0 | 55.5925 | 418.0365 | 62.6712 | 710.1407
7 | 27 | 9 | 0 | 208.6085 | 0 | 66.711 | 418.0365 | 62.6712 | 756.0273
7 | 27 | 10 | 0 | 243.3766 | 0 | 77.8295 | 418.0365 | 62.6712 | 801.9138
7 | 27 | 11 | 0 | 278.1447 | 0 | 88.948 | 418.0365 | 62.6712 | 847.8004
7 | 27 | 12 | 0 | 312.9128 | 0 | 100.0665 | 418.0365 | 62.6712 | 893.687
7 | 27 | 13 | 0 | 312.9128 | 0 | 100.0665 | 418.0365 | 62.6712 | 893.687
7 | 27 | 14 | 0 | 312.9128 | 0 | 100.0665 | 418.0365 | 62.6712 | 893.687
7 | 27 | 15 | 0 | 278.1447 | 0 | 88.948 | 418.0365 | 62.6712 | 847.8004
7 | 27 | 16 | 0 | 243.3766 | 0 | 77.8295 | 418.0365 | 62.6712 | 801.9138
7 | 27 | 17 | 0 | 208.6085 | 0 | 66.711 | 418.0365 | 62.6712 | 756.0273
7 | 27 | 18 | 0 | 173.8404 | 0 | 55.5925 | 418.0365 | 62.6712 | 710.1407
7 | 27 | 19 | 51.7642 | 104.3043 | 16.5537 | 33.3555 | 418.0365 | 62.6712 | 686.6854
7 | 27 | 20 | 51.7642 | 104.3043 | 16.5537 | 33.3555 | 418.0365 | 62.6712 | 686.6854
7 | 27 | 21 | 51.7642 | 104.3043 | 16.5537 | 33.3555 | 418.0365 | 62.6712 | 686.6854
7 | 27 | 22 | 51.7642 | 104.3043 | 16.5537 | 33.3555 | 418.0365 | 62.6712 | 686.6854
7 | 27 | 23 | 78.6333 | 69.5362 | 25.1462 | 22.237 | 418.0365 | 62.6712 | 676.2604
7 | 28 | 0 | 78.6333 | 69.5362 | 25.1462 | 22.237 | 418.0365 | 62.6712 | 676.2604
7 | 28 | 1 | 78.6333 | 69.5362 | 25.1462 | 22.237 | 418.0365 | 62.6712 | 676.2604
7 | 28 | 2 | 106.1943 | 34.7681 | 33.9599 | 11.1185 | 418.0365 | 62.6712 | 666.7486
7 | 28 | 3 | 106.1943 | 34.7681 | 33.9599 | 11.1185 | 418.0365 | 62.6712 | 666.7486
7 | 28 | 4 | 106.1943 | 34.7681 | 33.9599 | 11.1185 | 418.0365 | 62.6712 | 666.7486
7 | 28 | 5 | 106.1943 | 34.7681 | 33.9599 | 11.1185 | 418.0365 | 62.6712 | 666.7486
7 | 28 | 6 | 78.6333 | 69.5362 | 25.1462 | 22.237 | 418.0365 | 62.6712 | 676.2604
7 | 28 | 7 | 51.7642 | 104.3043 | 16.5537 | 33.3555 | 418.0365 | 62.6712 | 686.6854
7 | 28 | 8 | 25.5612 | 139.0723 | 8.1742 | 44.474 | 418.0365 | 62.6712 | 697.9896
7 | 28 | 9 | 0 | 208.6085 | 0 | 66.711 | 418.0365 | 62.6712 | 756.0273
7 | 28 | 10 | 0 | 243.3766 | 0 | 77.8295 | 418.0365 | 62.6712 | 801.9138
7 | 28 | 11 | 0 | 278.1447 | 0 | 88.948 | 418.0365 | 62.6712 | 847.8004
7 | 28 | 12 | 0 | 312.9128 | 0 | 100.0665 | 418.0365 | 62.6712 | 893.687
7 | 28 | 13 | 0 | 312.9128 | 0 | 100.0665 | 418.0365 | 62.6712 | 893.687
7 | 28 | 14 | 0 | 312.9128 | 0 | 100.0665 | 418.0365 | 62.6712 | 893.687
7 | 28 | 15 | 0 | 278.1447 | 0 | 88.948 | 418.0365 | 62.6712 | 847.8004
7 | 28 | 16 | 0 | 243.3766 | 0 | 77.8295 | 418.0365 | 62.6712 | 801.9138
7 | 28 | 17 | 0 | 208.6085 | 0 | 66.711 | 418.0365 | 62.6712 | 756.0273
7 | 28 | 18 | 0 | 173.8404 | 0 | 55.5925 | 418.0365 | 62.6712 | 710.1407
7 | 28 | 19 | 51.7642 | 104.3043 | 16.5537 | 33.3555 | 418.0365 | 62.6712 | 686.6854
7 | 28 | 20 | 51.7642 | 104.3043 | 16.5537 | 33.3555 | 418.0365 | 62.6712 | 686.6854
7 | 28 | 21 | 51.7642 | 104.3043 | 16.5537 | 33.3555 | 418.0365 | 62.6712 | 686.6854
7 | 28 | 22 | 51.7642 | 104.3043 | 16.5537 | 33.3555 | 418.0365 | 62.6712 | 686.6854
7 | 28 | 23 | 78.6333 | 69.5362 | 25.1462 | 22.237 | 418.0365 | 62.6712 | 676.2604
7 | 29 | 0 | 78.6333 | 69.5362 | 25.1462 | 22.237 | 418.0365 | 62.6712 | 676.2604
7 | 29 | 1 | 78.6333 | 69.5362 | 25.1462 | 22.237 | 418.0365 | 62.6712 | 676.2604
7 | 29 | 2 | 106.1943 | 34.7681 | 33.9599 | 11.1185 | 418.0365 | 62.6712 | 666.7486
7 | 29 | 3 | 106.1943 | 34.7681 | 33.9599 | 11.1185 | 418.0365 | 62.6712 | 666.7486
7 | 29 | 4 | 106.1943 | 34.7681 | 33.9599 | 11.1185 | 418.0365 | 62.6712 | 666.7486
7 | 29 | 5 | 106.1943 | 34.7681 | 33.9599 | 11.1185 | 418.0365 | 62.6712 | 666.7486
7 | 29 | 6 | 78.6333 | 69.5362 | 25.1462 | 22.237 | 418.0365 | 62.6712 | 676.2604
7 | 29 | 7 | 51.7642 | 104.3043 | 16.5537 | 33.3555 | 418.0365 | 62.6712 | 686.6854
7 | 29 | 8 | 0 | 173.8404 | 0 | 55.5925 | 418.0365 | 62.6712 | 710.1407
7 | 29 | 9 | 0 | 208.6085 | 0 | 66.711 | 418.0365 | 62.6712 | 756.0273
7 | 29 | 10 | 0 | 243.3766 | 0 | 77.8295 | 418.0365 | 62.6712 | 801.9138
7 | 29 | 11 | 0 | 278.1447 | 0 | 88.948 | 418.0365 | 62.6712 | 847.8004
7 | 29 | 12 | 0 | 312.9128 | 0 | 100.0665 | 418.0365 | 62.6712 | 893.687
7 | 29 | 13 | 0 | 312.9128 | 0 | 100.0665 | 418.0365 | 62.6712 | 893.687
7 | 29 | 14 | 0 | 312.9128 | 0 | 100.0665 | 418.0365 | 62.6712 | 893.687
7 | 29 | 15 | 0 | 278.1447 | 0 | 88.948 | 418.0365 | 62.6712 | 847.8004
7 | 29 | 16 | 0 | 243.3766 | 0 | 77.8295 | 418.0365 | 62.6712 | 801.9138
7 | 29 | 17 | 0 | 208.6085 | 0 | 66.711 | 418.0365 | 62.6712 | 756.0273
7 | 29 | 18 | 0 | 173.8404 | 0 | 55.5925 | 418.0365 | 62.6712 | 710.1407
7 | 29 | 19 | 51.7642 | 104.3043 | 16.5537 | 33.3555 | 418.0365 | 62.6712 | 686.6854
7 | 29 | 20 | 51.7642 | 104.3043 | 16.5537 | 33.3555 | 418.0365 | 62.6712 | 686.6854
7 | 29 | 21 | 51.7642 | 104.3043 | 16.5537 | 33.3555 | 418.0365 | 62.6712 | 686.6854
7 | 29 | 22 | 51.7642 | 104.3043 | 16.5537 | 33.3555 | 418.0365 | 62.6712 | 686.6854
7 | 29 | 23 | 78.6333 | 69.5362 | 25.1462 | 22.237 | 418.0365 | 62.6712 | 676.2604
7 | 30 | 0 | 78.6333 | 69.5362 | 25.1462 | 22.237 | 418.0365 | 62.6712 | 676.2604
7 | 30 | 1 | 78.6333 | 69.5362 | 25.1462 | 22.237 | 418.0365 | 62.6712 | 676.2604
7 | 30 | 2 | 106.1943 | 34.7681 | 33.9599 | 11.1185 | 418.0365 | 62.6712 | 666.7486
7 | 30 | 3 | 106.1943 | 34.7681 | 33.9599 | 11.1185 | 418.0365 | 62.6712 | 666.7486
7 | 30 | 4 | 106.1943 | 34.7681 | 33.9599 | 11.1185 | 418.0365 | 62.6712 | 666.7486
7 | 30 | 5 | 106.1943 | 34.7681 | 33.9599 | 11.1185 | 418.0365 | 62.6712 | 666.7486
7 | 30 | 6 | 78.6333 | 69.5362 | 25.1462 | 22.237 | 418.0365 | 62.6712 | 676.2604
7 | 30 | 7 | 51.7642 | 104.3043 | 16.5537 | 33.3555 | 418.0365 | 62.6712 | 686.6854
7 | 30 | 8 | 0 | 173.8404 | 0 | 55.5925 | 418.0365 | 62.6712 | 710.1407
7 | 30 | 9 | 0 | 208.6085 | 0 | 66.711 | 418.0365 | 62.6712 | 756.0273
7 | 30 | 10 | 0 | 243.3766 | 0 | 77.8295 | 418.0365 | 62.6712 | 801.9138
7 | 30 | 11 | 0 | 278.1447 | 0 | 88.948 | 418.0365 | 62.6712 | 847.8004
7 | 30 | 12 | 0 | 312.9128 | 0 | 100.0665 | 418.0365 | 62.6712 | 893.687
7 | 30 | 13 | 0 | 312.9128 | 0 | 100.0665 | 418.0365 | 62.6712 | 893.687
7 | 30 | 14 | 0 | 312.9128 | 0 | 100.0665 | 418.0365 | 62.6712 | 893.687
7 | 30 | 15 | 0 | 278.1447 | 0 | 88.948 | 418.0365 | 62.6712 | 847.8004
7 | 30 | 16 | 0 | 278.1447 | 0 | 88.948 | 418.0365 | 62.6712 | 847.8004
7 | 30 | 17 | 0 | 208.6085 | 0 | 66.711 | 418.0365 | 62.6712 | 756.0273
7 | 30 | 18 | 0 | 173.8404 | 0 | 55.5925 | 418.0365 | 62.6712 | 710.1407
7 | 30 | 19 | 51.7642 | 104.3043 | 16.5537 | 33.3555 | 418.0365 | 62.6712 | 686.6854
7 | 30 | 20 | 51.7642 | 104.3043 | 16.5537 | 33.3555 | 418.0365 | 62.6712 | 686.6854
7 | 30 | 21 | 51.7642 | 104.3043 | 16.5537 | 33.3555 | 418.0365 | 62.6712 | 686.6854
7 | 30 | 22 | 51.7642 | 104.3043 | 16.5537 | 33.3555 | 418.0365 | 62.6712 | 686.6854
7 | 30 | 23 | 78.6333 | 69.5362 | 25.1462 | 22.237 | 418.0365 | 62.6712 | 676.2604
7 | 31 | 0 | 78.6333 | 69.5362 | 25.1462 | 22.237 | 418.0365 | 62.6712 | 676.2604
7 | 31 | 1 | 78.6333 | 69.5362 | 25.1462 | 22.237 | 418.0365 | 62.6712 | 676.2604
7 | 31 | 2 | 106.1943 | 34.7681 | 33.9599 | 11.1185 | 418.0365 | 62.6712 | 666.7486
7 | 31 | 3 | 106.1943 | 34.7681 | 33.9599 | 11.1185 | 418.0365 | 62.6712 | 666.7486
7 | 31 | 4 | 106.1943 | 34.7681 | 33.9599 | 11.1185 | 418.0365 | 62.6712 | 666.7486
7 | 31 | 5 | 106.1943 | 34.7681 | 33.9599 | 11.1185 | 418.0365 | 62.6712 | 666.7486
7 | 31 | 6 | 78.6333 | 69.5362 | 25.1462 | 22.237 | 418.0365 | 62.6712 | 676.2604
7 | 31 | 7 | 51.7642 | 104.3043 | 16.5537 | 33.3555 | 418.0365 | 62.6712 | 686.6854
7 | 31 | 8 | 0 | 173.8404 | 0 | 55.5925 | 418.0365 | 62.6712 | 710.1407
7 | 31 | 9 | 0 | 208.6085 | 0 | 66.711 | 418.0365 | 62.6712 | 756.0273
7 | 31 | 10 | 0 | 243.3766 | 0 | 77.8295 | 418.0365 | 62.6712 | 801.9138
7 | 31 | 11 | 0 | 278.1447 | 0 | 88.948 | 418.0365 | 62.6712 | 847.8004
7 | 31 | 12 | 0 | 312.9128 | 0 | 100.0665 | 418.0365 | 62.6712 | 893.687
7 | 31 | 13 | 0 | 312.9128 | 0 | 100.0665 | 418.0365 | 62.6712 | 893.687
7 | 31 | 14 | 0 | 312.9128 | 0 | 100.0665 | 418.0365 | 62.6712 | 893.687
7 | 31 | 15 | 0 | 278.1447 | 0 | 88.948 | 418.0365 | 62.6712 | 847.8004
7 | 31 | 16 | 0 | 278.1447 | 0 | 88.948 | 418.0365 | 62.6712 | 847.8004
7 | 31 | 17 | 0 | 208.6085 | 0 | 66.711 | 418.0365 | 62.6712 | 756.0273
7 | 31 | 18 | 0 | 173.8404 | 0 | 55.5925 | 418.0365 | 62.6712 | 710.1407
7 | 31 | 19 | 51.7642 | 104.3043 | 16.5537 | 33.3555 | 418.0365 | 62.6712 | 686.6854
7 | 31 | 20 | 51.7642 | 104.3043 | 16.5537 | 33.3555 | 418.0365 | 62.6712 | 686.6854
7 | 31 | 21 | 51.7642 | 104.3043 | 16.5537 | 33.3555 | 418.0365 | 62.6712 | 686.6854
7 | 31 | 22 | 51.7642 | 104.3043 | 16.5537 | 33.3555 | 418.0365 | 62.6712 | 686.6854
7 | 31 | 23 | 78.6333 | 69.5362 | 25.1462 | 22.237 | 418.0365 | 62.6712 | 676.2604
8 | 1 | 0 | 78.6333 | 69.5362 | 25.1462 | 22.237 | 418.0365 | 62.6712 | 676.2604
8 | 1 | 1 | 78.6333 | 69.5362 | 25.1462 | 22.237 | 418.0365 | 62.6712 | 676.2604
8 | 1 | 2 | 106.1943 | 34.7681 | 33.9599 | 11.1185 | 418.0365 | 62.6712 | 666.7486
8 | 1 | 3 | 106.1943 | 34.7681 | 33.9599 | 11.1185 | 418.0365 | 62.6712 | 666.7486
8 | 1 | 4 | 106.1943 | 34.7681 | 33.9599 | 11.1185 | 418.0365 | 62.6712 | 666.7486
8 | 1 | 5 | 106.1943 | 34.7681 | 33.9599 | 11.1185 | 418.0365 | 62.6712 | 666.7486
8 | 1 | 6 | 78.6333 | 69.5362 | 25.1462 | 22.237 | 418.0365 | 62.6712 | 676.2604
8 | 1 | 7 | 51.7642 | 104.3043 | 16.5537 | 33.3555 | 418.0365 | 62.6712 | 686.6854
8 | 1 | 8 | 0 | 173.8404 | 0 | 55.5925 | 418.0365 | 62.6712 | 710.1407
8 | 1 | 9 | 0 | 208.6085 | 0 | 66.711 | 418.0365 | 62.6712 | 756.0273
8 | 1 | 10 | 0 | 243.3766 | 0 | 77.8295 | 418.0365 | 62.6712 | 801.9138
8 | 1 | 11 | 0 | 278.1447 | 0 | 88.948 | 418.0365 | 62.6712 | 847.8004
8 | 1 | 12 | 0 | 312.9128 | 0 | 100.0665 | 418.0365 | 62.6712 | 893.687
8 | 1 | 13 | 0 | 312.9128 | 0 | 100.0665 | 418.0365 | 62.6712 | 893.687
8 | 1 | 14 | 0 | 312.9128 | 0 | 100.0665 | 418.0365 | 62.6712 | 893.687
8 | 1 | 15 | 0 | 278.1447 | 0 | 88.948 | 418.0365 | 62.6712 | 847.8004
8 | 1 | 16 | 0 | 278.1447 | 0 | 88.948 | 418.0365 | 62.6712 | 847.8004
8 | 1 | 17 | 0 | 208.6085 | 0 | 66.711 | 418.0365 | 62.6712 | 756.0273
8 | 1 | 18 | 0 | 173.8404 | 0 | 55.5925 | 418.0365 | 62.6712 | 710.1407
8 | 1 | 19 | 51.7642 | 104.3043 | 16.5537 | 33.3555 | 418.0365 | 62.6712 | 686.6854
8 | 1 | 20 | 51.7642 | 104.3043 | 16.5537 | 33.3555 | 418.0365 | 62.6712 | 686.6854
8 | 1 | 21 | 51.7642 | 104.3043 | 16.5537 | 33.3555 | 418.0365 | 62.6712 | 686.6854
8 | 1 | 22 | 51.7642 | 104.3043 | 16.5537 | 33.3555 | 418.0365 | 62.6712 | 686.6854
8 | 1 | 23 | 78.6333 | 69.5362 | 25.1462 | 22.237 | 418.0365 | 62.6712 | 676.2604
8 | 2 | 0 | 78.6333 | 69.5362 | 25.1462 | 22.237 | 418.0365 | 62.6712 | 676.2604
8 | 2 | 1 | 78.6333 | 69.5362 | 25.1462 | 22.237 | 418.0365 | 62.6712 | 676.2604
8 | 2 | 2 | 106.1943 | 34.7681 | 33.9599 | 11.1185 | 418.0365 | 62.6712 | 666.7486
8 | 2 | 3 | 106.1943 | 34.7681 | 33.9599 | 11.1185 | 418.0365 | 62.6712 | 666.7486
8 | 2 | 4 | 106.1943 | 34.7681 | 33.9599 | 11.1185 | 418.0365 | 62.6712 | 666.7486
8 | 2 | 5 | 106.1943 | 34.7681 | 33.9599 | 11.1185 | 418.0365 | 62.6712 | 666.7486
8 | 2 | 6 | 78.6333 | 69.5362 | 25.1462 | 22.237 | 418.0365 | 62.6712 | 676.2604
8 | 2 | 7 | 51.7642 | 104.3043 | 16.5537 | 33.3555 | 418.0365 | 62.6712 | 686.6854
8 | 2 | 8 | 0 | 173.8404 | 0 | 55.5925 | 418.0365 | 62.6712 | 710.1407
8 | 2 | 9 | 0 | 208.6085 | 0 | 66.711 | 418.0365 | 62.6712 | 756.0273
8 | 2 | 10 | 0 | 278.1447 | 0 | 88.948 | 418.0365 | 62.6712 | 847.8004
8 | 2 | 11 | 0 | 278.1447 | 0 | 88.948 | 418.0365 | 62.6712 | 847.8004
8 | 2 | 12 | 0 | 312.9128 | 0 | 100.0665 | 418.0365 | 62.6712 | 893.687
8 | 2 | 13 | 0 | 312.9128 | 0 | 100.0665 | 418.0365 | 62.6712 | 893.687
8 | 2 | 14 | 0 | 312.9128 | 0 | 100.0665 | 418.0365 | 62.6712 | 893.687
8 | 2 | 15 | 0 | 278.1447 | 0 | 88.948 | 418.0365 | 62.6712 | 847.8004
8 | 2 | 16 | 0 | 278.1447 | 0 | 88.948 | 418.0365 | 62.6712 | 847.8004
8 | 2 | 17 | 0 | 208.6085 | 0 | 66.711 | 418.0365 | 62.6712 | 756.0273
8 | 2 | 18 | 0 | 173.8404 | 0 | 55.5925 | 418.0365 | 62.6712 | 710.1407
8 | 2 | 19 | 25.5612 | 139.0723 | 8.1742 | 44.474 | 418.0365 | 62.6712 | 697.9896
8 | 2 | 20 | 51.7642 | 104.3043 | 16.5537 | 33.3555 | 418.0365 | 62.6712 | 686.6854
8 | 2 | 21 | 51.7642 | 104.3043 | 16.5537 | 33.3555 | 418.0365 | 62.6712 | 686.6854
8 | 2 | 22 | 51.7642 | 104.3043 | 16.5537 | 33.3555 | 418.0365 | 62.6712 | 686.6854
8 | 2 | 23 | 51.7642 | 104.3043 | 16.5537 | 33.3555 | 418.0365 | 62.6712 | 686.6854
8 | 3 | 0 | 78.6333 | 69.5362 | 25.1462 | 22.237 | 418.0365 | 62.6712 | 676.2604
8 | 3 | 1 | 78.6333 | 69.5362 | 25.1462 | 22.237 | 418.0365 | 62.6712 | 676.2604
8 | 3 | 2 | 106.1943 | 34.7681 | 33.9599 | 11.1185 | 418.0365 | 62.6712 | 666.7486
8 | 3 | 3 | 106.1943 | 34.7681 | 33.9599 | 11.1185 | 418.0365 | 62.6712 | 666.7486
8 | 3 | 4 | 106.1943 | 34.7681 | 33.9599 | 11.1185 | 418.0365 | 62.6712 | 666.7486
8 | 3 | 5 | 106.1943 | 34.7681 | 33.9599 | 11.1185 | 418.0365 | 62.6712 | 666.7486
8 | 3 | 6 | 78.6333 | 69.5362 | 25.1462 | 22.237 | 418.0365 | 62.6712 | 676.2604
8 | 3 | 7 | 51.7642 | 104.3043 | 16.5537 | 33.3555 | 418.0365 | 62.6712 | 686.6854
8 | 3 | 8 | 0 | 173.8404 | 0 | 55.5925 | 418.0365 | 62.6712 | 710.1407
8 | 3 | 9 | 0 | 208.6085 | 0 | 66.711 | 418.0365 | 62.6712 | 756.0273
8 | 3 | 10 | 0 | 278.1447 | 0 | 88.948 | 418.0365 | 62.6712 | 847.8004
8 | 3 | 11 | 0 | 312.9128 | 0 | 100.0665 | 418.0365 | 62.6712 | 893.687
8 | 3 | 12 | 0 | 312.9128 | 0 | 100.0665 | 418.0365 | 62.6712 | 893.687
8 | 3 | 13 | 0 | 312.9128 | 0 | 100.0665 | 418.0365 | 62.6712 | 893.687
8 | 3 | 14 | 0 | 312.9128 | 0 | 100.0665 | 418.0365 | 62.6712 | 893.687
8 | 3 | 15 | 0 | 278.1447 | 0 | 88.948 | 418.0365 | 62.6712 | 847.8004
8 | 3 | 16 | 0 | 278.1447 | 0 | 88.948 | 418.0365 | 62.6712 | 847.8004
8 | 3 | 17 | 0 | 208.6085 | 0 | 66.711 | 418.0365 | 62.6712 | 756.0273
8 | 3 | 18 | 0 | 173.8404 | 0 | 55.5925 | 418.0365 | 62.6712 | 710.1407
8 | 3 | 19 | 25.5612 | 139.0723 | 8.1742 | 44.474 | 418.0365 | 62.6712 | 697.9896
8 | 3 | 20 | 51.7642 | 104.3043 | 16.5537 | 33.3555 | 418.0365 | 62.6712 | 686.6854
8 | 3 | 21 | 51.7642 | 104.3043 | 16.5537 | 33.3555 | 418.0365 | 62.6712 | 686.6854
8 | 3 | 22 | 51.7642 | 104.3043 | 16.5537 | 33.3555 | 418.0365 | 62.6712 | 686.6854
8 | 3 | 23 | 51.7642 | 104.3043 | 16.5537 | 33.3555 | 418.0365 | 62.6712 | 686.6854
8 | 4 | 0 | 78.6333 | 69.5362 | 25.1462 | 22.237 | 418.0365 | 62.6712 | 676.2604
8 | 4 | 1 | 78.6333 | 69.5362 | 25.1462 | 22.237 | 418.0365 | 62.6712 | 676.2604
8 | 4 | 2 | 106.1943 | 34.7681 | 33.9599 | 11.1185 | 418.0365 | 62.6712 | 666.7486
8 | 4 | 3 | 106.1943 | 34.7681 | 33.9599 | 11.1185 | 418.0365 | 62.6712 | 666.7486
8 | 4 | 4 | 106.1943 | 34.7681 | 33.9599 | 11.1185 | 418.0365 | 62.6712 | 666.7486
8 | 4 | 5 | 106.1943 | 34.7681 | 33.9599 | 11.1185 | 418.0365 | 62.6712 | 666.7486
8 | 4 | 6 | 78.6333 | 69.5362 | 25.1462 | 22.237 | 418.0365 | 62.6712 | 676.2604
8 | 4 | 7 | 51.7642 | 104.3043 | 16.5537 | 33.3555 | 418.0365 | 62.6712 | 686.6854
8 | 4 | 8 | 0 | 173.8404 | 0 | 55.5925 | 418.0365 | 62.6712 | 710.1407
8 | 4 | 9 | 0 | 208.6085 | 0 | 66.711 | 418.0365 | 62.6712 | 756.0273
8 | 4 | 10 | 0 | 278.1447 | 0 | 88.948 | 418.0365 | 62.6712 | 847.8004
8 | 4 | 11 | 0 | 312.9128 | 0 | 100.0665 | 418.0365 | 62.6712 | 893.687
8 | 4 | 12 | 0 | 312.9128 | 0 | 100.0665 | 418.0365 | 62.6712 | 893.687
8 | 4 | 13 | 0 | 312.9128 | 0 | 100.0665 | 418.0365 | 62.6712 | 893.687
8 | 4 | 14 | 0 | 312.9128 | 0 | 100.0665 | 418.0365 | 62.6712 | 893.687
8 | 4 | 15 | 0 | 278.1447 | 0 | 88.948 | 418.0365 | 62.6712 | 847.8004
8 | 4 | 16 | 0 | 278.1447 | 0 | 88.948 | 418.0365 | 62.6712 | 847.8004
8 | 4 | 17 | 0 | 243.3766 | 0 | 77.8295 | 418.0365 | 62.6712 | 801.9138
8 | 4 | 18 | 0 | 173.8404 | 0 | 55.5925 | 418.0365 | 62.6712 | 710.1407
8 | 4 | 19 | 25.5612 | 139.0723 | 8.1742 | 44.474 | 418.0365 | 62.6712 | 697.9896
8 | 4 | 20 | 51.7642 | 104.3043 | 16.5537 | 33.3555 | 418.0365 | 62.6712 | 686.6854
8 | 4 | 21 | 51.7642 | 104.3043 | 16.5537 | 33.3555 | 418.0365 | 62.6712 | 686.6854
8 | 4 | 22 | 51.7642 | 104.3043 | 16.5537 | 33.3555 | 418.0365 | 62.6712 | 686.6854
8 | 4 | 23 | 51.7642 | 104.3043 | 16.5537 | 33.3555 | 418.0365 | 62.6712 | 686.6854
8 | 5 | 0 | 78.6333 | 69.5362 | 25.1462 | 22.237 | 418.0365 | 62.6712 | 676.2604
8 | 5 | 1 | 78.6333 | 69.5362 | 25.1462 | 22.237 | 418.0365 | 62.6712 | 676.2604
8 | 5 | 2 | 78.6333 | 69.5362 | 25.1462 | 22.237 | 418.0365 | 62.6712 | 676.2604
8 | 5 | 3 | 106.1943 | 34.7681 | 33.9599 | 11.1185 | 418.0365 | 62.6712 | 666.7486
8 | 5 | 4 | 106.1943 | 34.7681 | 33.9599 | 11.1185 | 418.0365 | 62.6712 | 666.7486
8 | 5 | 5 | 106.1943 | 34.7681 | 33.9599 | 11.1185 | 418.0365 | 62.6712 | 666.7486
8 | 5 | 6 | 78.6333 | 69.5362 | 25.1462 | 22.237 | 418.0365 | 62.6712 | 676.2604
8 | 5 | 7 | 51.7642 | 104.3043 | 16.5537 | 33.3555 | 418.0365 | 62.6712 | 686.6854
8 | 5 | 8 | 0 | 173.8404 | 0 | 55.5925 | 418.0365 | 62.6712 | 710.1407
8 | 5 | 9 | 0 | 243.3766 | 0 | 77.8295 | 418.0365 | 62.6712 | 801.9138
8 | 5 | 10 | 0 | 278.1447 | 0 | 88.948 | 418.0365 | 62.6712 | 847.8004
8 | 5 | 11 | 0 | 312.9128 | 0 | 100.0665 | 418.0365 | 62.6712 | 893.687
8 | 5 | 12 | 0 | 312.9128 | 0 | 100.0665 | 418.0365 | 62.6712 | 893.687
8 | 5 | 13 | 0 | 312.9128 | 0 | 100.0665 | 418.0365 | 62.6712 | 893.687
8 | 5 | 14 | 0 | 312.9128 | 0 | 100.0665 | 418.0365 | 62.6712 | 893.687
8 | 5 | 15 | 0 | 312.9128 | 0 | 100.0665 | 418.0365 | 62.6712 | 893.687
8 | 5 | 16 | 0 | 278.1447 | 0 | 88.948 | 418.0365 | 62.6712 | 847.8004
8 | 5 | 17 | 0 | 243.3766 | 0 | 77.8295 | 418.0365 | 62.6712 | 801.9138
8 | 5 | 18 | 0 | 173.8404 | 0 | 55.5925 | 418.0365 | 62.6712 | 710.1407
8 | 5 | 19 | 25.5612 | 139.0723 | 8.1742 | 44.474 | 418.0365 | 62.6712 | 697.9896
8 | 5 | 20 | 51.7642 | 104.3043 | 16.5537 | 33.3555 | 418.0365 | 62.6712 | 686.6854
8 | 5 | 21 | 51.7642 | 104.3043 | 16.5537 | 33.3555 | 418.0365 | 62.6712 | 686.6854
8 | 5 | 22 | 51.7642 | 104.3043 | 16.5537 | 33.3555 | 418.0365 | 62.6712 | 686.6854
8 | 5 | 23 | 51.7642 | 104.3043 | 16.5537 | 33.3555 | 418.0365 | 62.6712 | 686.6854
8 | 6 | 0 | 51.7642 | 104.3043 | 16.5537 | 33.3555 | 418.0365 | 62.6712 | 686.6854
8 | 6 | 1 | 78.6333 | 69.5362 | 25.1462 | 22.237 | 418.0365 | 62.6712 | 676.2604
8 | 6 | 2 | 78.6333 | 69.5362 | 25.1462 | 22.237 | 418.0365 | 62.6712 | 676.2604
8 | 6 | 3 | 106.1943 | 34.7681 | 33.9599 | 11.1185 | 418.0365 | 62.6712 | 666.7486
8 | 6 | 4 | 106.1943 | 34.7681 | 33.9599 | 11.1185 | 418.0365 | 62.6712 | 666.7486
8 | 6 | 5 | 106.1943 | 34.7681 | 33.9599 | 11.1185 | 418.0365 | 62.6712 | 666.7486
8 | 6 | 6 | 78.6333 | 69.5362 | 25.1462 | 22.237 | 418.0365 | 62.6712 | 676.2604
8 | 6 | 7 | 51.7642 | 104.3043 | 16.5537 | 33.3555 | 418.0365 | 62.6712 | 686.6854
8 | 6 | 8 | 0 | 173.8404 | 0 | 55.5925 | 418.0365 | 62.6712 | 710.1407
8 | 6 | 9 | 0 | 243.3766 | 0 | 77.8295 | 418.0365 | 62.6712 | 801.9138
8 | 6 | 10 | 0 | 278.1447 | 0 | 88.948 | 418.0365 | 62.6712 | 847.8004
8 | 6 | 11 | 0 | 312.9128 | 0 | 100.0665 | 418.0365 | 62.6712 | 893.687
8 | 6 | 12 | 0 | 312.9128 | 0 | 100.0665 | 418.0365 | 62.6712 | 893.687
8 | 6 | 13 | 0 | 312.9128 | 0 | 100.0665 | 418.0365 | 62.6712 | 893.687
8 | 6 | 14 | 0 | 312.9128 | 0 | 100.0665 | 418.0365 | 62.6712 | 893.687
8 | 6 | 15 | 0 | 312.9128 | 0 | 100.0665 | 418.0365 | 62.6712 | 893.687
8 | 6 | 16 | 0 | 278.1447 | 0 | 88.948 | 418.0365 | 62.6712 | 847.8004
8 | 6 | 17 | 0 | 243.3766 | 0 | 77.8295 | 418.0365 | 62.6712 | 801.9138
8 | 6 | 18 | 0 | 173.8404 | 0 | 55.5925 | 418.0365 | 62.6712 | 710.1407
8 | 6 | 19 | 25.5612 | 139.0723 | 8.1742 | 44.474 | 418.0365 | 62.6712 | 697.9896
8 | 6 | 20 | 51.7642 | 104.3043 | 16.5537 | 33.3555 | 418.0365 | 62.6712 | 686.6854
8 | 6 | 21 | 51.7642 | 104.3043 | 16.5537 | 33.3555 | 418.0365 | 62.6712 | 686.6854
8 | 6 | 22 | 51.7642 | 104.3043 | 16.5537 | 33.3555 | 418.0365 | 62.6712 | 686.6854
8 | 6 | 23 | 51.7642 | 104.3043 | 16.5537 | 33.3555 | 418.0365 | 62.6712 | 686.6854
8 | 7 | 0 | 51.7642 | 104.3043 | 16.5537 | 33.3555 | 418.0365 | 62.6712 | 686.6854
8 | 7 | 1 | 51.7642 | 104.3043 | 16.5537 | 33.3555 | 418.0365 | 62.6712 | 686.6854
8 | 7 | 2 | 78.6333 | 69.5362 | 25.1462 | 22.237 | 418.0365 | 62.6712 | 676.2604
8 | 7 | 3 | 106.1943 | 34.7681 | 33.9599 | 11.1185 | 418.0365 | 62.6712 | 666.7486
8 | 7 | 4 | 106.1943 | 34.7681 | 33.9599 | 11.1185 | 418.0365 | 62.6712 | 666.7486
8 | 7 | 5 | 106.1943 | 34.7681 | 33.9599 | 11.1185 | 418.0365 | 62.6712 | 666.7486
8 | 7 | 6 | 78.6333 | 69.5362 | 25.1462 | 22.237 | 418.0365 | 62.6712 | 676.2604
8 | 7 | 7 | 51.7642 | 104.3043 | 16.5537 | 33.3555 | 418.0365 | 62.6712 | 686.6854
8 | 7 | 8 | 0 | 173.8404 | 0 | 55.5925 | 418.0365 | 62.6712 | 710.1407
8 | 7 | 9 | 0 | 243.3766 | 0 | 77.8295 | 418.0365 | 62.6712 | 801.9138
8 | 7 | 10 | 0 | 278.1447 | 0 | 88.948 | 418.0365 | 62.6712 | 847.8004
8 | 7 | 11 | 0 | 312.9128 | 0 | 100.0665 | 418.0365 | 62.6712 | 893.687
8 | 7 | 12 | 0 | 312.9128 | 0 | 100.0665 | 418.0365 | 62.6712 | 893.687
8 | 7 | 13 | 0 | 312.9128 | 0 | 100.0665 | 418.0365 | 62.6712 | 893.687
8 | 7 | 14 | 0 | 312.9128 | 0 | 100.0665 | 418.0365 | 62.6712 | 893.687
8 | 7 | 15 | 0 | 312.9128 | 0 | 100.0665 | 418.0365 | 62.6712 | 893.687
8 | 7 | 16 | 0 | 278.1447 | 0 | 88.948 | 418.0365 | 62.6712 | 847.8004
8 | 7 | 17 | 0 | 243.3766 | 0 | 77.8295 | 418.0365 | 62.6712 | 801.9138
8 | 7 | 18 | 0 | 173.8404 | 0 | 55.5925 | 418.0365 | 62.6712 | 710.1407
8 | 7 | 19 | 25.5612 | 139.0723 | 8.1742 | 44.474 | 418.0365 | 62.6712 | 697.9896
8 | 7 | 20 | 51.7642 | 104.3043 | 16.5537 | 33.3555 | 418.0365 | 62.6712 | 686.6854
8 | 7 | 21 | 51.7642 | 104.3043 | 16.5537 | 33.3555 | 418.0365 | 62.6712 | 686.6854
8 | 7 | 22 | 51.7642 | 104.3043 | 16.5537 | 33.3555 | 418.0365 | 62.6712 | 686.6854
8 | 7 | 23 | 51.7642 | 104.3043 | 16.5537 | 33.3555 | 418.0365 | 62.6712 | 686.6854
8 | 8 | 0 | 51.7642 | 104.3043 | 16.5537 | 33.3555 | 418.0365 | 62.6712 | 686.6854
8 | 8 | 1 | 51.7642 | 104.3043 | 16.5537 | 33.3555 | 418.0365 | 62.6712 | 686.6854
8 | 8 | 2 | 78.6333 | 69.5362 | 25.1462 | 22.237 | 418.0365 | 62.6712 | 676.2604
8 | 8 | 3 | 106.1943 | 34.7681 | 33.9599 | 11.1185 | 418.0365 | 62.6712 | 666.7486
8 | 8 | 4 | 106.1943 | 34.7681 | 33.9599 | 11.1185 | 418.0365 | 62.6712 | 666.7486
8 | 8 | 5 | 106.1943 | 34.7681 | 33.9599 | 11.1185 | 418.0365 | 62.6712 | 666.7486
8 | 8 | 6 | 78.6333 | 69.5362 | 25.1462 | 22.237 | 418.0365 | 62.6712 | 676.2604
8 | 8 | 7 | 51.7642 | 104.3043 | 16.5537 | 33.3555 | 418.0365 | 62.6712 | 686.6854
8 | 8 | 8 | 0 | 173.8404 | 0 | 55.5925 | 418.0365 | 62.6712 | 710.1407
8 | 8 | 9 | 0 | 243.3766 | 0 | 77.8295 | 418.0365 | 62.6712 | 801.9138
8 | 8 | 10 | 0 | 278.1447 | 0 | 88.948 | 418.0365 | 62.6712 | 847.8004
8 | 8 | 11 | 0 | 312.9128 | 0 | 100.0665 | 418.0365 | 62.6712 | 893.687
8 | 8 | 12 | 0 | 312.9128 | 0 | 100.0665 | 418.0365 | 62.6712 | 893.687
8 | 8 | 13 | 0 | 347.6809 | 0 | 111.185 | 418.0365 | 62.6712 | 939.5736
8 | 8 | 14 | 0 | 312.9128 | 0 | 100.0665 | 418.0365 | 62.6712 | 893.687
8 | 8 | 15 | 0 | 312.9128 | 0 | 100.0665 | 418.0365 | 62.6712 | 893.687
8 | 8 | 16 | 0 | 278.1447 | 0 | 88.948 | 418.0365 | 62.6712 | 847.8004
8 | 8 | 17 | 0 | 243.3766 | 0 | 77.8295 | 418.0365 | 62.6712 | 801.9138
8 | 8 | 18 | 0 | 173.8404 | 0 | 55.5925 | 418.0365 | 62.6712 | 710.1407
8 | 8 | 19 | 25.5612 | 139.0723 | 8.1742 | 44.474 | 418.0365 | 62.6712 | 697.9896
8 | 8 | 20 | 51.7642 | 104.3043 | 16.5537 | 33.3555 | 418.0365 | 62.6712 | 686.6854
8 | 8 | 21 | 51.7642 | 104.3043 | 16.5537 | 33.3555 | 418.0365 | 62.6712 | 686.6854
8 | 8 | 22 | 51.7642 | 104.3043 | 16.5537 | 33.3555 | 418.0365 | 62.6712 | 686.6854
8 | 8 | 23 | 51.7642 | 104.3043 | 16.5537 | 33.3555 | 418.0365 | 62.6712 | 686.6854
8 | 9 | 0 | 51.7642 | 104.3043 | 16.5537 | 33.3555 | 418.0365 | 62.6712 | 686.6854
8 | 9 | 1 | 51.7642 | 104.3043 | 16.5537 | 33.3555 | 418.0365 | 62.6712 | 686.6854
8 | 9 | 2 | 106.1943 | 34.7681 | 33.9599 | 11.1185 | 418.0365 | 62.6712 | 666.7486
8 | 9 | 3 | 106.1943 | 34.7681 | 33.9599 | 11.1185 | 418.0365 | 62.6712 | 666.7486
8 | 9 | 4 | 106.1943 | 34.7681 | 33.9599 | 11.1185 | 418.0365 | 62.6712 | 666.7486
8 | 9 | 5 | 106.1943 | 34.7681 | 33.9599 | 11.1185 | 418.0365 | 62.6712 | 666.7486
8 | 9 | 6 | 51.7642 | 104.3043 | 16.5537 | 33.3555 | 418.0365 | 62.6712 | 686.6854
8 | 9 | 7 | 25.5612 | 139.0723 | 8.1742 | 44.474 | 418.0365 | 62.6712 | 697.9896
8 | 9 | 8 | 0 | 173.8404 | 0 | 55.5925 | 418.0365 | 62.6712 | 710.1407
8 | 9 | 9 | 0 | 243.3766 | 0 | 77.8295 | 418.0365 | 62.6712 | 801.9138
8 | 9 | 10 | 0 | 278.1447 | 0 | 88.948 | 418.0365 | 62.6712 | 847.8004
8 | 9 | 11 | 0 | 312.9128 | 0 | 100.0665 | 418.0365 | 62.6712 | 893.687
8 | 9 | 12 | 0 | 312.9128 | 0 | 100.0665 | 418.0365 | 62.6712 | 893.687
8 | 9 | 13 | 0 | 347.6809 | 0 | 111.185 | 418.0365 | 62.6712 | 939.5736
8 | 9 | 14 | 0 | 312.9128 | 0 | 100.0665 | 418.0365 | 62.6712 | 893.687
8 | 9 | 15 | 0 | 312.9128 | 0 | 100.0665 | 418.0365 | 62.6712 | 893.687
8 | 9 | 16 | 0 | 278.1447 | 0 | 88.948 | 418.0365 | 62.6712 | 847.8004
8 | 9 | 17 | 0 | 243.3766 | 0 | 77.8295 | 418.0365 | 62.6712 | 801.9138
8 | 9 | 18 | 0 | 173.8404 | 0 | 55.5925 | 418.0365 | 62.6712 | 710.1407
8 | 9 | 19 | 25.5612 | 139.0723 | 8.1742 | 44.474 | 418.0365 | 62.6712 | 697.9896
8 | 9 | 20 | 51.7642 | 104.3043 | 16.5537 | 33.3555 | 418.0365 | 62.6712 | 686.6854
8 | 9 | 21 | 51.7642 | 104.3043 | 16.5537 | 33.3555 | 418.0365 | 62.6712 | 686.6854
8 | 9 | 22 | 51.7642 | 104.3043 | 16.5537 | 33.3555 | 418.0365 | 62.6712 | 686.6854
8 | 9 | 23 | 51.7642 | 104.3043 | 16.5537 | 33.3555 | 418.0365 | 62.6712 | 686.6854
8 | 10 | 0 | 51.7642 | 104.3043 | 16.5537 | 33.3555 | 418.0365 | 62.6712 | 686.6854
8 | 10 | 1 | 51.7642 | 104.3043 | 16.5537 | 33.3555 | 418.0365 | 62.6712 | 686.6854
8 | 10 | 2 | 51.7642 | 104.3043 | 16.5537 | 33.3555 | 418.0365 | 62.6712 | 686.6854
8 | 10 | 3 | 106.1943 | 34.7681 | 33.9599 | 11.1185 | 418.0365 | 62.6712 | 666.7486
8 | 10 | 4 | 106.1943 | 34.7681 | 33.9599 | 11.1185 | 418.0365 | 62.6712 | 666.7486
8 | 10 | 5 | 106.1943 | 34.7681 | 33.9599 | 11.1185 | 418.0365 | 62.6712 | 666.7486
8 | 10 | 6 | 51.7642 | 104.3043 | 16.5537 | 33.3555 | 418.0365 | 62.6712 | 686.6854
8 | 10 | 7 | 25.5612 | 139.0723 | 8.1742 | 44.474 | 418.0365 | 62.6712 | 697.9896
8 | 10 | 8 | 0 | 173.8404 | 0 | 55.5925 | 418.0365 | 62.6712 | 710.1407
8 | 10 | 9 | 0 | 243.3766 | 0 | 77.8295 | 418.0365 | 62.6712 | 801.9138
8 | 10 | 10 | 0 | 278.1447 | 0 | 88.948 | 418.0365 | 62.6712 | 847.8004
8 | 10 | 11 | 0 | 312.9128 | 0 | 100.0665 | 418.0365 | 62.6712 | 893.687
8 | 10 | 12 | 0 | 312.9128 | 0 | 100.0665 | 418.0365 | 62.6712 | 893.687
8 | 10 | 13 | 0 | 347.6809 | 0 | 111.185 | 418.0365 | 62.6712 | 939.5736
8 | 10 | 14 | 0 | 312.9128 | 0 | 100.0665 | 418.0365 | 62.6712 | 893.687
8 | 10 | 15 | 0 | 312.9128 | 0 | 100.0665 | 418.0365 | 62.6712 | 893.687
8 | 10 | 16 | 0 | 278.1447 | 0 | 88.948 | 418.0365 | 62.6712 | 847.8004
8 | 10 | 17 | 0 | 243.3766 | 0 | 77.8295 | 418.0365 | 62.6712 | 801.9138
8 | 10 | 18 | 0 | 173.8404 | 0 | 55.5925 | 418.0365 | 62.6712 | 710.1407
8 | 10 | 19 | 25.5612 | 139.0723 | 8.1742 | 44.474 | 418.0365 | 62.6712 | 697.9896
8 | 10 | 20 | 25.5612 | 139.0723 | 8.1742 | 44.474 | 418.0365 | 62.6712 | 697.9896
8 | 10 | 21 | 51.7642 | 104.3043 | 16.5537 | 33.3555 | 418.0365 | 62.6712 | 686.6854
8 | 10 | 22 | 51.7642 | 104.3043 | 16.5537 | 33.3555 | 418.0365 | 62.6712 | 686.6854
8 | 10 | 23 | 51.7642 | 104.3043 | 16.5537 | 33.3555 | 418.0365 | 62.6712 | 686.6854
8 | 11 | 0 | 51.7642 | 104.3043 | 16.5537 | 33.3555 | 418.0365 | 62.6712 | 686.6854
8 | 11 | 1 | 51.7642 | 104.3043 | 16.5537 | 33.3555 | 418.0365 | 62.6712 | 686.6854
8 | 11 | 2 | 51.7642 | 104.3043 | 16.5537 | 33.3555 | 418.0365 | 62.6712 | 686.6854
8 | 11 | 3 | 106.1943 | 34.7681 | 33.9599 | 11.1185 | 418.0365 | 62.6712 | 666.7486
8 | 11 | 4 | 106.1943 | 34.7681 | 33.9599 | 11.1185 | 418.0365 | 62.6712 | 666.7486
8 | 11 | 5 | 106.1943 | 34.7681 | 33.9599 | 11.1185 | 418.0365 | 62.6712 | 666.7486
8 | 11 | 6 | 51.7642 | 104.3043 | 16.5537 | 33.3555 | 418.0365 | 62.6712 | 686.6854
8 | 11 | 7 | 25.5612 | 139.0723 | 8.1742 | 44.474 | 418.0365 | 62.6712 | 697.9896
8 | 11 | 8 | 0 | 173.8404 | 0 | 55.5925 | 418.0365 | 62.6712 | 710.1407
8 | 11 | 9 | 0 | 243.3766 | 0 | 77.8295 | 418.0365 | 62.6712 | 801.9138
8 | 11 | 10 | 0 | 278.1447 | 0 | 88.948 | 418.0365 | 62.6712 | 847.8004
8 | 11 | 11 | 0 | 312.9128 | 0 | 100.0665 | 418.0365 | 62.6712 | 893.687
8 | 11 | 12 | 0 | 312.9128 | 0 | 100.0665 | 418.0365 | 62.6712 | 893.687
8 | 11 | 13 | 0 | 347.6809 | 0 | 111.185 | 418.0365 | 62.6712 | 939.5736
8 | 11 | 14 | 0 | 312.9128 | 0 | 100.0665 | 418.0365 | 62.6712 | 893.687
8 | 11 | 15 | 0 | 312.9128 | 0 | 100.0665 | 418.0365 | 62.6712 | 893.687
8 | 11 | 16 | 0 | 278.1447 | 0 | 88.948 | 418.0365 | 62.6712 | 847.8004
8 | 11 | 17 | 0 | 243.3766 | 0 | 77.8295 | 418.0365 | 62.6712 | 801.9138
8 | 11 | 18 | 0 | 173.8404 | 0 | 55.5925 | 418.0365 | 62.6712 | 710.1407
8 | 11 | 19 | 25.5612 | 139.0723 | 8.1742 | 44.474 | 418.0365 | 62.6712 | 697.9896
8 | 11 | 20 | 25.5612 | 139.0723 | 8.1742 | 44.474 | 418.0365 | 62.6712 | 697.9896
8 | 11 | 21 | 51.7642 | 104.3043 | 16.5537 | 33.3555 | 418.0365 | 62.6712 | 686.6854
8 | 11 | 22 | 51.7642 | 104.3043 | 16.5537 | 33.3555 | 418.0365 | 62.6712 | 686.6854
8 | 11 | 23 | 51.7642 | 104.3043 | 16.5537 | 33.3555 | 418.0365 | 62.6712 | 686.6854
8 | 12 | 0 | 51.7642 | 104.3043 | 16.5537 | 33.3555 | 418.0365 | 62.6712 | 686.6854
8 | 12 | 1 | 51.7642 | 104.3043 | 16.5537 | 33.3555 | 418.0365 | 62.6712 | 686.6854
8 | 12 | 2 | 51.7642 | 104.3043 | 16.5537 | 33.3555 | 418.0365 | 62.6712 | 686.6854
8 | 12 | 3 | 51.7642 | 104.3043 | 16.5537 | 33.3555 | 418.0365 | 62.6712 | 686.6854
8 | 12 | 4 | 106.1943 | 34.7681 | 33.9599 | 11.1185 | 418.0365 | 62.6712 | 666.7486
8 | 12 | 5 | 106.1943 | 34.7681 | 33.9599 | 11.1185 | 418.0365 | 62.6712 | 666.7486
8 | 12 | 6 | 51.7642 | 104.3043 | 16.5537 | 33.3555 | 418.0365 | 62.6712 | 686.6854
8 | 12 | 7 | 25.5612 | 139.0723 | 8.1742 | 44.474 | 418.0365 | 62.6712 | 697.9896
8 | 12 | 8 | 0 | 173.8404 | 0 | 55.5925 | 418.0365 | 62.6712 | 710.1407
8 | 12 | 9 | 0 | 243.3766 | 0 | 77.8295 | 418.0365 | 62.6712 | 801.9138
8 | 12 | 10 | 0 | 278.1447 | 0 | 88.948 | 418.0365 | 62.6712 | 847.8004
8 | 12 | 11 | 0 | 312.9128 | 0 | 100.0665 | 418.0365 | 62.6712 | 893.687
8 | 12 | 12 | 0 | 347.6809 | 0 | 111.185 | 418.0365 | 62.6712 | 939.5736
8 | 12 | 13 | 0 | 347.6809 | 0 | 111.185 | 418.0365 | 62.6712 | 939.5736
8 | 12 | 14 | 0 | 312.9128 | 0 | 100.0665 | 418.0365 | 62.6712 | 893.687
8 | 12 | 15 | 0 | 312.9128 | 0 | 100.0665 | 418.0365 | 62.6712 | 893.687
8 | 12 | 16 | 0 | 278.1447 | 0 | 88.948 | 418.0365 | 62.6712 | 847.8004
8 | 12 | 17 | 0 | 243.3766 | 0 | 77.8295 | 418.0365 | 62.6712 | 801.9138
8 | 12 | 18 | 0 | 173.8404 | 0 | 55.5925 | 418.0365 | 62.6712 | 710.1407
8 | 12 | 19 | 25.5612 | 139.0723 | 8.1742 | 44.474 | 418.0365 | 62.6712 | 697.9896
8 | 12 | 20 | 25.5612 | 139.0723 | 8.1742 | 44.474 | 418.0365 | 62.6712 | 697.9896
8 | 12 | 21 | 51.7642 | 104.3043 | 16.5537 | 33.3555 | 418.0365 | 62.6712 | 686.6854
8 | 12 | 22 | 51.7642 | 104.3043 | 16.5537 | 33.3555 | 418.0365 | 62.6712 | 686.6854
8 | 12 | 23 | 51.7642 | 104.3043 | 16.5537 | 33.3555 | 418.0365 | 62.6712 | 686.6854
8 | 13 | 0 | 51.7642 | 104.3043 | 16.5537 | 33.3555 | 418.0365 | 62.6712 | 686.6854
8 | 13 | 1 | 51.7642 | 104.3043 | 16.5537 | 33.3555 | 418.0365 | 62.6712 | 686.6854
8 | 13 | 2 | 51.7642 | 104.3043 | 16.5537 | 33.3555 | 418.0365 | 62.6712 | 686.6854
8 | 13 | 3 | 106.1943 | 34.7681 | 33.9599 | 11.1185 | 418.0365 | 62.6712 | 666.7486
8 | 13 | 4 | 106.1943 | 34.7681 | 33.9599 | 11.1185 | 418.0365 | 62.6712 | 666.7486
8 | 13 | 5 | 106.1943 | 34.7681 | 33.9599 | 11.1185 | 418.0365 | 62.6712 | 666.7486
8 | 13 | 6 | 51.7642 | 104.3043 | 16.5537 | 33.3555 | 418.0365 | 62.6712 | 686.6854
8 | 13 | 7 | 25.5612 | 139.0723 | 8.1742 | 44.474 | 418.0365 | 62.6712 | 697.9896
8 | 13 | 8 | 0 | 173.8404 | 0 | 55.5925 | 418.0365 | 62.6712 | 710.1407
8 | 13 | 9 | 0 | 243.3766 | 0 | 77.8295 | 418.0365 | 62.6712 | 801.9138
8 | 13 | 10 | 0 | 278.1447 | 0 | 88.948 | 418.0365 | 62.6712 | 847.8004
8 | 13 | 11 | 0 | 312.9128 | 0 | 100.0665 | 418.0365 | 62.6712 | 893.687
8 | 13 | 12 | 0 | 347.6809 | 0 | 111.185 | 418.0365 | 62.6712 | 939.5736
8 | 13 | 13 | 0 | 347.6809 | 0 | 111.185 | 418.0365 | 62.6712 | 939.5736
8 | 13 | 14 | 0 | 312.9128 | 0 | 100.0665 | 418.0365 | 62.6712 | 893.687
8 | 13 | 15 | 0 | 312.9128 | 0 | 100.0665 | 418.0365 | 62.6712 | 893.687
8 | 13 | 16 | 0 | 278.1447 | 0 | 88.948 | 418.0365 | 62.6712 | 847.8004
8 | 13 | 17 | 0 | 243.3766 | 0 | 77.8295 | 418.0365 | 62.6712 | 801.9138
8 | 13 | 18 | 0 | 173.8404 | 0 | 55.5925 | 418.0365 | 62.6712 | 710.1407
8 | 13 | 19 | 25.5612 | 139.0723 | 8.1742 | 44.474 | 418.0365 | 62.6712 | 697.9896
8 | 13 | 20 | 25.5612 | 139.0723 | 8.1742 | 44.474 | 418.0365 | 62.6712 | 697.9896
8 | 13 | 21 | 51.7642 | 104.3043 | 16.5537 | 33.3555 | 418.0365 | 62.6712 | 686.6854
8 | 13 | 22 | 51.7642 | 104.3043 | 16.5537 | 33.3555 | 418.0365 | 62.6712 | 686.6854
8 | 13 | 23 | 51.7642 | 104.3043 | 16.5537 | 33.3555 | 418.0365 | 62.6712 | 686.6854
8 | 14 | 0 | 51.7642 | 104.3043 | 16.5537 | 33.3555 | 418.0365 | 62.6712 | 686.6854
8 | 14 | 1 | 51.7642 | 104.3043 | 16.5537 | 33.3555 | 418.0365 | 62.6712 | 686.6854
8 | 14 | 2 | 51.7642 | 104.3043 | 16.5537 | 33.3555 | 418.0365 | 62.6712 | 686.6854
8 | 14 | 3 | 51.7642 | 104.3043 | 16.5537 | 33.3555 | 418.0365 | 62.6712 | 686.6854
8 | 14 | 4 | 106.1943 | 34.7681 | 33.9599 | 11.1185 | 418.0365 | 62.6712 | 666.7486
8 | 14 | 5 | 106.1943 | 34.7681 | 33.9599 | 11.1185 | 418.0365 | 62.6712 | 666.7486
8 | 14 | 6 | 51.7642 | 104.3043 | 16.5537 | 33.3555 | 418.0365 | 62.6712 | 686.6854
8 | 14 | 7 | 25.5612 | 139.0723 | 8.1742 | 44.474 | 418.0365 | 62.6712 | 697.9896
8 | 14 | 8 | 0 | 173.8404 | 0 | 55.5925 | 418.0365 | 62.6712 | 710.1407
8 | 14 | 9 | 0 | 243.3766 | 0 | 77.8295 | 418.0365 | 62.6712 | 801.9138
8 | 14 | 10 | 0 | 278.1447 | 0 | 88.948 | 418.0365 | 62.6712 | 847.8004
8 | 14 | 11 | 0 | 312.9128 | 0 | 100.0665 | 418.0365 | 62.6712 | 893.687
8 | 14 | 12 | 0 | 347.6809 | 0 | 111.185 | 418.0365 | 62.6712 | 939.5736
8 | 14 | 13 | 0 | 347.6809 | 0 | 111.185 | 418.0365 | 62.6712 | 939.5736
8 | 14 | 14 | 0 | 312.9128 | 0 | 100.0665 | 418.0365 | 62.6712 | 893.687
8 | 14 | 15 | 0 | 312.9128 | 0 | 100.0665 | 418.0365 | 62.6712 | 893.687
8 | 14 | 16 | 0 | 278.1447 | 0 | 88.948 | 418.0365 | 62.6712 | 847.8004
8 | 14 | 17 | 0 | 243.3766 | 0 | 77.8295 | 418.0365 | 62.6712 | 801.9138
8 | 14 | 18 | 0 | 173.8404 | 0 | 55.5925 | 418.0365 | 62.6712 | 710.1407
8 | 14 | 19 | 25.5612 | 139.0723 | 8.1742 | 44.474 | 418.0365 | 62.6712 | 697.9896
8 | 14 | 20 | 25.5612 | 139.0723 | 8.1742 | 44.474 | 418.0365 | 62.6712 | 697.9896
8 | 14 | 21 | 51.7642 | 104.3043 | 16.5537 | 33.3555 | 418.0365 | 62.6712 | 686.6854
8 | 14 | 22 | 51.7642 | 104.3043 | 16.5537 | 33.3555 | 418.0365 | 62.6712 | 686.6854
8 | 14 | 23 | 51.7642 | 104.3043 | 16.5537 | 33.3555 | 418.0365 | 62.6712 | 686.6854
8 | 15 | 0 | 51.7642 | 104.3043 | 16.5537 | 33.3555 | 418.0365 | 62.6712 | 686.6854
8 | 15 | 1 | 51.7642 | 104.3043 | 16.5537 | 33.3555 | 418.0365 | 62.6712 | 686.6854
8 | 15 | 2 | 51.7642 | 104.3043 | 16.5537 | 33.3555 | 418.0365 | 62.6712 | 686.6854
8 | 15 | 3 | 51.7642 | 104.3043 | 16.5537 | 33.3555 | 418.0365 | 62.6712 | 686.6854
8 | 15 | 4 | 106.1943 | 34.7681 | 33.9599 | 11.1185 | 418.0365 | 62.6712 | 666.7486
8 | 15 | 5 | 106.1943 | 34.7681 | 33.9599 | 11.1185 | 418.0365 | 62.6712 | 666.7486
8 | 15 | 6 | 51.7642 | 104.3043 | 16.5537 | 33.3555 | 418.0365 | 62.6712 | 686.6854
8 | 15 | 7 | 25.5612 | 139.0723 | 8.1742 | 44.474 | 418.0365 | 62.6712 | 697.9896
8 | 15 | 8 | 0 | 173.8404 | 0 | 55.5925 | 418.0365 | 62.6712 | 710.1407
8 | 15 | 9 | 0 | 243.3766 | 0 | 77.8295 | 418.0365 | 62.6712 | 801.9138
8 | 15 | 10 | 0 | 278.1447 | 0 | 88.948 | 418.0365 | 62.6712 | 847.8004
8 | 15 | 11 | 0 | 312.9128 | 0 | 100.0665 | 418.0365 | 62.6712 | 893.687
8 | 15 | 12 | 0 | 347.6809 | 0 | 111.185 | 418.0365 | 62.6712 | 939.5736
8 | 15 | 13 | 0 | 347.6809 | 0 | 111.185 | 418.0365 | 62.6712 | 939.5736
8 | 15 | 14 | 0 | 312.9128 | 0 | 100.0665 | 418.0365 | 62.6712 | 893.687
8 | 15 | 15 | 0 | 312.9128 | 0 | 100.0665 | 418.0365 | 62.6712 | 893.687
8 | 15 | 16 | 0 | 278.1447 | 0 | 88.948 | 418.0365 | 62.6712 | 847.8004
8 | 15 | 17 | 0 | 243.3766 | 0 | 77.8295 | 418.0365 | 62.6712 | 801.9138
8 | 15 | 18 | 0 | 173.8404 | 0 | 55.5925 | 418.0365 | 62.6712 | 710.1407
8 | 15 | 19 | 25.5612 | 139.0723 | 8.1742 | 44.474 | 418.0365 | 62.6712 | 697.9896
8 | 15 | 20 | 25.5612 | 139.0723 | 8.1742 | 44.474 | 418.0365 | 62.6712 | 697.9896
8 | 15 | 21 | 51.7642 | 104.3043 | 16.5537 | 33.3555 | 418.0365 | 62.6712 | 686.6854
8 | 15 | 22 | 51.7642 | 104.3043 | 16.5537 | 33.3555 | 418.0365 | 62.6712 | 686.6854
8 | 15 | 23 | 51.7642 | 104.3043 | 16.5537 | 33.3555 | 418.0365 | 62.6712 | 686.6854
8 | 16 | 0 | 51.7642 | 104.3043 | 16.5537 | 33.3555 | 418.0365 | 62.6712 | 686.6854
8 | 16 | 1 | 51.7642 | 104.3043 | 16.5537 | 33.3555 | 418.0365 | 62.6712 | 686.6854
8 | 16 | 2 | 51.7642 | 104.3043 | 16.5537 | 33.3555 | 418.0365 | 62.6712 | 686.6854
8 | 16 | 3 | 51.7642 | 104.3043 | 16.5537 | 33.3555 | 418.0365 | 62.6712 | 686.6854
8 | 16 | 4 | 106.1943 | 34.7681 | 33.9599 | 11.1185 | 418.0365 | 62.6712 | 666.7486
8 | 16 | 5 | 106.1943 | 34.7681 | 33.9599 | 11.1185 | 418.0365 | 62.6712 | 666.7486
8 | 16 | 6 | 51.7642 | 104.3043 | 16.5537 | 33.3555 | 418.0365 | 62.6712 | 686.6854
8 | 16 | 7 | 25.5612 | 139.0723 | 8.1742 | 44.474 | 418.0365 | 62.6712 | 697.9896
8 | 16 | 8 | 0 | 173.8404 | 0 | 55.5925 | 418.0365 | 62.6712 | 710.1407
8 | 16 | 9 | 0 | 243.3766 | 0 | 77.8295 | 418.0365 | 62.6712 | 801.9138
8 | 16 | 10 | 0 | 278.1447 | 0 | 88.948 | 418.0365 | 62.6712 | 847.8004
8 | 16 | 11 | 0 | 312.9128 | 0 | 100.0665 | 418.0365 | 62.6712 | 893.687
8 | 16 | 12 | 0 | 347.6809 | 0 | 111.185 | 418.0365 | 62.6712 | 939.5736
8 | 16 | 13 | 0 | 347.6809 | 0 | 111.185 | 418.0365 | 62.6712 | 939.5736
8 | 16 | 14 | 0 | 312.9128 | 0 | 100.0665 | 418.0365 | 62.6712 | 893.687
8 | 16 | 15 | 0 | 312.9128 | 0 | 100.0665 | 418.0365 | 62.6712 | 893.687
8 | 16 | 16 | 0 | 278.1447 | 0 | 88.948 | 418.0365 | 62.6712 | 847.8004
8 | 16 | 17 | 0 | 243.3766 | 0 | 77.8295 | 418.0365 | 62.6712 | 801.9138
8 | 16 | 18 | 0 | 173.8404 | 0 | 55.5925 | 418.0365 | 62.6712 | 710.1407
8 | 16 | 19 | 25.5612 | 139.0723 | 8.1742 | 44.474 | 418.0365 | 62.6712 | 697.9896
8 | 16 | 20 | 25.5612 | 139.0723 | 8.1742 | 44.474 | 418.0365 | 62.6712 | 697.9896
8 | 16 | 21 | 51.7642 | 104.3043 | 16.5537 | 33.3555 | 418.0365 | 62.6712 | 686.6854
8 | 16 | 22 | 51.7642 | 104.3043 | 16.5537 | 33.3555 | 418.0365 | 62.6712 | 686.6854
8 | 16 | 23 | 51.7642 | 104.3043 | 16.5537 | 33.3555 | 418.0365 | 62.6712 | 686.6854
8 | 17 | 0 | 51.7642 | 104.3043 | 16.5537 | 33.3555 | 418.0365 | 62.6712 | 686.6854
8 | 17 | 1 | 51.7642 | 104.3043 | 16.5537 | 33.3555 | 418.0365 | 62.6712 | 686.6854
8 | 17 | 2 | 51.7642 | 104.3043 | 16.5537 | 33.3555 | 418.0365 | 62.6712 | 686.6854
8 | 17 | 3 | 51.7642 | 104.3043 | 16.5537 | 33.3555 | 418.0365 | 62.6712 | 686.6854
8 | 17 | 4 | 106.1943 | 34.7681 | 33.9599 | 11.1185 | 418.0365 | 62.6712 | 666.7486
8 | 17 | 5 | 106.1943 | 34.7681 | 33.9599 | 11.1185 | 418.0365 | 62.6712 | 666.7486
8 | 17 | 6 | 51.7642 | 104.3043 | 16.5537 | 33.3555 | 418.0365 | 62.6712 | 686.6854
8 | 17 | 7 | 25.5612 | 139.0723 | 8.1742 | 44.474 | 418.0365 | 62.6712 | 697.9896
8 | 17 | 8 | 0 | 173.8404 | 0 | 55.5925 | 418.0365 | 62.6712 | 710.1407
8 | 17 | 9 | 0 | 243.3766 | 0 | 77.8295 | 418.0365 | 62.6712 | 801.9138
8 | 17 | 10 | 0 | 278.1447 | 0 | 88.948 | 418.0365 | 62.6712 | 847.8004
8 | 17 | 11 | 0 | 312.9128 | 0 | 100.0665 | 418.0365 | 62.6712 | 893.687
8 | 17 | 12 | 0 | 347.6809 | 0 | 111.185 | 418.0365 | 62.6712 | 939.5736
8 | 17 | 13 | 0 | 347.6809 | 0 | 111.185 | 418.0365 | 62.6712 | 939.5736
8 | 17 | 14 | 0 | 312.9128 | 0 | 100.0665 | 418.0365 | 62.6712 | 893.687
8 | 17 | 15 | 0 | 312.9128 | 0 | 100.0665 | 418.0365 | 62.6712 | 893.687
8 | 17 | 16 | 0 | 278.1447 | 0 | 88.948 | 418.0365 | 62.6712 | 847.8004
8 | 17 | 17 | 0 | 243.3766 | 0 | 77.8295 | 418.0365 | 62.6712 | 801.9138
8 | 17 | 18 | 0 | 173.8404 | 0 | 55.5925 | 418.0365 | 62.6712 | 710.1407
8 | 17 | 19 | 25.5612 | 139.0723 | 8.1742 | 44.474 | 418.0365 | 62.6712 | 697.9896
8 | 17 | 20 | 25.5612 | 139.0723 | 8.1742 | 44.474 | 418.0365 | 62.6712 | 697.9896
8 | 17 | 21 | 51.7642 | 104.3043 | 16.5537 | 33.3555 | 418.0365 | 62.6712 | 686.6854
8 | 17 | 22 | 51.7642 | 104.3043 | 16.5537 | 33.3555 | 418.0365 | 62.6712 | 686.6854
8 | 17 | 23 | 51.7642 | 104.3043 | 16.5537 | 33.3555 | 418.0365 | 62.6712 | 686.6854
8 | 18 | 0 | 51.7642 | 104.3043 | 16.5537 | 33.3555 | 418.0365 | 62.6712 | 686.6854
8 | 18 | 1 | 51.7642 | 104.3043 | 16.5537 | 33.3555 | 418.0365 | 62.6712 | 686.6854
8 | 18 | 2 | 51.7642 | 104.3043 | 16.5537 | 33.3555 | 418.0365 | 62.6712 | 686.6854
8 | 18 | 3 | 51.7642 | 104.3043 | 16.5537 | 33.3555 | 418.0365 | 62.6712 | 686.6854
8 | 18 | 4 | 106.1943 | 34.7681 | 33.9599 | 11.1185 | 418.0365 | 62.6712 | 666.7486
8 | 18 | 5 | 106.1943 | 34.7681 | 33.9599 | 11.1185 | 418.0365 | 62.6712 | 666.7486
8 | 18 | 6 | 51.7642 | 104.3043 | 16.5537 | 33.3555 | 418.0365 | 62.6712 | 686.6854
8 | 18 | 7 | 25.5612 | 139.0723 | 8.1742 | 44.474 | 418.0365 | 62.6712 | 697.9896
8 | 18 | 8 | 0 | 173.8404 | 0 | 55.5925 | 418.0365 | 62.6712 | 710.1407
8 | 18 | 9 | 0 | 243.3766 | 0 | 77.8295 | 418.0365 | 62.6712 | 801.9138
8 | 18 | 10 | 0 | 278.1447 | 0 | 88.948 | 418.0365 | 62.6712 | 847.8004
8 | 18 | 11 | 0 | 312.9128 | 0 | 100.0665 | 418.0365 | 62.6712 | 893.687
8 | 18 | 12 | 0 | 347.6809 | 0 | 111.185 | 418.0365 | 62.6712 | 939.5736
8 | 18 | 13 | 0 | 347.6809 | 0 | 111.185 | 418.0365 | 62.6712 | 939.5736
8 | 18 | 14 | 0 | 347.6809 | 0 | 111.185 | 418.0365 | 62.6712 | 939.5736
8 | 18 | 15 | 0 | 312.9128 | 0 | 100.0665 | 418.0365 | 62.6712 | 893.687
8 | 18 | 16 | 0 | 278.1447 | 0 | 88.948 | 418.0365 | 62.6712 | 847.8004
8 | 18 | 17 | 0 | 243.3766 | 0 | 77.8295 | 418.0365 | 62.6712 | 801.9138
8 | 18 | 18 | 0 | 173.8404 | 0 | 55.5925 | 418.0365 | 62.6712 | 710.1407
8 | 18 | 19 | 25.5612 | 139.0723 | 8.1742 | 44.474 | 418.0365 | 62.6712 | 697.9896
8 | 18 | 20 | 25.5612 | 139.0723 | 8.1742 | 44.474 | 418.0365 | 62.6712 | 697.9896
8 | 18 | 21 | 51.7642 | 104.3043 | 16.5537 | 33.3555 | 418.0365 | 62.6712 | 686.6854
8 | 18 | 22 | 51.7642 | 104.3043 | 16.5537 | 33.3555 | 418.0365 | 62.6712 | 686.6854
8 | 18 | 23 | 51.7642 | 104.3043 | 16.5537 | 33.3555 | 418.0365 | 62.6712 | 686.6854
8 | 19 | 0 | 51.7642 | 104.3043 | 16.5537 | 33.3555 | 418.0365 | 62.6712 | 686.6854
8 | 19 | 1 | 51.7642 | 104.3043 | 16.5537 | 33.3555 | 418.0365 | 62.6712 | 686.6854
8 | 19 | 2 | 51.7642 | 104.3043 | 16.5537 | 33.3555 | 418.0365 | 62.6712 | 686.6854
8 | 19 | 3 | 106.1943 | 34.7681 | 33.9599 | 11.1185 | 418.0365 | 62.6712 | 666.7486
8 | 19 | 4 | 106.1943 | 34.7681 | 33.9599 | 11.1185 | 418.0365 | 62.6712 | 666.7486
8 | 19 | 5 | 106.1943 | 34.7681 | 33.9599 | 11.1185 | 418.0365 | 62.6712 | 666.7486
8 | 19 | 6 | 106.1943 | 34.7681 | 33.9599 | 11.1185 | 418.0365 | 62.6712 | 666.7486
8 | 19 | 7 | 25.5612 | 139.0723 | 8.1742 | 44.474 | 418.0365 | 62.6712 | 697.9896
8 | 19 | 8 | 0 | 173.8404 | 0 | 55.5925 | 418.0365 | 62.6712 | 710.1407
8 | 19 | 9 | 0 | 243.3766 | 0 | 77.8295 | 418.0365 | 62.6712 | 801.9138
8 | 19 | 10 | 0 | 278.1447 | 0 | 88.948 | 418.0365 | 62.6712 | 847.8004
8 | 19 | 11 | 0 | 312.9128 | 0 | 100.0665 | 418.0365 | 62.6712 | 893.687
8 | 19 | 12 | 0 | 347.6809 | 0 | 111.185 | 418.0365 | 62.6712 | 939.5736
8 | 19 | 13 | 0 | 347.6809 | 0 | 111.185 | 418.0365 | 62.6712 | 939.5736
8 | 19 | 14 | 0 | 347.6809 | 0 | 111.185 | 418.0365 | 62.6712 | 939.5736
8 | 19 | 15 | 0 | 312.9128 | 0 | 100.0665 | 418.0365 | 62.6712 | 893.687
8 | 19 | 16 | 0 | 278.1447 | 0 | 88.948 | 418.0365 | 62.6712 | 847.8004
8 | 19 | 17 | 0 | 243.3766 | 0 | 77.8295 | 418.0365 | 62.6712 | 801.9138
8 | 19 | 18 | 0 | 173.8404 | 0 | 55.5925 | 418.0365 | 62.6712 | 710.1407
8 | 19 | 19 | 25.5612 | 139.0723 | 8.1742 | 44.474 | 418.0365 | 62.6712 | 697.9896
8 | 19 | 20 | 25.5612 | 139.0723 | 8.1742 | 44.474 | 418.0365 | 62.6712 | 697.9896
8 | 19 | 21 | 51.7642 | 104.3043 | 16.5537 | 33.3555 | 418.0365 | 62.6712 | 686.6854
8 | 19 | 22 | 51.7642 | 104.3043 | 16.5537 | 33.3555 | 418.0365 | 62.6712 | 686.6854
8 | 19 | 23 | 51.7642 | 104.3043 | 16.5537 | 33.3555 | 418.0365 | 62.6712 | 686.6854
8 | 20 | 0 | 51.7642 | 104.3043 | 16.5537 | 33.3555 | 418.0365 | 62.6712 | 686.6854
8 | 20 | 1 | 51.7642 | 104.3043 | 16.5537 | 33.3555 | 418.0365 | 62.6712 | 686.6854
8 | 20 | 2 | 51.7642 | 104.3043 | 16.5537 | 33.3555 | 418.0365 | 62.6712 | 686.6854
8 | 20 | 3 | 51.7642 | 104.3043 | 16.5537 | 33.3555 | 418.0365 | 62.6712 | 686.6854
8 | 20 | 4 | 106.1943 | 34.7681 | 33.9599 | 11.1185 | 418.0365 | 62.6712 | 666.7486
8 | 20 | 5 | 106.1943 | 34.7681 | 33.9599 | 11.1185 | 418.0365 | 62.6712 | 666.7486
8 | 20 | 6 | 106.1943 | 34.7681 | 33.9599 | 11.1185 | 418.0365 | 62.6712 | 666.7486
8 | 20 | 7 | 25.5612 | 139.0723 | 8.1742 | 44.474 | 418.0365 | 62.6712 | 697.9896
8 | 20 | 8 | 0 | 173.8404 | 0 | 55.5925 | 418.0365 | 62.6712 | 710.1407
8 | 20 | 9 | 0 | 243.3766 | 0 | 77.8295 | 418.0365 | 62.6712 | 801.9138
8 | 20 | 10 | 0 | 312.9128 | 0 | 100.0665 | 418.0365 | 62.6712 | 893.687
8 | 20 | 11 | 0 | 312.9128 | 0 | 100.0665 | 418.0365 | 62.6712 | 893.687
8 | 20 | 12 | 0 | 347.6809 | 0 | 111.185 | 418.0365 | 62.6712 | 939.5736
8 | 20 | 13 | 0 | 347.6809 | 0 | 111.185 | 418.0365 | 62.6712 | 939.5736
8 | 20 | 14 | 0 | 347.6809 | 0 | 111.185 | 418.0365 | 62.6712 | 939.5736
8 | 20 | 15 | 0 | 312.9128 | 0 | 100.0665 | 418.0365 | 62.6712 | 893.687
8 | 20 | 16 | 0 | 278.1447 | 0 | 88.948 | 418.0365 | 62.6712 | 847.8004
8 | 20 | 17 | 0 | 243.3766 | 0 | 77.8295 | 418.0365 | 62.6712 | 801.9138
8 | 20 | 18 | 0 | 173.8404 | 0 | 55.5925 | 418.0365 | 62.6712 | 710.1407
8 | 20 | 19 | 25.5612 | 139.0723 | 8.1742 | 44.474 | 418.0365 | 62.6712 | 697.9896
8 | 20 | 20 | 25.5612 | 139.0723 | 8.1742 | 44.474 | 418.0365 | 62.6712 | 697.9896
8 | 20 | 21 | 25.5612 | 139.0723 | 8.1742 | 44.474 | 418.0365 | 62.6712 | 697.9896
8 | 20 | 22 | 51.7642 | 104.3043 | 16.5537 | 33.3555 | 418.0365 | 62.6712 | 686.6854
8 | 20 | 23 | 51.7642 | 104.3043 | 16.5537 | 33.3555 | 418.0365 | 62.6712 | 686.6854
8 | 21 | 0 | 51.7642 | 104.3043 | 16.5537 | 33.3555 | 418.0365 | 62.6712 | 686.6854
8 | 21 | 1 | 51.7642 | 104.3043 | 16.5537 | 33.3555 | 418.0365 | 62.6712 | 686.6854
8 | 21 | 2 | 51.7642 | 104.3043 | 16.5537 | 33.3555 | 418.0365 | 62.6712 | 686.6854
8 | 21 | 3 | 78.6333 | 69.5362 | 25.1462 | 22.237 | 418.0365 | 62.6712 | 676.2604
8 | 21 | 4 | 106.1943 | 34.7681 | 33.9599 | 11.1185 | 418.0365 | 62.6712 | 666.7486
8 | 21 | 5 | 106.1943 | 34.7681 | 33.9599 | 11.1185 | 418.0365 | 62.6712 | 666.7486
8 | 21 | 6 | 51.7642 | 104.3043 | 16.5537 | 33.3555 | 418.0365 | 62.6712 | 686.6854
8 | 21 | 7 | 25.5612 | 139.0723 | 8.1742 | 44.474 | 418.0365 | 62.6712 | 697.9896
8 | 21 | 8 | 0 | 173.8404 | 0 | 55.5925 | 418.0365 | 62.6712 | 710.1407
8 | 21 | 9 | 0 | 243.3766 | 0 | 77.8295 | 418.0365 | 62.6712 | 801.9138
8 | 21 | 10 | 0 | 312.9128 | 0 | 100.0665 | 418.0365 | 62.6712 | 893.687
8 | 21 | 11 | 0 | 312.9128 | 0 | 100.0665 | 418.0365 | 62.6712 | 893.687
8 | 21 | 12 | 0 | 347.6809 | 0 | 111.185 | 418.0365 | 62.6712 | 939.5736
8 | 21 | 13 | 0 | 347.6809 | 0 | 111.185 | 418.0365 | 62.6712 | 939.5736
8 | 21 | 14 | 0 | 347.6809 | 0 | 111.185 | 418.0365 | 62.6712 | 939.5736
8 | 21 | 15 | 0 | 312.9128 | 0 | 100.0665 | 418.0365 | 62.6712 | 893.687
8 | 21 | 16 | 0 | 278.1447 | 0 | 88.948 | 418.0365 | 62.6712 | 847.8004
8 | 21 | 17 | 0 | 243.3766 | 0 | 77.8295 | 418.0365 | 62.6712 | 801.9138
8 | 21 | 18 | 0 | 173.8404 | 0 | 55.5925 | 418.0365 | 62.6712 | 710.1407
8 | 21 | 19 | 25.5612 | 139.0723 | 8.1742 | 44.474 | 418.0365 | 62.6712 | 697.9896
8 | 21 | 20 | 25.5612 | 139.0723 | 8.1742 | 44.474 | 418.0365 | 62.6712 | 697.9896
8 | 21 | 21 | 25.5612 | 139.0723 | 8.1742 | 44.474 | 418.0365 | 62.6712 | 697.9896
8 | 21 | 22 | 51.7642 | 104.3043 | 16.5537 | 33.3555 | 418.0365 | 62.6712 | 686.6854
8 | 21 | 23 | 51.7642 | 104.3043 | 16.5537 | 33.3555 | 418.0365 | 62.6712 | 686.6854
8 | 22 | 0 | 51.7642 | 104.3043 | 16.5537 | 33.3555 | 418.0365 | 62.6712 | 686.6854
8 | 22 | 1 | 51.7642 | 104.3043 | 16.5537 | 33.3555 | 418.0365 | 62.6712 | 686.6854
8 | 22 | 2 | 51.7642 | 104.3043 | 16.5537 | 33.3555 | 418.0365 | 62.6712 | 686.6854
8 | 22 | 3 | 78.6333 | 69.5362 | 25.1462 | 22.237 | 418.0365 | 62.6712 | 676.2604
8 | 22 | 4 | 106.1943 | 34.7681 | 33.9599 | 11.1185 | 418.0365 | 62.6712 | 666.7486
8 | 22 | 5 | 106.1943 | 34.7681 | 33.9599 | 11.1185 | 418.0365 | 62.6712 | 666.7486
8 | 22 | 6 | 78.6333 | 69.5362 | 25.1462 | 22.237 | 418.0365 | 62.6712 | 676.2604
8 | 22 | 7 | 25.5612 | 139.0723 | 8.1742 | 44.474 | 418.0365 | 62.6712 | 697.9896
8 | 22 | 8 | 0 | 173.8404 | 0 | 55.5925 | 418.0365 | 62.6712 | 710.1407
8 | 22 | 9 | 0 | 243.3766 | 0 | 77.8295 | 418.0365 | 62.6712 | 801.9138
8 | 22 | 10 | 0 | 312.9128 | 0 | 100.0665 | 418.0365 | 62.6712 | 893.687
8 | 22 | 11 | 0 | 312.9128 | 0 | 100.0665 | 418.0365 | 62.6712 | 893.687
8 | 22 | 12 | 0 | 347.6809 | 0 | 111.185 | 418.0365 | 62.6712 | 939.5736
8 | 22 | 13 | 0 | 347.6809 | 0 | 111.185 | 418.0365 | 62.6712 | 939.5736
8 | 22 | 14 | 0 | 347.6809 | 0 | 111.185 | 418.0365 | 62.6712 | 939.5736
8 | 22 | 15 | 0 | 312.9128 | 0 | 100.0665 | 418.0365 | 62.6712 | 893.687
8 | 22 | 16 | 0 | 278.1447 | 0 | 88.948 | 418.0365 | 62.6712 | 847.8004
8 | 22 | 17 | 0 | 243.3766 | 0 | 77.8295 | 418.0365 | 62.6712 | 801.9138
8 | 22 | 18 | 0 | 173.8404 | 0 | 55.5925 | 418.0365 | 62.6712 | 710.1407
8 | 22 | 19 | 25.5612 | 139.0723 | 8.1742 | 44.474 | 418.0365 | 62.6712 | 697.9896
8 | 22 | 20 | 25.5612 | 139.0723 | 8.1742 | 44.474 | 418.0365 | 62.6712 | 697.9896
8 | 22 | 21 | 25.5612 | 139.0723 | 8.1742 | 44.474 | 418.0365 | 62.6712 | 697.9896
8 | 22 | 22 | 51.7642 | 104.3043 | 16.5537 | 33.3555 | 418.0365 | 62.6712 | 686.6854
8 | 22 | 23 | 51.7642 | 104.3043 | 16.5537 | 33.3555 | 418.0365 | 62.6712 | 686.6854
8 | 23 | 0 | 51.7642 | 104.3043 | 16.5537 | 33.3555 | 418.0365 | 62.6712 | 686.6854
8 | 23 | 1 | 51.7642 | 104.3043 | 16.5537 | 33.3555 | 418.0365 | 62.6712 | 686.6854
8 | 23 | 2 | 51.7642 | 104.3043 | 16.5537 | 33.3555 | 418.0365 | 62.6712 | 686.6854
8 | 23 | 3 | 78.6333 | 69.5362 | 25.1462 | 22.237 | 418.0365 | 62.6712 | 676.2604
8 | 23 | 4 | 106.1943 | 34.7681 | 33.9599 | 11.1185 | 418.0365 | 62.6712 | 666.7486
8 | 23 | 5 | 106.1943 | 34.7681 | 33.9599 | 11.1185 | 418.0365 | 62.6712 | 666.7486
8 | 23 | 6 | 78.6333 | 69.5362 | 25.1462 | 22.237 | 418.0365 | 62.6712 | 676.2604
8 | 23 | 7 | 25.5612 | 139.0723 | 8.1742 | 44.474 | 418.0365 | 62.6712 | 697.9896
8 | 23 | 8 | 0 | 173.8404 | 0 | 55.5925 | 418.0365 | 62.6712 | 710.1407
8 | 23 | 9 | 0 | 278.1447 | 0 | 88.948 | 418.0365 | 62.6712 | 847.8004
8 | 23 | 10 | 0 | 312.9128 | 0 | 100.0665 | 418.0365 | 62.6712 | 893.687
8 | 23 | 11 | 0 | 347.6809 | 0 | 111.185 | 418.0365 | 62.6712 | 939.5736
8 | 23 | 12 | 0 | 347.6809 | 0 | 111.185 | 418.0365 | 62.6712 | 939.5736
8 | 23 | 13 | 0 | 347.6809 | 0 | 111.185 | 418.0365 | 62.6712 | 939.5736
8 | 23 | 14 | 0 | 347.6809 | 0 | 111.185 | 418.0365 | 62.6712 | 939.5736
8 | 23 | 15 | 0 | 312.9128 | 0 | 100.0665 | 418.0365 | 62.6712 | 893.687
8 | 23 | 16 | 0 | 278.1447 | 0 | 88.948 | 418.0365 | 62.6712 | 847.8004
8 | 23 | 17 | 0 | 243.3766 | 0 | 77.8295 | 418.0365 | 62.6712 | 801.9138
8 | 23 | 18 | 0 | 208.6085 | 0 | 66.711 | 418.0365 | 62.6712 | 756.0273
8 | 23 | 19 | 25.5612 | 139.0723 | 8.1742 | 44.474 | 418.0365 | 62.6712 | 697.9896
8 | 23 | 20 | 25.5612 | 139.0723 | 8.1742 | 44.474 | 418.0365 | 62.6712 | 697.9896
8 | 23 | 21 | 25.5612 | 139.0723 | 8.1742 | 44.474 | 418.0365 | 62.6712 | 697.9896
8 | 23 | 22 | 51.7642 | 104.3043 | 16.5537 | 33.3555 | 418.0365 | 62.6712 | 686.6854
8 | 23 | 23 | 51.7642 | 104.3043 | 16.5537 | 33.3555 | 418.0365 | 62.6712 | 686.6854
8 | 24 | 0 | 51.7642 | 104.3043 | 16.5537 | 33.3555 | 418.0365 | 62.6712 | 686.6854
8 | 24 | 1 | 51.7642 | 104.3043 | 16.5537 | 33.3555 | 418.0365 | 62.6712 | 686.6854
8 | 24 | 2 | 51.7642 | 104.3043 | 16.5537 | 33.3555 | 418.0365 | 62.6712 | 686.6854
8 | 24 | 3 | 106.1943 | 34.7681 | 33.9599 | 11.1185 | 418.0365 | 62.6712 | 666.7486
8 | 24 | 4 | 106.1943 | 34.7681 | 33.9599 | 11.1185 | 418.0365 | 62.6712 | 666.7486
8 | 24 | 5 | 106.1943 | 34.7681 | 33.9599 | 11.1185 | 418.0365 | 62.6712 | 666.7486
8 | 24 | 6 | 78.6333 | 69.5362 | 25.1462 | 22.237 | 418.0365 | 62.6712 | 676.2604
8 | 24 | 7 | 25.5612 | 139.0723 | 8.1742 | 44.474 | 418.0365 | 62.6712 | 697.9896
8 | 24 | 8 | 0 | 173.8404 | 0 | 55.5925 | 418.0365 | 62.6712 | 710.1407
8 | 24 | 9 | 0 | 278.1447 | 0 | 88.948 | 418.0365 | 62.6712 | 847.8004
8 | 24 | 10 | 0 | 312.9128 | 0 | 100.0665 | 418.0365 | 62.6712 | 893.687
8 | 24 | 11 | 0 | 347.6809 | 0 | 111.185 | 418.0365 | 62.6712 | 939.5736
8 | 24 | 12 | 0 | 347.6809 | 0 | 111.185 | 418.0365 | 62.6712 | 939.5736
8 | 24 | 13 | 0 | 347.6809 | 0 | 111.185 | 418.0365 | 62.6712 | 939.5736
8 | 24 | 14 | 0 | 347.6809 | 0 | 111.185 | 418.0365 | 62.6712 | 939.5736
8 | 24 | 15 | 0 | 312.9128 | 0 | 100.0665 | 418.0365 | 62.6712 | 893.687
8 | 24 | 16 | 0 | 278.1447 | 0 | 88.948 | 418.0365 | 62.6712 | 847.8004
8 | 24 | 17 | 0 | 243.3766 | 0 | 77.8295 | 418.0365 | 62.6712 | 801.9138
8 | 24 | 18 | 0 | 208.6085 | 0 | 66.711 | 418.0365 | 62.6712 | 756.0273
8 | 24 | 19 | 25.5612 | 139.0723 | 8.1742 | 44.474 | 418.0365 | 62.6712 | 697.9896
8 | 24 | 20 | 25.5612 | 139.0723 | 8.1742 | 44.474 | 418.0365 | 62.6712 | 697.9896
8 | 24 | 21 | 25.5612 | 139.0723 | 8.1742 | 44.474 | 418.0365 | 62.6712 | 697.9896
8 | 24 | 22 | 51.7642 | 104.3043 | 16.5537 | 33.3555 | 418.0365 | 62.6712 | 686.6854
8 | 24 | 23 | 51.7642 | 104.3043 | 16.5537 | 33.3555 | 418.0365 | 62.6712 | 686.6854
8 | 25 | 0 | 51.7642 | 104.3043 | 16.5537 | 33.3555 | 418.0365 | 62.6712 | 686.6854
8 | 25 | 1 | 51.7642 | 104.3043 | 16.5537 | 33.3555 | 418.0365 | 62.6712 | 686.6854
8 | 25 | 2 | 51.7642 | 104.3043 | 16.5537 | 33.3555 | 418.0365 | 62.6712 | 686.6854
8 | 25 | 3 | 78.6333 | 69.5362 | 25.1462 | 22.237 | 418.0365 | 62.6712 | 676.2604
8 | 25 | 4 | 106.1943 | 34.7681 | 33.9599 | 11.1185 | 418.0365 | 62.6712 | 666.7486
8 | 25 | 5 | 106.1943 | 34.7681 | 33.9599 | 11.1185 | 418.0365 | 62.6712 | 666.7486
8 | 25 | 6 | 78.6333 | 69.5362 | 25.1462 | 22.237 | 418.0365 | 62.6712 | 676.2604
8 | 25 | 7 | 25.5612 | 139.0723 | 8.1742 | 44.474 | 418.0365 | 62.6712 | 697.9896
8 | 25 | 8 | 0 | 173.8404 | 0 | 55.5925 | 418.0365 | 62.6712 | 710.1407
8 | 25 | 9 | 0 | 278.1447 | 0 | 88.948 | 418.0365 | 62.6712 | 847.8004
8 | 25 | 10 | 0 | 312.9128 | 0 | 100.0665 | 418.0365 | 62.6712 | 893.687
8 | 25 | 11 | 0 | 347.6809 | 0 | 111.185 | 418.0365 | 62.6712 | 939.5736
8 | 25 | 12 | 0 | 347.6809 | 0 | 111.185 | 418.0365 | 62.6712 | 939.5736
8 | 25 | 13 | 0 | 347.6809 | 0 | 111.185 | 418.0365 | 62.6712 | 939.5736
8 | 25 | 14 | 0 | 347.6809 | 0 | 111.185 | 418.0365 | 62.6712 | 939.5736
8 | 25 | 15 | 0 | 312.9128 | 0 | 100.0665 | 418.0365 | 62.6712 | 893.687
8 | 25 | 16 | 0 | 312.9128 | 0 | 100.0665 | 418.0365 | 62.6712 | 893.687
8 | 25 | 17 | 0 | 243.3766 | 0 | 77.8295 | 418.0365 | 62.6712 | 801.9138
8 | 25 | 18 | 0 | 208.6085 | 0 | 66.711 | 418.0365 | 62.6712 | 756.0273
8 | 25 | 19 | 25.5612 | 139.0723 | 8.1742 | 44.474 | 418.0365 | 62.6712 | 697.9896
8 | 25 | 20 | 25.5612 | 139.0723 | 8.1742 | 44.474 | 418.0365 | 62.6712 | 697.9896
8 | 25 | 21 | 25.5612 | 139.0723 | 8.1742 | 44.474 | 418.0365 | 62.6712 | 697.9896
8 | 25 | 22 | 51.7642 | 104.3043 | 16.5537 | 33.3555 | 418.0365 | 62.6712 | 686.6854
8 | 25 | 23 | 51.7642 | 104.3043 | 16.5537 | 33.3555 | 418.0365 | 62.6712 | 686.6854
8 | 26 | 0 | 51.7642 | 104.3043 | 16.5537 | 33.3555 | 418.0365 | 62.6712 | 686.6854
8 | 26 | 1 | 51.7642 | 104.3043 | 16.5537 | 33.3555 | 418.0365 | 62.6712 | 686.6854
8 | 26 | 2 | 51.7642 | 104.3043 | 16.5537 | 33.3555 | 418.0365 | 62.6712 | 686.6854
8 | 26 | 3 | 106.1943 | 34.7681 | 33.9599 | 11.1185 | 418.0365 | 62.6712 | 666.7486
8 | 26 | 4 | 106.1943 | 34.7681 | 33.9599 | 11.1185 | 418.0365 | 62.6712 | 666.7486
8 | 26 | 5 | 106.1943 | 34.7681 | 33.9599 | 11.1185 | 418.0365 | 62.6712 | 666.7486
8 | 26 | 6 | 78.6333 | 69.5362 | 25.1462 | 22.237 | 418.0365 | 62.6712 | 676.2604
8 | 26 | 7 | 25.5612 | 139.0723 | 8.1742 | 44.474 | 418.0365 | 62.6712 | 697.9896
8 | 26 | 8 | 0 | 173.8404 | 0 | 55.5925 | 418.0365 | 62.6712 | 710.1407
8 | 26 | 9 | 0 | 278.1447 | 0 | 88.948 | 418.0365 | 62.6712 | 847.8004
8 | 26 | 10 | 0 | 312.9128 | 0 | 100.0665 | 418.0365 | 62.6712 | 893.687
8 | 26 | 11 | 0 | 347.6809 | 0 | 111.185 | 418.0365 | 62.6712 | 939.5736
8 | 26 | 12 | 0 | 347.6809 | 0 | 111.185 | 418.0365 | 62.6712 | 939.5736
8 | 26 | 13 | 0 | 347.6809 | 0 | 111.185 | 418.0365 | 62.6712 | 939.5736
8 | 26 | 14 | 0 | 347.6809 | 0 | 111.185 | 418.0365 | 62.6712 | 939.5736
8 | 26 | 15 | 0 | 312.9128 | 0 | 100.0665 | 418.0365 | 62.6712 | 893.687
8 | 26 | 16 | 0 | 312.9128 | 0 | 100.0665 | 418.0365 | 62.6712 | 893.687
8 | 26 | 17 | 0 | 243.3766 | 0 | 77.8295 | 418.0365 | 62.6712 | 801.9138
8 | 26 | 18 | 0 | 208.6085 | 0 | 66.711 | 418.0365 | 62.6712 | 756.0273
8 | 26 | 19 | 25.5612 | 139.0723 | 8.1742 | 44.474 | 418.0365 | 62.6712 | 697.9896
8 | 26 | 20 | 25.5612 | 139.0723 | 8.1742 | 44.474 | 418.0365 | 62.6712 | 697.9896
8 | 26 | 21 | 25.5612 | 139.0723 | 8.1742 | 44.474 | 418.0365 | 62.6712 | 697.9896
8 | 26 | 22 | 25.5612 | 139.0723 | 8.1742 | 44.474 | 418.0365 | 62.6712 | 697.9896
8 | 26 | 23 | 51.7642 | 104.3043 | 16.5537 | 33.3555 | 418.0365 | 62.6712 | 686.6854
8 | 27 | 0 | 51.7642 | 104.3043 | 16.5537 | 33.3555 | 418.0365 | 62.6712 | 686.6854
8 | 27 | 1 | 51.7642 | 104.3043 | 16.5537 | 33.3555 | 418.0365 | 62.6712 | 686.6854
8 | 27 | 2 | 51.7642 | 104.3043 | 16.5537 | 33.3555 | 418.0365 | 62.6712 | 686.6854
8 | 27 | 3 | 106.1943 | 34.7681 | 33.9599 | 11.1185 | 418.0365 | 62.6712 | 666.7486
8 | 27 | 4 | 106.1943 | 34.7681 | 33.9599 | 11.1185 | 418.0365 | 62.6712 | 666.7486
8 | 27 | 5 | 106.1943 | 34.7681 | 33.9599 | 11.1185 | 418.0365 | 62.6712 | 666.7486
8 | 27 | 6 | 106.1943 | 34.7681 | 33.9599 | 11.1185 | 418.0365 | 62.6712 | 666.7486
8 | 27 | 7 | 25.5612 | 139.0723 | 8.1742 | 44.474 | 418.0365 | 62.6712 | 697.9896
8 | 27 | 8 | 0 | 208.6085 | 0 | 66.711 | 418.0365 | 62.6712 | 756.0273
8 | 27 | 9 | 0 | 278.1447 | 0 | 88.948 | 418.0365 | 62.6712 | 847.8004
8 | 27 | 10 | 0 | 312.9128 | 0 | 100.0665 | 418.0365 | 62.6712 | 893.687
8 | 27 | 11 | 0 | 347.6809 | 0 | 111.185 | 418.0365 | 62.6712 | 939.5736
8 | 27 | 12 | 0 | 347.6809 | 0 | 111.185 | 418.0365 | 62.6712 | 939.5736
8 | 27 | 13 | 0 | 347.6809 | 0 | 111.185 | 418.0365 | 62.6712 | 939.5736
8 | 27 | 14 | 0 | 347.6809 | 0 | 111.185 | 418.0365 | 62.6712 | 939.5736
8 | 27 | 15 | 0 | 347.6809 | 0 | 111.185 | 418.0365 | 62.6712 | 939.5736
8 | 27 | 16 | 0 | 312.9128 | 0 | 100.0665 | 418.0365 | 62.6712 | 893.687
8 | 27 | 17 | 0 | 243.3766 | 0 | 77.8295 | 418.0365 | 62.6712 | 801.9138
8 | 27 | 18 | 0 | 208.6085 | 0 | 66.711 | 418.0365 | 62.6712 | 756.0273
8 | 27 | 19 | 25.5612 | 139.0723 | 8.1742 | 44.474 | 418.0365 | 62.6712 | 697.9896
8 | 27 | 20 | 25.5612 | 139.0723 | 8.1742 | 44.474 | 418.0365 | 62.6712 | 697.9896
8 | 27 | 21 | 25.5612 | 139.0723 | 8.1742 | 44.474 | 418.0365 | 62.6712 | 697.9896
8 | 27 | 22 | 25.5612 | 139.0723 | 8.1742 | 44.474 | 418.0365 | 62.6712 | 697.9896
8 | 27 | 23 | 51.7642 | 104.3043 | 16.5537 | 33.3555 | 418.0365 | 62.6712 | 686.6854
8 | 28 | 0 | 51.7642 | 104.3043 | 16.5537 | 33.3555 | 418.0365 | 62.6712 | 686.6854
8 | 28 | 1 | 51.7642 | 104.3043 | 16.5537 | 33.3555 | 418.0365 | 62.6712 | 686.6854
8 | 28 | 2 | 51.7642 | 104.3043 | 16.5537 | 33.3555 | 418.0365 | 62.6712 | 686.6854
8 | 28 | 3 | 106.1943 | 34.7681 | 33.9599 | 11.1185 | 418.0365 | 62.6712 | 666.7486
8 | 28 | 4 | 106.1943 | 34.7681 | 33.9599 | 11.1185 | 418.0365 | 62.6712 | 666.7486
8 | 28 | 5 | 106.1943 | 34.7681 | 33.9599 | 11.1185 | 418.0365 | 62.6712 | 666.7486
8 | 28 | 6 | 106.1943 | 34.7681 | 33.9599 | 11.1185 | 418.0365 | 62.6712 | 666.7486
8 | 28 | 7 | 25.5612 | 139.0723 | 8.1742 | 44.474 | 418.0365 | 62.6712 | 697.9896
8 | 28 | 8 | 0 | 208.6085 | 0 | 66.711 | 418.0365 | 62.6712 | 756.0273
8 | 28 | 9 | 0 | 278.1447 | 0 | 88.948 | 418.0365 | 62.6712 | 847.8004
8 | 28 | 10 | 0 | 312.9128 | 0 | 100.0665 | 418.0365 | 62.6712 | 893.687
8 | 28 | 11 | 0 | 347.6809 | 0 | 111.185 | 418.0365 | 62.6712 | 939.5736
8 | 28 | 12 | 0 | 347.6809 | 0 | 111.185 | 418.0365 | 62.6712 | 939.5736
8 | 28 | 13 | 0 | 347.6809 | 0 | 111.185 | 418.0365 | 62.6712 | 939.5736
8 | 28 | 14 | 0 | 347.6809 | 0 | 111.185 | 418.0365 | 62.6712 | 939.5736
8 | 28 | 15 | 0 | 347.6809 | 0 | 111.185 | 418.0365 | 62.6712 | 939.5736
8 | 28 | 16 | 0 | 312.9128 | 0 | 100.0665 | 418.0365 | 62.6712 | 893.687
8 | 28 | 17 | 0 | 278.1447 | 0 | 88.948 | 418.0365 | 62.6712 | 847.8004
8 | 28 | 18 | 0 | 208.6085 | 0 | 66.711 | 418.0365 | 62.6712 | 756.0273
8 | 28 | 19 | 25.5612 | 139.0723 | 8.1742 | 44.474 | 418.0365 | 62.6712 | 697.9896
8 | 28 | 20 | 25.5612 | 139.0723 | 8.1742 | 44.474 | 418.0365 | 62.6712 | 697.9896
8 | 28 | 21 | 25.5612 | 139.0723 | 8.1742 | 44.474 | 418.0365 | 62.6712 | 697.9896
8 | 28 | 22 | 25.5612 | 139.0723 | 8.1742 | 44.474 | 418.0365 | 62.6712 | 697.9896
8 | 28 | 23 | 51.7642 | 104.3043 | 16.5537 | 33.3555 | 418.0365 | 62.6712 | 686.6854
8 | 29 | 0 | 51.7642 | 104.3043 | 16.5537 | 33.3555 | 418.0365 | 62.6712 | 686.6854
8 | 29 | 1 | 51.7642 | 104.3043 | 16.5537 | 33.3555 | 418.0365 | 62.6712 | 686.6854
8 | 29 | 2 | 51.7642 | 104.3043 | 16.5537 | 33.3555 | 418.0365 | 62.6712 | 686.6854
8 | 29 | 3 | 106.1943 | 34.7681 | 33.9599 | 11.1185 | 418.0365 | 62.6712 | 666.7486
8 | 29 | 4 | 106.1943 | 34.7681 | 33.9599 | 11.1185 | 418.0365 | 62.6712 | 666.7486
8 | 29 | 5 | 106.1943 | 34.7681 | 33.9599 | 11.1185 | 418.0365 | 62.6712 | 666.7486
8 | 29 | 6 | 106.1943 | 34.7681 | 33.9599 | 11.1185 | 418.0365 | 62.6712 | 666.7486
8 | 29 | 7 | 25.5612 | 139.0723 | 8.1742 | 44.474 | 418.0365 | 62.6712 | 697.9896
8 | 29 | 8 | 0 | 208.6085 | 0 | 66.711 | 418.0365 | 62.6712 | 756.0273
8 | 29 | 9 | 0 | 278.1447 | 0 | 88.948 | 418.0365 | 62.6712 | 847.8004
8 | 29 | 10 | 0 | 312.9128 | 0 | 100.0665 | 418.0365 | 62.6712 | 893.687
8 | 29 | 11 | 0 | 347.6809 | 0 | 111.185 | 418.0365 | 62.6712 | 939.5736
8 | 29 | 12 | 0 | 347.6809 | 0 | 111.185 | 418.0365 | 62.6712 | 939.5736
8 | 29 | 13 | 0 | 382.4489 | 0 | 122.3035 | 418.0365 | 62.6712 | 985.4602
8 | 29 | 14 | 0 | 347.6809 | 0 | 111.185 | 418.0365 | 62.6712 | 939.5736
8 | 29 | 15 | 0 | 347.6809 | 0 | 111.185 | 418.0365 | 62.6712 | 939.5736
8 | 29 | 16 | 0 | 312.9128 | 0 | 100.0665 | 418.0365 | 62.6712 | 893.687
8 | 29 | 17 | 0 | 278.1447 | 0 | 88.948 | 418.0365 | 62.6712 | 847.8004
8 | 29 | 18 | 0 | 208.6085 | 0 | 66.711 | 418.0365 | 62.6712 | 756.0273
8 | 29 | 19 | 0 | 173.8404 | 0 | 55.5925 | 418.0365 | 62.6712 | 710.1407
8 | 29 | 20 | 25.5612 | 139.0723 | 8.1742 | 44.474 | 418.0365 | 62.6712 | 697.9896
8 | 29 | 21 | 25.5612 | 139.0723 | 8.1742 | 44.474 | 418.0365 | 62.6712 | 697.9896
8 | 29 | 22 | 25.5612 | 139.0723 | 8.1742 | 44.474 | 418.0365 | 62.6712 | 697.9896
8 | 29 | 23 | 25.5612 | 139.0723 | 8.1742 | 44.474 | 418.0365 | 62.6712 | 697.9896
8 | 30 | 0 | 51.7642 | 104.3043 | 16.5537 | 33.3555 | 418.0365 | 62.6712 | 686.6854
8 | 30 | 1 | 51.7642 | 104.3043 | 16.5537 | 33.3555 | 418.0365 | 62.6712 | 686.6854
8 | 30 | 2 | 51.7642 | 104.3043 | 16.5537 | 33.3555 | 418.0365 | 62.6712 | 686.6854
8 | 30 | 3 | 51.7642 | 104.3043 | 16.5537 | 33.3555 | 418.0365 | 62.6712 | 686.6854
8 | 30 | 4 | 106.1943 | 34.7681 | 33.9599 | 11.1185 | 418.0365 | 62.6712 | 666.7486
8 | 30 | 5 | 106.1943 | 34.7681 | 33.9599 | 11.1185 | 418.0365 | 62.6712 | 666.7486
8 | 30 | 6 | 106.1943 | 34.7681 | 33.9599 | 11.1185 | 418.0365 | 62.6712 | 666.7486
8 | 30 | 7 | 25.5612 | 139.0723 | 8.1742 | 44.474 | 418.0365 | 62.6712 | 697.9896
8 | 30 | 8 | 0 | 208.6085 | 0 | 66.711 | 418.0365 | 62.6712 | 756.0273
8 | 30 | 9 | 0 | 278.1447 | 0 | 88.948 | 418.0365 | 62.6712 | 847.8004
8 | 30 | 10 | 0 | 347.6809 | 0 | 111.185 | 418.0365 | 62.6712 | 939.5736
8 | 30 | 11 | 0 | 347.6809 | 0 | 111.185 | 418.0365 | 62.6712 | 939.5736
8 | 30 | 12 | 0 | 382.4489 | 0 | 122.3035 | 418.0365 | 62.6712 | 985.4602
8 | 30 | 13 | 0 | 382.4489 | 0 | 122.3035 | 418.0365 | 62.6712 | 985.4602
8 | 30 | 14 | 0 | 347.6809 | 0 | 111.185 | 418.0365 | 62.6712 | 939.5736
8 | 30 | 15 | 0 | 347.6809 | 0 | 111.185 | 418.0365 | 62.6712 | 939.5736
8 | 30 | 16 | 0 | 312.9128 | 0 | 100.0665 | 418.0365 | 62.6712 | 893.687
8 | 30 | 17 | 0 | 278.1447 | 0 | 88.948 | 418.0365 | 62.6712 | 847.8004
8 | 30 | 18 | 0 | 208.6085 | 0 | 66.711 | 418.0365 | 62.6712 | 756.0273
8 | 30 | 19 | 0 | 173.8404 | 0 | 55.5925 | 418.0365 | 62.6712 | 710.1407
8 | 30 | 20 | 25.5612 | 139.0723 | 8.1742 | 44.474 | 418.0365 | 62.6712 | 697.9896
8 | 30 | 21 | 25.5612 | 139.0723 | 8.1742 | 44.474 | 418.0365 | 62.6712 | 697.9896
8 | 30 | 22 | 25.5612 | 139.0723 | 8.1742 | 44.474 | 418.0365 | 62.6712 | 697.9896
8 | 30 | 23 | 25.5612 | 139.0723 | 8.1742 | 44.474 | 418.0365 | 62.6712 | 697.9896
8 | 31 | 0 | 51.7642 | 104.3043 | 16.5537 | 33.3555 | 418.0365 | 62.6712 | 686.6854
8 | 31 | 1 | 51.7642 | 104.3043 | 16.5537 | 33.3555 | 418.0365 | 62.6712 | 686.6854
8 | 31 | 2 | 51.7642 | 104.3043 | 16.5537 | 33.3555 | 418.0365 | 62.6712 | 686.6854
8 | 31 | 3 | 51.7642 | 104.3043 | 16.5537 | 33.3555 | 418.0365 | 62.6712 | 686.6854
8 | 31 | 4 | 106.1943 | 34.7681 | 33.9599 | 11.1185 | 418.0365 | 62.6712 | 666.7486
8 | 31 | 5 | 106.1943 | 34.7681 | 33.9599 | 11.1185 | 418.0365 | 62.6712 | 666.7486
8 | 31 | 6 | 106.1943 | 34.7681 | 33.9599 | 11.1185 | 418.0365 | 62.6712 | 666.7486
8 | 31 | 7 | 25.5612 | 139.0723 | 8.1742 | 44.474 | 418.0365 | 62.6712 | 697.9896
8 | 31 | 8 | 0 | 208.6085 | 0 | 66.711 | 418.0365 | 62.6712 | 756.0273
8 | 31 | 9 | 0 | 278.1447 | 0 | 88.948 | 418.0365 | 62.6712 | 847.8004
8 | 31 | 10 | 0 | 347.6809 | 0 | 111.185 | 418.0365 | 62.6712 | 939.5736
8 | 31 | 11 | 0 | 347.6809 | 0 | 111.185 | 418.0365 | 62.6712 | 939.5736
8 | 31 | 12 | 0 | 382.4489 | 0 | 122.3035 | 418.0365 | 62.6712 | 985.4602
8 | 31 | 13 | 0 | 382.4489 | 0 | 122.3035 | 418.0365 | 62.6712 | 985.4602
8 | 31 | 14 | 0 | 347.6809 | 0 | 111.185 | 418.0365 | 62.6712 | 939.5736
8 | 31 | 15 | 0 | 347.6809 | 0 | 111.185 | 418.0365 | 62.6712 | 939.5736
8 | 31 | 16 | 0 | 312.9128 | 0 | 100.0665 | 418.0365 | 62.6712 | 893.687
8 | 31 | 17 | 0 | 278.1447 | 0 | 88.948 | 418.0365 | 62.6712 | 847.8004
8 | 31 | 18 | 0 | 208.6085 | 0 | 66.711 | 418.0365 | 62.6712 | 756.0273
8 | 31 | 19 | 0 | 173.8404 | 0 | 55.5925 | 418.0365 | 62.6712 | 710.1407
8 | 31 | 20 | 25.5612 | 139.0723 | 8.1742 | 44.474 | 418.0365 | 62.6712 | 697.9896
8 | 31 | 21 | 25.5612 | 139.0723 | 8.1742 | 44.474 | 418.0365 | 62.6712 | 697.9896
8 | 31 | 22 | 25.5612 | 139.0723 | 8.1742 | 44.474 | 418.0365 | 62.6712 | 697.9896
8 | 31 | 23 | 25.5612 | 139.0723 | 8.1742 | 44.474 | 418.0365 | 62.6712 | 697.9896
9 | 1 | 0 | 51.7642 | 104.3043 | 16.5537 | 33.3555 | 418.0365 | 62.6712 | 686.6854
9 | 1 | 1 | 51.7642 | 104.3043 | 16.5537 | 33.3555 | 418.0365 | 62.6712 | 686.6854
9 | 1 | 2 | 51.7642 | 104.3043 | 16.5537 | 33.3555 | 418.0365 | 62.6712 | 686.6854
9 | 1 | 3 | 51.7642 | 104.3043 | 16.5537 | 33.3555 | 418.0365 | 62.6712 | 686.6854
9 | 1 | 4 | 106.1943 | 34.7681 | 33.9599 | 11.1185 | 418.0365 | 62.6712 | 666.7486
9 | 1 | 5 | 106.1943 | 34.7681 | 33.9599 | 11.1185 | 418.0365 | 62.6712 | 666.7486
9 | 1 | 6 | 106.1943 | 34.7681 | 33.9599 | 11.1185 | 418.0365 | 62.6712 | 666.7486
9 | 1 | 7 | 25.5612 | 139.0723 | 8.1742 | 44.474 | 418.0365 | 62.6712 | 697.9896
9 | 1 | 8 | 0 | 208.6085 | 0 | 66.711 | 418.0365 | 62.6712 | 756.0273
9 | 1 | 9 | 0 | 278.1447 | 0 | 88.948 | 418.0365 | 62.6712 | 847.8004
9 | 1 | 10 | 0 | 347.6809 | 0 | 111.185 | 418.0365 | 62.6712 | 939.5736
9 | 1 | 11 | 0 | 347.6809 | 0 | 111.185 | 418.0365 | 62.6712 | 939.5736
9 | 1 | 12 | 0 | 382.4489 | 0 | 122.3035 | 418.0365 | 62.6712 | 985.4602
9 | 1 | 13 | 0 | 382.4489 | 0 | 122.3035 | 418.0365 | 62.6712 | 985.4602
9 | 1 | 14 | 0 | 347.6809 | 0 | 111.185 | 418.0365 | 62.6712 | 939.5736
9 | 1 | 15 | 0 | 347.6809 | 0 | 111.185 | 418.0365 | 62.6712 | 939.5736
9 | 1 | 16 | 0 | 312.9128 | 0 | 100.0665 | 418.0365 | 62.6712 | 893.687
9 | 1 | 17 | 0 | 278.1447 | 0 | 88.948 | 418.0365 | 62.6712 | 847.8004
9 | 1 | 18 | 0 | 208.6085 | 0 | 66.711 | 418.0365 | 62.6712 | 756.0273
9 | 1 | 19 | 0 | 173.8404 | 0 | 55.5925 | 418.0365 | 62.6712 | 710.1407
9 | 1 | 20 | 25.5612 | 139.0723 | 8.1742 | 44.474 | 418.0365 | 62.6712 | 697.9896
9 | 1 | 21 | 25.5612 | 139.0723 | 8.1742 | 44.474 | 418.0365 | 62.6712 | 697.9896
9 | 1 | 22 | 25.5612 | 139.0723 | 8.1742 | 44.474 | 418.0365 | 62.6712 | 697.9896
9 | 1 | 23 | 25.5612 | 139.0723 | 8.1742 | 44.474 | 418.0365 | 62.6712 | 697.9896
9 | 2 | 0 | 51.7642 | 104.3043 | 16.5537 | 33.3555 | 418.0365 | 62.6712 | 686.6854
9 | 2 | 1 | 51.7642 | 104.3043 | 16.5537 | 33.3555 | 418.0365 | 62.6712 | 686.6854
9 | 2 | 2 | 51.7642 | 104.3043 | 16.5537 | 33.3555 | 418.0365 | 62.6712 | 686.6854
9 | 2 | 3 | 51.7642 | 104.3043 | 16.5537 | 33.3555 | 418.0365 | 62.6712 | 686.6854
9 | 2 | 4 | 106.1943 | 34.7681 | 33.9599 | 11.1185 | 418.0365 | 62.6712 | 666.7486
9 | 2 | 5 | 106.1943 | 34.7681 | 33.9599 | 11.1185 | 418.0365 | 62.6712 | 666.7486
9 | 2 | 6 | 106.1943 | 34.7681 | 33.9599 | 11.1185 | 418.0365 | 62.6712 | 666.7486
9 | 2 | 7 | 25.5612 | 139.0723 | 8.1742 | 44.474 | 418.0365 | 62.6712 | 697.9896
9 | 2 | 8 | 0 | 208.6085 | 0 | 66.711 | 418.0365 | 62.6712 | 756.0273
9 | 2 | 9 | 0 | 278.1447 | 0 | 88.948 | 418.0365 | 62.6712 | 847.8004
9 | 2 | 10 | 0 | 347.6809 | 0 | 111.185 | 418.0365 | 62.6712 | 939.5736
9 | 2 | 11 | 0 | 347.6809 | 0 | 111.185 | 418.0365 | 62.6712 | 939.5736
9 | 2 | 12 | 0 | 382.4489 | 0 | 122.3035 | 418.0365 | 62.6712 | 985.4602
9 | 2 | 13 | 0 | 382.4489 | 0 | 122.3035 | 418.0365 | 62.6712 | 985.4602
9 | 2 | 14 | 0 | 347.6809 | 0 | 111.185 | 418.0365 | 62.6712 | 939.5736
9 | 2 | 15 | 0 | 347.6809 | 0 | 111.185 | 418.0365 | 62.6712 | 939.5736
9 | 2 | 16 | 0 | 312.9128 | 0 | 100.0665 | 418.0365 | 62.6712 | 893.687
9 | 2 | 17 | 0 | 278.1447 | 0 | 88.948 | 418.0365 | 62.6712 | 847.8004
9 | 2 | 18 | 0 | 208.6085 | 0 | 66.711 | 418.0365 | 62.6712 | 756.0273
9 | 2 | 19 | 0 | 173.8404 | 0 | 55.5925 | 418.0365 | 62.6712 | 710.1407
9 | 2 | 20 | 25.5612 | 139.0723 | 8.1742 | 44.474 | 418.0365 | 62.6712 | 697.9896
9 | 2 | 21 | 25.5612 | 139.0723 | 8.1742 | 44.474 | 418.0365 | 62.6712 | 697.9896
9 | 2 | 22 | 25.5612 | 139.0723 | 8.1742 | 44.474 | 418.0365 | 62.6712 | 697.9896
9 | 2 | 23 | 25.5612 | 139.0723 | 8.1742 | 44.474 | 418.0365 | 62.6712 | 697.9896
9 | 3 | 0 | 51.7642 | 104.3043 | 16.5537 | 33.3555 | 418.0365 | 62.6712 | 686.6854
9 | 3 | 1 | 51.7642 | 104.3043 | 16.5537 | 33.3555 | 418.0365 | 62.6712 | 686.6854
9 | 3 | 2 | 51.7642 | 104.3043 | 16.5537 | 33.3555 | 418.0365 | 62.6712 | 686.6854
9 | 3 | 3 | 106.1943 | 34.7681 | 33.9599 | 11.1185 | 418.0365 | 62.6712 | 666.7486
9 | 3 | 4 | 106.1943 | 34.7681 | 33.9599 | 11.1185 | 418.0365 | 62.6712 | 666.7486
9 | 3 | 5 | 106.1943 | 34.7681 | 33.9599 | 11.1185 | 418.0365 | 62.6712 | 666.7486
9 | 3 | 6 | 106.1943 | 34.7681 | 33.9599 | 11.1185 | 418.0365 | 62.6712 | 666.7486
9 | 3 | 7 | 25.5612 | 139.0723 | 8.1742 | 44.474 | 418.0365 | 62.6712 | 697.9896
9 | 3 | 8 | 0 | 208.6085 | 0 | 66.711 | 418.0365 | 62.6712 | 756.0273
9 | 3 | 9 | 0 | 278.1447 | 0 | 88.948 | 418.0365 | 62.6712 | 847.8004
9 | 3 | 10 | 0 | 312.9128 | 0 | 100.0665 | 418.0365 | 62.6712 | 893.687
9 | 3 | 11 | 0 | 347.6809 | 0 | 111.185 | 418.0365 | 62.6712 | 939.5736
9 | 3 | 12 | 0 | 347.6809 | 0 | 111.185 | 418.0365 | 62.6712 | 939.5736
9 | 3 | 13 | 0 | 382.4489 | 0 | 122.3035 | 418.0365 | 62.6712 | 985.4602
9 | 3 | 14 | 0 | 347.6809 | 0 | 111.185 | 418.0365 | 62.6712 | 939.5736
9 | 3 | 15 | 0 | 347.6809 | 0 | 111.185 | 418.0365 | 62.6712 | 939.5736
9 | 3 | 16 | 0 | 312.9128 | 0 | 100.0665 | 418.0365 | 62.6712 | 893.687
9 | 3 | 17 | 0 | 243.3766 | 0 | 77.8295 | 418.0365 | 62.6712 | 801.9138
9 | 3 | 18 | 0 | 208.6085 | 0 | 66.711 | 418.0365 | 62.6712 | 756.0273
9 | 3 | 19 | 0 | 173.8404 | 0 | 55.5925 | 418.0365 | 62.6712 | 710.1407
9 | 3 | 20 | 25.5612 | 139.0723 | 8.1742 | 44.474 | 418.0365 | 62.6712 | 697.9896
9 | 3 | 21 | 25.5612 | 139.0723 | 8.1742 | 44.474 | 418.0365 | 62.6712 | 697.9896
9 | 3 | 22 | 25.5612 | 139.0723 | 8.1742 | 44.474 | 418.0365 | 62.6712 | 697.9896
9 | 3 | 23 | 51.7642 | 104.3043 | 16.5537 | 33.3555 | 418.0365 | 62.6712 | 686.6854
9 | 4 | 0 | 51.7642 | 104.3043 | 16.5537 | 33.3555 | 418.0365 | 62.6712 | 686.6854
9 | 4 | 1 | 51.7642 | 104.3043 | 16.5537 | 33.3555 | 418.0365 | 62.6712 | 686.6854
9 | 4 | 2 | 51.7642 | 104.3043 | 16.5537 | 33.3555 | 418.0365 | 62.6712 | 686.6854
9 | 4 | 3 | 106.1943 | 34.7681 | 33.9599 | 11.1185 | 418.0365 | 62.6712 | 666.7486
9 | 4 | 4 | 106.1943 | 34.7681 | 33.9599 | 11.1185 | 418.0365 | 62.6712 | 666.7486
9 | 4 | 5 | 106.1943 | 34.7681 | 33.9599 | 11.1185 | 418.0365 | 62.6712 | 666.7486
9 | 4 | 6 | 106.1943 | 34.7681 | 33.9599 | 11.1185 | 418.0365 | 62.6712 | 666.7486
9 | 4 | 7 | 25.5612 | 139.0723 | 8.1742 | 44.474 | 418.0365 | 62.6712 | 697.9896
9 | 4 | 8 | 0 | 173.8404 | 0 | 55.5925 | 418.0365 | 62.6712 | 710.1407
9 | 4 | 9 | 0 | 278.1447 | 0 | 88.948 | 418.0365 | 62.6712 | 847.8004
9 | 4 | 10 | 0 | 312.9128 | 0 | 100.0665 | 418.0365 | 62.6712 | 893.687
9 | 4 | 11 | 0 | 347.6809 | 0 | 111.185 | 418.0365 | 62.6712 | 939.5736
9 | 4 | 12 | 0 | 347.6809 | 0 | 111.185 | 418.0365 | 62.6712 | 939.5736
9 | 4 | 13 | 0 | 347.6809 | 0 | 111.185 | 418.0365 | 62.6712 | 939.5736
9 | 4 | 14 | 0 | 347.6809 | 0 | 111.185 | 418.0365 | 62.6712 | 939.5736
9 | 4 | 15 | 0 | 312.9128 | 0 | 100.0665 | 418.0365 | 62.6712 | 893.687
9 | 4 | 16 | 0 | 312.9128 | 0 | 100.0665 | 418.0365 | 62.6712 | 893.687
9 | 4 | 17 | 0 | 243.3766 | 0 | 77.8295 | 418.0365 | 62.6712 | 801.9138
9 | 4 | 18 | 0 | 208.6085 | 0 | 66.711 | 418.0365 | 62.6712 | 756.0273
9 | 4 | 19 | 25.5612 | 139.0723 | 8.1742 | 44.474 | 418.0365 | 62.6712 | 697.9896
9 | 4 | 20 | 25.5612 | 139.0723 | 8.1742 | 44.474 | 418.0365 | 62.6712 | 697.9896
9 | 4 | 21 | 25.5612 | 139.0723 | 8.1742 | 44.474 | 418.0365 | 62.6712 | 697.9896
9 | 4 | 22 | 25.5612 | 139.0723 | 8.1742 | 44.474 | 418.0365 | 62.6712 | 697.9896
9 | 4 | 23 | 51.7642 | 104.3043 | 16.5537 | 33.3555 | 418.0365 | 62.6712 | 686.6854
9 | 5 | 0 | 51.7642 | 104.3043 | 16.5537 | 33.3555 | 418.0365 | 62.6712 | 686.6854
9 | 5 | 1 | 51.7642 | 104.3043 | 16.5537 | 33.3555 | 418.0365 | 62.6712 | 686.6854
9 | 5 | 2 | 106.1943 | 34.7681 | 33.9599 | 11.1185 | 418.0365 | 62.6712 | 666.7486
9 | 5 | 3 | 106.1943 | 34.7681 | 33.9599 | 11.1185 | 418.0365 | 62.6712 | 666.7486
9 | 5 | 4 | 106.1943 | 34.7681 | 33.9599 | 11.1185 | 418.0365 | 62.6712 | 666.7486
9 | 5 | 5 | 106.1943 | 34.7681 | 33.9599 | 11.1185 | 418.0365 | 62.6712 | 666.7486
9 | 5 | 6 | 106.1943 | 34.7681 | 33.9599 | 11.1185 | 418.0365 | 62.6712 | 666.7486
9 | 5 | 7 | 25.5612 | 139.0723 | 8.1742 | 44.474 | 418.0365 | 62.6712 | 697.9896
9 | 5 | 8 | 0 | 173.8404 | 0 | 55.5925 | 418.0365 | 62.6712 | 710.1407
9 | 5 | 9 | 0 | 278.1447 | 0 | 88.948 | 418.0365 | 62.6712 | 847.8004
9 | 5 | 10 | 0 | 312.9128 | 0 | 100.0665 | 418.0365 | 62.6712 | 893.687
9 | 5 | 11 | 0 | 347.6809 | 0 | 111.185 | 418.0365 | 62.6712 | 939.5736
9 | 5 | 12 | 0 | 347.6809 | 0 | 111.185 | 418.0365 | 62.6712 | 939.5736
9 | 5 | 13 | 0 | 347.6809 | 0 | 111.185 | 418.0365 | 62.6712 | 939.5736
9 | 5 | 14 | 0 | 347.6809 | 0 | 111.185 | 418.0365 | 62.6712 | 939.5736
9 | 5 | 15 | 0 | 312.9128 | 0 | 100.0665 | 418.0365 | 62.6712 | 893.687
9 | 5 | 16 | 0 | 278.1447 | 0 | 88.948 | 418.0365 | 62.6712 | 847.8004
9 | 5 | 17 | 0 | 243.3766 | 0 | 77.8295 | 418.0365 | 62.6712 | 801.9138
9 | 5 | 18 | 0 | 173.8404 | 0 | 55.5925 | 418.0365 | 62.6712 | 710.1407
9 | 5 | 19 | 25.5612 | 139.0723 | 8.1742 | 44.474 | 418.0365 | 62.6712 | 697.9896
9 | 5 | 20 | 25.5612 | 139.0723 | 8.1742 | 44.474 | 418.0365 | 62.6712 | 697.9896
9 | 5 | 21 | 25.5612 | 139.0723 | 8.1742 | 44.474 | 418.0365 | 62.6712 | 697.9896
9 | 5 | 22 | 25.5612 | 139.0723 | 8.1742 | 44.474 | 418.0365 | 62.6712 | 697.9896
9 | 5 | 23 | 51.7642 | 104.3043 | 16.5537 | 33.3555 | 418.0365 | 62.6712 | 686.6854
9 | 6 | 0 | 51.7642 | 104.3043 | 16.5537 | 33.3555 | 418.0365 | 62.6712 | 686.6854
9 | 6 | 1 | 106.1943 | 34.7681 | 33.9599 | 11.1185 | 418.0365 | 62.6712 | 666.7486
9 | 6 | 2 | 106.1943 | 34.7681 | 33.9599 | 11.1185 | 418.0365 | 62.6712 | 666.7486
9 | 6 | 3 | 106.1943 | 34.7681 | 33.9599 | 11.1185 | 418.0365 | 62.6712 | 666.7486
9 | 6 | 4 | 106.1943 | 34.7681 | 33.9599 | 11.1185 | 418.0365 | 62.6712 | 666.7486
9 | 6 | 5 | 106.1943 | 34.7681 | 33.9599 | 11.1185 | 418.0365 | 62.6712 | 666.7486
9 | 6 | 6 | 106.1943 | 34.7681 | 33.9599 | 11.1185 | 418.0365 | 62.6712 | 666.7486
9 | 6 | 7 | 51.7642 | 104.3043 | 16.5537 | 33.3555 | 418.0365 | 62.6712 | 686.6854
9 | 6 | 8 | 0 | 173.8404 | 0 | 55.5925 | 418.0365 | 62.6712 | 710.1407
9 | 6 | 9 | 0 | 243.3766 | 0 | 77.8295 | 418.0365 | 62.6712 | 801.9138
9 | 6 | 10 | 0 | 312.9128 | 0 | 100.0665 | 418.0365 | 62.6712 | 893.687
9 | 6 | 11 | 0 | 347.6809 | 0 | 111.185 | 418.0365 | 62.6712 | 939.5736
9 | 6 | 12 | 0 | 347.6809 | 0 | 111.185 | 418.0365 | 62.6712 | 939.5736
9 | 6 | 13 | 0 | 347.6809 | 0 | 111.185 | 418.0365 | 62.6712 | 939.5736
9 | 6 | 14 | 0 | 347.6809 | 0 | 111.185 | 418.0365 | 62.6712 | 939.5736
9 | 6 | 15 | 0 | 312.9128 | 0 | 100.0665 | 418.0365 | 62.6712 | 893.687
9 | 6 | 16 | 0 | 278.1447 | 0 | 88.948 | 418.0365 | 62.6712 | 847.8004
9 | 6 | 17 | 0 | 243.3766 | 0 | 77.8295 | 418.0365 | 62.6712 | 801.9138
9 | 6 | 18 | 0 | 173.8404 | 0 | 55.5925 | 418.0365 | 62.6712 | 710.1407
9 | 6 | 19 | 25.5612 | 139.0723 | 8.1742 | 44.474 | 418.0365 | 62.6712 | 697.9896
9 | 6 | 20 | 25.5612 | 139.0723 | 8.1742 | 44.474 | 418.0365 | 62.6712 | 697.9896
9 | 6 | 21 | 25.5612 | 139.0723 | 8.1742 | 44.474 | 418.0365 | 62.6712 | 697.9896
9 | 6 | 22 | 51.7642 | 104.3043 | 16.5537 | 33.3555 | 418.0365 | 62.6712 | 686.6854
9 | 6 | 23 | 51.7642 | 104.3043 | 16.5537 | 33.3555 | 418.0365 | 62.6712 | 686.6854
9 | 7 | 0 | 51.7642 | 104.3043 | 16.5537 | 33.3555 | 418.0365 | 62.6712 | 686.6854
9 | 7 | 1 | 106.1943 | 34.7681 | 33.9599 | 11.1185 | 418.0365 | 62.6712 | 666.7486
9 | 7 | 2 | 106.1943 | 34.7681 | 33.9599 | 11.1185 | 418.0365 | 62.6712 | 666.7486
9 | 7 | 3 | 106.1943 | 34.7681 | 33.9599 | 11.1185 | 418.0365 | 62.6712 | 666.7486
9 | 7 | 4 | 106.1943 | 34.7681 | 33.9599 | 11.1185 | 418.0365 | 62.6712 | 666.7486
9 | 7 | 5 | 106.1943 | 34.7681 | 33.9599 | 11.1185 | 418.0365 | 62.6712 | 666.7486
9 | 7 | 6 | 106.1943 | 34.7681 | 33.9599 | 11.1185 | 418.0365 | 62.6712 | 666.7486
9 | 7 | 7 | 51.7642 | 104.3043 | 16.5537 | 33.3555 | 418.0365 | 62.6712 | 686.6854
9 | 7 | 8 | 0 | 173.8404 | 0 | 55.5925 | 418.0365 | 62.6712 | 710.1407
9 | 7 | 9 | 0 | 243.3766 | 0 | 77.8295 | 418.0365 | 62.6712 | 801.9138
9 | 7 | 10 | 0 | 312.9128 | 0 | 100.0665 | 418.0365 | 62.6712 | 893.687
9 | 7 | 11 | 0 | 312.9128 | 0 | 100.0665 | 418.0365 | 62.6712 | 893.687
9 | 7 | 12 | 0 | 347.6809 | 0 | 111.185 | 418.0365 | 62.6712 | 939.5736
9 | 7 | 13 | 0 | 347.6809 | 0 | 111.185 | 418.0365 | 62.6712 | 939.5736
9 | 7 | 14 | 0 | 347.6809 | 0 | 111.185 | 418.0365 | 62.6712 | 939.5736
9 | 7 | 15 | 0 | 312.9128 | 0 | 100.0665 | 418.0365 | 62.6712 | 893.687
9 | 7 | 16 | 0 | 278.1447 | 0 | 88.948 | 418.0365 | 62.6712 | 847.8004
9 | 7 | 17 | 0 | 243.3766 | 0 | 77.8295 | 418.0365 | 62.6712 | 801.9138
9 | 7 | 18 | 0 | 173.8404 | 0 | 55.5925 | 418.0365 | 62.6712 | 710.1407
9 | 7 | 19 | 25.5612 | 139.0723 | 8.1742 | 44.474 | 418.0365 | 62.6712 | 697.9896
9 | 7 | 20 | 25.5612 | 139.0723 | 8.1742 | 44.474 | 418.0365 | 62.6712 | 697.9896
9 | 7 | 21 | 25.5612 | 139.0723 | 8.1742 | 44.474 | 418.0365 | 62.6712 | 697.9896
9 | 7 | 22 | 51.7642 | 104.3043 | 16.5537 | 33.3555 | 418.0365 | 62.6712 | 686.6854
9 | 7 | 23 | 51.7642 | 104.3043 | 16.5537 | 33.3555 | 418.0365 | 62.6712 | 686.6854
9 | 8 | 0 | 51.7642 | 104.3043 | 16.5537 | 33.3555 | 418.0365 | 62.6712 | 686.6854
9 | 8 | 1 | 106.1943 | 34.7681 | 33.9599 | 11.1185 | 418.0365 | 62.6712 | 666.7486
9 | 8 | 2 | 106.1943 | 34.7681 | 33.9599 | 11.1185 | 418.0365 | 62.6712 | 666.7486
9 | 8 | 3 | 106.1943 | 34.7681 | 33.9599 | 11.1185 | 418.0365 | 62.6712 | 666.7486
9 | 8 | 4 | 106.1943 | 34.7681 | 33.9599 | 11.1185 | 418.0365 | 62.6712 | 666.7486
9 | 8 | 5 | 106.1943 | 34.7681 | 33.9599 | 11.1185 | 418.0365 | 62.6712 | 666.7486
9 | 8 | 6 | 106.1943 | 34.7681 | 33.9599 | 11.1185 | 418.0365 | 62.6712 | 666.7486
9 | 8 | 7 | 51.7642 | 104.3043 | 16.5537 | 33.3555 | 418.0365 | 62.6712 | 686.6854
9 | 8 | 8 | 0 | 173.8404 | 0 | 55.5925 | 418.0365 | 62.6712 | 710.1407
9 | 8 | 9 | 0 | 243.3766 | 0 | 77.8295 | 418.0365 | 62.6712 | 801.9138
9 | 8 | 10 | 0 | 312.9128 | 0 | 100.0665 | 418.0365 | 62.6712 | 893.687
9 | 8 | 11 | 0 | 312.9128 | 0 | 100.0665 | 418.0365 | 62.6712 | 893.687
9 | 8 | 12 | 0 | 347.6809 | 0 | 111.185 | 418.0365 | 62.6712 | 939.5736
9 | 8 | 13 | 0 | 347.6809 | 0 | 111.185 | 418.0365 | 62.6712 | 939.5736
9 | 8 | 14 | 0 | 312.9128 | 0 | 100.0665 | 418.0365 | 62.6712 | 893.687
9 | 8 | 15 | 0 | 312.9128 | 0 | 100.0665 | 418.0365 | 62.6712 | 893.687
9 | 8 | 16 | 0 | 278.1447 | 0 | 88.948 | 418.0365 | 62.6712 | 847.8004
9 | 8 | 17 | 0 | 243.3766 | 0 | 77.8295 | 418.0365 | 62.6712 | 801.9138
9 | 8 | 18 | 0 | 173.8404 | 0 | 55.5925 | 418.0365 | 62.6712 | 710.1407
9 | 8 | 19 | 25.5612 | 139.0723 | 8.1742 | 44.474 | 418.0365 | 62.6712 | 697.9896
9 | 8 | 20 | 25.5612 | 139.0723 | 8.1742 | 44.474 | 418.0365 | 62.6712 | 697.9896
9 | 8 | 21 | 51.7642 | 104.3043 | 16.5537 | 33.3555 | 418.0365 | 62.6712 | 686.6854
9 | 8 | 22 | 51.7642 | 104.3043 | 16.5537 | 33.3555 | 418.0365 | 62.6712 | 686.6854
9 | 8 | 23 | 51.7642 | 104.3043 | 16.5537 | 33.3555 | 418.0365 | 62.6712 | 686.6854
9 | 9 | 0 | 51.7642 | 104.3043 | 16.5537 | 33.3555 | 418.0365 | 62.6712 | 686.6854
9 | 9 | 1 | 106.1943 | 34.7681 | 33.9599 | 11.1185 | 418.0365 | 62.6712 | 666.7486
9 | 9 | 2 | 106.1943 | 34.7681 | 33.9599 | 11.1185 | 418.0365 | 62.6712 | 666.7486
9 | 9 | 3 | 106.1943 | 34.7681 | 33.9599 | 11.1185 | 418.0365 | 62.6712 | 666.7486
9 | 9 | 4 | 106.1943 | 34.7681 | 33.9599 | 11.1185 | 418.0365 | 62.6712 | 666.7486
9 | 9 | 5 | 106.1943 | 34.7681 | 33.9599 | 11.1185 | 418.0365 | 62.6712 | 666.7486
9 | 9 | 6 | 106.1943 | 34.7681 | 33.9599 | 11.1185 | 418.0365 | 62.6712 | 666.7486
9 | 9 | 7 | 51.7642 | 104.3043 | 16.5537 | 33.3555 | 418.0365 | 62.6712 | 686.6854
9 | 9 | 8 | 0 | 173.8404 | 0 | 55.5925 | 418.0365 | 62.6712 | 710.1407
9 | 9 | 9 | 0 | 243.3766 | 0 | 77.8295 | 418.0365 | 62.6712 | 801.9138
9 | 9 | 10 | 0 | 278.1447 | 0 | 88.948 | 418.0365 | 62.6712 | 847.8004
9 | 9 | 11 | 0 | 312.9128 | 0 | 100.0665 | 418.0365 | 62.6712 | 893.687
9 | 9 | 12 | 0 | 347.6809 | 0 | 111.185 | 418.0365 | 62.6712 | 939.5736
9 | 9 | 13 | 0 | 347.6809 | 0 | 111.185 | 418.0365 | 62.6712 | 939.5736
9 | 9 | 14 | 0 | 312.9128 | 0 | 100.0665 | 418.0365 | 62.6712 | 893.687
9 | 9 | 15 | 0 | 312.9128 | 0 | 100.0665 | 418.0365 | 62.6712 | 893.687
9 | 9 | 16 | 0 | 278.1447 | 0 | 88.948 | 418.0365 | 62.6712 | 847.8004
9 | 9 | 17 | 0 | 243.3766 | 0 | 77.8295 | 418.0365 | 62.6712 | 801.9138
9 | 9 | 18 | 0 | 173.8404 | 0 | 55.5925 | 418.0365 | 62.6712 | 710.1407
9 | 9 | 19 | 25.5612 | 139.0723 | 8.1742 | 44.474 | 418.0365 | 62.6712 | 697.9896
9 | 9 | 20 | 25.5612 | 139.0723 | 8.1742 | 44.474 | 418.0365 | 62.6712 | 697.9896
9 | 9 | 21 | 51.7642 | 104.3043 | 16.5537 | 33.3555 | 418.0365 | 62.6712 | 686.6854
9 | 9 | 22 | 51.7642 | 104.3043 | 16.5537 | 33.3555 | 418.0365 | 62.6712 | 686.6854
9 | 9 | 23 | 51.7642 | 104.3043 | 16.5537 | 33.3555 | 418.0365 | 62.6712 | 686.6854
9 | 10 | 0 | 51.7642 | 104.3043 | 16.5537 | 33.3555 | 418.0365 | 62.6712 | 686.6854
9 | 10 | 1 | 106.1943 | 34.7681 | 33.9599 | 11.1185 | 418.0365 | 62.6712 | 666.7486
9 | 10 | 2 | 106.1943 | 34.7681 | 33.9599 | 11.1185 | 418.0365 | 62.6712 | 666.7486
9 | 10 | 3 | 106.1943 | 34.7681 | 33.9599 | 11.1185 | 418.0365 | 62.6712 | 666.7486
9 | 10 | 4 | 106.1943 | 34.7681 | 33.9599 | 11.1185 | 418.0365 | 62.6712 | 666.7486
9 | 10 | 5 | 106.1943 | 34.7681 | 33.9599 | 11.1185 | 418.0365 | 62.6712 | 666.7486
9 | 10 | 6 | 106.1943 | 34.7681 | 33.9599 | 11.1185 | 418.0365 | 62.6712 | 666.7486
9 | 10 | 7 | 51.7642 | 104.3043 | 16.5537 | 33.3555 | 418.0365 | 62.6712 | 686.6854
9 | 10 | 8 | 0 | 173.8404 | 0 | 55.5925 | 418.0365 | 62.6712 | 710.1407
9 | 10 | 9 | 0 | 243.3766 | 0 | 77.8295 | 418.0365 | 62.6712 | 801.9138
9 | 10 | 10 | 0 | 278.1447 | 0 | 88.948 | 418.0365 | 62.6712 | 847.8004
9 | 10 | 11 | 0 | 312.9128 | 0 | 100.0665 | 418.0365 | 62.6712 | 893.687
9 | 10 | 12 | 0 | 312.9128 | 0 | 100.0665 | 418.0365 | 62.6712 | 893.687
9 | 10 | 13 | 0 | 312.9128 | 0 | 100.0665 | 418.0365 | 62.6712 | 893.687
9 | 10 | 14 | 0 | 312.9128 | 0 | 100.0665 | 418.0365 | 62.6712 | 893.687
9 | 10 | 15 | 0 | 312.9128 | 0 | 100.0665 | 418.0365 | 62.6712 | 893.687
9 | 10 | 16 | 0 | 278.1447 | 0 | 88.948 | 418.0365 | 62.6712 | 847.8004
9 | 10 | 17 | 0 | 208.6085 | 0 | 66.711 | 418.0365 | 62.6712 | 756.0273
9 | 10 | 18 | 0 | 173.8404 | 0 | 55.5925 | 418.0365 | 62.6712 | 710.1407
9 | 10 | 19 | 25.5612 | 139.0723 | 8.1742 | 44.474 | 418.0365 | 62.6712 | 697.9896
9 | 10 | 20 | 51.7642 | 104.3043 | 16.5537 | 33.3555 | 418.0365 | 62.6712 | 686.6854
9 | 10 | 21 | 51.7642 | 104.3043 | 16.5537 | 33.3555 | 418.0365 | 62.6712 | 686.6854
9 | 10 | 22 | 51.7642 | 104.3043 | 16.5537 | 33.3555 | 418.0365 | 62.6712 | 686.6854
9 | 10 | 23 | 51.7642 | 104.3043 | 16.5537 | 33.3555 | 418.0365 | 62.6712 | 686.6854
9 | 11 | 0 | 51.7642 | 104.3043 | 16.5537 | 33.3555 | 418.0365 | 62.6712 | 686.6854
9 | 11 | 1 | 106.1943 | 34.7681 | 33.9599 | 11.1185 | 418.0365 | 62.6712 | 666.7486
9 | 11 | 2 | 106.1943 | 34.7681 | 33.9599 | 11.1185 | 418.0365 | 62.6712 | 666.7486
9 | 11 | 3 | 106.1943 | 34.7681 | 33.9599 | 11.1185 | 418.0365 | 62.6712 | 666.7486
9 | 11 | 4 | 106.1943 | 34.7681 | 33.9599 | 11.1185 | 418.0365 | 62.6712 | 666.7486
9 | 11 | 5 | 106.1943 | 34.7681 | 33.9599 | 11.1185 | 418.0365 | 62.6712 | 666.7486
9 | 11 | 6 | 106.1943 | 34.7681 | 33.9599 | 11.1185 | 418.0365 | 62.6712 | 666.7486
9 | 11 | 7 | 106.1943 | 34.7681 | 33.9599 | 11.1185 | 418.0365 | 62.6712 | 666.7486
9 | 11 | 8 | 25.5612 | 139.0723 | 8.1742 | 44.474 | 418.0365 | 62.6712 | 697.9896
9 | 11 | 9 | 0 | 243.3766 | 0 | 77.8295 | 418.0365 | 62.6712 | 801.9138
9 | 11 | 10 | 0 | 278.1447 | 0 | 88.948 | 418.0365 | 62.6712 | 847.8004
9 | 11 | 11 | 0 | 312.9128 | 0 | 100.0665 | 418.0365 | 62.6712 | 893.687
9 | 11 | 12 | 0 | 312.9128 | 0 | 100.0665 | 418.0365 | 62.6712 | 893.687
9 | 11 | 13 | 0 | 312.9128 | 0 | 100.0665 | 418.0365 | 62.6712 | 893.687
9 | 11 | 14 | 0 | 312.9128 | 0 | 100.0665 | 418.0365 | 62.6712 | 893.687
9 | 11 | 15 | 0 | 278.1447 | 0 | 88.948 | 418.0365 | 62.6712 | 847.8004
9 | 11 | 16 | 0 | 278.1447 | 0 | 88.948 | 418.0365 | 62.6712 | 847.8004
9 | 11 | 17 | 0 | 208.6085 | 0 | 66.711 | 418.0365 | 62.6712 | 756.0273
9 | 11 | 18 | 25.5612 | 139.0723 | 8.1742 | 44.474 | 418.0365 | 62.6712 | 697.9896
9 | 11 | 19 | 25.5612 | 139.0723 | 8.1742 | 44.474 | 418.0365 | 62.6712 | 697.9896
9 | 11 | 20 | 51.7642 | 104.3043 | 16.5537 | 33.3555 | 418.0365 | 62.6712 | 686.6854
9 | 11 | 21 | 51.7642 | 104.3043 | 16.5537 | 33.3555 | 418.0365 | 62.6712 | 686.6854
9 | 11 | 22 | 51.7642 | 104.3043 | 16.5537 | 33.3555 | 418.0365 | 62.6712 | 686.6854
9 | 11 | 23 | 106.1943 | 34.7681 | 33.9599 | 11.1185 | 418.0365 | 62.6712 | 666.7486
9 | 12 | 0 | 106.1943 | 34.7681 | 33.9599 | 11.1185 | 418.0365 | 62.6712 | 666.7486
9 | 12 | 1 | 106.1943 | 34.7681 | 33.9599 | 11.1185 | 418.0365 | 62.6712 | 666.7486
9 | 12 | 2 | 106.1943 | 34.7681 | 33.9599 | 11.1185 | 418.0365 | 62.6712 | 666.7486
9 | 12 | 3 | 106.1943 | 34.7681 | 33.9599 | 11.1185 | 418.0365 | 62.6712 | 666.7486
9 | 12 | 4 | 106.1943 | 34.7681 | 33.9599 | 11.1185 | 418.0365 | 62.6712 | 666.7486
9 | 12 | 5 | 106.1943 | 34.7681 | 33.9599 | 11.1185 | 418.0365 | 62.6712 | 666.7486
9 | 12 | 6 | 106.1943 | 34.7681 | 33.9599 | 11.1185 | 418.0365 | 62.6712 | 666.7486
9 | 12 | 7 | 106.1943 | 34.7681 | 33.9599 | 11.1185 | 418.0365 | 62.6712 | 666.7486
9 | 12 | 8 | 25.5612 | 139.0723 | 8.1742 | 44.474 | 418.0365 | 62.6712 | 697.9896
9 | 12 | 9 | 0 | 208.6085 | 0 | 66.711 | 418.0365 | 62.6712 | 756.0273
9 | 12 | 10 | 0 | 278.1447 | 0 | 88.948 | 418.0365 | 62.6712 | 847.8004
9 | 12 | 11 | 0 | 312.9128 | 0 | 100.0665 | 418.0365 | 62.6712 | 893.687
9 | 12 | 12 | 0 | 312.9128 | 0 | 100.0665 | 418.0365 | 62.6712 | 893.687
9 | 12 | 13 | 0 | 312.9128 | 0 | 100.0665 | 418.0365 | 62.6712 | 893.687
9 | 12 | 14 | 0 | 312.9128 | 0 | 100.0665 | 418.0365 | 62.6712 | 893.687
9 | 12 | 15 | 0 | 278.1447 | 0 | 88.948 | 418.0365 | 62.6712 | 847.8004
9 | 12 | 16 | 0 | 243.3766 | 0 | 77.8295 | 418.0365 | 62.6712 | 801.9138
9 | 12 | 17 | 0 | 208.6085 | 0 | 66.711 | 418.0365 | 62.6712 | 756.0273
9 | 12 | 18 | 25.5612 | 139.0723 | 8.1742 | 44.474 | 418.0365 | 62.6712 | 697.9896
9 | 12 | 19 | 51.7642 | 104.3043 | 16.5537 | 33.3555 | 418.0365 | 62.6712 | 686.6854
9 | 12 | 20 | 51.7642 | 104.3043 | 16.5537 | 33.3555 | 418.0365 | 62.6712 | 686.6854
9 | 12 | 21 | 51.7642 | 104.3043 | 16.5537 | 33.3555 | 418.0365 | 62.6712 | 686.6854
9 | 12 | 22 | 51.7642 | 104.3043 | 16.5537 | 33.3555 | 418.0365 | 62.6712 | 686.6854
9 | 12 | 23 | 106.1943 | 34.7681 | 33.9599 | 11.1185 | 418.0365 | 62.6712 | 666.7486
9 | 13 | 0 | 106.1943 | 34.7681 | 33.9599 | 11.1185 | 418.0365 | 62.6712 | 666.7486
9 | 13 | 1 | 106.1943 | 34.7681 | 33.9599 | 11.1185 | 418.0365 | 62.6712 | 666.7486
9 | 13 | 2 | 106.1943 | 34.7681 | 33.9599 | 11.1185 | 418.0365 | 62.6712 | 666.7486
9 | 13 | 3 | 106.1943 | 34.7681 | 33.9599 | 11.1185 | 418.0365 | 62.6712 | 666.7486
9 | 13 | 4 | 106.1943 | 34.7681 | 33.9599 | 11.1185 | 418.0365 | 62.6712 | 666.7486
9 | 13 | 5 | 106.1943 | 34.7681 | 33.9599 | 11.1185 | 418.0365 | 62.6712 | 666.7486
9 | 13 | 6 | 106.1943 | 34.7681 | 33.9599 | 11.1185 | 418.0365 | 62.6712 | 666.7486
9 | 13 | 7 | 106.1943 | 34.7681 | 33.9599 | 11.1185 | 418.0365 | 62.6712 | 666.7486
9 | 13 | 8 | 25.5612 | 139.0723 | 8.1742 | 44.474 | 418.0365 | 62.6712 | 697.9896
9 | 13 | 9 | 0 | 208.6085 | 0 | 66.711 | 418.0365 | 62.6712 | 756.0273
9 | 13 | 10 | 0 | 243.3766 | 0 | 77.8295 | 418.0365 | 62.6712 | 801.9138
9 | 13 | 11 | 0 | 278.1447 | 0 | 88.948 | 418.0365 | 62.6712 | 847.8004
9 | 13 | 12 | 0 | 312.9128 | 0 | 100.0665 | 418.0365 | 62.6712 | 893.687
9 | 13 | 13 | 0 | 312.9128 | 0 | 100.0665 | 418.0365 | 62.6712 | 893.687
9 | 13 | 14 | 0 | 312.9128 | 0 | 100.0665 | 418.0365 | 62.6712 | 893.687
9 | 13 | 15 | 0 | 278.1447 | 0 | 88.948 | 418.0365 | 62.6712 | 847.8004
9 | 13 | 16 | 0 | 243.3766 | 0 | 77.8295 | 418.0365 | 62.6712 | 801.9138
9 | 13 | 17 | 0 | 208.6085 | 0 | 66.711 | 418.0365 | 62.6712 | 756.0273
9 | 13 | 18 | 25.5612 | 139.0723 | 8.1742 | 44.474 | 418.0365 | 62.6712 | 697.9896
9 | 13 | 19 | 51.7642 | 104.3043 | 16.5537 | 33.3555 | 418.0365 | 62.6712 | 686.6854
9 | 13 | 20 | 51.7642 | 104.3043 | 16.5537 | 33.3555 | 418.0365 | 62.6712 | 686.6854
9 | 13 | 21 | 51.7642 | 104.3043 | 16.5537 | 33.3555 | 418.0365 | 62.6712 | 686.6854
9 | 13 | 22 | 51.7642 | 104.3043 | 16.5537 | 33.3555 | 418.0365 | 62.6712 | 686.6854
9 | 13 | 23 | 106.1943 | 34.7681 | 33.9599 | 11.1185 | 418.0365 | 62.6712 | 666.7486
9 | 14 | 0 | 106.1943 | 34.7681 | 33.9599 | 11.1185 | 418.0365 | 62.6712 | 666.7486
9 | 14 | 1 | 106.1943 | 34.7681 | 33.9599 | 11.1185 | 418.0365 | 62.6712 | 666.7486
9 | 14 | 2 | 106.1943 | 34.7681 | 33.9599 | 11.1185 | 418.0365 | 62.6712 | 666.7486
9 | 14 | 3 | 106.1943 | 34.7681 | 33.9599 | 11.1185 | 418.0365 | 62.6712 | 666.7486
9 | 14 | 4 | 106.1943 | 34.7681 | 33.9599 | 11.1185 | 418.0365 | 62.6712 | 666.7486
9 | 14 | 5 | 106.1943 | 34.7681 | 33.9599 | 11.1185 | 418.0365 | 62.6712 | 666.7486
9 | 14 | 6 | 106.1943 | 34.7681 | 33.9599 | 11.1185 | 418.0365 | 62.6712 | 666.7486
9 | 14 | 7 | 106.1943 | 34.7681 | 33.9599 | 11.1185 | 418.0365 | 62.6712 | 666.7486
9 | 14 | 8 | 25.5612 | 139.0723 | 8.1742 | 44.474 | 418.0365 | 62.6712 | 697.9896
9 | 14 | 9 | 0 | 208.6085 | 0 | 66.711 | 418.0365 | 62.6712 | 756.0273
9 | 14 | 10 | 0 | 243.3766 | 0 | 77.8295 | 418.0365 | 62.6712 | 801.9138
9 | 14 | 11 | 0 | 278.1447 | 0 | 88.948 | 418.0365 | 62.6712 | 847.8004
9 | 14 | 12 | 0 | 312.9128 | 0 | 100.0665 | 418.0365 | 62.6712 | 893.687
9 | 14 | 13 | 0 | 312.9128 | 0 | 100.0665 | 418.0365 | 62.6712 | 893.687
9 | 14 | 14 | 0 | 278.1447 | 0 | 88.948 | 418.0365 | 62.6712 | 847.8004
9 | 14 | 15 | 0 | 278.1447 | 0 | 88.948 | 418.0365 | 62.6712 | 847.8004
9 | 14 | 16 | 0 | 243.3766 | 0 | 77.8295 | 418.0365 | 62.6712 | 801.9138
9 | 14 | 17 | 0 | 208.6085 | 0 | 66.711 | 418.0365 | 62.6712 | 756.0273
9 | 14 | 18 | 25.5612 | 139.0723 | 8.1742 | 44.474 | 418.0365 | 62.6712 | 697.9896
9 | 14 | 19 | 51.7642 | 104.3043 | 16.5537 | 33.3555 | 418.0365 | 62.6712 | 686.6854
9 | 14 | 20 | 51.7642 | 104.3043 | 16.5537 | 33.3555 | 418.0365 | 62.6712 | 686.6854
9 | 14 | 21 | 51.7642 | 104.3043 | 16.5537 | 33.3555 | 418.0365 | 62.6712 | 686.6854
9 | 14 | 22 | 51.7642 | 104.3043 | 16.5537 | 33.3555 | 418.0365 | 62.6712 | 686.6854
9 | 14 | 23 | 106.1943 | 34.7681 | 33.9599 | 11.1185 | 418.0365 | 62.6712 | 666.7486
9 | 15 | 0 | 106.1943 | 34.7681 | 33.9599 | 11.1185 | 418.0365 | 62.6712 | 666.7486
9 | 15 | 1 | 106.1943 | 34.7681 | 33.9599 | 11.1185 | 418.0365 | 62.6712 | 666.7486
9 | 15 | 2 | 106.1943 | 34.7681 | 33.9599 | 11.1185 | 418.0365 | 62.6712 | 666.7486
9 | 15 | 3 | 106.1943 | 34.7681 | 33.9599 | 11.1185 | 418.0365 | 62.6712 | 666.7486
9 | 15 | 4 | 106.1943 | 34.7681 | 33.9599 | 11.1185 | 418.0365 | 62.6712 | 666.7486
9 | 15 | 5 | 106.1943 | 34.7681 | 33.9599 | 11.1185 | 418.0365 | 62.6712 | 666.7486
9 | 15 | 6 | 106.1943 | 34.7681 | 33.9599 | 11.1185 | 418.0365 | 62.6712 | 666.7486
9 | 15 | 7 | 106.1943 | 34.7681 | 33.9599 | 11.1185 | 418.0365 | 62.6712 | 666.7486
9 | 15 | 8 | 25.5612 | 139.0723 | 8.1742 | 44.474 | 418.0365 | 62.6712 | 697.9896
9 | 15 | 9 | 0 | 208.6085 | 0 | 66.711 | 418.0365 | 62.6712 | 756.0273
9 | 15 | 10 | 0 | 243.3766 | 0 | 77.8295 | 418.0365 | 62.6712 | 801.9138
9 | 15 | 11 | 0 | 278.1447 | 0 | 88.948 | 418.0365 | 62.6712 | 847.8004
9 | 15 | 12 | 0 | 278.1447 | 0 | 88.948 | 418.0365 | 62.6712 | 847.8004
9 | 15 | 13 | 0 | 312.9128 | 0 | 100.0665 | 418.0365 | 62.6712 | 893.687
9 | 15 | 14 | 0 | 278.1447 | 0 | 88.948 | 418.0365 | 62.6712 | 847.8004
9 | 15 | 15 | 0 | 278.1447 | 0 | 88.948 | 418.0365 | 62.6712 | 847.8004
9 | 15 | 16 | 0 | 243.3766 | 0 | 77.8295 | 418.0365 | 62.6712 | 801.9138
9 | 15 | 17 | 0 | 173.8404 | 0 | 55.5925 | 418.0365 | 62.6712 | 710.1407
9 | 15 | 18 | 25.5612 | 139.0723 | 8.1742 | 44.474 | 418.0365 | 62.6712 | 697.9896
9 | 15 | 19 | 51.7642 | 104.3043 | 16.5537 | 33.3555 | 418.0365 | 62.6712 | 686.6854
9 | 15 | 20 | 51.7642 | 104.3043 | 16.5537 | 33.3555 | 418.0365 | 62.6712 | 686.6854
9 | 15 | 21 | 51.7642 | 104.3043 | 16.5537 | 33.3555 | 418.0365 | 62.6712 | 686.6854
9 | 15 | 22 | 106.1943 | 34.7681 | 33.9599 | 11.1185 | 418.0365 | 62.6712 | 666.7486
9 | 15 | 23 | 106.1943 | 34.7681 | 33.9599 | 11.1185 | 418.0365 | 62.6712 | 666.7486
9 | 16 | 0 | 106.1943 | 34.7681 | 33.9599 | 11.1185 | 418.0365 | 62.6712 | 666.7486
9 | 16 | 1 | 106.1943 | 34.7681 | 33.9599 | 11.1185 | 418.0365 | 62.6712 | 666.7486
9 | 16 | 2 | 106.1943 | 34.7681 | 33.9599 | 11.1185 | 418.0365 | 62.6712 | 666.7486
9 | 16 | 3 | 106.1943 | 34.7681 | 33.9599 | 11.1185 | 418.0365 | 62.6712 | 666.7486
9 | 16 | 4 | 106.1943 | 34.7681 | 33.9599 | 11.1185 | 418.0365 | 62.6712 | 666.7486
9 | 16 | 5 | 134.4744 | 0 | 43.0036 | 0 | 418.0365 | 62.6712 | 658.1857
9 | 16 | 6 | 106.1943 | 34.7681 | 33.9599 | 11.1185 | 418.0365 | 62.6712 | 666.7486
9 | 16 | 7 | 106.1943 | 34.7681 | 33.9599 | 11.1185 | 418.0365 | 62.6712 | 666.7486
9 | 16 | 8 | 25.5612 | 139.0723 | 8.1742 | 44.474 | 418.0365 | 62.6712 | 697.9896
9 | 16 | 9 | 0 | 208.6085 | 0 | 66.711 | 418.0365 | 62.6712 | 756.0273
9 | 16 | 10 | 0 | 243.3766 | 0 | 77.8295 | 418.0365 | 62.6712 | 801.9138
9 | 16 | 11 | 0 | 278.1447 | 0 | 88.948 | 418.0365 | 62.6712 | 847.8004
9 | 16 | 12 | 0 | 278.1447 | 0 | 88.948 | 418.0365 | 62.6712 | 847.8004
9 | 16 | 13 | 0 | 312.9128 | 0 | 100.0665 | 418.0365 | 62.6712 | 893.687
9 | 16 | 14 | 0 | 278.1447 | 0 | 88.948 | 418.0365 | 62.6712 | 847.8004
9 | 16 | 15 | 0 | 278.1447 | 0 | 88.948 | 418.0365 | 62.6712 | 847.8004
9 | 16 | 16 | 0 | 243.3766 | 0 | 77.8295 | 418.0365 | 62.6712 | 801.9138
9 | 16 | 17 | 0 | 173.8404 | 0 | 55.5925 | 418.0365 | 62.6712 | 710.1407
9 | 16 | 18 | 25.5612 | 139.0723 | 8.1742 | 44.474 | 418.0365 | 62.6712 | 697.9896
9 | 16 | 19 | 51.7642 | 104.3043 | 16.5537 | 33.3555 | 418.0365 | 62.6712 | 686.6854
9 | 16 | 20 | 51.7642 | 104.3043 | 16.5537 | 33.3555 | 418.0365 | 62.6712 | 686.6854
9 | 16 | 21 | 51.7642 | 104.3043 | 16.5537 | 33.3555 | 418.0365 | 62.6712 | 686.6854
9 | 16 | 22 | 106.1943 | 34.7681 | 33.9599 | 11.1185 | 418.0365 | 62.6712 | 666.7486
9 | 16 | 23 | 106.1943 | 34.7681 | 33.9599 | 11.1185 | 418.0365 | 62.6712 | 666.7486
9 | 17 | 0 | 106.1943 | 34.7681 | 33.9599 | 11.1185 | 418.0365 | 62.6712 | 666.7486
9 | 17 | 1 | 106.1943 | 34.7681 | 33.9599 | 11.1185 | 418.0365 | 62.6712 | 666.7486
9 | 17 | 2 | 106.1943 | 34.7681 | 33.9599 | 11.1185 | 418.0365 | 62.6712 | 666.7486
9 | 17 | 3 | 106.1943 | 34.7681 | 33.9599 | 11.1185 | 418.0365 | 62.6712 | 666.7486
9 | 17 | 4 | 134.4744 | 0 | 43.0036 | 0 | 418.0365 | 62.6712 | 658.1857
9 | 17 | 5 | 134.4744 | 0 | 43.0036 | 0 | 418.0365 | 62.6712 | 658.1857
9 | 17 | 6 | 106.1943 | 34.7681 | 33.9599 | 11.1185 | 418.0365 | 62.6712 | 666.7486
9 | 17 | 7 | 106.1943 | 34.7681 | 33.9599 | 11.1185 | 418.0365 | 62.6712 | 666.7486
9 | 17 | 8 | 25.5612 | 139.0723 | 8.1742 | 44.474 | 418.0365 | 62.6712 | 697.9896
9 | 17 | 9 | 0 | 208.6085 | 0 | 66.711 | 418.0365 | 62.6712 | 756.0273
9 | 17 | 10 | 0 | 243.3766 | 0 | 77.8295 | 418.0365 | 62.6712 | 801.9138
9 | 17 | 11 | 0 | 278.1447 | 0 | 88.948 | 418.0365 | 62.6712 | 847.8004
9 | 17 | 12 | 0 | 278.1447 | 0 | 88.948 | 418.0365 | 62.6712 | 847.8004
9 | 17 | 13 | 0 | 312.9128 | 0 | 100.0665 | 418.0365 | 62.6712 | 893.687
9 | 17 | 14 | 0 | 278.1447 | 0 | 88.948 | 418.0365 | 62.6712 | 847.8004
9 | 17 | 15 | 0 | 278.1447 | 0 | 88.948 | 418.0365 | 62.6712 | 847.8004
9 | 17 | 16 | 0 | 243.3766 | 0 | 77.8295 | 418.0365 | 62.6712 | 801.9138
9 | 17 | 17 | 0 | 173.8404 | 0 | 55.5925 | 418.0365 | 62.6712 | 710.1407
9 | 17 | 18 | 25.5612 | 139.0723 | 8.1742 | 44.474 | 418.0365 | 62.6712 | 697.9896
9 | 17 | 19 | 51.7642 | 104.3043 | 16.5537 | 33.3555 | 418.0365 | 62.6712 | 686.6854
9 | 17 | 20 | 51.7642 | 104.3043 | 16.5537 | 33.3555 | 418.0365 | 62.6712 | 686.6854
9 | 17 | 21 | 51.7642 | 104.3043 | 16.5537 | 33.3555 | 418.0365 | 62.6712 | 686.6854
9 | 17 | 22 | 106.1943 | 34.7681 | 33.9599 | 11.1185 | 418.0365 | 62.6712 | 666.7486
9 | 17 | 23 | 106.1943 | 34.7681 | 33.9599 | 11.1185 | 418.0365 | 62.6712 | 666.7486
9 | 18 | 0 | 106.1943 | 34.7681 | 33.9599 | 11.1185 | 418.0365 | 62.6712 | 666.7486
9 | 18 | 1 | 106.1943 | 34.7681 | 33.9599 | 11.1185 | 418.0365 | 62.6712 | 666.7486
9 | 18 | 2 | 106.1943 | 34.7681 | 33.9599 | 11.1185 | 418.0365 | 62.6712 | 666.7486
9 | 18 | 3 | 106.1943 | 34.7681 | 33.9599 | 11.1185 | 418.0365 | 62.6712 | 666.7486
9 | 18 | 4 | 134.4744 | 0 | 43.0036 | 0 | 418.0365 | 62.6712 | 658.1857
9 | 18 | 5 | 134.4744 | 0 | 43.0036 | 0 | 418.0365 | 62.6712 | 658.1857
9 | 18 | 6 | 134.4744 | 0 | 43.0036 | 0 | 418.0365 | 62.6712 | 658.1857
9 | 18 | 7 | 106.1943 | 34.7681 | 33.9599 | 11.1185 | 418.0365 | 62.6712 | 666.7486
9 | 18 | 8 | 25.5612 | 139.0723 | 8.1742 | 44.474 | 418.0365 | 62.6712 | 697.9896
9 | 18 | 9 | 0 | 208.6085 | 0 | 66.711 | 418.0365 | 62.6712 | 756.0273
9 | 18 | 10 | 0 | 243.3766 | 0 | 77.8295 | 418.0365 | 62.6712 | 801.9138
9 | 18 | 11 | 0 | 278.1447 | 0 | 88.948 | 418.0365 | 62.6712 | 847.8004
9 | 18 | 12 | 0 | 278.1447 | 0 | 88.948 | 418.0365 | 62.6712 | 847.8004
9 | 18 | 13 | 0 | 278.1447 | 0 | 88.948 | 418.0365 | 62.6712 | 847.8004
9 | 18 | 14 | 0 | 278.1447 | 0 | 88.948 | 418.0365 | 62.6712 | 847.8004
9 | 18 | 15 | 0 | 278.1447 | 0 | 88.948 | 418.0365 | 62.6712 | 847.8004
9 | 18 | 16 | 0 | 243.3766 | 0 | 77.8295 | 418.0365 | 62.6712 | 801.9138
9 | 18 | 17 | 0 | 173.8404 | 0 | 55.5925 | 418.0365 | 62.6712 | 710.1407
9 | 18 | 18 | 25.5612 | 139.0723 | 8.1742 | 44.474 | 418.0365 | 62.6712 | 697.9896
9 | 18 | 19 | 51.7642 | 104.3043 | 16.5537 | 33.3555 | 418.0365 | 62.6712 | 686.6854
9 | 18 | 20 | 51.7642 | 104.3043 | 16.5537 | 33.3555 | 418.0365 | 62.6712 | 686.6854
9 | 18 | 21 | 51.7642 | 104.3043 | 16.5537 | 33.3555 | 418.0365 | 62.6712 | 686.6854
9 | 18 | 22 | 106.1943 | 34.7681 | 33.9599 | 11.1185 | 418.0365 | 62.6712 | 666.7486
9 | 18 | 23 | 106.1943 | 34.7681 | 33.9599 | 11.1185 | 418.0365 | 62.6712 | 666.7486
9 | 19 | 0 | 106.1943 | 34.7681 | 33.9599 | 11.1185 | 418.0365 | 62.6712 | 666.7486
9 | 19 | 1 | 106.1943 | 34.7681 | 33.9599 | 11.1185 | 418.0365 | 62.6712 | 666.7486
9 | 19 | 2 | 106.1943 | 34.7681 | 33.9599 | 11.1185 | 418.0365 | 62.6712 | 666.7486
9 | 19 | 3 | 134.4744 | 0 | 43.0036 | 0 | 418.0365 | 62.6712 | 658.1857
9 | 19 | 4 | 134.4744 | 0 | 43.0036 | 0 | 418.0365 | 62.6712 | 658.1857
9 | 19 | 5 | 134.4744 | 0 | 43.0036 | 0 | 418.0365 | 62.6712 | 658.1857
9 | 19 | 6 | 134.4744 | 0 | 43.0036 | 0 | 418.0365 | 62.6712 | 658.1857
9 | 19 | 7 | 106.1943 | 34.7681 | 33.9599 | 11.1185 | 418.0365 | 62.6712 | 666.7486
9 | 19 | 8 | 51.7642 | 104.3043 | 16.5537 | 33.3555 | 418.0365 | 62.6712 | 686.6854
9 | 19 | 9 | 0 | 208.6085 | 0 | 66.711 | 418.0365 | 62.6712 | 756.0273
9 | 19 | 10 | 0 | 243.3766 | 0 | 77.8295 | 418.0365 | 62.6712 | 801.9138
9 | 19 | 11 | 0 | 278.1447 | 0 | 88.948 | 418.0365 | 62.6712 | 847.8004
9 | 19 | 12 | 0 | 278.1447 | 0 | 88.948 | 418.0365 | 62.6712 | 847.8004
9 | 19 | 13 | 0 | 278.1447 | 0 | 88.948 | 418.0365 | 62.6712 | 847.8004
9 | 19 | 14 | 0 | 278.1447 | 0 | 88.948 | 418.0365 | 62.6712 | 847.8004
9 | 19 | 15 | 0 | 243.3766 | 0 | 77.8295 | 418.0365 | 62.6712 | 801.9138
9 | 19 | 16 | 0 | 243.3766 | 0 | 77.8295 | 418.0365 | 62.6712 | 801.9138
9 | 19 | 17 | 0 | 173.8404 | 0 | 55.5925 | 418.0365 | 62.6712 | 710.1407
9 | 19 | 18 | 25.5612 | 139.0723 | 8.1742 | 44.474 | 418.0365 | 62.6712 | 697.9896
9 | 19 | 19 | 51.7642 | 104.3043 | 16.5537 | 33.3555 | 418.0365 | 62.6712 | 686.6854
9 | 19 | 20 | 51.7642 | 104.3043 | 16.5537 | 33.3555 | 418.0365 | 62.6712 | 686.6854
9 | 19 | 21 | 106.1943 | 34.7681 | 33.9599 | 11.1185 | 418.0365 | 62.6712 | 666.7486
9 | 19 | 22 | 106.1943 | 34.7681 | 33.9599 | 11.1185 | 418.0365 | 62.6712 | 666.7486
9 | 19 | 23 | 106.1943 | 34.7681 | 33.9599 | 11.1185 | 418.0365 | 62.6712 | 666.7486
9 | 20 | 0 | 106.1943 | 34.7681 | 33.9599 | 11.1185 | 418.0365 | 62.6712 | 666.7486
9 | 20 | 1 | 106.1943 | 34.7681 | 33.9599 | 11.1185 | 418.0365 | 62.6712 | 666.7486
9 | 20 | 2 | 106.1943 | 34.7681 | 33.9599 | 11.1185 | 418.0365 | 62.6712 | 666.7486
9 | 20 | 3 | 134.4744 | 0 | 43.0036 | 0 | 418.0365 | 62.6712 | 658.1857
9 | 20 | 4 | 134.4744 | 0 | 43.0036 | 0 | 418.0365 | 62.6712 | 658.1857
9 | 20 | 5 | 134.4744 | 0 | 43.0036 | 0 | 418.0365 | 62.6712 | 658.1857
9 | 20 | 6 | 134.4744 | 0 | 43.0036 | 0 | 418.0365 | 62.6712 | 658.1857
9 | 20 | 7 | 106.1943 | 34.7681 | 33.9599 | 11.1185 | 418.0365 | 62.6712 | 666.7486
9 | 20 | 8 | 51.7642 | 104.3043 | 16.5537 | 33.3555 | 418.0365 | 62.6712 | 686.6854
9 | 20 | 9 | 0 | 208.6085 | 0 | 66.711 | 418.0365 | 62.6712 | 756.0273
9 | 20 | 10 | 0 | 243.3766 | 0 | 77.8295 | 418.0365 | 62.6712 | 801.9138
9 | 20 | 11 | 0 | 278.1447 | 0 | 88.948 | 418.0365 | 62.6712 | 847.8004
9 | 20 | 12 | 0 | 278.1447 | 0 | 88.948 | 418.0365 | 62.6712 | 847.8004
9 | 20 | 13 | 0 | 278.1447 | 0 | 88.948 | 418.0365 | 62.6712 | 847.8004
9 | 20 | 14 | 0 | 278.1447 | 0 | 88.948 | 418.0365 | 62.6712 | 847.8004
9 | 20 | 15 | 0 | 243.3766 | 0 | 77.8295 | 418.0365 | 62.6712 | 801.9138
9 | 20 | 16 | 0 | 243.3766 | 0 | 77.8295 | 418.0365 | 62.6712 | 801.9138
9 | 20 | 17 | 0 | 173.8404 | 0 | 55.5925 | 418.0365 | 62.6712 | 710.1407
9 | 20 | 18 | 25.5612 | 139.0723 | 8.1742 | 44.474 | 418.0365 | 62.6712 | 697.9896
9 | 20 | 19 | 51.7642 | 104.3043 | 16.5537 | 33.3555 | 418.0365 | 62.6712 | 686.6854
9 | 20 | 20 | 51.7642 | 104.3043 | 16.5537 | 33.3555 | 418.0365 | 62.6712 | 686.6854
9 | 20 | 21 | 106.1943 | 34.7681 | 33.9599 | 11.1185 | 418.0365 | 62.6712 | 666.7486
9 | 20 | 22 | 106.1943 | 34.7681 | 33.9599 | 11.1185 | 418.0365 | 62.6712 | 666.7486
9 | 20 | 23 | 106.1943 | 34.7681 | 33.9599 | 11.1185 | 418.0365 | 62.6712 | 666.7486
9 | 21 | 0 | 106.1943 | 34.7681 | 33.9599 | 11.1185 | 418.0365 | 62.6712 | 666.7486
9 | 21 | 1 | 106.1943 | 34.7681 | 33.9599 | 11.1185 | 418.0365 | 62.6712 | 666.7486
9 | 21 | 2 | 106.1943 | 34.7681 | 33.9599 | 11.1185 | 418.0365 | 62.6712 | 666.7486
9 | 21 | 3 | 134.4744 | 0 | 43.0036 | 0 | 418.0365 | 62.6712 | 658.1857
9 | 21 | 4 | 134.4744 | 0 | 43.0036 | 0 | 418.0365 | 62.6712 | 658.1857
9 | 21 | 5 | 134.4744 | 0 | 43.0036 | 0 | 418.0365 | 62.6712 | 658.1857
9 | 21 | 6 | 134.4744 | 0 | 43.0036 | 0 | 418.0365 | 62.6712 | 658.1857
9 | 21 | 7 | 106.1943 | 34.7681 | 33.9599 | 11.1185 | 418.0365 | 62.6712 | 666.7486
9 | 21 | 8 | 51.7642 | 104.3043 | 16.5537 | 33.3555 | 418.0365 | 62.6712 | 686.6854
9 | 21 | 9 | 0 | 208.6085 | 0 | 66.711 | 418.0365 | 62.6712 | 756.0273
9 | 21 | 10 | 0 | 243.3766 | 0 | 77.8295 | 418.0365 | 62.6712 | 801.9138
9 | 21 | 11 | 0 | 278.1447 | 0 | 88.948 | 418.0365 | 62.6712 | 847.8004
9 | 21 | 12 | 0 | 278.1447 | 0 | 88.948 | 418.0365 | 62.6712 | 847.8004
9 | 21 | 13 | 0 | 278.1447 | 0 | 88.948 | 418.0365 | 62.6712 | 847.8004
9 | 21 | 14 | 0 | 278.1447 | 0 | 88.948 | 418.0365 | 62.6712 | 847.8004
9 | 21 | 15 | 0 | 278.1447 | 0 | 88.948 | 418.0365 | 62.6712 | 847.8004
9 | 21 | 16 | 0 | 243.3766 | 0 | 77.8295 | 418.0365 | 62.6712 | 801.9138
9 | 21 | 17 | 0 | 173.8404 | 0 | 55.5925 | 418.0365 | 62.6712 | 710.1407
9 | 21 | 18 | 25.5612 | 139.0723 | 8.1742 | 44.474 | 418.0365 | 62.6712 | 697.9896
9 | 21 | 19 | 51.7642 | 104.3043 | 16.5537 | 33.3555 | 418.0365 | 62.6712 | 686.6854
9 | 21 | 20 | 51.7642 | 104.3043 | 16.5537 | 33.3555 | 418.0365 | 62.6712 | 686.6854
9 | 21 | 21 | 106.1943 | 34.7681 | 33.9599 | 11.1185 | 418.0365 | 62.6712 | 666.7486
9 | 21 | 22 | 106.1943 | 34.7681 | 33.9599 | 11.1185 | 418.0365 | 62.6712 | 666.7486
9 | 21 | 23 | 106.1943 | 34.7681 | 33.9599 | 11.1185 | 418.0365 | 62.6712 | 666.7486
9 | 22 | 0 | 106.1943 | 34.7681 | 33.9599 | 11.1185 | 418.0365 | 62.6712 | 666.7486
9 | 22 | 1 | 106.1943 | 34.7681 | 33.9599 | 11.1185 | 418.0365 | 62.6712 | 666.7486
9 | 22 | 2 | 106.1943 | 34.7681 | 33.9599 | 11.1185 | 418.0365 | 62.6712 | 666.7486
9 | 22 | 3 | 134.4744 | 0 | 43.0036 | 0 | 418.0365 | 62.6712 | 658.1857
9 | 22 | 4 | 134.4744 | 0 | 43.0036 | 0 | 418.0365 | 62.6712 | 658.1857
9 | 22 | 5 | 134.4744 | 0 | 43.0036 | 0 | 418.0365 | 62.6712 | 658.1857
9 | 22 | 6 | 134.4744 | 0 | 43.0036 | 0 | 418.0365 | 62.6712 | 658.1857
9 | 22 | 7 | 106.1943 | 34.7681 | 33.9599 | 11.1185 | 418.0365 | 62.6712 | 666.7486
9 | 22 | 8 | 51.7642 | 104.3043 | 16.5537 | 33.3555 | 418.0365 | 62.6712 | 686.6854
9 | 22 | 9 | 0 | 208.6085 | 0 | 66.711 | 418.0365 | 62.6712 | 756.0273
9 | 22 | 10 | 0 | 243.3766 | 0 | 77.8295 | 418.0365 | 62.6712 | 801.9138
9 | 22 | 11 | 0 | 278.1447 | 0 | 88.948 | 418.0365 | 62.6712 | 847.8004
9 | 22 | 12 | 0 | 278.1447 | 0 | 88.948 | 418.0365 | 62.6712 | 847.8004
9 | 22 | 13 | 0 | 278.1447 | 0 | 88.948 | 418.0365 | 62.6712 | 847.8004
9 | 22 | 14 | 0 | 278.1447 | 0 | 88.948 | 418.0365 | 62.6712 | 847.8004
9 | 22 | 15 | 0 | 278.1447 | 0 | 88.948 | 418.0365 | 62.6712 | 847.8004
9 | 22 | 16 | 0 | 243.3766 | 0 | 77.8295 | 418.0365 | 62.6712 | 801.9138
9 | 22 | 17 | 0 | 173.8404 | 0 | 55.5925 | 418.0365 | 62.6712 | 710.1407
9 | 22 | 18 | 25.5612 | 139.0723 | 8.1742 | 44.474 | 418.0365 | 62.6712 | 697.9896
9 | 22 | 19 | 51.7642 | 104.3043 | 16.5537 | 33.3555 | 418.0365 | 62.6712 | 686.6854
9 | 22 | 20 | 51.7642 | 104.3043 | 16.5537 | 33.3555 | 418.0365 | 62.6712 | 686.6854
9 | 22 | 21 | 106.1943 | 34.7681 | 33.9599 | 11.1185 | 418.0365 | 62.6712 | 666.7486
9 | 22 | 22 | 106.1943 | 34.7681 | 33.9599 | 11.1185 | 418.0365 | 62.6712 | 666.7486
9 | 22 | 23 | 106.1943 | 34.7681 | 33.9599 | 11.1185 | 418.0365 | 62.6712 | 666.7486
9 | 23 | 0 | 106.1943 | 34.7681 | 33.9599 | 11.1185 | 418.0365 | 62.6712 | 666.7486
9 | 23 | 1 | 106.1943 | 34.7681 | 33.9599 | 11.1185 | 418.0365 | 62.6712 | 666.7486
9 | 23 | 2 | 106.1943 | 34.7681 | 33.9599 | 11.1185 | 418.0365 | 62.6712 | 666.7486
9 | 23 | 3 | 134.4744 | 0 | 43.0036 | 0 | 418.0365 | 62.6712 | 658.1857
9 | 23 | 4 | 134.4744 | 0 | 43.0036 | 0 | 418.0365 | 62.6712 | 658.1857
9 | 23 | 5 | 134.4744 | 0 | 43.0036 | 0 | 418.0365 | 62.6712 | 658.1857
9 | 23 | 6 | 134.4744 | 0 | 43.0036 | 0 | 418.0365 | 62.6712 | 658.1857
9 | 23 | 7 | 106.1943 | 34.7681 | 33.9599 | 11.1185 | 418.0365 | 62.6712 | 666.7486
9 | 23 | 8 | 51.7642 | 104.3043 | 16.5537 | 33.3555 | 418.0365 | 62.6712 | 686.6854
9 | 23 | 9 | 0 | 208.6085 | 0 | 66.711 | 418.0365 | 62.6712 | 756.0273
9 | 23 | 10 | 0 | 243.3766 | 0 | 77.8295 | 418.0365 | 62.6712 | 801.9138
9 | 23 | 11 | 0 | 278.1447 | 0 | 88.948 | 418.0365 | 62.6712 | 847.8004
9 | 23 | 12 | 0 | 278.1447 | 0 | 88.948 | 418.0365 | 62.6712 | 847.8004
9 | 23 | 13 | 0 | 278.1447 | 0 | 88.948 | 418.0365 | 62.6712 | 847.8004
9 | 23 | 14 | 0 | 278.1447 | 0 | 88.948 | 418.0365 | 62.6712 | 847.8004
9 | 23 | 15 | 0 | 278.1447 | 0 | 88.948 | 418.0365 | 62.6712 | 847.8004
9 | 23 | 16 | 0 | 243.3766 | 0 | 77.8295 | 418.0365 | 62.6712 | 801.9138
9 | 23 | 17 | 0 | 173.8404 | 0 | 55.5925 | 418.0365 | 62.6712 | 710.1407
9 | 23 | 18 | 25.5612 | 139.0723 | 8.1742 | 44.474 | 418.0365 | 62.6712 | 697.9896
9 | 23 | 19 | 51.7642 | 104.3043 | 16.5537 | 33.3555 | 418.0365 | 62.6712 | 686.6854
9 | 23 | 20 | 51.7642 | 104.3043 | 16.5537 | 33.3555 | 418.0365 | 62.6712 | 686.6854
9 | 23 | 21 | 106.1943 | 34.7681 | 33.9599 | 11.1185 | 418.0365 | 62.6712 | 666.7486
9 | 23 | 22 | 106.1943 | 34.7681 | 33.9599 | 11.1185 | 418.0365 | 62.6712 | 666.7486
9 | 23 | 23 | 106.1943 | 34.7681 | 33.9599 | 11.1185 | 418.0365 | 62.6712 | 666.7486
9 | 24 | 0 | 106.1943 | 34.7681 | 33.9599 | 11.1185 | 418.0365 | 62.6712 | 666.7486
9 | 24 | 1 | 106.1943 | 34.7681 | 33.9599 | 11.1185 | 418.0365 | 62.6712 | 666.7486
9 | 24 | 2 | 106.1943 | 34.7681 | 33.9599 | 11.1185 | 418.0365 | 62.6712 | 666.7486
9 | 24 | 3 | 134.4744 | 0 | 43.0036 | 0 | 418.0365 | 62.6712 | 658.1857
9 | 24 | 4 | 134.4744 | 0 | 43.0036 | 0 | 418.0365 | 62.6712 | 658.1857
9 | 24 | 5 | 134.4744 | 0 | 43.0036 | 0 | 418.0365 | 62.6712 | 658.1857
9 | 24 | 6 | 134.4744 | 0 | 43.0036 | 0 | 418.0365 | 62.6712 | 658.1857
9 | 24 | 7 | 106.1943 | 34.7681 | 33.9599 | 11.1185 | 418.0365 | 62.6712 | 666.7486
9 | 24 | 8 | 51.7642 | 104.3043 | 16.5537 | 33.3555 | 418.0365 | 62.6712 | 686.6854
9 | 24 | 9 | 0 | 208.6085 | 0 | 66.711 | 418.0365 | 62.6712 | 756.0273
9 | 24 | 10 | 0 | 243.3766 | 0 | 77.8295 | 418.0365 | 62.6712 | 801.9138
9 | 24 | 11 | 0 | 278.1447 | 0 | 88.948 | 418.0365 | 62.6712 | 847.8004
9 | 24 | 12 | 0 | 278.1447 | 0 | 88.948 | 418.0365 | 62.6712 | 847.8004
9 | 24 | 13 | 0 | 278.1447 | 0 | 88.948 | 418.0365 | 62.6712 | 847.8004
9 | 24 | 14 | 0 | 278.1447 | 0 | 88.948 | 418.0365 | 62.6712 | 847.8004
9 | 24 | 15 | 0 | 278.1447 | 0 | 88.948 | 418.0365 | 62.6712 | 847.8004
9 | 24 | 16 | 0 | 243.3766 | 0 | 77.8295 | 418.0365 | 62.6712 | 801.9138
9 | 24 | 17 | 0 | 173.8404 | 0 | 55.5925 | 418.0365 | 62.6712 | 710.1407
9 | 24 | 18 | 25.5612 | 139.0723 | 8.1742 | 44.474 | 418.0365 | 62.6712 | 697.9896
9 | 24 | 19 | 51.7642 | 104.3043 | 16.5537 | 33.3555 | 418.0365 | 62.6712 | 686.6854
9 | 24 | 20 | 51.7642 | 104.3043 | 16.5537 | 33.3555 | 418.0365 | 62.6712 | 686.6854
9 | 24 | 21 | 106.1943 | 34.7681 | 33.9599 | 11.1185 | 418.0365 | 62.6712 | 666.7486
9 | 24 | 22 | 106.1943 | 34.7681 | 33.9599 | 11.1185 | 418.0365 | 62.6712 | 666.7486
9 | 24 | 23 | 106.1943 | 34.7681 | 33.9599 | 11.1185 | 418.0365 | 62.6712 | 666.7486
9 | 25 | 0 | 106.1943 | 34.7681 | 33.9599 | 11.1185 | 418.0365 | 62.6712 | 666.7486
9 | 25 | 1 | 106.1943 | 34.7681 | 33.9599 | 11.1185 | 418.0365 | 62.6712 | 666.7486
9 | 25 | 2 | 106.1943 | 34.7681 | 33.9599 | 11.1185 | 418.0365 | 62.6712 | 666.7486
9 | 25 | 3 | 134.4744 | 0 | 43.0036 | 0 | 418.0365 | 62.6712 | 658.1857
9 | 25 | 4 | 134.4744 | 0 | 43.0036 | 0 | 418.0365 | 62.6712 | 658.1857
9 | 25 | 5 | 134.4744 | 0 | 43.0036 | 0 | 418.0365 | 62.6712 | 658.1857
9 | 25 | 6 | 134.4744 | 0 | 43.0036 | 0 | 418.0365 | 62.6712 | 658.1857
9 | 25 | 7 | 106.1943 | 34.7681 | 33.9599 | 11.1185 | 418.0365 | 62.6712 | 666.7486
9 | 25 | 8 | 51.7642 | 104.3043 | 16.5537 | 33.3555 | 418.0365 | 62.6712 | 686.6854
9 | 25 | 9 | 0 | 208.6085 | 0 | 66.711 | 418.0365 | 62.6712 | 756.0273
9 | 25 | 10 | 0 | 243.3766 | 0 | 77.8295 | 418.0365 | 62.6712 | 801.9138
9 | 25 | 11 | 0 | 278.1447 | 0 | 88.948 | 418.0365 | 62.6712 | 847.8004
9 | 25 | 12 | 0 | 278.1447 | 0 | 88.948 | 418.0365 | 62.6712 | 847.8004
9 | 25 | 13 | 0 | 278.1447 | 0 | 88.948 | 418.0365 | 62.6712 | 847.8004
9 | 25 | 14 | 0 | 278.1447 | 0 | 88.948 | 418.0365 | 62.6712 | 847.8004
9 | 25 | 15 | 0 | 278.1447 | 0 | 88.948 | 418.0365 | 62.6712 | 847.8004
9 | 25 | 16 | 0 | 243.3766 | 0 | 77.8295 | 418.0365 | 62.6712 | 801.9138
9 | 25 | 17 | 0 | 173.8404 | 0 | 55.5925 | 418.0365 | 62.6712 | 710.1407
9 | 25 | 18 | 25.5612 | 139.0723 | 8.1742 | 44.474 | 418.0365 | 62.6712 | 697.9896
9 | 25 | 19 | 51.7642 | 104.3043 | 16.5537 | 33.3555 | 418.0365 | 62.6712 | 686.6854
9 | 25 | 20 | 51.7642 | 104.3043 | 16.5537 | 33.3555 | 418.0365 | 62.6712 | 686.6854
9 | 25 | 21 | 106.1943 | 34.7681 | 33.9599 | 11.1185 | 418.0365 | 62.6712 | 666.7486
9 | 25 | 22 | 106.1943 | 34.7681 | 33.9599 | 11.1185 | 418.0365 | 62.6712 | 666.7486
9 | 25 | 23 | 106.1943 | 34.7681 | 33.9599 | 11.1185 | 418.0365 | 62.6712 | 666.7486
9 | 26 | 0 | 106.1943 | 34.7681 | 33.9599 | 11.1185 | 418.0365 | 62.6712 | 666.7486
9 | 26 | 1 | 106.1943 | 34.7681 | 33.9599 | 11.1185 | 418.0365 | 62.6712 | 666.7486
9 | 26 | 2 | 134.4744 | 0 | 43.0036 | 0 | 418.0365 | 62.6712 | 658.1857
9 | 26 | 3 | 134.4744 | 0 | 43.0036 | 0 | 418.0365 | 62.6712 | 658.1857
9 | 26 | 4 | 134.4744 | 0 | 43.0036 | 0 | 418.0365 | 62.6712 | 658.1857
9 | 26 | 5 | 134.4744 | 0 | 43.0036 | 0 | 418.0365 | 62.6712 | 658.1857
9 | 26 | 6 | 134.4744 | 0 | 43.0036 | 0 | 418.0365 | 62.6712 | 658.1857
9 | 26 | 7 | 106.1943 | 34.7681 | 33.9599 | 11.1185 | 418.0365 | 62.6712 | 666.7486
9 | 26 | 8 | 51.7642 | 104.3043 | 16.5537 | 33.3555 | 418.0365 | 62.6712 | 686.6854
9 | 26 | 9 | 0 | 208.6085 | 0 | 66.711 | 418.0365 | 62.6712 | 756.0273
9 | 26 | 10 | 0 | 243.3766 | 0 | 77.8295 | 418.0365 | 62.6712 | 801.9138
9 | 26 | 11 | 0 | 278.1447 | 0 | 88.948 | 418.0365 | 62.6712 | 847.8004
9 | 26 | 12 | 0 | 278.1447 | 0 | 88.948 | 418.0365 | 62.6712 | 847.8004
9 | 26 | 13 | 0 | 278.1447 | 0 | 88.948 | 418.0365 | 62.6712 | 847.8004
9 | 26 | 14 | 0 | 278.1447 | 0 | 88.948 | 418.0365 | 62.6712 | 847.8004
9 | 26 | 15 | 0 | 243.3766 | 0 | 77.8295 | 418.0365 | 62.6712 | 801.9138
9 | 26 | 16 | 0 | 243.3766 | 0 | 77.8295 | 418.0365 | 62.6712 | 801.9138
9 | 26 | 17 | 0 | 173.8404 | 0 | 55.5925 | 418.0365 | 62.6712 | 710.1407
9 | 26 | 18 | 25.5612 | 139.0723 | 8.1742 | 44.474 | 418.0365 | 62.6712 | 697.9896
9 | 26 | 19 | 51.7642 | 104.3043 | 16.5537 | 33.3555 | 418.0365 | 62.6712 | 686.6854
9 | 26 | 20 | 51.7642 | 104.3043 | 16.5537 | 33.3555 | 418.0365 | 62.6712 | 686.6854
9 | 26 | 21 | 106.1943 | 34.7681 | 33.9599 | 11.1185 | 418.0365 | 62.6712 | 666.7486
9 | 26 | 22 | 106.1943 | 34.7681 | 33.9599 | 11.1185 | 418.0365 | 62.6712 | 666.7486
9 | 26 | 23 | 106.1943 | 34.7681 | 33.9599 | 11.1185 | 418.0365 | 62.6712 | 666.7486
9 | 27 | 0 | 106.1943 | 34.7681 | 33.9599 | 11.1185 | 418.0365 | 62.6712 | 666.7486
9 | 27 | 1 | 106.1943 | 34.7681 | 33.9599 | 11.1185 | 418.0365 | 62.6712 | 666.7486
9 | 27 | 2 | 134.4744 | 0 | 43.0036 | 0 | 418.0365 | 62.6712 | 658.1857
9 | 27 | 3 | 134.4744 | 0 | 43.0036 | 0 | 418.0365 | 62.6712 | 658.1857
9 | 27 | 4 | 134.4744 | 0 | 43.0036 | 0 | 418.0365 | 62.6712 | 658.1857
9 | 27 | 5 | 134.4744 | 0 | 43.0036 | 0 | 418.0365 | 62.6712 | 658.1857
9 | 27 | 6 | 134.4744 | 0 | 43.0036 | 0 | 418.0365 | 62.6712 | 658.1857
9 | 27 | 7 | 106.1943 | 34.7681 | 33.9599 | 11.1185 | 418.0365 | 62.6712 | 666.7486
9 | 27 | 8 | 51.7642 | 104.3043 | 16.5537 | 33.3555 | 418.0365 | 62.6712 | 686.6854
9 | 27 | 9 | 0 | 173.8404 | 0 | 55.5925 | 418.0365 | 62.6712 | 710.1407
9 | 27 | 10 | 0 | 243.3766 | 0 | 77.8295 | 418.0365 | 62.6712 | 801.9138
9 | 27 | 11 | 0 | 278.1447 | 0 | 88.948 | 418.0365 | 62.6712 | 847.8004
9 | 27 | 12 | 0 | 278.1447 | 0 | 88.948 | 418.0365 | 62.6712 | 847.8004
9 | 27 | 13 | 0 | 278.1447 | 0 | 88.948 | 418.0365 | 62.6712 | 847.8004
9 | 27 | 14 | 0 | 278.1447 | 0 | 88.948 | 418.0365 | 62.6712 | 847.8004
9 | 27 | 15 | 0 | 243.3766 | 0 | 77.8295 | 418.0365 | 62.6712 | 801.9138
9 | 27 | 16 | 0 | 208.6085 | 0 | 66.711 | 418.0365 | 62.6712 | 756.0273
9 | 27 | 17 | 0 | 173.8404 | 0 | 55.5925 | 418.0365 | 62.6712 | 710.1407
9 | 27 | 18 | 25.5612 | 139.0723 | 8.1742 | 44.474 | 418.0365 | 62.6712 | 697.9896
9 | 27 | 19 | 51.7642 | 104.3043 | 16.5537 | 33.3555 | 418.0365 | 62.6712 | 686.6854
9 | 27 | 20 | 51.7642 | 104.3043 | 16.5537 | 33.3555 | 418.0365 | 62.6712 | 686.6854
9 | 27 | 21 | 106.1943 | 34.7681 | 33.9599 | 11.1185 | 418.0365 | 62.6712 | 666.7486
9 | 27 | 22 | 106.1943 | 34.7681 | 33.9599 | 11.1185 | 418.0365 | 62.6712 | 666.7486
9 | 27 | 23 | 106.1943 | 34.7681 | 33.9599 | 11.1185 | 418.0365 | 62.6712 | 666.7486
9 | 28 | 0 | 106.1943 | 34.7681 | 33.9599 | 11.1185 | 418.0365 | 62.6712 | 666.7486
9 | 28 | 1 | 106.1943 | 34.7681 | 33.9599 | 11.1185 | 418.0365 | 62.6712 | 666.7486
9 | 28 | 2 | 134.4744 | 0 | 43.0036 | 0 | 418.0365 | 62.6712 | 658.1857
9 | 28 | 3 | 134.4744 | 0 | 43.0036 | 0 | 418.0365 | 62.6712 | 658.1857
9 | 28 | 4 | 134.4744 | 0 | 43.0036 | 0 | 418.0365 | 62.6712 | 658.1857
9 | 28 | 5 | 134.4744 | 0 | 43.0036 | 0 | 418.0365 | 62.6712 | 658.1857
9 | 28 | 6 | 134.4744 | 0 | 43.0036 | 0 | 418.0365 | 62.6712 | 658.1857
9 | 28 | 7 | 106.1943 | 34.7681 | 33.9599 | 11.1185 | 418.0365 | 62.6712 | 666.7486
9 | 28 | 8 | 51.7642 | 104.3043 | 16.5537 | 33.3555 | 418.0365 | 62.6712 | 686.6854
9 | 28 | 9 | 0 | 173.8404 | 0 | 55.5925 | 418.0365 | 62.6712 | 710.1407
9 | 28 | 10 | 0 | 243.3766 | 0 | 77.8295 | 418.0365 | 62.6712 | 801.9138
9 | 28 | 11 | 0 | 278.1447 | 0 | 88.948 | 418.0365 | 62.6712 | 847.8004
9 | 28 | 12 | 0 | 278.1447 | 0 | 88.948 | 418.0365 | 62.6712 | 847.8004
9 | 28 | 13 | 0 | 278.1447 | 0 | 88.948 | 418.0365 | 62.6712 | 847.8004
9 | 28 | 14 | 0 | 278.1447 | 0 | 88.948 | 418.0365 | 62.6712 | 847.8004
9 | 28 | 15 | 0 | 243.3766 | 0 | 77.8295 | 418.0365 | 62.6712 | 801.9138
9 | 28 | 16 | 0 | 208.6085 | 0 | 66.711 | 418.0365 | 62.6712 | 756.0273
9 | 28 | 17 | 0 | 173.8404 | 0 | 55.5925 | 418.0365 | 62.6712 | 710.1407
9 | 28 | 18 | 25.5612 | 139.0723 | 8.1742 | 44.474 | 418.0365 | 62.6712 | 697.9896
9 | 28 | 19 | 51.7642 | 104.3043 | 16.5537 | 33.3555 | 418.0365 | 62.6712 | 686.6854
9 | 28 | 20 | 51.7642 | 104.3043 | 16.5537 | 33.3555 | 418.0365 | 62.6712 | 686.6854
9 | 28 | 21 | 106.1943 | 34.7681 | 33.9599 | 11.1185 | 418.0365 | 62.6712 | 666.7486
9 | 28 | 22 | 106.1943 | 34.7681 | 33.9599 | 11.1185 | 418.0365 | 62.6712 | 666.7486
9 | 28 | 23 | 106.1943 | 34.7681 | 33.9599 | 11.1185 | 418.0365 | 62.6712 | 666.7486
9 | 29 | 0 | 106.1943 | 34.7681 | 33.9599 | 11.1185 | 418.0365 | 62.6712 | 666.7486
9 | 29 | 1 | 106.1943 | 34.7681 | 33.9599 | 11.1185 | 418.0365 | 62.6712 | 666.7486
9 | 29 | 2 | 134.4744 | 0 | 43.0036 | 0 | 418.0365 | 62.6712 | 658.1857
9 | 29 | 3 | 134.4744 | 0 | 43.0036 | 0 | 418.0365 | 62.6712 | 658.1857
9 | 29 | 4 | 134.4744 | 0 | 43.0036 | 0 | 418.0365 | 62.6712 | 658.1857
9 | 29 | 5 | 134.4744 | 0 | 43.0036 | 0 | 418.0365 | 62.6712 | 658.1857
9 | 29 | 6 | 134.4744 | 0 | 43.0036 | 0 | 418.0365 | 62.6712 | 658.1857
9 | 29 | 7 | 106.1943 | 34.7681 | 33.9599 | 11.1185 | 418.0365 | 62.6712 | 666.7486
9 | 29 | 8 | 51.7642 | 104.3043 | 16.5537 | 33.3555 | 418.0365 | 62.6712 | 686.6854
9 | 29 | 9 | 0 | 173.8404 | 0 | 55.5925 | 418.0365 | 62.6712 | 710.1407
9 | 29 | 10 | 0 | 243.3766 | 0 | 77.8295 | 418.0365 | 62.6712 | 801.9138
9 | 29 | 11 | 0 | 278.1447 | 0 | 88.948 | 418.0365 | 62.6712 | 847.8004
9 | 29 | 12 | 0 | 278.1447 | 0 | 88.948 | 418.0365 | 62.6712 | 847.8004
9 | 29 | 13 | 0 | 278.1447 | 0 | 88.948 | 418.0365 | 62.6712 | 847.8004
9 | 29 | 14 | 0 | 278.1447 | 0 | 88.948 | 418.0365 | 62.6712 | 847.8004
9 | 29 | 15 | 0 | 243.3766 | 0 | 77.8295 | 418.0365 | 62.6712 | 801.9138
9 | 29 | 16 | 0 | 208.6085 | 0 | 66.711 | 418.0365 | 62.6712 | 756.0273
9 | 29 | 17 | 0 | 173.8404 | 0 | 55.5925 | 418.0365 | 62.6712 | 710.1407
9 | 29 | 18 | 51.7642 | 104.3043 | 16.5537 | 33.3555 | 418.0365 | 62.6712 | 686.6854
9 | 29 | 19 | 51.7642 | 104.3043 | 16.5537 | 33.3555 | 418.0365 | 62.6712 | 686.6854
9 | 29 | 20 | 51.7642 | 104.3043 | 16.5537 | 33.3555 | 418.0365 | 62.6712 | 686.6854
9 | 29 | 21 | 106.1943 | 34.7681 | 33.9599 | 11.1185 | 418.0365 | 62.6712 | 666.7486
9 | 29 | 22 | 106.1943 | 34.7681 | 33.9599 | 11.1185 | 418.0365 | 62.6712 | 666.7486
9 | 29 | 23 | 106.1943 | 34.7681 | 33.9599 | 11.1185 | 418.0365 | 62.6712 | 666.7486
9 | 30 | 0 | 106.1943 | 34.7681 | 33.9599 | 11.1185 | 418.0365 | 62.6712 | 666.7486
9 | 30 | 1 | 134.4744 | 0 | 43.0036 | 0 | 418.0365 | 62.6712 | 658.1857
9 | 30 | 2 | 134.4744 | 0 | 43.0036 | 0 | 418.0365 | 62.6712 | 658.1857
9 | 30 | 3 | 134.4744 | 0 | 43.0036 | 0 | 418.0365 | 62.6712 | 658.1857
9 | 30 | 4 | 134.4744 | 0 | 43.0036 | 0 | 418.0365 | 62.6712 | 658.1857
9 | 30 | 5 | 134.4744 | 0 | 43.0036 | 0 | 418.0365 | 62.6712 | 658.1857
9 | 30 | 6 | 134.4744 | 0 | 43.0036 | 0 | 418.0365 | 62.6712 | 658.1857
9 | 30 | 7 | 106.1943 | 34.7681 | 33.9599 | 11.1185 | 418.0365 | 62.6712 | 666.7486
9 | 30 | 8 | 51.7642 | 104.3043 | 16.5537 | 33.3555 | 418.0365 | 62.6712 | 686.6854
9 | 30 | 9 | 0 | 173.8404 | 0 | 55.5925 | 418.0365 | 62.6712 | 710.1407
9 | 30 | 10 | 0 | 243.3766 | 0 | 77.8295 | 418.0365 | 62.6712 | 801.9138
9 | 30 | 11 | 0 | 278.1447 | 0 | 88.948 | 418.0365 | 62.6712 | 847.8004
9 | 30 | 12 | 0 | 278.1447 | 0 | 88.948 | 418.0365 | 62.6712 | 847.8004
9 | 30 | 13 | 0 | 278.1447 | 0 | 88.948 | 418.0365 | 62.6712 | 847.8004
9 | 30 | 14 | 0 | 278.1447 | 0 | 88.948 | 418.0365 | 62.6712 | 847.8004
9 | 30 | 15 | 0 | 243.3766 | 0 | 77.8295 | 418.0365 | 62.6712 | 801.9138
9 | 30 | 16 | 0 | 208.6085 | 0 | 66.711 | 418.0365 | 62.6712 | 756.0273
9 | 30 | 17 | 0 | 173.8404 | 0 | 55.5925 | 418.0365 | 62.6712 | 710.1407
9 | 30 | 18 | 51.7642 | 104.3043 | 16.5537 | 33.3555 | 418.0365 | 62.6712 | 686.6854
9 | 30 | 19 | 51.7642 | 104.3043 | 16.5537 | 33.3555 | 418.0365 | 62.6712 | 686.6854
9 | 30 | 20 | 106.1943 | 34.7681 | 33.9599 | 11.1185 | 418.0365 | 62.6712 | 666.7486
9 | 30 | 21 | 106.1943 | 34.7681 | 33.9599 | 11.1185 | 418.0365 | 62.6712 | 666.7486
9 | 30 | 22 | 106.1943 | 34.7681 | 33.9599 | 11.1185 | 418.0365 | 62.6712 | 666.7486
9 | 30 | 23 | 106.1943 | 34.7681 | 33.9599 | 11.1185 | 418.0365 | 62.6712 | 666.7486
10 | 1 | 0 | 106.1943 | 34.7681 | 33.9599 | 11.1185 | 418.0365 | 62.6712 | 666.7486
10 | 1 | 1 | 134.4744 | 0 | 43.0036 | 0 | 418.0365 | 62.6712 | 658.1857
10 | 1 | 2 | 134.4744 | 0 | 43.0036 | 0 | 418.0365 | 62.6712 | 658.1857
10 | 1 | 3 | 134.4744 | 0 | 43.0036 | 0 | 418.0365 | 62.6712 | 658.1857
10 | 1 | 4 | 134.4744 | 0 | 43.0036 | 0 | 418.0365 | 62.6712 | 658.1857
10 | 1 | 5 | 134.4744 | 0 | 43.0036 | 0 | 418.0365 | 62.6712 | 658.1857
10 | 1 | 6 | 134.4744 | 0 | 43.0036 | 0 | 418.0365 | 62.6712 | 658.1857
10 | 1 | 7 | 134.4744 | 0 | 43.0036 | 0 | 418.0365 | 62.6712 | 658.1857
10 | 1 | 8 | 51.7642 | 104.3043 | 16.5537 | 33.3555 | 418.0365 | 62.6712 | 686.6854
10 | 1 | 9 | 0 | 173.8404 | 0 | 55.5925 | 418.0365 | 62.6712 | 710.1407
10 | 1 | 10 | 0 | 243.3766 | 0 | 77.8295 | 418.0365 | 62.6712 | 801.9138
10 | 1 | 11 | 0 | 278.1447 | 0 | 88.948 | 418.0365 | 62.6712 | 847.8004
10 | 1 | 12 | 0 | 278.1447 | 0 | 88.948 | 418.0365 | 62.6712 | 847.8004
10 | 1 | 13 | 0 | 278.1447 | 0 | 88.948 | 418.0365 | 62.6712 | 847.8004
10 | 1 | 14 | 0 | 278.1447 | 0 | 88.948 | 418.0365 | 62.6712 | 847.8004
10 | 1 | 15 | 0 | 243.3766 | 0 | 77.8295 | 418.0365 | 62.6712 | 801.9138
10 | 1 | 16 | 0 | 208.6085 | 0 | 66.711 | 418.0365 | 62.6712 | 756.0273
10 | 1 | 17 | 0 | 173.8404 | 0 | 55.5925 | 418.0365 | 62.6712 | 710.1407
10 | 1 | 18 | 51.7642 | 104.3043 | 16.5537 | 33.3555 | 418.0365 | 62.6712 | 686.6854
10 | 1 | 19 | 51.7642 | 104.3043 | 16.5537 | 33.3555 | 418.0365 | 62.6712 | 686.6854
10 | 1 | 20 | 51.7642 | 104.3043 | 16.5537 | 33.3555 | 418.0365 | 62.6712 | 686.6854
10 | 1 | 21 | 106.1943 | 34.7681 | 33.9599 | 11.1185 | 418.0365 | 62.6712 | 666.7486
10 | 1 | 22 | 106.1943 | 34.7681 | 33.9599 | 11.1185 | 418.0365 | 62.6712 | 666.7486
10 | 1 | 23 | 106.1943 | 34.7681 | 33.9599 | 11.1185 | 418.0365 | 62.6712 | 666.7486
10 | 2 | 0 | 106.1943 | 34.7681 | 33.9599 | 11.1185 | 418.0365 | 62.6712 | 666.7486
10 | 2 | 1 | 134.4744 | 0 | 43.0036 | 0 | 418.0365 | 62.6712 | 658.1857
10 | 2 | 2 | 134.4744 | 0 | 43.0036 | 0 | 418.0365 | 62.6712 | 658.1857
10 | 2 | 3 | 134.4744 | 0 | 43.0036 | 0 | 418.0365 | 62.6712 | 658.1857
10 | 2 | 4 | 134.4744 | 0 | 43.0036 | 0 | 418.0365 | 62.6712 | 658.1857
10 | 2 | 5 | 134.4744 | 0 | 43.0036 | 0 | 418.0365 | 62.6712 | 658.1857
10 | 2 | 6 | 134.4744 | 0 | 43.0036 | 0 | 418.0365 | 62.6712 | 658.1857
10 | 2 | 7 | 134.4744 | 0 | 43.0036 | 0 | 418.0365 | 62.6712 | 658.1857
10 | 2 | 8 | 106.1943 | 34.7681 | 33.9599 | 11.1185 | 418.0365 | 62.6712 | 666.7486
10 | 2 | 9 | 0 | 173.8404 | 0 | 55.5925 | 418.0365 | 62.6712 | 710.1407
10 | 2 | 10 | 0 | 243.3766 | 0 | 77.8295 | 418.0365 | 62.6712 | 801.9138
10 | 2 | 11 | 0 | 278.1447 | 0 | 88.948 | 418.0365 | 62.6712 | 847.8004
10 | 2 | 12 | 0 | 278.1447 | 0 | 88.948 | 418.0365 | 62.6712 | 847.8004
10 | 2 | 13 | 0 | 278.1447 | 0 | 88.948 | 418.0365 | 62.6712 | 847.8004
10 | 2 | 14 | 0 | 278.1447 | 0 | 88.948 | 418.0365 | 62.6712 | 847.8004
10 | 2 | 15 | 0 | 243.3766 | 0 | 77.8295 | 418.0365 | 62.6712 | 801.9138
10 | 2 | 16 | 0 | 208.6085 | 0 | 66.711 | 418.0365 | 62.6712 | 756.0273
10 | 2 | 17 | 0 | 173.8404 | 0 | 55.5925 | 418.0365 | 62.6712 | 710.1407
10 | 2 | 18 | 51.7642 | 104.3043 | 16.5537 | 33.3555 | 418.0365 | 62.6712 | 686.6854
10 | 2 | 19 | 51.7642 | 104.3043 | 16.5537 | 33.3555 | 418.0365 | 62.6712 | 686.6854
10 | 2 | 20 | 106.1943 | 34.7681 | 33.9599 | 11.1185 | 418.0365 | 62.6712 | 666.7486
10 | 2 | 21 | 106.1943 | 34.7681 | 33.9599 | 11.1185 | 418.0365 | 62.6712 | 666.7486
10 | 2 | 22 | 106.1943 | 34.7681 | 33.9599 | 11.1185 | 418.0365 | 62.6712 | 666.7486
10 | 2 | 23 | 106.1943 | 34.7681 | 33.9599 | 11.1185 | 418.0365 | 62.6712 | 666.7486
10 | 3 | 0 | 134.4744 | 0 | 43.0036 | 0 | 418.0365 | 62.6712 | 658.1857
10 | 3 | 1 | 134.4744 | 0 | 43.0036 | 0 | 418.0365 | 62.6712 | 658.1857
10 | 3 | 2 | 134.4744 | 0 | 43.0036 | 0 | 418.0365 | 62.6712 | 658.1857
10 | 3 | 3 | 134.4744 | 0 | 43.0036 | 0 | 418.0365 | 62.6712 | 658.1857
10 | 3 | 4 | 134.4744 | 0 | 43.0036 | 0 | 418.0365 | 62.6712 | 658.1857
10 | 3 | 5 | 134.4744 | 0 | 43.0036 | 0 | 418.0365 | 62.6712 | 658.1857
10 | 3 | 6 | 134.4744 | 0 | 43.0036 | 0 | 418.0365 | 62.6712 | 658.1857
10 | 3 | 7 | 134.4744 | 0 | 43.0036 | 0 | 418.0365 | 62.6712 | 658.1857
10 | 3 | 8 | 106.1943 | 34.7681 | 33.9599 | 11.1185 | 418.0365 | 62.6712 | 666.7486
10 | 3 | 9 | 0 | 173.8404 | 0 | 55.5925 | 418.0365 | 62.6712 | 710.1407
10 | 3 | 10 | 0 | 243.3766 | 0 | 77.8295 | 418.0365 | 62.6712 | 801.9138
10 | 3 | 11 | 0 | 278.1447 | 0 | 88.948 | 418.0365 | 62.6712 | 847.8004
10 | 3 | 12 | 0 | 278.1447 | 0 | 88.948 | 418.0365 | 62.6712 | 847.8004
10 | 3 | 13 | 0 | 278.1447 | 0 | 88.948 | 418.0365 | 62.6712 | 847.8004
10 | 3 | 14 | 0 | 278.1447 | 0 | 88.948 | 418.0365 | 62.6712 | 847.8004
10 | 3 | 15 | 0 | 243.3766 | 0 | 77.8295 | 418.0365 | 62.6712 | 801.9138
10 | 3 | 16 | 0 | 208.6085 | 0 | 66.711 | 418.0365 | 62.6712 | 756.0273
10 | 3 | 17 | 25.5612 | 139.0723 | 8.1742 | 44.474 | 418.0365 | 62.6712 | 697.9896
10 | 3 | 18 | 51.7642 | 104.3043 | 16.5537 | 33.3555 | 418.0365 | 62.6712 | 686.6854
10 | 3 | 19 | 51.7642 | 104.3043 | 16.5537 | 33.3555 | 418.0365 | 62.6712 | 686.6854
10 | 3 | 20 | 106.1943 | 34.7681 | 33.9599 | 11.1185 | 418.0365 | 62.6712 | 666.7486
10 | 3 | 21 | 106.1943 | 34.7681 | 33.9599 | 11.1185 | 418.0365 | 62.6712 | 666.7486
10 | 3 | 22 | 106.1943 | 34.7681 | 33.9599 | 11.1185 | 418.0365 | 62.6712 | 666.7486
10 | 3 | 23 | 106.1943 | 34.7681 | 33.9599 | 11.1185 | 418.0365 | 62.6712 | 666.7486
10 | 4 | 0 | 134.4744 | 0 | 43.0036 | 0 | 418.0365 | 62.6712 | 658.1857
10 | 4 | 1 | 134.4744 | 0 | 43.0036 | 0 | 418.0365 | 62.6712 | 658.1857
10 | 4 | 2 | 134.4744 | 0 | 43.0036 | 0 | 418.0365 | 62.6712 | 658.1857
10 | 4 | 3 | 134.4744 | 0 | 43.0036 | 0 | 418.0365 | 62.6712 | 658.1857
10 | 4 | 4 | 134.4744 | 0 | 43.0036 | 0 | 418.0365 | 62.6712 | 658.1857
10 | 4 | 5 | 134.4744 | 0 | 43.0036 | 0 | 418.0365 | 62.6712 | 658.1857
10 | 4 | 6 | 134.4744 | 0 | 43.0036 | 0 | 418.0365 | 62.6712 | 658.1857
10 | 4 | 7 | 134.4744 | 0 | 43.0036 | 0 | 418.0365 | 62.6712 | 658.1857
10 | 4 | 8 | 106.1943 | 34.7681 | 33.9599 | 11.1185 | 418.0365 | 62.6712 | 666.7486
10 | 4 | 9 | 0 | 173.8404 | 0 | 55.5925 | 418.0365 | 62.6712 | 710.1407
10 | 4 | 10 | 0 | 243.3766 | 0 | 77.8295 | 418.0365 | 62.6712 | 801.9138
10 | 4 | 11 | 0 | 278.1447 | 0 | 88.948 | 418.0365 | 62.6712 | 847.8004
10 | 4 | 12 | 0 | 278.1447 | 0 | 88.948 | 418.0365 | 62.6712 | 847.8004
10 | 4 | 13 | 0 | 278.1447 | 0 | 88.948 | 418.0365 | 62.6712 | 847.8004
10 | 4 | 14 | 0 | 243.3766 | 0 | 77.8295 | 418.0365 | 62.6712 | 801.9138
10 | 4 | 15 | 0 | 243.3766 | 0 | 77.8295 | 418.0365 | 62.6712 | 801.9138
10 | 4 | 16 | 0 | 208.6085 | 0 | 66.711 | 418.0365 | 62.6712 | 756.0273
10 | 4 | 17 | 25.5612 | 139.0723 | 8.1742 | 44.474 | 418.0365 | 62.6712 | 697.9896
10 | 4 | 18 | 51.7642 | 104.3043 | 16.5537 | 33.3555 | 418.0365 | 62.6712 | 686.6854
10 | 4 | 19 | 106.1943 | 34.7681 | 33.9599 | 11.1185 | 418.0365 | 62.6712 | 666.7486
10 | 4 | 20 | 106.1943 | 34.7681 | 33.9599 | 11.1185 | 418.0365 | 62.6712 | 666.7486
10 | 4 | 21 | 106.1943 | 34.7681 | 33.9599 | 11.1185 | 418.0365 | 62.6712 | 666.7486
10 | 4 | 22 | 106.1943 | 34.7681 | 33.9599 | 11.1185 | 418.0365 | 62.6712 | 666.7486
10 | 4 | 23 | 106.1943 | 34.7681 | 33.9599 | 11.1185 | 418.0365 | 62.6712 | 666.7486
10 | 5 | 0 | 134.4744 | 0 | 43.0036 | 0 | 418.0365 | 62.6712 | 658.1857
10 | 5 | 1 | 134.4744 | 0 | 43.0036 | 0 | 418.0365 | 62.6712 | 658.1857
10 | 5 | 2 | 134.4744 | 0 | 43.0036 | 0 | 418.0365 | 62.6712 | 658.1857
10 | 5 | 3 | 134.4744 | 0 | 43.0036 | 0 | 418.0365 | 62.6712 | 658.1857
10 | 5 | 4 | 134.4744 | 0 | 43.0036 | 0 | 418.0365 | 62.6712 | 658.1857
10 | 5 | 5 | 134.4744 | 0 | 43.0036 | 0 | 418.0365 | 62.6712 | 658.1857
10 | 5 | 6 | 134.4744 | 0 | 43.0036 | 0 | 418.0365 | 62.6712 | 658.1857
10 | 5 | 7 | 134.4744 | 0 | 43.0036 | 0 | 418.0365 | 62.6712 | 658.1857
10 | 5 | 8 | 106.1943 | 34.7681 | 33.9599 | 11.1185 | 418.0365 | 62.6712 | 666.7486
10 | 5 | 9 | 0 | 173.8404 | 0 | 55.5925 | 418.0365 | 62.6712 | 710.1407
10 | 5 | 10 | 0 | 208.6085 | 0 | 66.711 | 418.0365 | 62.6712 | 756.0273
10 | 5 | 11 | 0 | 243.3766 | 0 | 77.8295 | 418.0365 | 62.6712 | 801.9138
10 | 5 | 12 | 0 | 278.1447 | 0 | 88.948 | 418.0365 | 62.6712 | 847.8004
10 | 5 | 13 | 0 | 278.1447 | 0 | 88.948 | 418.0365 | 62.6712 | 847.8004
10 | 5 | 14 | 0 | 243.3766 | 0 | 77.8295 | 418.0365 | 62.6712 | 801.9138
10 | 5 | 15 | 0 | 243.3766 | 0 | 77.8295 | 418.0365 | 62.6712 | 801.9138
10 | 5 | 16 | 0 | 208.6085 | 0 | 66.711 | 418.0365 | 62.6712 | 756.0273
10 | 5 | 17 | 25.5612 | 139.0723 | 8.1742 | 44.474 | 418.0365 | 62.6712 | 697.9896
10 | 5 | 18 | 51.7642 | 104.3043 | 16.5537 | 33.3555 | 418.0365 | 62.6712 | 686.6854
10 | 5 | 19 | 106.1943 | 34.7681 | 33.9599 | 11.1185 | 418.0365 | 62.6712 | 666.7486
10 | 5 | 20 | 106.1943 | 34.7681 | 33.9599 | 11.1185 | 418.0365 | 62.6712 | 666.7486
10 | 5 | 21 | 106.1943 | 34.7681 | 33.9599 | 11.1185 | 418.0365 | 62.6712 | 666.7486
10 | 5 | 22 | 106.1943 | 34.7681 | 33.9599 | 11.1185 | 418.0365 | 62.6712 | 666.7486
10 | 5 | 23 | 106.1943 | 34.7681 | 33.9599 | 11.1185 | 418.0365 | 62.6712 | 666.7486
10 | 6 | 0 | 134.4744 | 0 | 43.0036 | 0 | 418.0365 | 62.6712 | 658.1857
10 | 6 | 1 | 134.4744 | 0 | 43.0036 | 0 | 418.0365 | 62.6712 | 658.1857
10 | 6 | 2 | 134.4744 | 0 | 43.0036 | 0 | 418.0365 | 62.6712 | 658.1857
10 | 6 | 3 | 134.4744 | 0 | 43.0036 | 0 | 418.0365 | 62.6712 | 658.1857
10 | 6 | 4 | 134.4744 | 0 | 43.0036 | 0 | 418.0365 | 62.6712 | 658.1857
10 | 6 | 5 | 163.5019 | 0 | 52.2863 | 0 | 418.0365 | 62.6712 | 696.4959
10 | 6 | 6 | 134.4744 | 0 | 43.0036 | 0 | 418.0365 | 62.6712 | 658.1857
10 | 6 | 7 | 134.4744 | 0 | 43.0036 | 0 | 418.0365 | 62.6712 | 658.1857
10 | 6 | 8 | 106.1943 | 34.7681 | 33.9599 | 11.1185 | 418.0365 | 62.6712 | 666.7486
10 | 6 | 9 | 25.5612 | 139.0723 | 8.1742 | 44.474 | 418.0365 | 62.6712 | 697.9896
10 | 6 | 10 | 0 | 208.6085 | 0 | 66.711 | 418.0365 | 62.6712 | 756.0273
10 | 6 | 11 | 0 | 243.3766 | 0 | 77.8295 | 418.0365 | 62.6712 | 801.9138
10 | 6 | 12 | 0 | 278.1447 | 0 | 88.948 | 418.0365 | 62.6712 | 847.8004
10 | 6 | 13 | 0 | 278.1447 | 0 | 88.948 | 418.0365 | 62.6712 | 847.8004
10 | 6 | 14 | 0 | 243.3766 | 0 | 77.8295 | 418.0365 | 62.6712 | 801.9138
10 | 6 | 15 | 0 | 243.3766 | 0 | 77.8295 | 418.0365 | 62.6712 | 801.9138
10 | 6 | 16 | 0 | 208.6085 | 0 | 66.711 | 418.0365 | 62.6712 | 756.0273
10 | 6 | 17 | 25.5612 | 139.0723 | 8.1742 | 44.474 | 418.0365 | 62.6712 | 697.9896
10 | 6 | 18 | 51.7642 | 104.3043 | 16.5537 | 33.3555 | 418.0365 | 62.6712 | 686.6854
10 | 6 | 19 | 106.1943 | 34.7681 | 33.9599 | 11.1185 | 418.0365 | 62.6712 | 666.7486
10 | 6 | 20 | 106.1943 | 34.7681 | 33.9599 | 11.1185 | 418.0365 | 62.6712 | 666.7486
10 | 6 | 21 | 106.1943 | 34.7681 | 33.9599 | 11.1185 | 418.0365 | 62.6712 | 666.7486
10 | 6 | 22 | 106.1943 | 34.7681 | 33.9599 | 11.1185 | 418.0365 | 62.6712 | 666.7486
10 | 6 | 23 | 134.4744 | 0 | 43.0036 | 0 | 418.0365 | 62.6712 | 658.1857
10 | 7 | 0 | 134.4744 | 0 | 43.0036 | 0 | 418.0365 | 62.6712 | 658.1857
10 | 7 | 1 | 134.4744 | 0 | 43.0036 | 0 | 418.0365 | 62.6712 | 658.1857
10 | 7 | 2 | 134.4744 | 0 | 43.0036 | 0 | 418.0365 | 62.6712 | 658.1857
10 | 7 | 3 | 134.4744 | 0 | 43.0036 | 0 | 418.0365 | 62.6712 | 658.1857
10 | 7 | 4 | 134.4744 | 0 | 43.0036 | 0 | 418.0365 | 62.6712 | 658.1857
10 | 7 | 5 | 163.5019 | 0 | 52.2863 | 0 | 418.0365 | 62.6712 | 696.4959
10 | 7 | 6 | 163.5019 | 0 | 52.2863 | 0 | 418.0365 | 62.6712 | 696.4959
10 | 7 | 7 | 134.4744 | 0 | 43.0036 | 0 | 418.0365 | 62.6712 | 658.1857
10 | 7 | 8 | 106.1943 | 34.7681 | 33.9599 | 11.1185 | 418.0365 | 62.6712 | 666.7486
10 | 7 | 9 | 25.5612 | 139.0723 | 8.1742 | 44.474 | 418.0365 | 62.6712 | 697.9896
10 | 7 | 10 | 0 | 208.6085 | 0 | 66.711 | 418.0365 | 62.6712 | 756.0273
10 | 7 | 11 | 0 | 243.3766 | 0 | 77.8295 | 418.0365 | 62.6712 | 801.9138
10 | 7 | 12 | 0 | 243.3766 | 0 | 77.8295 | 418.0365 | 62.6712 | 801.9138
10 | 7 | 13 | 0 | 243.3766 | 0 | 77.8295 | 418.0365 | 62.6712 | 801.9138
10 | 7 | 14 | 0 | 243.3766 | 0 | 77.8295 | 418.0365 | 62.6712 | 801.9138
10 | 7 | 15 | 0 | 208.6085 | 0 | 66.711 | 418.0365 | 62.6712 | 756.0273
10 | 7 | 16 | 0 | 173.8404 | 0 | 55.5925 | 418.0365 | 62.6712 | 710.1407
10 | 7 | 17 | 25.5612 | 139.0723 | 8.1742 | 44.474 | 418.0365 | 62.6712 | 697.9896
10 | 7 | 18 | 106.1943 | 34.7681 | 33.9599 | 11.1185 | 418.0365 | 62.6712 | 666.7486
10 | 7 | 19 | 106.1943 | 34.7681 | 33.9599 | 11.1185 | 418.0365 | 62.6712 | 666.7486
10 | 7 | 20 | 106.1943 | 34.7681 | 33.9599 | 11.1185 | 418.0365 | 62.6712 | 666.7486
10 | 7 | 21 | 106.1943 | 34.7681 | 33.9599 | 11.1185 | 418.0365 | 62.6712 | 666.7486
10 | 7 | 22 | 106.1943 | 34.7681 | 33.9599 | 11.1185 | 418.0365 | 62.6712 | 666.7486
10 | 7 | 23 | 134.4744 | 0 | 43.0036 | 0 | 418.0365 | 62.6712 | 658.1857
10 | 8 | 0 | 134.4744 | 0 | 43.0036 | 0 | 418.0365 | 62.6712 | 658.1857
10 | 8 | 1 | 134.4744 | 0 | 43.0036 | 0 | 418.0365 | 62.6712 | 658.1857
10 | 8 | 2 | 134.4744 | 0 | 43.0036 | 0 | 418.0365 | 62.6712 | 658.1857
10 | 8 | 3 | 134.4744 | 0 | 43.0036 | 0 | 418.0365 | 62.6712 | 658.1857
10 | 8 | 4 | 163.5019 | 0 | 52.2863 | 0 | 418.0365 | 62.6712 | 696.4959
10 | 8 | 5 | 163.5019 | 0 | 52.2863 | 0 | 418.0365 | 62.6712 | 696.4959
10 | 8 | 6 | 163.5019 | 0 | 52.2863 | 0 | 418.0365 | 62.6712 | 696.4959
10 | 8 | 7 | 134.4744 | 0 | 43.0036 | 0 | 418.0365 | 62.6712 | 658.1857
10 | 8 | 8 | 106.1943 | 34.7681 | 33.9599 | 11.1185 | 418.0365 | 62.6712 | 666.7486
10 | 8 | 9 | 25.5612 | 139.0723 | 8.1742 | 44.474 | 418.0365 | 62.6712 | 697.9896
10 | 8 | 10 | 0 | 208.6085 | 0 | 66.711 | 418.0365 | 62.6712 | 756.0273
10 | 8 | 11 | 0 | 243.3766 | 0 | 77.8295 | 418.0365 | 62.6712 | 801.9138
10 | 8 | 12 | 0 | 243.3766 | 0 | 77.8295 | 418.0365 | 62.6712 | 801.9138
10 | 8 | 13 | 0 | 243.3766 | 0 | 77.8295 | 418.0365 | 62.6712 | 801.9138
10 | 8 | 14 | 0 | 243.3766 | 0 | 77.8295 | 418.0365 | 62.6712 | 801.9138
10 | 8 | 15 | 0 | 208.6085 | 0 | 66.711 | 418.0365 | 62.6712 | 756.0273
10 | 8 | 16 | 0 | 173.8404 | 0 | 55.5925 | 418.0365 | 62.6712 | 710.1407
10 | 8 | 17 | 25.5612 | 139.0723 | 8.1742 | 44.474 | 418.0365 | 62.6712 | 697.9896
10 | 8 | 18 | 106.1943 | 34.7681 | 33.9599 | 11.1185 | 418.0365 | 62.6712 | 666.7486
10 | 8 | 19 | 106.1943 | 34.7681 | 33.9599 | 11.1185 | 418.0365 | 62.6712 | 666.7486
10 | 8 | 20 | 106.1943 | 34.7681 | 33.9599 | 11.1185 | 418.0365 | 62.6712 | 666.7486
10 | 8 | 21 | 106.1943 | 34.7681 | 33.9599 | 11.1185 | 418.0365 | 62.6712 | 666.7486
10 | 8 | 22 | 106.1943 | 34.7681 | 33.9599 | 11.1185 | 418.0365 | 62.6712 | 666.7486
10 | 8 | 23 | 134.4744 | 0 | 43.0036 | 0 | 418.0365 | 62.6712 | 658.1857
10 | 9 | 0 | 134.4744 | 0 | 43.0036 | 0 | 418.0365 | 62.6712 | 658.1857
10 | 9 | 1 | 134.4744 | 0 | 43.0036 | 0 | 418.0365 | 62.6712 | 658.1857
10 | 9 | 2 | 134.4744 | 0 | 43.0036 | 0 | 418.0365 | 62.6712 | 658.1857
10 | 9 | 3 | 134.4744 | 0 | 43.0036 | 0 | 418.0365 | 62.6712 | 658.1857
10 | 9 | 4 | 163.5019 | 0 | 52.2863 | 0 | 418.0365 | 62.6712 | 696.4959
10 | 9 | 5 | 163.5019 | 0 | 52.2863 | 0 | 418.0365 | 62.6712 | 696.4959
10 | 9 | 6 | 163.5019 | 0 | 52.2863 | 0 | 418.0365 | 62.6712 | 696.4959
10 | 9 | 7 | 134.4744 | 0 | 43.0036 | 0 | 418.0365 | 62.6712 | 658.1857
10 | 9 | 8 | 106.1943 | 34.7681 | 33.9599 | 11.1185 | 418.0365 | 62.6712 | 666.7486
10 | 9 | 9 | 25.5612 | 139.0723 | 8.1742 | 44.474 | 418.0365 | 62.6712 | 697.9896
10 | 9 | 10 | 0 | 208.6085 | 0 | 66.711 | 418.0365 | 62.6712 | 756.0273
10 | 9 | 11 | 0 | 243.3766 | 0 | 77.8295 | 418.0365 | 62.6712 | 801.9138
10 | 9 | 12 | 0 | 243.3766 | 0 | 77.8295 | 418.0365 | 62.6712 | 801.9138
10 | 9 | 13 | 0 | 243.3766 | 0 | 77.8295 | 418.0365 | 62.6712 | 801.9138
10 | 9 | 14 | 0 | 243.3766 | 0 | 77.8295 | 418.0365 | 62.6712 | 801.9138
10 | 9 | 15 | 0 | 208.6085 | 0 | 66.711 | 418.0365 | 62.6712 | 756.0273
10 | 9 | 16 | 0 | 173.8404 | 0 | 55.5925 | 418.0365 | 62.6712 | 710.1407
10 | 9 | 17 | 25.5612 | 139.0723 | 8.1742 | 44.474 | 418.0365 | 62.6712 | 697.9896
10 | 9 | 18 | 106.1943 | 34.7681 | 33.9599 | 11.1185 | 418.0365 | 62.6712 | 666.7486
10 | 9 | 19 | 106.1943 | 34.7681 | 33.9599 | 11.1185 | 418.0365 | 62.6712 | 666.7486
10 | 9 | 20 | 106.1943 | 34.7681 | 33.9599 | 11.1185 | 418.0365 | 62.6712 | 666.7486
10 | 9 | 21 | 106.1943 | 34.7681 | 33.9599 | 11.1185 | 418.0365 | 62.6712 | 666.7486
10 | 9 | 22 | 134.4744 | 0 | 43.0036 | 0 | 418.0365 | 62.6712 | 658.1857
10 | 9 | 23 | 134.4744 | 0 | 43.0036 | 0 | 418.0365 | 62.6712 | 658.1857
10 | 10 | 0 | 134.4744 | 0 | 43.0036 | 0 | 418.0365 | 62.6712 | 658.1857
10 | 10 | 1 | 134.4744 | 0 | 43.0036 | 0 | 418.0365 | 62.6712 | 658.1857
10 | 10 | 2 | 134.4744 | 0 | 43.0036 | 0 | 418.0365 | 62.6712 | 658.1857
10 | 10 | 3 | 163.5019 | 0 | 52.2863 | 0 | 418.0365 | 62.6712 | 696.4959
10 | 10 | 4 | 223.9211 | 0 | 71.6078 | 0 | 418.0365 | 62.6712 | 776.2367
10 | 10 | 5 | 223.9211 | 0 | 71.6078 | 0 | 418.0365 | 62.6712 | 776.2367
10 | 10 | 6 | 223.9211 | 0 | 71.6078 | 0 | 418.0365 | 62.6712 | 776.2367
10 | 10 | 7 | 134.4744 | 0 | 43.0036 | 0 | 418.0365 | 62.6712 | 658.1857
10 | 10 | 8 | 106.1943 | 34.7681 | 33.9599 | 11.1185 | 418.0365 | 62.6712 | 666.7486
10 | 10 | 9 | 25.5612 | 139.0723 | 8.1742 | 44.474 | 418.0365 | 62.6712 | 697.9896
10 | 10 | 10 | 0 | 208.6085 | 0 | 66.711 | 418.0365 | 62.6712 | 756.0273
10 | 10 | 11 | 0 | 243.3766 | 0 | 77.8295 | 418.0365 | 62.6712 | 801.9138
10 | 10 | 12 | 0 | 243.3766 | 0 | 77.8295 | 418.0365 | 62.6712 | 801.9138
10 | 10 | 13 | 0 | 243.3766 | 0 | 77.8295 | 418.0365 | 62.6712 | 801.9138
10 | 10 | 14 | 0 | 243.3766 | 0 | 77.8295 | 418.0365 | 62.6712 | 801.9138
10 | 10 | 15 | 0 | 208.6085 | 0 | 66.711 | 418.0365 | 62.6712 | 756.0273
10 | 10 | 16 | 0 | 173.8404 | 0 | 55.5925 | 418.0365 | 62.6712 | 710.1407
10 | 10 | 17 | 51.7642 | 104.3043 | 16.5537 | 33.3555 | 418.0365 | 62.6712 | 686.6854
10 | 10 | 18 | 106.1943 | 34.7681 | 33.9599 | 11.1185 | 418.0365 | 62.6712 | 666.7486
10 | 10 | 19 | 106.1943 | 34.7681 | 33.9599 | 11.1185 | 418.0365 | 62.6712 | 666.7486
10 | 10 | 20 | 106.1943 | 34.7681 | 33.9599 | 11.1185 | 418.0365 | 62.6712 | 666.7486
10 | 10 | 21 | 106.1943 | 34.7681 | 33.9599 | 11.1185 | 418.0365 | 62.6712 | 666.7486
10 | 10 | 22 | 134.4744 | 0 | 43.0036 | 0 | 418.0365 | 62.6712 | 658.1857
10 | 10 | 23 | 134.4744 | 0 | 43.0036 | 0 | 418.0365 | 62.6712 | 658.1857
10 | 11 | 0 | 134.4744 | 0 | 43.0036 | 0 | 418.0365 | 62.6712 | 658.1857
10 | 11 | 1 | 134.4744 | 0 | 43.0036 | 0 | 418.0365 | 62.6712 | 658.1857
10 | 11 | 2 | 134.4744 | 0 | 43.0036 | 0 | 418.0365 | 62.6712 | 658.1857
10 | 11 | 3 | 223.9211 | 0 | 71.6078 | 0 | 418.0365 | 62.6712 | 776.2367
10 | 11 | 4 | 223.9211 | 0 | 71.6078 | 0 | 418.0365 | 62.6712 | 776.2367
10 | 11 | 5 | 223.9211 | 0 | 71.6078 | 0 | 418.0365 | 62.6712 | 776.2367
10 | 11 | 6 | 223.9211 | 0 | 71.6078 | 0 | 418.0365 | 62.6712 | 776.2367
10 | 11 | 7 | 134.4744 | 0 | 43.0036 | 0 | 418.0365 | 62.6712 | 658.1857
10 | 11 | 8 | 106.1943 | 34.7681 | 33.9599 | 11.1185 | 418.0365 | 62.6712 | 666.7486
10 | 11 | 9 | 25.5612 | 139.0723 | 8.1742 | 44.474 | 418.0365 | 62.6712 | 697.9896
10 | 11 | 10 | 0 | 208.6085 | 0 | 66.711 | 418.0365 | 62.6712 | 756.0273
10 | 11 | 11 | 0 | 243.3766 | 0 | 77.8295 | 418.0365 | 62.6712 | 801.9138
10 | 11 | 12 | 0 | 243.3766 | 0 | 77.8295 | 418.0365 | 62.6712 | 801.9138
10 | 11 | 13 | 0 | 243.3766 | 0 | 77.8295 | 418.0365 | 62.6712 | 801.9138
10 | 11 | 14 | 0 | 208.6085 | 0 | 66.711 | 418.0365 | 62.6712 | 756.0273
10 | 11 | 15 | 0 | 208.6085 | 0 | 66.711 | 418.0365 | 62.6712 | 756.0273
10 | 11 | 16 | 0 | 173.8404 | 0 | 55.5925 | 418.0365 | 62.6712 | 710.1407
10 | 11 | 17 | 51.7642 | 104.3043 | 16.5537 | 33.3555 | 418.0365 | 62.6712 | 686.6854
10 | 11 | 18 | 106.1943 | 34.7681 | 33.9599 | 11.1185 | 418.0365 | 62.6712 | 666.7486
10 | 11 | 19 | 106.1943 | 34.7681 | 33.9599 | 11.1185 | 418.0365 | 62.6712 | 666.7486
10 | 11 | 20 | 106.1943 | 34.7681 | 33.9599 | 11.1185 | 418.0365 | 62.6712 | 666.7486
10 | 11 | 21 | 134.4744 | 0 | 43.0036 | 0 | 418.0365 | 62.6712 | 658.1857
10 | 11 | 22 | 134.4744 | 0 | 43.0036 | 0 | 418.0365 | 62.6712 | 658.1857
10 | 11 | 23 | 134.4744 | 0 | 43.0036 | 0 | 418.0365 | 62.6712 | 658.1857
10 | 12 | 0 | 134.4744 | 0 | 43.0036 | 0 | 418.0365 | 62.6712 | 658.1857
10 | 12 | 1 | 134.4744 | 0 | 43.0036 | 0 | 418.0365 | 62.6712 | 658.1857
10 | 12 | 2 | 134.4744 | 0 | 43.0036 | 0 | 418.0365 | 62.6712 | 658.1857
10 | 12 | 3 | 223.9211 | 0 | 71.6078 | 0 | 418.0365 | 62.6712 | 776.2367
10 | 12 | 4 | 223.9211 | 0 | 71.6078 | 0 | 418.0365 | 62.6712 | 776.2367
10 | 12 | 5 | 223.9211 | 0 | 71.6078 | 0 | 418.0365 | 62.6712 | 776.2367
10 | 12 | 6 | 223.9211 | 0 | 71.6078 | 0 | 418.0365 | 62.6712 | 776.2367
10 | 12 | 7 | 134.4744 | 0 | 43.0036 | 0 | 418.0365 | 62.6712 | 658.1857
10 | 12 | 8 | 106.1943 | 34.7681 | 33.9599 | 11.1185 | 418.0365 | 62.6712 | 666.7486
10 | 12 | 9 | 51.7642 | 104.3043 | 16.5537 | 33.3555 | 418.0365 | 62.6712 | 686.6854
10 | 12 | 10 | 0 | 173.8404 | 0 | 55.5925 | 418.0365 | 62.6712 | 710.1407
10 | 12 | 11 | 0 | 243.3766 | 0 | 77.8295 | 418.0365 | 62.6712 | 801.9138
10 | 12 | 12 | 0 | 243.3766 | 0 | 77.8295 | 418.0365 | 62.6712 | 801.9138
10 | 12 | 13 | 0 | 243.3766 | 0 | 77.8295 | 418.0365 | 62.6712 | 801.9138
10 | 12 | 14 | 0 | 208.6085 | 0 | 66.711 | 418.0365 | 62.6712 | 756.0273
10 | 12 | 15 | 0 | 208.6085 | 0 | 66.711 | 418.0365 | 62.6712 | 756.0273
10 | 12 | 16 | 0 | 173.8404 | 0 | 55.5925 | 418.0365 | 62.6712 | 710.1407
10 | 12 | 17 | 51.7642 | 104.3043 | 16.5537 | 33.3555 | 418.0365 | 62.6712 | 686.6854
10 | 12 | 18 | 106.1943 | 34.7681 | 33.9599 | 11.1185 | 418.0365 | 62.6712 | 666.7486
10 | 12 | 19 | 106.1943 | 34.7681 | 33.9599 | 11.1185 | 418.0365 | 62.6712 | 666.7486
10 | 12 | 20 | 106.1943 | 34.7681 | 33.9599 | 11.1185 | 418.0365 | 62.6712 | 666.7486
10 | 12 | 21 | 134.4744 | 0 | 43.0036 | 0 | 418.0365 | 62.6712 | 658.1857
10 | 12 | 22 | 134.4744 | 0 | 43.0036 | 0 | 418.0365 | 62.6712 | 658.1857
10 | 12 | 23 | 134.4744 | 0 | 43.0036 | 0 | 418.0365 | 62.6712 | 658.1857
10 | 13 | 0 | 134.4744 | 0 | 43.0036 | 0 | 418.0365 | 62.6712 | 658.1857
10 | 13 | 1 | 134.4744 | 0 | 43.0036 | 0 | 418.0365 | 62.6712 | 658.1857
10 | 13 | 2 | 193.3069 | 0 | 61.8177 | 0 | 418.0365 | 62.6712 | 735.8323
10 | 13 | 3 | 223.9211 | 0 | 71.6078 | 0 | 418.0365 | 62.6712 | 776.2367
10 | 13 | 4 | 223.9211 | 0 | 71.6078 | 0 | 418.0365 | 62.6712 | 776.2367
10 | 13 | 5 | 223.9211 | 0 | 71.6078 | 0 | 418.0365 | 62.6712 | 776.2367
10 | 13 | 6 | 223.9211 | 0 | 71.6078 | 0 | 418.0365 | 62.6712 | 776.2367
10 | 13 | 7 | 134.4744 | 0 | 43.0036 | 0 | 418.0365 | 62.6712 | 658.1857
10 | 13 | 8 | 106.1943 | 34.7681 | 33.9599 | 11.1185 | 418.0365 | 62.6712 | 666.7486
10 | 13 | 9 | 51.7642 | 104.3043 | 16.5537 | 33.3555 | 418.0365 | 62.6712 | 686.6854
10 | 13 | 10 | 0 | 173.8404 | 0 | 55.5925 | 418.0365 | 62.6712 | 710.1407
10 | 13 | 11 | 0 | 243.3766 | 0 | 77.8295 | 418.0365 | 62.6712 | 801.9138
10 | 13 | 12 | 0 | 243.3766 | 0 | 77.8295 | 418.0365 | 62.6712 | 801.9138
10 | 13 | 13 | 0 | 243.3766 | 0 | 77.8295 | 418.0365 | 62.6712 | 801.9138
10 | 13 | 14 | 0 | 208.6085 | 0 | 66.711 | 418.0365 | 62.6712 | 756.0273
10 | 13 | 15 | 0 | 208.6085 | 0 | 66.711 | 418.0365 | 62.6712 | 756.0273
10 | 13 | 16 | 0 | 173.8404 | 0 | 55.5925 | 418.0365 | 62.6712 | 710.1407
10 | 13 | 17 | 51.7642 | 104.3043 | 16.5537 | 33.3555 | 418.0365 | 62.6712 | 686.6854
10 | 13 | 18 | 106.1943 | 34.7681 | 33.9599 | 11.1185 | 418.0365 | 62.6712 | 666.7486
10 | 13 | 19 | 106.1943 | 34.7681 | 33.9599 | 11.1185 | 418.0365 | 62.6712 | 666.7486
10 | 13 | 20 | 106.1943 | 34.7681 | 33.9599 | 11.1185 | 418.0365 | 62.6712 | 666.7486
10 | 13 | 21 | 134.4744 | 0 | 43.0036 | 0 | 418.0365 | 62.6712 | 658.1857
10 | 13 | 22 | 134.4744 | 0 | 43.0036 | 0 | 418.0365 | 62.6712 | 658.1857
10 | 13 | 23 | 134.4744 | 0 | 43.0036 | 0 | 418.0365 | 62.6712 | 658.1857
10 | 14 | 0 | 134.4744 | 0 | 43.0036 | 0 | 418.0365 | 62.6712 | 658.1857
10 | 14 | 1 | 134.4744 | 0 | 43.0036 | 0 | 418.0365 | 62.6712 | 658.1857
10 | 14 | 2 | 223.9211 | 0 | 71.6078 | 0 | 418.0365 | 62.6712 | 776.2367
10 | 14 | 3 | 223.9211 | 0 | 71.6078 | 0 | 418.0365 | 62.6712 | 776.2367
10 | 14 | 4 | 223.9211 | 0 | 71.6078 | 0 | 418.0365 | 62.6712 | 776.2367
10 | 14 | 5 | 223.9211 | 0 | 71.6078 | 0 | 418.0365 | 62.6712 | 776.2367
10 | 14 | 6 | 223.9211 | 0 | 71.6078 | 0 | 418.0365 | 62.6712 | 776.2367
10 | 14 | 7 | 163.5019 | 0 | 52.2863 | 0 | 418.0365 | 62.6712 | 696.4959
10 | 14 | 8 | 134.4744 | 0 | 43.0036 | 0 | 418.0365 | 62.6712 | 658.1857
10 | 14 | 9 | 51.7642 | 104.3043 | 16.5537 | 33.3555 | 418.0365 | 62.6712 | 686.6854
10 | 14 | 10 | 0 | 173.8404 | 0 | 55.5925 | 418.0365 | 62.6712 | 710.1407
10 | 14 | 11 | 0 | 208.6085 | 0 | 66.711 | 418.0365 | 62.6712 | 756.0273
10 | 14 | 12 | 0 | 243.3766 | 0 | 77.8295 | 418.0365 | 62.6712 | 801.9138
10 | 14 | 13 | 0 | 243.3766 | 0 | 77.8295 | 418.0365 | 62.6712 | 801.9138
10 | 14 | 14 | 0 | 208.6085 | 0 | 66.711 | 418.0365 | 62.6712 | 756.0273
10 | 14 | 15 | 0 | 173.8404 | 0 | 55.5925 | 418.0365 | 62.6712 | 710.1407
10 | 14 | 16 | 0 | 173.8404 | 0 | 55.5925 | 418.0365 | 62.6712 | 710.1407
10 | 14 | 17 | 51.7642 | 104.3043 | 16.5537 | 33.3555 | 418.0365 | 62.6712 | 686.6854
10 | 14 | 18 | 106.1943 | 34.7681 | 33.9599 | 11.1185 | 418.0365 | 62.6712 | 666.7486
10 | 14 | 19 | 106.1943 | 34.7681 | 33.9599 | 11.1185 | 418.0365 | 62.6712 | 666.7486
10 | 14 | 20 | 106.1943 | 34.7681 | 33.9599 | 11.1185 | 418.0365 | 62.6712 | 666.7486
10 | 14 | 21 | 134.4744 | 0 | 43.0036 | 0 | 418.0365 | 62.6712 | 658.1857
10 | 14 | 22 | 134.4744 | 0 | 43.0036 | 0 | 418.0365 | 62.6712 | 658.1857
10 | 14 | 23 | 134.4744 | 0 | 43.0036 | 0 | 418.0365 | 62.6712 | 658.1857
10 | 15 | 0 | 134.4744 | 0 | 43.0036 | 0 | 418.0365 | 62.6712 | 658.1857
10 | 15 | 1 | 134.4744 | 0 | 43.0036 | 0 | 418.0365 | 62.6712 | 658.1857
10 | 15 | 2 | 223.9211 | 0 | 71.6078 | 0 | 418.0365 | 62.6712 | 776.2367
10 | 15 | 3 | 223.9211 | 0 | 71.6078 | 0 | 418.0365 | 62.6712 | 776.2367
10 | 15 | 4 | 223.9211 | 0 | 71.6078 | 0 | 418.0365 | 62.6712 | 776.2367
10 | 15 | 5 | 223.9211 | 0 | 71.6078 | 0 | 418.0365 | 62.6712 | 776.2367
10 | 15 | 6 | 223.9211 | 0 | 71.6078 | 0 | 418.0365 | 62.6712 | 776.2367
10 | 15 | 7 | 163.5019 | 0 | 52.2863 | 0 | 418.0365 | 62.6712 | 696.4959
10 | 15 | 8 | 134.4744 | 0 | 43.0036 | 0 | 418.0365 | 62.6712 | 658.1857
10 | 15 | 9 | 51.7642 | 104.3043 | 16.5537 | 33.3555 | 418.0365 | 62.6712 | 686.6854
10 | 15 | 10 | 0 | 173.8404 | 0 | 55.5925 | 418.0365 | 62.6712 | 710.1407
10 | 15 | 11 | 0 | 208.6085 | 0 | 66.711 | 418.0365 | 62.6712 | 756.0273
10 | 15 | 12 | 0 | 243.3766 | 0 | 77.8295 | 418.0365 | 62.6712 | 801.9138
10 | 15 | 13 | 0 | 243.3766 | 0 | 77.8295 | 418.0365 | 62.6712 | 801.9138
10 | 15 | 14 | 0 | 208.6085 | 0 | 66.711 | 418.0365 | 62.6712 | 756.0273
10 | 15 | 15 | 0 | 173.8404 | 0 | 55.5925 | 418.0365 | 62.6712 | 710.1407
10 | 15 | 16 | 25.5612 | 139.0723 | 8.1742 | 44.474 | 418.0365 | 62.6712 | 697.9896
10 | 15 | 17 | 51.7642 | 104.3043 | 16.5537 | 33.3555 | 418.0365 | 62.6712 | 686.6854
10 | 15 | 18 | 106.1943 | 34.7681 | 33.9599 | 11.1185 | 418.0365 | 62.6712 | 666.7486
10 | 15 | 19 | 106.1943 | 34.7681 | 33.9599 | 11.1185 | 418.0365 | 62.6712 | 666.7486
10 | 15 | 20 | 106.1943 | 34.7681 | 33.9599 | 11.1185 | 418.0365 | 62.6712 | 666.7486
10 | 15 | 21 | 134.4744 | 0 | 43.0036 | 0 | 418.0365 | 62.6712 | 658.1857
10 | 15 | 22 | 134.4744 | 0 | 43.0036 | 0 | 418.0365 | 62.6712 | 658.1857
10 | 15 | 23 | 134.4744 | 0 | 43.0036 | 0 | 418.0365 | 62.6712 | 658.1857
10 | 16 | 0 | 134.4744 | 0 | 43.0036 | 0 | 418.0365 | 62.6712 | 658.1857
10 | 16 | 1 | 134.4744 | 0 | 43.0036 | 0 | 418.0365 | 62.6712 | 658.1857
10 | 16 | 2 | 223.9211 | 0 | 71.6078 | 0 | 418.0365 | 62.6712 | 776.2367
10 | 16 | 3 | 223.9211 | 0 | 71.6078 | 0 | 418.0365 | 62.6712 | 776.2367
10 | 16 | 4 | 223.9211 | 0 | 71.6078 | 0 | 418.0365 | 62.6712 | 776.2367
10 | 16 | 5 | 255.3779 | 0 | 81.6674 | 0 | 418.0365 | 62.6712 | 817.753
10 | 16 | 6 | 255.3779 | 0 | 81.6674 | 0 | 418.0365 | 62.6712 | 817.753
10 | 16 | 7 | 163.5019 | 0 | 52.2863 | 0 | 418.0365 | 62.6712 | 696.4959
10 | 16 | 8 | 134.4744 | 0 | 43.0036 | 0 | 418.0365 | 62.6712 | 658.1857
10 | 16 | 9 | 106.1943 | 34.7681 | 33.9599 | 11.1185 | 418.0365 | 62.6712 | 666.7486
10 | 16 | 10 | 0 | 173.8404 | 0 | 55.5925 | 418.0365 | 62.6712 | 710.1407
10 | 16 | 11 | 0 | 208.6085 | 0 | 66.711 | 418.0365 | 62.6712 | 756.0273
10 | 16 | 12 | 0 | 243.3766 | 0 | 77.8295 | 418.0365 | 62.6712 | 801.9138
10 | 16 | 13 | 0 | 243.3766 | 0 | 77.8295 | 418.0365 | 62.6712 | 801.9138
10 | 16 | 14 | 0 | 208.6085 | 0 | 66.711 | 418.0365 | 62.6712 | 756.0273
10 | 16 | 15 | 0 | 173.8404 | 0 | 55.5925 | 418.0365 | 62.6712 | 710.1407
10 | 16 | 16 | 25.5612 | 139.0723 | 8.1742 | 44.474 | 418.0365 | 62.6712 | 697.9896
10 | 16 | 17 | 51.7642 | 104.3043 | 16.5537 | 33.3555 | 418.0365 | 62.6712 | 686.6854
10 | 16 | 18 | 106.1943 | 34.7681 | 33.9599 | 11.1185 | 418.0365 | 62.6712 | 666.7486
10 | 16 | 19 | 106.1943 | 34.7681 | 33.9599 | 11.1185 | 418.0365 | 62.6712 | 666.7486
10 | 16 | 20 | 106.1943 | 34.7681 | 33.9599 | 11.1185 | 418.0365 | 62.6712 | 666.7486
10 | 16 | 21 | 134.4744 | 0 | 43.0036 | 0 | 418.0365 | 62.6712 | 658.1857
10 | 16 | 22 | 134.4744 | 0 | 43.0036 | 0 | 418.0365 | 62.6712 | 658.1857
10 | 16 | 23 | 134.4744 | 0 | 43.0036 | 0 | 418.0365 | 62.6712 | 658.1857
10 | 17 | 0 | 134.4744 | 0 | 43.0036 | 0 | 418.0365 | 62.6712 | 658.1857
10 | 17 | 1 | 134.4744 | 0 | 43.0036 | 0 | 418.0365 | 62.6712 | 658.1857
10 | 17 | 2 | 223.9211 | 0 | 71.6078 | 0 | 418.0365 | 62.6712 | 776.2367
10 | 17 | 3 | 223.9211 | 0 | 71.6078 | 0 | 418.0365 | 62.6712 | 776.2367
10 | 17 | 4 | 255.3779 | 0 | 81.6674 | 0 | 418.0365 | 62.6712 | 817.753
10 | 17 | 5 | 255.3779 | 0 | 81.6674 | 0 | 418.0365 | 62.6712 | 817.753
10 | 17 | 6 | 255.3779 | 0 | 81.6674 | 0 | 418.0365 | 62.6712 | 817.753
10 | 17 | 7 | 163.5019 | 0 | 52.2863 | 0 | 418.0365 | 62.6712 | 696.4959
10 | 17 | 8 | 134.4744 | 0 | 43.0036 | 0 | 418.0365 | 62.6712 | 658.1857
10 | 17 | 9 | 106.1943 | 34.7681 | 33.9599 | 11.1185 | 418.0365 | 62.6712 | 666.7486
10 | 17 | 10 | 0 | 173.8404 | 0 | 55.5925 | 418.0365 | 62.6712 | 710.1407
10 | 17 | 11 | 0 | 208.6085 | 0 | 66.711 | 418.0365 | 62.6712 | 756.0273
10 | 17 | 12 | 0 | 243.3766 | 0 | 77.8295 | 418.0365 | 62.6712 | 801.9138
10 | 17 | 13 | 0 | 208.6085 | 0 | 66.711 | 418.0365 | 62.6712 | 756.0273
10 | 17 | 14 | 0 | 208.6085 | 0 | 66.711 | 418.0365 | 62.6712 | 756.0273
10 | 17 | 15 | 0 | 173.8404 | 0 | 55.5925 | 418.0365 | 62.6712 | 710.1407
10 | 17 | 16 | 25.5612 | 139.0723 | 8.1742 | 44.474 | 418.0365 | 62.6712 | 697.9896
10 | 17 | 17 | 51.7642 | 104.3043 | 16.5537 | 33.3555 | 418.0365 | 62.6712 | 686.6854
10 | 17 | 18 | 106.1943 | 34.7681 | 33.9599 | 11.1185 | 418.0365 | 62.6712 | 666.7486
10 | 17 | 19 | 106.1943 | 34.7681 | 33.9599 | 11.1185 | 418.0365 | 62.6712 | 666.7486
10 | 17 | 20 | 134.4744 | 0 | 43.0036 | 0 | 418.0365 | 62.6712 | 658.1857
10 | 17 | 21 | 134.4744 | 0 | 43.0036 | 0 | 418.0365 | 62.6712 | 658.1857
10 | 17 | 22 | 134.4744 | 0 | 43.0036 | 0 | 418.0365 | 62.6712 | 658.1857
10 | 17 | 23 | 134.4744 | 0 | 43.0036 | 0 | 418.0365 | 62.6712 | 658.1857
10 | 18 | 0 | 134.4744 | 0 | 43.0036 | 0 | 418.0365 | 62.6712 | 658.1857
10 | 18 | 1 | 163.5019 | 0 | 52.2863 | 0 | 418.0365 | 62.6712 | 696.4959
10 | 18 | 2 | 223.9211 | 0 | 71.6078 | 0 | 418.0365 | 62.6712 | 776.2367
10 | 18 | 3 | 223.9211 | 0 | 71.6078 | 0 | 418.0365 | 62.6712 | 776.2367
10 | 18 | 4 | 255.3779 | 0 | 81.6674 | 0 | 418.0365 | 62.6712 | 817.753
10 | 18 | 5 | 255.3779 | 0 | 81.6674 | 0 | 418.0365 | 62.6712 | 817.753
10 | 18 | 6 | 255.3779 | 0 | 81.6674 | 0 | 418.0365 | 62.6712 | 817.753
10 | 18 | 7 | 223.9211 | 0 | 71.6078 | 0 | 418.0365 | 62.6712 | 776.2367
10 | 18 | 8 | 134.4744 | 0 | 43.0036 | 0 | 418.0365 | 62.6712 | 658.1857
10 | 18 | 9 | 106.1943 | 34.7681 | 33.9599 | 11.1185 | 418.0365 | 62.6712 | 666.7486
10 | 18 | 10 | 0 | 173.8404 | 0 | 55.5925 | 418.0365 | 62.6712 | 710.1407
10 | 18 | 11 | 0 | 208.6085 | 0 | 66.711 | 418.0365 | 62.6712 | 756.0273
10 | 18 | 12 | 0 | 208.6085 | 0 | 66.711 | 418.0365 | 62.6712 | 756.0273
10 | 18 | 13 | 0 | 208.6085 | 0 | 66.711 | 418.0365 | 62.6712 | 756.0273
10 | 18 | 14 | 0 | 208.6085 | 0 | 66.711 | 418.0365 | 62.6712 | 756.0273
10 | 18 | 15 | 0 | 173.8404 | 0 | 55.5925 | 418.0365 | 62.6712 | 710.1407
10 | 18 | 16 | 25.5612 | 139.0723 | 8.1742 | 44.474 | 418.0365 | 62.6712 | 697.9896
10 | 18 | 17 | 106.1943 | 34.7681 | 33.9599 | 11.1185 | 418.0365 | 62.6712 | 666.7486
10 | 18 | 18 | 106.1943 | 34.7681 | 33.9599 | 11.1185 | 418.0365 | 62.6712 | 666.7486
10 | 18 | 19 | 106.1943 | 34.7681 | 33.9599 | 11.1185 | 418.0365 | 62.6712 | 666.7486
10 | 18 | 20 | 134.4744 | 0 | 43.0036 | 0 | 418.0365 | 62.6712 | 658.1857
10 | 18 | 21 | 134.4744 | 0 | 43.0036 | 0 | 418.0365 | 62.6712 | 658.1857
10 | 18 | 22 | 134.4744 | 0 | 43.0036 | 0 | 418.0365 | 62.6712 | 658.1857
10 | 18 | 23 | 134.4744 | 0 | 43.0036 | 0 | 418.0365 | 62.6712 | 658.1857
10 | 19 | 0 | 134.4744 | 0 | 43.0036 | 0 | 418.0365 | 62.6712 | 658.1857
10 | 19 | 1 | 163.5019 | 0 | 52.2863 | 0 | 418.0365 | 62.6712 | 696.4959
10 | 19 | 2 | 223.9211 | 0 | 71.6078 | 0 | 418.0365 | 62.6712 | 776.2367
10 | 19 | 3 | 223.9211 | 0 | 71.6078 | 0 | 418.0365 | 62.6712 | 776.2367
10 | 19 | 4 | 255.3779 | 0 | 81.6674 | 0 | 418.0365 | 62.6712 | 817.753
10 | 19 | 5 | 255.3779 | 0 | 81.6674 | 0 | 418.0365 | 62.6712 | 817.753
10 | 19 | 6 | 255.3779 | 0 | 81.6674 | 0 | 418.0365 | 62.6712 | 817.753
10 | 19 | 7 | 223.9211 | 0 | 71.6078 | 0 | 418.0365 | 62.6712 | 776.2367
10 | 19 | 8 | 134.4744 | 0 | 43.0036 | 0 | 418.0365 | 62.6712 | 658.1857
10 | 19 | 9 | 106.1943 | 34.7681 | 33.9599 | 11.1185 | 418.0365 | 62.6712 | 666.7486
10 | 19 | 10 | 0 | 173.8404 | 0 | 55.5925 | 418.0365 | 62.6712 | 710.1407
10 | 19 | 11 | 0 | 208.6085 | 0 | 66.711 | 418.0365 | 62.6712 | 756.0273
10 | 19 | 12 | 0 | 208.6085 | 0 | 66.711 | 418.0365 | 62.6712 | 756.0273
10 | 19 | 13 | 0 | 208.6085 | 0 | 66.711 | 418.0365 | 62.6712 | 756.0273
10 | 19 | 14 | 0 | 208.6085 | 0 | 66.711 | 418.0365 | 62.6712 | 756.0273
10 | 19 | 15 | 0 | 173.8404 | 0 | 55.5925 | 418.0365 | 62.6712 | 710.1407
10 | 19 | 16 | 25.5612 | 139.0723 | 8.1742 | 44.474 | 418.0365 | 62.6712 | 697.9896
10 | 19 | 17 | 106.1943 | 34.7681 | 33.9599 | 11.1185 | 418.0365 | 62.6712 | 666.7486
10 | 19 | 18 | 106.1943 | 34.7681 | 33.9599 | 11.1185 | 418.0365 | 62.6712 | 666.7486
10 | 19 | 19 | 106.1943 | 34.7681 | 33.9599 | 11.1185 | 418.0365 | 62.6712 | 666.7486
10 | 19 | 20 | 134.4744 | 0 | 43.0036 | 0 | 418.0365 | 62.6712 | 658.1857
10 | 19 | 21 | 134.4744 | 0 | 43.0036 | 0 | 418.0365 | 62.6712 | 658.1857
10 | 19 | 22 | 134.4744 | 0 | 43.0036 | 0 | 418.0365 | 62.6712 | 658.1857
10 | 19 | 23 | 134.4744 | 0 | 43.0036 | 0 | 418.0365 | 62.6712 | 658.1857
10 | 20 | 0 | 134.4744 | 0 | 43.0036 | 0 | 418.0365 | 62.6712 | 658.1857
10 | 20 | 1 | 163.5019 | 0 | 52.2863 | 0 | 418.0365 | 62.6712 | 696.4959
10 | 20 | 2 | 223.9211 | 0 | 71.6078 | 0 | 418.0365 | 62.6712 | 776.2367
10 | 20 | 3 | 255.3779 | 0 | 81.6674 | 0 | 418.0365 | 62.6712 | 817.753
10 | 20 | 4 | 255.3779 | 0 | 81.6674 | 0 | 418.0365 | 62.6712 | 817.753
10 | 20 | 5 | 255.3779 | 0 | 81.6674 | 0 | 418.0365 | 62.6712 | 817.753
10 | 20 | 6 | 255.3779 | 0 | 81.6674 | 0 | 418.0365 | 62.6712 | 817.753
10 | 20 | 7 | 223.9211 | 0 | 71.6078 | 0 | 418.0365 | 62.6712 | 776.2367
10 | 20 | 8 | 134.4744 | 0 | 43.0036 | 0 | 418.0365 | 62.6712 | 658.1857
10 | 20 | 9 | 106.1943 | 34.7681 | 33.9599 | 11.1185 | 418.0365 | 62.6712 | 666.7486
10 | 20 | 10 | 0 | 173.8404 | 0 | 55.5925 | 418.0365 | 62.6712 | 710.1407
10 | 20 | 11 | 0 | 208.6085 | 0 | 66.711 | 418.0365 | 62.6712 | 756.0273
10 | 20 | 12 | 0 | 208.6085 | 0 | 66.711 | 418.0365 | 62.6712 | 756.0273
10 | 20 | 13 | 0 | 208.6085 | 0 | 66.711 | 418.0365 | 62.6712 | 756.0273
10 | 20 | 14 | 0 | 208.6085 | 0 | 66.711 | 418.0365 | 62.6712 | 756.0273
10 | 20 | 15 | 0 | 173.8404 | 0 | 55.5925 | 418.0365 | 62.6712 | 710.1407
10 | 20 | 16 | 25.5612 | 139.0723 | 8.1742 | 44.474 | 418.0365 | 62.6712 | 697.9896
10 | 20 | 17 | 106.1943 | 34.7681 | 33.9599 | 11.1185 | 418.0365 | 62.6712 | 666.7486
10 | 20 | 18 | 106.1943 | 34.7681 | 33.9599 | 11.1185 | 418.0365 | 62.6712 | 666.7486
10 | 20 | 19 | 106.1943 | 34.7681 | 33.9599 | 11.1185 | 418.0365 | 62.6712 | 666.7486
10 | 20 | 20 | 134.4744 | 0 | 43.0036 | 0 | 418.0365 | 62.6712 | 658.1857
10 | 20 | 21 | 134.4744 | 0 | 43.0036 | 0 | 418.0365 | 62.6712 | 658.1857
10 | 20 | 22 | 134.4744 | 0 | 43.0036 | 0 | 418.0365 | 62.6712 | 658.1857
10 | 20 | 23 | 134.4744 | 0 | 43.0036 | 0 | 418.0365 | 62.6712 | 658.1857
10 | 21 | 0 | 134.4744 | 0 | 43.0036 | 0 | 418.0365 | 62.6712 | 658.1857
10 | 21 | 1 | 223.9211 | 0 | 71.6078 | 0 | 418.0365 | 62.6712 | 776.2367
10 | 21 | 2 | 223.9211 | 0 | 71.6078 | 0 | 418.0365 | 62.6712 | 776.2367
10 | 21 | 3 | 255.3779 | 0 | 81.6674 | 0 | 418.0365 | 62.6712 | 817.753
10 | 21 | 4 | 255.3779 | 0 | 81.6674 | 0 | 418.0365 | 62.6712 | 817.753
10 | 21 | 5 | 255.3779 | 0 | 81.6674 | 0 | 418.0365 | 62.6712 | 817.753
10 | 21 | 6 | 255.3779 | 0 | 81.6674 | 0 | 418.0365 | 62.6712 | 817.753
10 | 21 | 7 | 223.9211 | 0 | 71.6078 | 0 | 418.0365 | 62.6712 | 776.2367
10 | 21 | 8 | 134.4744 | 0 | 43.0036 | 0 | 418.0365 | 62.6712 | 658.1857
10 | 21 | 9 | 106.1943 | 34.7681 | 33.9599 | 11.1185 | 418.0365 | 62.6712 | 666.7486
10 | 21 | 10 | 0 | 173.8404 | 0 | 55.5925 | 418.0365 | 62.6712 | 710.1407
10 | 21 | 11 | 0 | 208.6085 | 0 | 66.711 | 418.0365 | 62.6712 | 756.0273
10 | 21 | 12 | 0 | 208.6085 | 0 | 66.711 | 418.0365 | 62.6712 | 756.0273
10 | 21 | 13 | 0 | 208.6085 | 0 | 66.711 | 418.0365 | 62.6712 | 756.0273
10 | 21 | 14 | 0 | 208.6085 | 0 | 66.711 | 418.0365 | 62.6712 | 756.0273
10 | 21 | 15 | 0 | 173.8404 | 0 | 55.5925 | 418.0365 | 62.6712 | 710.1407
10 | 21 | 16 | 25.5612 | 139.0723 | 8.1742 | 44.474 | 418.0365 | 62.6712 | 697.9896
10 | 21 | 17 | 106.1943 | 34.7681 | 33.9599 | 11.1185 | 418.0365 | 62.6712 | 666.7486
10 | 21 | 18 | 106.1943 | 34.7681 | 33.9599 | 11.1185 | 418.0365 | 62.6712 | 666.7486
10 | 21 | 19 | 106.1943 | 34.7681 | 33.9599 | 11.1185 | 418.0365 | 62.6712 | 666.7486
10 | 21 | 20 | 134.4744 | 0 | 43.0036 | 0 | 418.0365 | 62.6712 | 658.1857
10 | 21 | 21 | 134.4744 | 0 | 43.0036 | 0 | 418.0365 | 62.6712 | 658.1857
10 | 21 | 22 | 134.4744 | 0 | 43.0036 | 0 | 418.0365 | 62.6712 | 658.1857
10 | 21 | 23 | 134.4744 | 0 | 43.0036 | 0 | 418.0365 | 62.6712 | 658.1857
10 | 22 | 0 | 134.4744 | 0 | 43.0036 | 0 | 418.0365 | 62.6712 | 658.1857
10 | 22 | 1 | 223.9211 | 0 | 71.6078 | 0 | 418.0365 | 62.6712 | 776.2367
10 | 22 | 2 | 223.9211 | 0 | 71.6078 | 0 | 418.0365 | 62.6712 | 776.2367
10 | 22 | 3 | 255.3779 | 0 | 81.6674 | 0 | 418.0365 | 62.6712 | 817.753
10 | 22 | 4 | 255.3779 | 0 | 81.6674 | 0 | 418.0365 | 62.6712 | 817.753
10 | 22 | 5 | 255.3779 | 0 | 81.6674 | 0 | 418.0365 | 62.6712 | 817.753
10 | 22 | 6 | 255.3779 | 0 | 81.6674 | 0 | 418.0365 | 62.6712 | 817.753
10 | 22 | 7 | 255.3779 | 0 | 81.6674 | 0 | 418.0365 | 62.6712 | 817.753
10 | 22 | 8 | 134.4744 | 0 | 43.0036 | 0 | 418.0365 | 62.6712 | 658.1857
10 | 22 | 9 | 106.1943 | 34.7681 | 33.9599 | 11.1185 | 418.0365 | 62.6712 | 666.7486
10 | 22 | 10 | 0 | 173.8404 | 0 | 55.5925 | 418.0365 | 62.6712 | 710.1407
10 | 22 | 11 | 0 | 208.6085 | 0 | 66.711 | 418.0365 | 62.6712 | 756.0273
10 | 22 | 12 | 0 | 208.6085 | 0 | 66.711 | 418.0365 | 62.6712 | 756.0273
10 | 22 | 13 | 0 | 208.6085 | 0 | 66.711 | 418.0365 | 62.6712 | 756.0273
10 | 22 | 14 | 0 | 208.6085 | 0 | 66.711 | 418.0365 | 62.6712 | 756.0273
10 | 22 | 15 | 0 | 173.8404 | 0 | 55.5925 | 418.0365 | 62.6712 | 710.1407
10 | 22 | 16 | 25.5612 | 139.0723 | 8.1742 | 44.474 | 418.0365 | 62.6712 | 697.9896
10 | 22 | 17 | 106.1943 | 34.7681 | 33.9599 | 11.1185 | 418.0365 | 62.6712 | 666.7486
10 | 22 | 18 | 106.1943 | 34.7681 | 33.9599 | 11.1185 | 418.0365 | 62.6712 | 666.7486
10 | 22 | 19 | 106.1943 | 34.7681 | 33.9599 | 11.1185 | 418.0365 | 62.6712 | 666.7486
10 | 22 | 20 | 134.4744 | 0 | 43.0036 | 0 | 418.0365 | 62.6712 | 658.1857
10 | 22 | 21 | 134.4744 | 0 | 43.0036 | 0 | 418.0365 | 62.6712 | 658.1857
10 | 22 | 22 | 134.4744 | 0 | 43.0036 | 0 | 418.0365 | 62.6712 | 658.1857
10 | 22 | 23 | 134.4744 | 0 | 43.0036 | 0 | 418.0365 | 62.6712 | 658.1857
10 | 23 | 0 | 223.9211 | 0 | 71.6078 | 0 | 418.0365 | 62.6712 | 776.2367
10 | 23 | 1 | 223.9211 | 0 | 71.6078 | 0 | 418.0365 | 62.6712 | 776.2367
10 | 23 | 2 | 255.3779 | 0 | 81.6674 | 0 | 418.0365 | 62.6712 | 817.753
10 | 23 | 3 | 255.3779 | 0 | 81.6674 | 0 | 418.0365 | 62.6712 | 817.753
10 | 23 | 4 | 255.3779 | 0 | 81.6674 | 0 | 418.0365 | 62.6712 | 817.753
10 | 23 | 5 | 287.7126 | 0 | 92.0077 | 0 | 418.0365 | 62.6712 | 860.428
10 | 23 | 6 | 287.7126 | 0 | 92.0077 | 0 | 418.0365 | 62.6712 | 860.428
10 | 23 | 7 | 255.3779 | 0 | 81.6674 | 0 | 418.0365 | 62.6712 | 817.753
10 | 23 | 8 | 134.4744 | 0 | 43.0036 | 0 | 418.0365 | 62.6712 | 658.1857
10 | 23 | 9 | 106.1943 | 34.7681 | 33.9599 | 11.1185 | 418.0365 | 62.6712 | 666.7486
10 | 23 | 10 | 0 | 173.8404 | 0 | 55.5925 | 418.0365 | 62.6712 | 710.1407
10 | 23 | 11 | 0 | 208.6085 | 0 | 66.711 | 418.0365 | 62.6712 | 756.0273
10 | 23 | 12 | 0 | 208.6085 | 0 | 66.711 | 418.0365 | 62.6712 | 756.0273
10 | 23 | 13 | 0 | 208.6085 | 0 | 66.711 | 418.0365 | 62.6712 | 756.0273
10 | 23 | 14 | 0 | 173.8404 | 0 | 55.5925 | 418.0365 | 62.6712 | 710.1407
10 | 23 | 15 | 0 | 173.8404 | 0 | 55.5925 | 418.0365 | 62.6712 | 710.1407
10 | 23 | 16 | 25.5612 | 139.0723 | 8.1742 | 44.474 | 418.0365 | 62.6712 | 697.9896
10 | 23 | 17 | 106.1943 | 34.7681 | 33.9599 | 11.1185 | 418.0365 | 62.6712 | 666.7486
10 | 23 | 18 | 106.1943 | 34.7681 | 33.9599 | 11.1185 | 418.0365 | 62.6712 | 666.7486
10 | 23 | 19 | 134.4744 | 0 | 43.0036 | 0 | 418.0365 | 62.6712 | 658.1857
10 | 23 | 20 | 134.4744 | 0 | 43.0036 | 0 | 418.0365 | 62.6712 | 658.1857
10 | 23 | 21 | 134.4744 | 0 | 43.0036 | 0 | 418.0365 | 62.6712 | 658.1857
10 | 23 | 22 | 134.4744 | 0 | 43.0036 | 0 | 418.0365 | 62.6712 | 658.1857
10 | 23 | 23 | 134.4744 | 0 | 43.0036 | 0 | 418.0365 | 62.6712 | 658.1857
10 | 24 | 0 | 223.9211 | 0 | 71.6078 | 0 | 418.0365 | 62.6712 | 776.2367
10 | 24 | 1 | 223.9211 | 0 | 71.6078 | 0 | 418.0365 | 62.6712 | 776.2367
10 | 24 | 2 | 255.3779 | 0 | 81.6674 | 0 | 418.0365 | 62.6712 | 817.753
10 | 24 | 3 | 255.3779 | 0 | 81.6674 | 0 | 418.0365 | 62.6712 | 817.753
10 | 24 | 4 | 287.7126 | 0 | 92.0077 | 0 | 418.0365 | 62.6712 | 860.428
10 | 24 | 5 | 287.7126 | 0 | 92.0077 | 0 | 418.0365 | 62.6712 | 860.428
10 | 24 | 6 | 287.7126 | 0 | 92.0077 | 0 | 418.0365 | 62.6712 | 860.428
10 | 24 | 7 | 255.3779 | 0 | 81.6674 | 0 | 418.0365 | 62.6712 | 817.753
10 | 24 | 8 | 134.4744 | 0 | 43.0036 | 0 | 418.0365 | 62.6712 | 658.1857
10 | 24 | 9 | 106.1943 | 34.7681 | 33.9599 | 11.1185 | 418.0365 | 62.6712 | 666.7486
10 | 24 | 10 | 0 | 173.8404 | 0 | 55.5925 | 418.0365 | 62.6712 | 710.1407
10 | 24 | 11 | 0 | 208.6085 | 0 | 66.711 | 418.0365 | 62.6712 | 756.0273
10 | 24 | 12 | 0 | 208.6085 | 0 | 66.711 | 418.0365 | 62.6712 | 756.0273
10 | 24 | 13 | 0 | 208.6085 | 0 | 66.711 | 418.0365 | 62.6712 | 756.0273
10 | 24 | 14 | 0 | 173.8404 | 0 | 55.5925 | 418.0365 | 62.6712 | 710.1407
10 | 24 | 15 | 0 | 173.8404 | 0 | 55.5925 | 418.0365 | 62.6712 | 710.1407
10 | 24 | 16 | 25.5612 | 139.0723 | 8.1742 | 44.474 | 418.0365 | 62.6712 | 697.9896
10 | 24 | 17 | 106.1943 | 34.7681 | 33.9599 | 11.1185 | 418.0365 | 62.6712 | 666.7486
10 | 24 | 18 | 106.1943 | 34.7681 | 33.9599 | 11.1185 | 418.0365 | 62.6712 | 666.7486
10 | 24 | 19 | 134.4744 | 0 | 43.0036 | 0 | 418.0365 | 62.6712 | 658.1857
10 | 24 | 20 | 134.4744 | 0 | 43.0036 | 0 | 418.0365 | 62.6712 | 658.1857
10 | 24 | 21 | 134.4744 | 0 | 43.0036 | 0 | 418.0365 | 62.6712 | 658.1857
10 | 24 | 22 | 134.4744 | 0 | 43.0036 | 0 | 418.0365 | 62.6712 | 658.1857
10 | 24 | 23 | 134.4744 | 0 | 43.0036 | 0 | 418.0365 | 62.6712 | 658.1857
10 | 25 | 0 | 223.9211 | 0 | 71.6078 | 0 | 418.0365 | 62.6712 | 776.2367
10 | 25 | 1 | 223.9211 | 0 | 71.6078 | 0 | 418.0365 | 62.6712 | 776.2367
10 | 25 | 2 | 255.3779 | 0 | 81.6674 | 0 | 418.0365 | 62.6712 | 817.753
10 | 25 | 3 | 255.3779 | 0 | 81.6674 | 0 | 418.0365 | 62.6712 | 817.753
10 | 25 | 4 | 287.7126 | 0 | 92.0077 | 0 | 418.0365 | 62.6712 | 860.428
10 | 25 | 5 | 287.7126 | 0 | 92.0077 | 0 | 418.0365 | 62.6712 | 860.428
10 | 25 | 6 | 287.7126 | 0 | 92.0077 | 0 | 418.0365 | 62.6712 | 860.428
10 | 25 | 7 | 255.3779 | 0 | 81.6674 | 0 | 418.0365 | 62.6712 | 817.753
10 | 25 | 8 | 134.4744 | 0 | 43.0036 | 0 | 418.0365 | 62.6712 | 658.1857
10 | 25 | 9 | 106.1943 | 34.7681 | 33.9599 | 11.1185 | 418.0365 | 62.6712 | 666.7486
10 | 25 | 10 | 0 | 173.8404 | 0 | 55.5925 | 418.0365 | 62.6712 | 710.1407
10 | 25 | 11 | 0 | 208.6085 | 0 | 66.711 | 418.0365 | 62.6712 | 756.0273
10 | 25 | 12 | 0 | 208.6085 | 0 | 66.711 | 418.0365 | 62.6712 | 756.0273
10 | 25 | 13 | 0 | 208.6085 | 0 | 66.711 | 418.0365 | 62.6712 | 756.0273
10 | 25 | 14 | 0 | 173.8404 | 0 | 55.5925 | 418.0365 | 62.6712 | 710.1407
10 | 25 | 15 | 0 | 173.8404 | 0 | 55.5925 | 418.0365 | 62.6712 | 710.1407
10 | 25 | 16 | 25.5612 | 139.0723 | 8.1742 | 44.474 | 418.0365 | 62.6712 | 697.9896
10 | 25 | 17 | 106.1943 | 34.7681 | 33.9599 | 11.1185 | 418.0365 | 62.6712 | 666.7486
10 | 25 | 18 | 106.1943 | 34.7681 | 33.9599 | 11.1185 | 418.0365 | 62.6712 | 666.7486
10 | 25 | 19 | 134.4744 | 0 | 43.0036 | 0 | 418.0365 | 62.6712 | 658.1857
10 | 25 | 20 | 134.4744 | 0 | 43.0036 | 0 | 418.0365 | 62.6712 | 658.1857
10 | 25 | 21 | 134.4744 | 0 | 43.0036 | 0 | 418.0365 | 62.6712 | 658.1857
10 | 25 | 22 | 134.4744 | 0 | 43.0036 | 0 | 418.0365 | 62.6712 | 658.1857
10 | 25 | 23 | 134.4744 | 0 | 43.0036 | 0 | 418.0365 | 62.6712 | 658.1857
10 | 26 | 0 | 223.9211 | 0 | 71.6078 | 0 | 418.0365 | 62.6712 | 776.2367
10 | 26 | 1 | 255.3779 | 0 | 81.6674 | 0 | 418.0365 | 62.6712 | 817.753
10 | 26 | 2 | 255.3779 | 0 | 81.6674 | 0 | 418.0365 | 62.6712 | 817.753
10 | 26 | 3 | 287.7126 | 0 | 92.0077 | 0 | 418.0365 | 62.6712 | 860.428
10 | 26 | 4 | 287.7126 | 0 | 92.0077 | 0 | 418.0365 | 62.6712 | 860.428
10 | 26 | 5 | 287.7126 | 0 | 92.0077 | 0 | 418.0365 | 62.6712 | 860.428
10 | 26 | 6 | 287.7126 | 0 | 92.0077 | 0 | 418.0365 | 62.6712 | 860.428
10 | 26 | 7 | 255.3779 | 0 | 81.6674 | 0 | 418.0365 | 62.6712 | 817.753
10 | 26 | 8 | 134.4744 | 0 | 43.0036 | 0 | 418.0365 | 62.6712 | 658.1857
10 | 26 | 9 | 106.1943 | 34.7681 | 33.9599 | 11.1185 | 418.0365 | 62.6712 | 666.7486
10 | 26 | 10 | 0 | 173.8404 | 0 | 55.5925 | 418.0365 | 62.6712 | 710.1407
10 | 26 | 11 | 0 | 208.6085 | 0 | 66.711 | 418.0365 | 62.6712 | 756.0273
10 | 26 | 12 | 0 | 208.6085 | 0 | 66.711 | 418.0365 | 62.6712 | 756.0273
10 | 26 | 13 | 0 | 208.6085 | 0 | 66.711 | 418.0365 | 62.6712 | 756.0273
10 | 26 | 14 | 0 | 208.6085 | 0 | 66.711 | 418.0365 | 62.6712 | 756.0273
10 | 26 | 15 | 0 | 173.8404 | 0 | 55.5925 | 418.0365 | 62.6712 | 710.1407
10 | 26 | 16 | 25.5612 | 139.0723 | 8.1742 | 44.474 | 418.0365 | 62.6712 | 697.9896
10 | 26 | 17 | 106.1943 | 34.7681 | 33.9599 | 11.1185 | 418.0365 | 62.6712 | 666.7486
10 | 26 | 18 | 106.1943 | 34.7681 | 33.9599 | 11.1185 | 418.0365 | 62.6712 | 666.7486
10 | 26 | 19 | 106.1943 | 34.7681 | 33.9599 | 11.1185 | 418.0365 | 62.6712 | 666.7486
10 | 26 | 20 | 134.4744 | 0 | 43.0036 | 0 | 418.0365 | 62.6712 | 658.1857
10 | 26 | 21 | 134.4744 | 0 | 43.0036 | 0 | 418.0365 | 62.6712 | 658.1857
10 | 26 | 22 | 134.4744 | 0 | 43.0036 | 0 | 418.0365 | 62.6712 | 658.1857
10 | 26 | 23 | 163.5019 | 0 | 52.2863 | 0 | 418.0365 | 62.6712 | 696.4959
10 | 27 | 0 | 223.9211 | 0 | 71.6078 | 0 | 418.0365 | 62.6712 | 776.2367
10 | 27 | 1 | 255.3779 | 0 | 81.6674 | 0 | 418.0365 | 62.6712 | 817.753
10 | 27 | 2 | 255.3779 | 0 | 81.6674 | 0 | 418.0365 | 62.6712 | 817.753
10 | 27 | 3 | 287.7126 | 0 | 92.0077 | 0 | 418.0365 | 62.6712 | 860.428
10 | 27 | 4 | 287.7126 | 0 | 92.0077 | 0 | 418.0365 | 62.6712 | 860.428
10 | 27 | 5 | 287.7126 | 0 | 92.0077 | 0 | 418.0365 | 62.6712 | 860.428
10 | 27 | 6 | 320.9624 | 0 | 102.6407 | 0 | 418.0365 | 62.6712 | 904.3108
10 | 27 | 7 | 287.7126 | 0 | 92.0077 | 0 | 418.0365 | 62.6712 | 860.428
10 | 27 | 8 | 134.4744 | 0 | 43.0036 | 0 | 418.0365 | 62.6712 | 658.1857
10 | 27 | 9 | 106.1943 | 34.7681 | 33.9599 | 11.1185 | 418.0365 | 62.6712 | 666.7486
10 | 27 | 10 | 0 | 173.8404 | 0 | 55.5925 | 418.0365 | 62.6712 | 710.1407
10 | 27 | 11 | 0 | 208.6085 | 0 | 66.711 | 418.0365 | 62.6712 | 756.0273
10 | 27 | 12 | 0 | 208.6085 | 0 | 66.711 | 418.0365 | 62.6712 | 756.0273
10 | 27 | 13 | 0 | 208.6085 | 0 | 66.711 | 418.0365 | 62.6712 | 756.0273
10 | 27 | 14 | 0 | 208.6085 | 0 | 66.711 | 418.0365 | 62.6712 | 756.0273
10 | 27 | 15 | 0 | 173.8404 | 0 | 55.5925 | 418.0365 | 62.6712 | 710.1407
10 | 27 | 16 | 78.6333 | 69.5362 | 25.1462 | 22.237 | 418.0365 | 62.6712 | 676.2604
10 | 27 | 17 | 106.1943 | 34.7681 | 33.9599 | 11.1185 | 418.0365 | 62.6712 | 666.7486
10 | 27 | 18 | 106.1943 | 34.7681 | 33.9599 | 11.1185 | 418.0365 | 62.6712 | 666.7486
10 | 27 | 19 | 106.1943 | 34.7681 | 33.9599 | 11.1185 | 418.0365 | 62.6712 | 666.7486
10 | 27 | 20 | 134.4744 | 0 | 43.0036 | 0 | 418.0365 | 62.6712 | 658.1857
10 | 27 | 21 | 134.4744 | 0 | 43.0036 | 0 | 418.0365 | 62.6712 | 658.1857
10 | 27 | 22 | 134.4744 | 0 | 43.0036 | 0 | 418.0365 | 62.6712 | 658.1857
10 | 27 | 23 | 163.5019 | 0 | 52.2863 | 0 | 418.0365 | 62.6712 | 696.4959
10 | 28 | 0 | 223.9211 | 0 | 71.6078 | 0 | 418.0365 | 62.6712 | 776.2367
10 | 28 | 1 | 255.3779 | 0 | 81.6674 | 0 | 418.0365 | 62.6712 | 817.753
10 | 28 | 2 | 255.3779 | 0 | 81.6674 | 0 | 418.0365 | 62.6712 | 817.753
10 | 28 | 3 | 287.7126 | 0 | 92.0077 | 0 | 418.0365 | 62.6712 | 860.428
10 | 28 | 4 | 287.7126 | 0 | 92.0077 | 0 | 418.0365 | 62.6712 | 860.428
10 | 28 | 5 | 320.9624 | 0 | 102.6407 | 0 | 418.0365 | 62.6712 | 904.3108
10 | 28 | 6 | 320.9624 | 0 | 102.6407 | 0 | 418.0365 | 62.6712 | 904.3108
10 | 28 | 7 | 287.7126 | 0 | 92.0077 | 0 | 418.0365 | 62.6712 | 860.428
10 | 28 | 8 | 163.5019 | 0 | 52.2863 | 0 | 418.0365 | 62.6712 | 696.4959
10 | 28 | 9 | 106.1943 | 34.7681 | 33.9599 | 11.1185 | 418.0365 | 62.6712 | 666.7486
10 | 28 | 10 | 78.6333 | 69.5362 | 25.1462 | 22.237 | 418.0365 | 62.6712 | 676.2604
10 | 28 | 11 | 0 | 208.6085 | 0 | 66.711 | 418.0365 | 62.6712 | 756.0273
10 | 28 | 12 | 0 | 208.6085 | 0 | 66.711 | 418.0365 | 62.6712 | 756.0273
10 | 28 | 13 | 0 | 208.6085 | 0 | 66.711 | 418.0365 | 62.6712 | 756.0273
10 | 28 | 14 | 0 | 208.6085 | 0 | 66.711 | 418.0365 | 62.6712 | 756.0273
10 | 28 | 15 | 0 | 173.8404 | 0 | 55.5925 | 418.0365 | 62.6712 | 710.1407
10 | 28 | 16 | 78.6333 | 69.5362 | 25.1462 | 22.237 | 418.0365 | 62.6712 | 676.2604
10 | 28 | 17 | 106.1943 | 34.7681 | 33.9599 | 11.1185 | 418.0365 | 62.6712 | 666.7486
10 | 28 | 18 | 106.1943 | 34.7681 | 33.9599 | 11.1185 | 418.0365 | 62.6712 | 666.7486
10 | 28 | 19 | 134.4744 | 0 | 43.0036 | 0 | 418.0365 | 62.6712 | 658.1857
10 | 28 | 20 | 134.4744 | 0 | 43.0036 | 0 | 418.0365 | 62.6712 | 658.1857
10 | 28 | 21 | 134.4744 | 0 | 43.0036 | 0 | 418.0365 | 62.6712 | 658.1857
10 | 28 | 22 | 134.4744 | 0 | 43.0036 | 0 | 418.0365 | 62.6712 | 658.1857
10 | 28 | 23 | 163.5019 | 0 | 52.2863 | 0 | 418.0365 | 62.6712 | 696.4959
10 | 29 | 0 | 223.9211 | 0 | 71.6078 | 0 | 418.0365 | 62.6712 | 776.2367
10 | 29 | 1 | 255.3779 | 0 | 81.6674 | 0 | 418.0365 | 62.6712 | 817.753
10 | 29 | 2 | 287.7126 | 0 | 92.0077 | 0 | 418.0365 | 62.6712 | 860.428
10 | 29 | 3 | 287.7126 | 0 | 92.0077 | 0 | 418.0365 | 62.6712 | 860.428
10 | 29 | 4 | 320.9624 | 0 | 102.6407 | 0 | 418.0365 | 62.6712 | 904.3108
10 | 29 | 5 | 320.9624 | 0 | 102.6407 | 0 | 418.0365 | 62.6712 | 904.3108
10 | 29 | 6 | 320.9624 | 0 | 102.6407 | 0 | 418.0365 | 62.6712 | 904.3108
10 | 29 | 7 | 287.7126 | 0 | 92.0077 | 0 | 418.0365 | 62.6712 | 860.428
10 | 29 | 8 | 163.5019 | 0 | 52.2863 | 0 | 418.0365 | 62.6712 | 696.4959
10 | 29 | 9 | 106.1943 | 34.7681 | 33.9599 | 11.1185 | 418.0365 | 62.6712 | 666.7486
10 | 29 | 10 | 78.6333 | 69.5362 | 25.1462 | 22.237 | 418.0365 | 62.6712 | 676.2604
10 | 29 | 11 | 0 | 208.6085 | 0 | 66.711 | 418.0365 | 62.6712 | 756.0273
10 | 29 | 12 | 0 | 208.6085 | 0 | 66.711 | 418.0365 | 62.6712 | 756.0273
10 | 29 | 13 | 0 | 208.6085 | 0 | 66.711 | 418.0365 | 62.6712 | 756.0273
10 | 29 | 14 | 0 | 173.8404 | 0 | 55.5925 | 418.0365 | 62.6712 | 710.1407
10 | 29 | 15 | 0 | 173.8404 | 0 | 55.5925 | 418.0365 | 62.6712 | 710.1407
10 | 29 | 16 | 78.6333 | 69.5362 | 25.1462 | 22.237 | 418.0365 | 62.6712 | 676.2604
10 | 29 | 17 | 106.1943 | 34.7681 | 33.9599 | 11.1185 | 418.0365 | 62.6712 | 666.7486
10 | 29 | 18 | 134.4744 | 0 | 43.0036 | 0 | 418.0365 | 62.6712 | 658.1857
10 | 29 | 19 | 134.4744 | 0 | 43.0036 | 0 | 418.0365 | 62.6712 | 658.1857
10 | 29 | 20 | 134.4744 | 0 | 43.0036 | 0 | 418.0365 | 62.6712 | 658.1857
10 | 29 | 21 | 134.4744 | 0 | 43.0036 | 0 | 418.0365 | 62.6712 | 658.1857
10 | 29 | 22 | 163.5019 | 0 | 52.2863 | 0 | 418.0365 | 62.6712 | 696.4959
10 | 29 | 23 | 163.5019 | 0 | 52.2863 | 0 | 418.0365 | 62.6712 | 696.4959
10 | 30 | 0 | 255.3779 | 0 | 81.6674 | 0 | 418.0365 | 62.6712 | 817.753
10 | 30 | 1 | 255.3779 | 0 | 81.6674 | 0 | 418.0365 | 62.6712 | 817.753
10 | 30 | 2 | 287.7126 | 0 | 92.0077 | 0 | 418.0365 | 62.6712 | 860.428
10 | 30 | 3 | 287.7126 | 0 | 92.0077 | 0 | 418.0365 | 62.6712 | 860.428
10 | 30 | 4 | 320.9624 | 0 | 102.6407 | 0 | 418.0365 | 62.6712 | 904.3108
10 | 30 | 5 | 320.9624 | 0 | 102.6407 | 0 | 418.0365 | 62.6712 | 904.3108
10 | 30 | 6 | 320.9624 | 0 | 102.6407 | 0 | 418.0365 | 62.6712 | 904.3108
10 | 30 | 7 | 320.9624 | 0 | 102.6407 | 0 | 418.0365 | 62.6712 | 904.3108
10 | 30 | 8 | 163.5019 | 0 | 52.2863 | 0 | 418.0365 | 62.6712 | 696.4959
10 | 30 | 9 | 106.1943 | 34.7681 | 33.9599 | 11.1185 | 418.0365 | 62.6712 | 666.7486
10 | 30 | 10 | 78.6333 | 69.5362 | 25.1462 | 22.237 | 418.0365 | 62.6712 | 676.2604
10 | 30 | 11 | 0 | 173.8404 | 0 | 55.5925 | 418.0365 | 62.6712 | 710.1407
10 | 30 | 12 | 0 | 208.6085 | 0 | 66.711 | 418.0365 | 62.6712 | 756.0273
10 | 30 | 13 | 0 | 208.6085 | 0 | 66.711 | 418.0365 | 62.6712 | 756.0273
10 | 30 | 14 | 0 | 173.8404 | 0 | 55.5925 | 418.0365 | 62.6712 | 710.1407
10 | 30 | 15 | 25.5612 | 139.0723 | 8.1742 | 44.474 | 418.0365 | 62.6712 | 697.9896
10 | 30 | 16 | 78.6333 | 69.5362 | 25.1462 | 22.237 | 418.0365 | 62.6712 | 676.2604
10 | 30 | 17 | 106.1943 | 34.7681 | 33.9599 | 11.1185 | 418.0365 | 62.6712 | 666.7486
10 | 30 | 18 | 134.4744 | 0 | 43.0036 | 0 | 418.0365 | 62.6712 | 658.1857
10 | 30 | 19 | 134.4744 | 0 | 43.0036 | 0 | 418.0365 | 62.6712 | 658.1857
10 | 30 | 20 | 134.4744 | 0 | 43.0036 | 0 | 418.0365 | 62.6712 | 658.1857
10 | 30 | 21 | 134.4744 | 0 | 43.0036 | 0 | 418.0365 | 62.6712 | 658.1857
10 | 30 | 22 | 163.5019 | 0 | 52.2863 | 0 | 418.0365 | 62.6712 | 696.4959
10 | 30 | 23 | 163.5019 | 0 | 52.2863 | 0 | 418.0365 | 62.6712 | 696.4959
10 | 31 | 0 | 255.3779 | 0 | 81.6674 | 0 | 418.0365 | 62.6712 | 817.753
10 | 31 | 1 | 255.3779 | 0 | 81.6674 | 0 | 418.0365 | 62.6712 | 817.753
10 | 31 | 2 | 287.7126 | 0 | 92.0077 | 0 | 418.0365 | 62.6712 | 860.428
10 | 31 | 3 | 320.9624 | 0 | 102.6407 | 0 | 418.0365 | 62.6712 | 904.3108
10 | 31 | 4 | 320.9624 | 0 | 102.6407 | 0 | 418.0365 | 62.6712 | 904.3108
10 | 31 | 5 | 320.9624 | 0 | 102.6407 | 0 | 418.0365 | 62.6712 | 904.3108
10 | 31 | 6 | 355.1667 | 0 | 113.5789 | 0 | 418.0365 | 62.6712 | 949.4534
10 | 31 | 7 | 320.9624 | 0 | 102.6407 | 0 | 418.0365 | 62.6712 | 904.3108
10 | 31 | 8 | 163.5019 | 0 | 52.2863 | 0 | 418.0365 | 62.6712 | 696.4959
10 | 31 | 9 | 134.4744 | 0 | 43.0036 | 0 | 418.0365 | 62.6712 | 658.1857
10 | 31 | 10 | 78.6333 | 69.5362 | 25.1462 | 22.237 | 418.0365 | 62.6712 | 676.2604
10 | 31 | 11 | 0 | 173.8404 | 0 | 55.5925 | 418.0365 | 62.6712 | 710.1407
10 | 31 | 12 | 0 | 173.8404 | 0 | 55.5925 | 418.0365 | 62.6712 | 710.1407
10 | 31 | 13 | 0 | 173.8404 | 0 | 55.5925 | 418.0365 | 62.6712 | 710.1407
10 | 31 | 14 | 0 | 173.8404 | 0 | 55.5925 | 418.0365 | 62.6712 | 710.1407
10 | 31 | 15 | 25.5612 | 139.0723 | 8.1742 | 44.474 | 418.0365 | 62.6712 | 697.9896
10 | 31 | 16 | 106.1943 | 34.7681 | 33.9599 | 11.1185 | 418.0365 | 62.6712 | 666.7486
10 | 31 | 17 | 106.1943 | 34.7681 | 33.9599 | 11.1185 | 418.0365 | 62.6712 | 666.7486
10 | 31 | 18 | 134.4744 | 0 | 43.0036 | 0 | 418.0365 | 62.6712 | 658.1857
10 | 31 | 19 | 134.4744 | 0 | 43.0036 | 0 | 418.0365 | 62.6712 | 658.1857
10 | 31 | 20 | 134.4744 | 0 | 43.0036 | 0 | 418.0365 | 62.6712 | 658.1857
10 | 31 | 21 | 134.4744 | 0 | 43.0036 | 0 | 418.0365 | 62.6712 | 658.1857
10 | 31 | 22 | 163.5019 | 0 | 52.2863 | 0 | 418.0365 | 62.6712 | 696.4959
10 | 31 | 23 | 223.9211 | 0 | 71.6078 | 0 | 418.0365 | 62.6712 | 776.2367
11 | 1 | 0 | 255.3779 | 0 | 81.6674 | 0 | 418.0365 | 62.6712 | 817.753
11 | 1 | 1 | 287.7126 | 0 | 92.0077 | 0 | 418.0365 | 62.6712 | 860.428
11 | 1 | 2 | 287.7126 | 0 | 92.0077 | 0 | 418.0365 | 62.6712 | 860.428
11 | 1 | 3 | 320.9624 | 0 | 102.6407 | 0 | 418.0365 | 62.6712 | 904.3108
11 | 1 | 4 | 320.9624 | 0 | 102.6407 | 0 | 418.0365 | 62.6712 | 904.3108
11 | 1 | 5 | 355.1667 | 0 | 113.5789 | 0 | 418.0365 | 62.6712 | 949.4534
11 | 1 | 6 | 355.1667 | 0 | 113.5789 | 0 | 418.0365 | 62.6712 | 949.4534
11 | 1 | 7 | 320.9624 | 0 | 102.6407 | 0 | 418.0365 | 62.6712 | 904.3108
11 | 1 | 8 | 163.5019 | 0 | 52.2863 | 0 | 418.0365 | 62.6712 | 696.4959
11 | 1 | 9 | 134.4744 | 0 | 43.0036 | 0 | 418.0365 | 62.6712 | 658.1857
11 | 1 | 10 | 78.6333 | 69.5362 | 25.1462 | 22.237 | 418.0365 | 62.6712 | 676.2604
11 | 1 | 11 | 0 | 173.8404 | 0 | 55.5925 | 418.0365 | 62.6712 | 710.1407
11 | 1 | 12 | 0 | 173.8404 | 0 | 55.5925 | 418.0365 | 62.6712 | 710.1407
11 | 1 | 13 | 0 | 173.8404 | 0 | 55.5925 | 418.0365 | 62.6712 | 710.1407
11 | 1 | 14 | 0 | 173.8404 | 0 | 55.5925 | 418.0365 | 62.6712 | 710.1407
11 | 1 | 15 | 25.5612 | 139.0723 | 8.1742 | 44.474 | 418.0365 | 62.6712 | 697.9896
11 | 1 | 16 | 106.1943 | 34.7681 | 33.9599 | 11.1185 | 418.0365 | 62.6712 | 666.7486
11 | 1 | 17 | 106.1943 | 34.7681 | 33.9599 | 11.1185 | 418.0365 | 62.6712 | 666.7486
11 | 1 | 18 | 134.4744 | 0 | 43.0036 | 0 | 418.0365 | 62.6712 | 658.1857
11 | 1 | 19 | 134.4744 | 0 | 43.0036 | 0 | 418.0365 | 62.6712 | 658.1857
11 | 1 | 20 | 134.4744 | 0 | 43.0036 | 0 | 418.0365 | 62.6712 | 658.1857
11 | 1 | 21 | 163.5019 | 0 | 52.2863 | 0 | 418.0365 | 62.6712 | 696.4959
11 | 1 | 22 | 163.5019 | 0 | 52.2863 | 0 | 418.0365 | 62.6712 | 696.4959
11 | 1 | 23 | 223.9211 | 0 | 71.6078 | 0 | 418.0365 | 62.6712 | 776.2367
11 | 2 | 0 | 255.3779 | 0 | 81.6674 | 0 | 418.0365 | 62.6712 | 817.753
11 | 2 | 1 | 287.7126 | 0 | 92.0077 | 0 | 418.0365 | 62.6712 | 860.428
11 | 2 | 2 | 287.7126 | 0 | 92.0077 | 0 | 418.0365 | 62.6712 | 860.428
11 | 2 | 3 | 320.9624 | 0 | 102.6407 | 0 | 418.0365 | 62.6712 | 904.3108
11 | 2 | 4 | 320.9624 | 0 | 102.6407 | 0 | 418.0365 | 62.6712 | 904.3108
11 | 2 | 5 | 355.1667 | 0 | 113.5789 | 0 | 418.0365 | 62.6712 | 949.4534
11 | 2 | 6 | 355.1667 | 0 | 113.5789 | 0 | 418.0365 | 62.6712 | 949.4534
11 | 2 | 7 | 320.9624 | 0 | 102.6407 | 0 | 418.0365 | 62.6712 | 904.3108
11 | 2 | 8 | 163.5019 | 0 | 52.2863 | 0 | 418.0365 | 62.6712 | 696.4959
11 | 2 | 9 | 134.4744 | 0 | 43.0036 | 0 | 418.0365 | 62.6712 | 658.1857
11 | 2 | 10 | 78.6333 | 69.5362 | 25.1462 | 22.237 | 418.0365 | 62.6712 | 676.2604
11 | 2 | 11 | 0 | 173.8404 | 0 | 55.5925 | 418.0365 | 62.6712 | 710.1407
11 | 2 | 12 | 0 | 173.8404 | 0 | 55.5925 | 418.0365 | 62.6712 | 710.1407
11 | 2 | 13 | 0 | 173.8404 | 0 | 55.5925 | 418.0365 | 62.6712 | 710.1407
11 | 2 | 14 | 0 | 173.8404 | 0 | 55.5925 | 418.0365 | 62.6712 | 710.1407
11 | 2 | 15 | 78.6333 | 69.5362 | 25.1462 | 22.237 | 418.0365 | 62.6712 | 676.2604
11 | 2 | 16 | 106.1943 | 34.7681 | 33.9599 | 11.1185 | 418.0365 | 62.6712 | 666.7486
11 | 2 | 17 | 134.4744 | 0 | 43.0036 | 0 | 418.0365 | 62.6712 | 658.1857
11 | 2 | 18 | 134.4744 | 0 | 43.0036 | 0 | 418.0365 | 62.6712 | 658.1857
11 | 2 | 19 | 134.4744 | 0 | 43.0036 | 0 | 418.0365 | 62.6712 | 658.1857
11 | 2 | 20 | 134.4744 | 0 | 43.0036 | 0 | 418.0365 | 62.6712 | 658.1857
11 | 2 | 21 | 163.5019 | 0 | 52.2863 | 0 | 418.0365 | 62.6712 | 696.4959
11 | 2 | 22 | 163.5019 | 0 | 52.2863 | 0 | 418.0365 | 62.6712 | 696.4959
11 | 2 | 23 | 255.3779 | 0 | 81.6674 | 0 | 418.0365 | 62.6712 | 817.753
11 | 3 | 0 | 255.3779 | 0 | 81.6674 | 0 | 418.0365 | 62.6712 | 817.753
11 | 3 | 1 | 287.7126 | 0 | 92.0077 | 0 | 418.0365 | 62.6712 | 860.428
11 | 3 | 2 | 287.7126 | 0 | 92.0077 | 0 | 418.0365 | 62.6712 | 860.428
11 | 3 | 3 | 320.9624 | 0 | 102.6407 | 0 | 418.0365 | 62.6712 | 904.3108
11 | 3 | 4 | 320.9624 | 0 | 102.6407 | 0 | 418.0365 | 62.6712 | 904.3108
11 | 3 | 5 | 355.1667 | 0 | 113.5789 | 0 | 418.0365 | 62.6712 | 949.4534
11 | 3 | 6 | 355.1667 | 0 | 113.5789 | 0 | 418.0365 | 62.6712 | 949.4534
11 | 3 | 7 | 320.9624 | 0 | 102.6407 | 0 | 418.0365 | 62.6712 | 904.3108
11 | 3 | 8 | 163.5019 | 0 | 52.2863 | 0 | 418.0365 | 62.6712 | 696.4959
11 | 3 | 9 | 134.4744 | 0 | 43.0036 | 0 | 418.0365 | 62.6712 | 658.1857
11 | 3 | 10 | 106.1943 | 34.7681 | 33.9599 | 11.1185 | 418.0365 | 62.6712 | 666.7486
11 | 3 | 11 | 78.6333 | 69.5362 | 25.1462 | 22.237 | 418.0365 | 62.6712 | 676.2604
11 | 3 | 12 | 0 | 173.8404 | 0 | 55.5925 | 418.0365 | 62.6712 | 710.1407
11 | 3 | 13 | 0 | 173.8404 | 0 | 55.5925 | 418.0365 | 62.6712 | 710.1407
11 | 3 | 14 | 78.6333 | 69.5362 | 25.1462 | 22.237 | 418.0365 | 62.6712 | 676.2604
11 | 3 | 15 | 78.6333 | 69.5362 | 25.1462 | 22.237 | 418.0365 | 62.6712 | 676.2604
11 | 3 | 16 | 106.1943 | 34.7681 | 33.9599 | 11.1185 | 418.0365 | 62.6712 | 666.7486
11 | 3 | 17 | 134.4744 | 0 | 43.0036 | 0 | 418.0365 | 62.6712 | 658.1857
11 | 3 | 18 | 134.4744 | 0 | 43.0036 | 0 | 418.0365 | 62.6712 | 658.1857
11 | 3 | 19 | 134.4744 | 0 | 43.0036 | 0 | 418.0365 | 62.6712 | 658.1857
11 | 3 | 20 | 134.4744 | 0 | 43.0036 | 0 | 418.0365 | 62.6712 | 658.1857
11 | 3 | 21 | 163.5019 | 0 | 52.2863 | 0 | 418.0365 | 62.6712 | 696.4959
11 | 3 | 22 | 223.9211 | 0 | 71.6078 | 0 | 418.0365 | 62.6712 | 776.2367
11 | 3 | 23 | 255.3779 | 0 | 81.6674 | 0 | 418.0365 | 62.6712 | 817.753
11 | 4 | 0 | 255.3779 | 0 | 81.6674 | 0 | 418.0365 | 62.6712 | 817.753
11 | 4 | 1 | 287.7126 | 0 | 92.0077 | 0 | 418.0365 | 62.6712 | 860.428
11 | 4 | 2 | 320.9624 | 0 | 102.6407 | 0 | 418.0365 | 62.6712 | 904.3108
11 | 4 | 3 | 320.9624 | 0 | 102.6407 | 0 | 418.0365 | 62.6712 | 904.3108
11 | 4 | 4 | 355.1667 | 0 | 113.5789 | 0 | 418.0365 | 62.6712 | 949.4534
11 | 4 | 5 | 355.1667 | 0 | 113.5789 | 0 | 418.0365 | 62.6712 | 949.4534
11 | 4 | 6 | 355.1667 | 0 | 113.5789 | 0 | 418.0365 | 62.6712 | 949.4534
11 | 4 | 7 | 355.1667 | 0 | 113.5789 | 0 | 418.0365 | 62.6712 | 949.4534
11 | 4 | 8 | 163.5019 | 0 | 52.2863 | 0 | 418.0365 | 62.6712 | 696.4959
11 | 4 | 9 | 134.4744 | 0 | 43.0036 | 0 | 418.0365 | 62.6712 | 658.1857
11 | 4 | 10 | 106.1943 | 34.7681 | 33.9599 | 11.1185 | 418.0365 | 62.6712 | 666.7486
11 | 4 | 11 | 78.6333 | 69.5362 | 25.1462 | 22.237 | 418.0365 | 62.6712 | 676.2604
11 | 4 | 12 | 78.6333 | 69.5362 | 25.1462 | 22.237 | 418.0365 | 62.6712 | 676.2604
11 | 4 | 13 | 0 | 173.8404 | 0 | 55.5925 | 418.0365 | 62.6712 | 710.1407
11 | 4 | 14 | 78.6333 | 69.5362 | 25.1462 | 22.237 | 418.0365 | 62.6712 | 676.2604
11 | 4 | 15 | 78.6333 | 69.5362 | 25.1462 | 22.237 | 418.0365 | 62.6712 | 676.2604
11 | 4 | 16 | 106.1943 | 34.7681 | 33.9599 | 11.1185 | 418.0365 | 62.6712 | 666.7486
11 | 4 | 17 | 134.4744 | 0 | 43.0036 | 0 | 418.0365 | 62.6712 | 658.1857
11 | 4 | 18 | 134.4744 | 0 | 43.0036 | 0 | 418.0365 | 62.6712 | 658.1857
11 | 4 | 19 | 134.4744 | 0 | 43.0036 | 0 | 418.0365 | 62.6712 | 658.1857
11 | 4 | 20 | 163.5019 | 0 | 52.2863 | 0 | 418.0365 | 62.6712 | 696.4959
11 | 4 | 21 | 163.5019 | 0 | 52.2863 | 0 | 418.0365 | 62.6712 | 696.4959
11 | 4 | 22 | 223.9211 | 0 | 71.6078 | 0 | 418.0365 | 62.6712 | 776.2367
11 | 4 | 23 | 255.3779 | 0 | 81.6674 | 0 | 418.0365 | 62.6712 | 817.753
11 | 5 | 0 | 287.7126 | 0 | 92.0077 | 0 | 418.0365 | 62.6712 | 860.428
11 | 5 | 1 | 287.7126 | 0 | 92.0077 | 0 | 418.0365 | 62.6712 | 860.428
11 | 5 | 2 | 320.9624 | 0 | 102.6407 | 0 | 418.0365 | 62.6712 | 904.3108
11 | 5 | 3 | 320.9624 | 0 | 102.6407 | 0 | 418.0365 | 62.6712 | 904.3108
11 | 5 | 4 | 355.1667 | 0 | 113.5789 | 0 | 418.0365 | 62.6712 | 949.4534
11 | 5 | 5 | 355.1667 | 0 | 113.5789 | 0 | 418.0365 | 62.6712 | 949.4534
11 | 5 | 6 | 390.3673 | 0 | 124.8357 | 0 | 418.0365 | 62.6712 | 995.9108
11 | 5 | 7 | 355.1667 | 0 | 113.5789 | 0 | 418.0365 | 62.6712 | 949.4534
11 | 5 | 8 | 255.3779 | 0 | 81.6674 | 0 | 418.0365 | 62.6712 | 817.753
11 | 5 | 9 | 134.4744 | 0 | 43.0036 | 0 | 418.0365 | 62.6712 | 658.1857
11 | 5 | 10 | 106.1943 | 34.7681 | 33.9599 | 11.1185 | 418.0365 | 62.6712 | 666.7486
11 | 5 | 11 | 78.6333 | 69.5362 | 25.1462 | 22.237 | 418.0365 | 62.6712 | 676.2604
11 | 5 | 12 | 78.6333 | 69.5362 | 25.1462 | 22.237 | 418.0365 | 62.6712 | 676.2604
11 | 5 | 13 | 78.6333 | 69.5362 | 25.1462 | 22.237 | 418.0365 | 62.6712 | 676.2604
11 | 5 | 14 | 78.6333 | 69.5362 | 25.1462 | 22.237 | 418.0365 | 62.6712 | 676.2604
11 | 5 | 15 | 78.6333 | 69.5362 | 25.1462 | 22.237 | 418.0365 | 62.6712 | 676.2604
11 | 5 | 16 | 106.1943 | 34.7681 | 33.9599 | 11.1185 | 418.0365 | 62.6712 | 666.7486
11 | 5 | 17 | 134.4744 | 0 | 43.0036 | 0 | 418.0365 | 62.6712 | 658.1857
11 | 5 | 18 | 134.4744 | 0 | 43.0036 | 0 | 418.0365 | 62.6712 | 658.1857
11 | 5 | 19 | 134.4744 | 0 | 43.0036 | 0 | 418.0365 | 62.6712 | 658.1857
11 | 5 | 20 | 163.5019 | 0 | 52.2863 | 0 | 418.0365 | 62.6712 | 696.4959
11 | 5 | 21 | 163.5019 | 0 | 52.2863 | 0 | 418.0365 | 62.6712 | 696.4959
11 | 5 | 22 | 255.3779 | 0 | 81.6674 | 0 | 418.0365 | 62.6712 | 817.753
11 | 5 | 23 | 255.3779 | 0 | 81.6674 | 0 | 418.0365 | 62.6712 | 817.753
11 | 6 | 0 | 287.7126 | 0 | 92.0077 | 0 | 418.0365 | 62.6712 | 860.428
11 | 6 | 1 | 287.7126 | 0 | 92.0077 | 0 | 418.0365 | 62.6712 | 860.428
11 | 6 | 2 | 320.9624 | 0 | 102.6407 | 0 | 418.0365 | 62.6712 | 904.3108
11 | 6 | 3 | 355.1667 | 0 | 113.5789 | 0 | 418.0365 | 62.6712 | 949.4534
11 | 6 | 4 | 355.1667 | 0 | 113.5789 | 0 | 418.0365 | 62.6712 | 949.4534
11 | 6 | 5 | 355.1667 | 0 | 113.5789 | 0 | 418.0365 | 62.6712 | 949.4534
11 | 6 | 6 | 390.3673 | 0 | 124.8357 | 0 | 418.0365 | 62.6712 | 995.9108
11 | 6 | 7 | 355.1667 | 0 | 113.5789 | 0 | 418.0365 | 62.6712 | 949.4534
11 | 6 | 8 | 255.3779 | 0 | 81.6674 | 0 | 418.0365 | 62.6712 | 817.753
11 | 6 | 9 | 134.4744 | 0 | 43.0036 | 0 | 418.0365 | 62.6712 | 658.1857
11 | 6 | 10 | 106.1943 | 34.7681 | 33.9599 | 11.1185 | 418.0365 | 62.6712 | 666.7486
11 | 6 | 11 | 78.6333 | 69.5362 | 25.1462 | 22.237 | 418.0365 | 62.6712 | 676.2604
11 | 6 | 12 | 78.6333 | 69.5362 | 25.1462 | 22.237 | 418.0365 | 62.6712 | 676.2604
11 | 6 | 13 | 78.6333 | 69.5362 | 25.1462 | 22.237 | 418.0365 | 62.6712 | 676.2604
11 | 6 | 14 | 78.6333 | 69.5362 | 25.1462 | 22.237 | 418.0365 | 62.6712 | 676.2604
11 | 6 | 15 | 78.6333 | 69.5362 | 25.1462 | 22.237 | 418.0365 | 62.6712 | 676.2604
11 | 6 | 16 | 106.1943 | 34.7681 | 33.9599 | 11.1185 | 418.0365 | 62.6712 | 666.7486
11 | 6 | 17 | 134.4744 | 0 | 43.0036 | 0 | 418.0365 | 62.6712 | 658.1857
11 | 6 | 18 | 134.4744 | 0 | 43.0036 | 0 | 418.0365 | 62.6712 | 658.1857
11 | 6 | 19 | 163.5019 | 0 | 52.2863 | 0 | 418.0365 | 62.6712 | 696.4959
11 | 6 | 20 | 163.5019 | 0 | 52.2863 | 0 | 418.0365 | 62.6712 | 696.4959
11 | 6 | 21 | 163.5019 | 0 | 52.2863 | 0 | 418.0365 | 62.6712 | 696.4959
11 | 6 | 22 | 255.3779 | 0 | 81.6674 | 0 | 418.0365 | 62.6712 | 817.753
11 | 6 | 23 | 255.3779 | 0 | 81.6674 | 0 | 418.0365 | 62.6712 | 817.753
11 | 7 | 0 | 287.7126 | 0 | 92.0077 | 0 | 418.0365 | 62.6712 | 860.428
11 | 7 | 1 | 287.7126 | 0 | 92.0077 | 0 | 418.0365 | 62.6712 | 860.428
11 | 7 | 2 | 320.9624 | 0 | 102.6407 | 0 | 418.0365 | 62.6712 | 904.3108
11 | 7 | 3 | 355.1667 | 0 | 113.5789 | 0 | 418.0365 | 62.6712 | 949.4534
11 | 7 | 4 | 355.1667 | 0 | 113.5789 | 0 | 418.0365 | 62.6712 | 949.4534
11 | 7 | 5 | 390.3673 | 0 | 124.8357 | 0 | 418.0365 | 62.6712 | 995.9108
11 | 7 | 6 | 390.3673 | 0 | 124.8357 | 0 | 418.0365 | 62.6712 | 995.9108
11 | 7 | 7 | 355.1667 | 0 | 113.5789 | 0 | 418.0365 | 62.6712 | 949.4534
11 | 7 | 8 | 287.7126 | 0 | 92.0077 | 0 | 418.0365 | 62.6712 | 860.428
11 | 7 | 9 | 134.4744 | 0 | 43.0036 | 0 | 418.0365 | 62.6712 | 658.1857
11 | 7 | 10 | 106.1943 | 34.7681 | 33.9599 | 11.1185 | 418.0365 | 62.6712 | 666.7486
11 | 7 | 11 | 78.6333 | 69.5362 | 25.1462 | 22.237 | 418.0365 | 62.6712 | 676.2604
11 | 7 | 12 | 78.6333 | 69.5362 | 25.1462 | 22.237 | 418.0365 | 62.6712 | 676.2604
11 | 7 | 13 | 78.6333 | 69.5362 | 25.1462 | 22.237 | 418.0365 | 62.6712 | 676.2604
11 | 7 | 14 | 78.6333 | 69.5362 | 25.1462 | 22.237 | 418.0365 | 62.6712 | 676.2604
11 | 7 | 15 | 78.6333 | 69.5362 | 25.1462 | 22.237 | 418.0365 | 62.6712 | 676.2604
11 | 7 | 16 | 106.1943 | 34.7681 | 33.9599 | 11.1185 | 418.0365 | 62.6712 | 666.7486
11 | 7 | 17 | 134.4744 | 0 | 43.0036 | 0 | 418.0365 | 62.6712 | 658.1857
11 | 7 | 18 | 134.4744 | 0 | 43.0036 | 0 | 418.0365 | 62.6712 | 658.1857
11 | 7 | 19 | 163.5019 | 0 | 52.2863 | 0 | 418.0365 | 62.6712 | 696.4959
11 | 7 | 20 | 163.5019 | 0 | 52.2863 | 0 | 418.0365 | 62.6712 | 696.4959
11 | 7 | 21 | 163.5019 | 0 | 52.2863 | 0 | 418.0365 | 62.6712 | 696.4959
11 | 7 | 22 | 255.3779 | 0 | 81.6674 | 0 | 418.0365 | 62.6712 | 817.753
11 | 7 | 23 | 255.3779 | 0 | 81.6674 | 0 | 418.0365 | 62.6712 | 817.753
11 | 8 | 0 | 287.7126 | 0 | 92.0077 | 0 | 418.0365 | 62.6712 | 860.428
11 | 8 | 1 | 320.9624 | 0 | 102.6407 | 0 | 418.0365 | 62.6712 | 904.3108
11 | 8 | 2 | 320.9624 | 0 | 102.6407 | 0 | 418.0365 | 62.6712 | 904.3108
11 | 8 | 3 | 355.1667 | 0 | 113.5789 | 0 | 418.0365 | 62.6712 | 949.4534
11 | 8 | 4 | 390.3673 | 0 | 124.8357 | 0 | 418.0365 | 62.6712 | 995.9108
11 | 8 | 5 | 390.3673 | 0 | 124.8357 | 0 | 418.0365 | 62.6712 | 995.9108
11 | 8 | 6 | 390.3673 | 0 | 124.8357 | 0 | 418.0365 | 62.6712 | 995.9108
11 | 8 | 7 | 355.1667 | 0 | 113.5789 | 0 | 418.0365 | 62.6712 | 949.4534
11 | 8 | 8 | 287.7126 | 0 | 92.0077 | 0 | 418.0365 | 62.6712 | 860.428
11 | 8 | 9 | 163.5019 | 0 | 52.2863 | 0 | 418.0365 | 62.6712 | 696.4959
11 | 8 | 10 | 106.1943 | 34.7681 | 33.9599 | 11.1185 | 418.0365 | 62.6712 | 666.7486
11 | 8 | 11 | 78.6333 | 69.5362 | 25.1462 | 22.237 | 418.0365 | 62.6712 | 676.2604
11 | 8 | 12 | 78.6333 | 69.5362 | 25.1462 | 22.237 | 418.0365 | 62.6712 | 676.2604
11 | 8 | 13 | 78.6333 | 69.5362 | 25.1462 | 22.237 | 418.0365 | 62.6712 | 676.2604
11 | 8 | 14 | 78.6333 | 69.5362 | 25.1462 | 22.237 | 418.0365 | 62.6712 | 676.2604
11 | 8 | 15 | 78.6333 | 69.5362 | 25.1462 | 22.237 | 418.0365 | 62.6712 | 676.2604
11 | 8 | 16 | 106.1943 | 34.7681 | 33.9599 | 11.1185 | 418.0365 | 62.6712 | 666.7486
11 | 8 | 17 | 134.4744 | 0 | 43.0036 | 0 | 418.0365 | 62.6712 | 658.1857
11 | 8 | 18 | 134.4744 | 0 | 43.0036 | 0 | 418.0365 | 62.6712 | 658.1857
11 | 8 | 19 | 163.5019 | 0 | 52.2863 | 0 | 418.0365 | 62.6712 | 696.4959
11 | 8 | 20 | 163.5019 | 0 | 52.2863 | 0 | 418.0365 | 62.6712 | 696.4959
11 | 8 | 21 | 163.5019 | 0 | 52.2863 | 0 | 418.0365 | 62.6712 | 696.4959
11 | 8 | 22 | 255.3779 | 0 | 81.6674 | 0 | 418.0365 | 62.6712 | 817.753
11 | 8 | 23 | 255.3779 | 0 | 81.6674 | 0 | 418.0365 | 62.6712 | 817.753
11 | 9 | 0 | 287.7126 | 0 | 92.0077 | 0 | 418.0365 | 62.6712 | 860.428
11 | 9 | 1 | 320.9624 | 0 | 102.6407 | 0 | 418.0365 | 62.6712 | 904.3108
11 | 9 | 2 | 320.9624 | 0 | 102.6407 | 0 | 418.0365 | 62.6712 | 904.3108
11 | 9 | 3 | 355.1667 | 0 | 113.5789 | 0 | 418.0365 | 62.6712 | 949.4534
11 | 9 | 4 | 390.3673 | 0 | 124.8357 | 0 | 418.0365 | 62.6712 | 995.9108
11 | 9 | 5 | 390.3673 | 0 | 124.8357 | 0 | 418.0365 | 62.6712 | 995.9108
11 | 9 | 6 | 390.3673 | 0 | 124.8357 | 0 | 418.0365 | 62.6712 | 995.9108
11 | 9 | 7 | 390.3673 | 0 | 124.8357 | 0 | 418.0365 | 62.6712 | 995.9108
11 | 9 | 8 | 287.7126 | 0 | 92.0077 | 0 | 418.0365 | 62.6712 | 860.428
11 | 9 | 9 | 163.5019 | 0 | 52.2863 | 0 | 418.0365 | 62.6712 | 696.4959
11 | 9 | 10 | 106.1943 | 34.7681 | 33.9599 | 11.1185 | 418.0365 | 62.6712 | 666.7486
11 | 9 | 11 | 78.6333 | 69.5362 | 25.1462 | 22.237 | 418.0365 | 62.6712 | 676.2604
11 | 9 | 12 | 78.6333 | 69.5362 | 25.1462 | 22.237 | 418.0365 | 62.6712 | 676.2604
11 | 9 | 13 | 78.6333 | 69.5362 | 25.1462 | 22.237 | 418.0365 | 62.6712 | 676.2604
11 | 9 | 14 | 78.6333 | 69.5362 | 25.1462 | 22.237 | 418.0365 | 62.6712 | 676.2604
11 | 9 | 15 | 106.1943 | 34.7681 | 33.9599 | 11.1185 | 418.0365 | 62.6712 | 666.7486
11 | 9 | 16 | 106.1943 | 34.7681 | 33.9599 | 11.1185 | 418.0365 | 62.6712 | 666.7486
11 | 9 | 17 | 134.4744 | 0 | 43.0036 | 0 | 418.0365 | 62.6712 | 658.1857
11 | 9 | 18 | 163.5019 | 0 | 52.2863 | 0 | 418.0365 | 62.6712 | 696.4959
11 | 9 | 19 | 163.5019 | 0 | 52.2863 | 0 | 418.0365 | 62.6712 | 696.4959
11 | 9 | 20 | 163.5019 | 0 | 52.2863 | 0 | 418.0365 | 62.6712 | 696.4959
11 | 9 | 21 | 255.3779 | 0 | 81.6674 | 0 | 418.0365 | 62.6712 | 817.753
11 | 9 | 22 | 255.3779 | 0 | 81.6674 | 0 | 418.0365 | 62.6712 | 817.753
11 | 9 | 23 | 287.7126 | 0 | 92.0077 | 0 | 418.0365 | 62.6712 | 860.428
11 | 10 | 0 | 287.7126 | 0 | 92.0077 | 0 | 418.0365 | 62.6712 | 860.428
11 | 10 | 1 | 320.9624 | 0 | 102.6407 | 0 | 418.0365 | 62.6712 | 904.3108
11 | 10 | 2 | 355.1667 | 0 | 113.5789 | 0 | 418.0365 | 62.6712 | 949.4534
11 | 10 | 3 | 355.1667 | 0 | 113.5789 | 0 | 418.0365 | 62.6712 | 949.4534
11 | 10 | 4 | 390.3673 | 0 | 124.8357 | 0 | 418.0365 | 62.6712 | 995.9108
11 | 10 | 5 | 390.3673 | 0 | 124.8357 | 0 | 418.0365 | 62.6712 | 995.9108
11 | 10 | 6 | 426.6083 | 0 | 136.4252 | 0 | 418.0365 | 62.6712 | 1043.7413
11 | 10 | 7 | 390.3673 | 0 | 124.8357 | 0 | 418.0365 | 62.6712 | 995.9108
11 | 10 | 8 | 287.7126 | 0 | 92.0077 | 0 | 418.0365 | 62.6712 | 860.428
11 | 10 | 9 | 163.5019 | 0 | 52.2863 | 0 | 418.0365 | 62.6712 | 696.4959
11 | 10 | 10 | 106.1943 | 34.7681 | 33.9599 | 11.1185 | 418.0365 | 62.6712 | 666.7486
11 | 10 | 11 | 78.6333 | 69.5362 | 25.1462 | 22.237 | 418.0365 | 62.6712 | 676.2604
11 | 10 | 12 | 78.6333 | 69.5362 | 25.1462 | 22.237 | 418.0365 | 62.6712 | 676.2604
11 | 10 | 13 | 78.6333 | 69.5362 | 25.1462 | 22.237 | 418.0365 | 62.6712 | 676.2604
11 | 10 | 14 | 78.6333 | 69.5362 | 25.1462 | 22.237 | 418.0365 | 62.6712 | 676.2604
11 | 10 | 15 | 106.1943 | 34.7681 | 33.9599 | 11.1185 | 418.0365 | 62.6712 | 666.7486
11 | 10 | 16 | 106.1943 | 34.7681 | 33.9599 | 11.1185 | 418.0365 | 62.6712 | 666.7486
11 | 10 | 17 | 134.4744 | 0 | 43.0036 | 0 | 418.0365 | 62.6712 | 658.1857
11 | 10 | 18 | 163.5019 | 0 | 52.2863 | 0 | 418.0365 | 62.6712 | 696.4959
11 | 10 | 19 | 163.5019 | 0 | 52.2863 | 0 | 418.0365 | 62.6712 | 696.4959
11 | 10 | 20 | 163.5019 | 0 | 52.2863 | 0 | 418.0365 | 62.6712 | 696.4959
11 | 10 | 21 | 255.3779 | 0 | 81.6674 | 0 | 418.0365 | 62.6712 | 817.753
11 | 10 | 22 | 255.3779 | 0 | 81.6674 | 0 | 418.0365 | 62.6712 | 817.753
11 | 10 | 23 | 287.7126 | 0 | 92.0077 | 0 | 418.0365 | 62.6712 | 860.428
11 | 11 | 0 | 320.9624 | 0 | 102.6407 | 0 | 418.0365 | 62.6712 | 904.3108
11 | 11 | 1 | 320.9624 | 0 | 102.6407 | 0 | 418.0365 | 62.6712 | 904.3108
11 | 11 | 2 | 355.1667 | 0 | 113.5789 | 0 | 418.0365 | 62.6712 | 949.4534
11 | 11 | 3 | 355.1667 | 0 | 113.5789 | 0 | 418.0365 | 62.6712 | 949.4534
11 | 11 | 4 | 390.3673 | 0 | 124.8357 | 0 | 418.0365 | 62.6712 | 995.9108
11 | 11 | 5 | 390.3673 | 0 | 124.8357 | 0 | 418.0365 | 62.6712 | 995.9108
11 | 11 | 6 | 426.6083 | 0 | 136.4252 | 0 | 418.0365 | 62.6712 | 1043.7413
11 | 11 | 7 | 390.3673 | 0 | 124.8357 | 0 | 418.0365 | 62.6712 | 995.9108
11 | 11 | 8 | 287.7126 | 0 | 92.0077 | 0 | 418.0365 | 62.6712 | 860.428
11 | 11 | 9 | 163.5019 | 0 | 52.2863 | 0 | 418.0365 | 62.6712 | 696.4959
11 | 11 | 10 | 106.1943 | 34.7681 | 33.9599 | 11.1185 | 418.0365 | 62.6712 | 666.7486
11 | 11 | 11 | 78.6333 | 69.5362 | 25.1462 | 22.237 | 418.0365 | 62.6712 | 676.2604
11 | 11 | 12 | 78.6333 | 69.5362 | 25.1462 | 22.237 | 418.0365 | 62.6712 | 676.2604
11 | 11 | 13 | 78.6333 | 69.5362 | 25.1462 | 22.237 | 418.0365 | 62.6712 | 676.2604
11 | 11 | 14 | 78.6333 | 69.5362 | 25.1462 | 22.237 | 418.0365 | 62.6712 | 676.2604
11 | 11 | 15 | 106.1943 | 34.7681 | 33.9599 | 11.1185 | 418.0365 | 62.6712 | 666.7486
11 | 11 | 16 | 106.1943 | 34.7681 | 33.9599 | 11.1185 | 418.0365 | 62.6712 | 666.7486
11 | 11 | 17 | 134.4744 | 0 | 43.0036 | 0 | 418.0365 | 62.6712 | 658.1857
11 | 11 | 18 | 163.5019 | 0 | 52.2863 | 0 | 418.0365 | 62.6712 | 696.4959
11 | 11 | 19 | 163.5019 | 0 | 52.2863 | 0 | 418.0365 | 62.6712 | 696.4959
11 | 11 | 20 | 163.5019 | 0 | 52.2863 | 0 | 418.0365 | 62.6712 | 696.4959
11 | 11 | 21 | 255.3779 | 0 | 81.6674 | 0 | 418.0365 | 62.6712 | 817.753
11 | 11 | 22 | 255.3779 | 0 | 81.6674 | 0 | 418.0365 | 62.6712 | 817.753
11 | 11 | 23 | 287.7126 | 0 | 92.0077 | 0 | 418.0365 | 62.6712 | 860.428
11 | 12 | 0 | 320.9624 | 0 | 102.6407 | 0 | 418.0365 | 62.6712 | 904.3108
11 | 12 | 1 | 320.9624 | 0 | 102.6407 | 0 | 418.0365 | 62.6712 | 904.3108
11 | 12 | 2 | 355.1667 | 0 | 113.5789 | 0 | 418.0365 | 62.6712 | 949.4534
11 | 12 | 3 | 390.3673 | 0 | 124.8357 | 0 | 418.0365 | 62.6712 | 995.9108
11 | 12 | 4 | 390.3673 | 0 | 124.8357 | 0 | 418.0365 | 62.6712 | 995.9108
11 | 12 | 5 | 426.6083 | 0 | 136.4252 | 0 | 418.0365 | 62.6712 | 1043.7413
11 | 12 | 6 | 426.6083 | 0 | 136.4252 | 0 | 418.0365 | 62.6712 | 1043.7413
11 | 12 | 7 | 390.3673 | 0 | 124.8357 | 0 | 418.0365 | 62.6712 | 995.9108
11 | 12 | 8 | 320.9624 | 0 | 102.6407 | 0 | 418.0365 | 62.6712 | 904.3108
11 | 12 | 9 | 163.5019 | 0 | 52.2863 | 0 | 418.0365 | 62.6712 | 696.4959
11 | 12 | 10 | 134.4744 | 0 | 43.0036 | 0 | 418.0365 | 62.6712 | 658.1857
11 | 12 | 11 | 78.6333 | 69.5362 | 25.1462 | 22.237 | 418.0365 | 62.6712 | 676.2604
11 | 12 | 12 | 78.6333 | 69.5362 | 25.1462 | 22.237 | 418.0365 | 62.6712 | 676.2604
11 | 12 | 13 | 78.6333 | 69.5362 | 25.1462 | 22.237 | 418.0365 | 62.6712 | 676.2604
11 | 12 | 14 | 106.1943 | 34.7681 | 33.9599 | 11.1185 | 418.0365 | 62.6712 | 666.7486
11 | 12 | 15 | 106.1943 | 34.7681 | 33.9599 | 11.1185 | 418.0365 | 62.6712 | 666.7486
11 | 12 | 16 | 106.1943 | 34.7681 | 33.9599 | 11.1185 | 418.0365 | 62.6712 | 666.7486
11 | 12 | 17 | 134.4744 | 0 | 43.0036 | 0 | 418.0365 | 62.6712 | 658.1857
11 | 12 | 18 | 163.5019 | 0 | 52.2863 | 0 | 418.0365 | 62.6712 | 696.4959
11 | 12 | 19 | 163.5019 | 0 | 52.2863 | 0 | 418.0365 | 62.6712 | 696.4959
11 | 12 | 20 | 163.5019 | 0 | 52.2863 | 0 | 418.0365 | 62.6712 | 696.4959
11 | 12 | 21 | 255.3779 | 0 | 81.6674 | 0 | 418.0365 | 62.6712 | 817.753
11 | 12 | 22 | 255.3779 | 0 | 81.6674 | 0 | 418.0365 | 62.6712 | 817.753
11 | 12 | 23 | 287.7126 | 0 | 92.0077 | 0 | 418.0365 | 62.6712 | 860.428
11 | 13 | 0 | 320.9624 | 0 | 102.6407 | 0 | 418.0365 | 62.6712 | 904.3108
11 | 13 | 1 | 320.9624 | 0 | 102.6407 | 0 | 418.0365 | 62.6712 | 904.3108
11 | 13 | 2 | 355.1667 | 0 | 113.5789 | 0 | 418.0365 | 62.6712 | 949.4534
11 | 13 | 3 | 390.3673 | 0 | 124.8357 | 0 | 418.0365 | 62.6712 | 995.9108
11 | 13 | 4 | 390.3673 | 0 | 124.8357 | 0 | 418.0365 | 62.6712 | 995.9108
11 | 13 | 5 | 426.6083 | 0 | 136.4252 | 0 | 418.0365 | 62.6712 | 1043.7413
11 | 13 | 6 | 426.6083 | 0 | 136.4252 | 0 | 418.0365 | 62.6712 | 1043.7413
11 | 13 | 7 | 390.3673 | 0 | 124.8357 | 0 | 418.0365 | 62.6712 | 995.9108
11 | 13 | 8 | 320.9624 | 0 | 102.6407 | 0 | 418.0365 | 62.6712 | 904.3108
11 | 13 | 9 | 163.5019 | 0 | 52.2863 | 0 | 418.0365 | 62.6712 | 696.4959
11 | 13 | 10 | 134.4744 | 0 | 43.0036 | 0 | 418.0365 | 62.6712 | 658.1857
11 | 13 | 11 | 78.6333 | 69.5362 | 25.1462 | 22.237 | 418.0365 | 62.6712 | 676.2604
11 | 13 | 12 | 78.6333 | 69.5362 | 25.1462 | 22.237 | 418.0365 | 62.6712 | 676.2604
11 | 13 | 13 | 78.6333 | 69.5362 | 25.1462 | 22.237 | 418.0365 | 62.6712 | 676.2604
11 | 13 | 14 | 78.6333 | 69.5362 | 25.1462 | 22.237 | 418.0365 | 62.6712 | 676.2604
11 | 13 | 15 | 106.1943 | 34.7681 | 33.9599 | 11.1185 | 418.0365 | 62.6712 | 666.7486
11 | 13 | 16 | 106.1943 | 34.7681 | 33.9599 | 11.1185 | 418.0365 | 62.6712 | 666.7486
11 | 13 | 17 | 134.4744 | 0 | 43.0036 | 0 | 418.0365 | 62.6712 | 658.1857
11 | 13 | 18 | 163.5019 | 0 | 52.2863 | 0 | 418.0365 | 62.6712 | 696.4959
11 | 13 | 19 | 163.5019 | 0 | 52.2863 | 0 | 418.0365 | 62.6712 | 696.4959
11 | 13 | 20 | 163.5019 | 0 | 52.2863 | 0 | 418.0365 | 62.6712 | 696.4959
11 | 13 | 21 | 255.3779 | 0 | 81.6674 | 0 | 418.0365 | 62.6712 | 817.753
11 | 13 | 22 | 287.7126 | 0 | 92.0077 | 0 | 418.0365 | 62.6712 | 860.428
11 | 13 | 23 | 287.7126 | 0 | 92.0077 | 0 | 418.0365 | 62.6712 | 860.428
11 | 14 | 0 | 320.9624 | 0 | 102.6407 | 0 | 418.0365 | 62.6712 | 904.3108
11 | 14 | 1 | 355.1667 | 0 | 113.5789 | 0 | 418.0365 | 62.6712 | 949.4534
11 | 14 | 2 | 355.1667 | 0 | 113.5789 | 0 | 418.0365 | 62.6712 | 949.4534
11 | 14 | 3 | 390.3673 | 0 | 124.8357 | 0 | 418.0365 | 62.6712 | 995.9108
11 | 14 | 4 | 390.3673 | 0 | 124.8357 | 0 | 418.0365 | 62.6712 | 995.9108
11 | 14 | 5 | 426.6083 | 0 | 136.4252 | 0 | 418.0365 | 62.6712 | 1043.7413
11 | 14 | 6 | 426.6083 | 0 | 136.4252 | 0 | 418.0365 | 62.6712 | 1043.7413
11 | 14 | 7 | 426.6083 | 0 | 136.4252 | 0 | 418.0365 | 62.6712 | 1043.7413
11 | 14 | 8 | 320.9624 | 0 | 102.6407 | 0 | 418.0365 | 62.6712 | 904.3108
11 | 14 | 9 | 163.5019 | 0 | 52.2863 | 0 | 418.0365 | 62.6712 | 696.4959
11 | 14 | 10 | 134.4744 | 0 | 43.0036 | 0 | 418.0365 | 62.6712 | 658.1857
11 | 14 | 11 | 78.6333 | 69.5362 | 25.1462 | 22.237 | 418.0365 | 62.6712 | 676.2604
11 | 14 | 12 | 78.6333 | 69.5362 | 25.1462 | 22.237 | 418.0365 | 62.6712 | 676.2604
11 | 14 | 13 | 78.6333 | 69.5362 | 25.1462 | 22.237 | 418.0365 | 62.6712 | 676.2604
11 | 14 | 14 | 106.1943 | 34.7681 | 33.9599 | 11.1185 | 418.0365 | 62.6712 | 666.7486
11 | 14 | 15 | 106.1943 | 34.7681 | 33.9599 | 11.1185 | 418.0365 | 62.6712 | 666.7486
11 | 14 | 16 | 134.4744 | 0 | 43.0036 | 0 | 418.0365 | 62.6712 | 658.1857
11 | 14 | 17 | 163.5019 | 0 | 52.2863 | 0 | 418.0365 | 62.6712 | 696.4959
11 | 14 | 18 | 163.5019 | 0 | 52.2863 | 0 | 418.0365 | 62.6712 | 696.4959
11 | 14 | 19 | 163.5019 | 0 | 52.2863 | 0 | 418.0365 | 62.6712 | 696.4959
11 | 14 | 20 | 255.3779 | 0 | 81.6674 | 0 | 418.0365 | 62.6712 | 817.753
11 | 14 | 21 | 255.3779 | 0 | 81.6674 | 0 | 418.0365 | 62.6712 | 817.753
11 | 14 | 22 | 287.7126 | 0 | 92.0077 | 0 | 418.0365 | 62.6712 | 860.428
11 | 14 | 23 | 287.7126 | 0 | 92.0077 | 0 | 418.0365 | 62.6712 | 860.428
11 | 15 | 0 | 320.9624 | 0 | 102.6407 | 0 | 418.0365 | 62.6712 | 904.3108
11 | 15 | 1 | 355.1667 | 0 | 113.5789 | 0 | 418.0365 | 62.6712 | 949.4534
11 | 15 | 2 | 355.1667 | 0 | 113.5789 | 0 | 418.0365 | 62.6712 | 949.4534
11 | 15 | 3 | 390.3673 | 0 | 124.8357 | 0 | 418.0365 | 62.6712 | 995.9108
11 | 15 | 4 | 426.6083 | 0 | 136.4252 | 0 | 418.0365 | 62.6712 | 1043.7413
11 | 15 | 5 | 426.6083 | 0 | 136.4252 | 0 | 418.0365 | 62.6712 | 1043.7413
11 | 15 | 6 | 426.6083 | 0 | 136.4252 | 0 | 418.0365 | 62.6712 | 1043.7413
11 | 15 | 7 | 426.6083 | 0 | 136.4252 | 0 | 418.0365 | 62.6712 | 1043.7413
11 | 15 | 8 | 320.9624 | 0 | 102.6407 | 0 | 418.0365 | 62.6712 | 904.3108
11 | 15 | 9 | 163.5019 | 0 | 52.2863 | 0 | 418.0365 | 62.6712 | 696.4959
11 | 15 | 10 | 134.4744 | 0 | 43.0036 | 0 | 418.0365 | 62.6712 | 658.1857
11 | 15 | 11 | 78.6333 | 69.5362 | 25.1462 | 22.237 | 418.0365 | 62.6712 | 676.2604
11 | 15 | 12 | 78.6333 | 69.5362 | 25.1462 | 22.237 | 418.0365 | 62.6712 | 676.2604
11 | 15 | 13 | 78.6333 | 69.5362 | 25.1462 | 22.237 | 418.0365 | 62.6712 | 676.2604
11 | 15 | 14 | 106.1943 | 34.7681 | 33.9599 | 11.1185 | 418.0365 | 62.6712 | 666.7486
11 | 15 | 15 | 106.1943 | 34.7681 | 33.9599 | 11.1185 | 418.0365 | 62.6712 | 666.7486
11 | 15 | 16 | 134.4744 | 0 | 43.0036 | 0 | 418.0365 | 62.6712 | 658.1857
11 | 15 | 17 | 163.5019 | 0 | 52.2863 | 0 | 418.0365 | 62.6712 | 696.4959
11 | 15 | 18 | 163.5019 | 0 | 52.2863 | 0 | 418.0365 | 62.6712 | 696.4959
11 | 15 | 19 | 163.5019 | 0 | 52.2863 | 0 | 418.0365 | 62.6712 | 696.4959
11 | 15 | 20 | 255.3779 | 0 | 81.6674 | 0 | 418.0365 | 62.6712 | 817.753
11 | 15 | 21 | 255.3779 | 0 | 81.6674 | 0 | 418.0365 | 62.6712 | 817.753
11 | 15 | 22 | 287.7126 | 0 | 92.0077 | 0 | 418.0365 | 62.6712 | 860.428
11 | 15 | 23 | 287.7126 | 0 | 92.0077 | 0 | 418.0365 | 62.6712 | 860.428
11 | 16 | 0 | 320.9624 | 0 | 102.6407 | 0 | 418.0365 | 62.6712 | 904.3108
11 | 16 | 1 | 355.1667 | 0 | 113.5789 | 0 | 418.0365 | 62.6712 | 949.4534
11 | 16 | 2 | 390.3673 | 0 | 124.8357 | 0 | 418.0365 | 62.6712 | 995.9108
11 | 16 | 3 | 390.3673 | 0 | 124.8357 | 0 | 418.0365 | 62.6712 | 995.9108
11 | 16 | 4 | 426.6083 | 0 | 136.4252 | 0 | 418.0365 | 62.6712 | 1043.7413
11 | 16 | 5 | 426.6083 | 0 | 136.4252 | 0 | 418.0365 | 62.6712 | 1043.7413
11 | 16 | 6 | 463.9365 | 0 | 148.3624 | 0 | 418.0365 | 62.6712 | 1093.0067
11 | 16 | 7 | 426.6083 | 0 | 136.4252 | 0 | 418.0365 | 62.6712 | 1043.7413
11 | 16 | 8 | 320.9624 | 0 | 102.6407 | 0 | 418.0365 | 62.6712 | 904.3108
11 | 16 | 9 | 163.5019 | 0 | 52.2863 | 0 | 418.0365 | 62.6712 | 696.4959
11 | 16 | 10 | 134.4744 | 0 | 43.0036 | 0 | 418.0365 | 62.6712 | 658.1857
11 | 16 | 11 | 78.6333 | 69.5362 | 25.1462 | 22.237 | 418.0365 | 62.6712 | 676.2604
11 | 16 | 12 | 78.6333 | 69.5362 | 25.1462 | 22.237 | 418.0365 | 62.6712 | 676.2604
11 | 16 | 13 | 78.6333 | 69.5362 | 25.1462 | 22.237 | 418.0365 | 62.6712 | 676.2604
11 | 16 | 14 | 106.1943 | 34.7681 | 33.9599 | 11.1185 | 418.0365 | 62.6712 | 666.7486
11 | 16 | 15 | 106.1943 | 34.7681 | 33.9599 | 11.1185 | 418.0365 | 62.6712 | 666.7486
11 | 16 | 16 | 134.4744 | 0 | 43.0036 | 0 | 418.0365 | 62.6712 | 658.1857
11 | 16 | 17 | 163.5019 | 0 | 52.2863 | 0 | 418.0365 | 62.6712 | 696.4959
11 | 16 | 18 | 163.5019 | 0 | 52.2863 | 0 | 418.0365 | 62.6712 | 696.4959
11 | 16 | 19 | 163.5019 | 0 | 52.2863 | 0 | 418.0365 | 62.6712 | 696.4959
11 | 16 | 20 | 255.3779 | 0 | 81.6674 | 0 | 418.0365 | 62.6712 | 817.753
11 | 16 | 21 | 255.3779 | 0 | 81.6674 | 0 | 418.0365 | 62.6712 | 817.753
11 | 16 | 22 | 287.7126 | 0 | 92.0077 | 0 | 418.0365 | 62.6712 | 860.428
11 | 16 | 23 | 320.9624 | 0 | 102.6407 | 0 | 418.0365 | 62.6712 | 904.3108
11 | 17 | 0 | 355.1667 | 0 | 113.5789 | 0 | 418.0365 | 62.6712 | 949.4534
11 | 17 | 1 | 355.1667 | 0 | 113.5789 | 0 | 418.0365 | 62.6712 | 949.4534
11 | 17 | 2 | 390.3673 | 0 | 124.8357 | 0 | 418.0365 | 62.6712 | 995.9108
11 | 17 | 3 | 426.6083 | 0 | 136.4252 | 0 | 418.0365 | 62.6712 | 1043.7413
11 | 17 | 4 | 426.6083 | 0 | 136.4252 | 0 | 418.0365 | 62.6712 | 1043.7413
11 | 17 | 5 | 463.9365 | 0 | 148.3624 | 0 | 418.0365 | 62.6712 | 1093.0067
11 | 17 | 6 | 463.9365 | 0 | 148.3624 | 0 | 418.0365 | 62.6712 | 1093.0067
11 | 17 | 7 | 426.6083 | 0 | 136.4252 | 0 | 418.0365 | 62.6712 | 1043.7413
11 | 17 | 8 | 355.1667 | 0 | 113.5789 | 0 | 418.0365 | 62.6712 | 949.4534
11 | 17 | 9 | 163.5019 | 0 | 52.2863 | 0 | 418.0365 | 62.6712 | 696.4959
11 | 17 | 10 | 134.4744 | 0 | 43.0036 | 0 | 418.0365 | 62.6712 | 658.1857
11 | 17 | 11 | 78.6333 | 69.5362 | 25.1462 | 22.237 | 418.0365 | 62.6712 | 676.2604
11 | 17 | 12 | 78.6333 | 69.5362 | 25.1462 | 22.237 | 418.0365 | 62.6712 | 676.2604
11 | 17 | 13 | 78.6333 | 69.5362 | 25.1462 | 22.237 | 418.0365 | 62.6712 | 676.2604
11 | 17 | 14 | 106.1943 | 34.7681 | 33.9599 | 11.1185 | 418.0365 | 62.6712 | 666.7486
11 | 17 | 15 | 106.1943 | 34.7681 | 33.9599 | 11.1185 | 418.0365 | 62.6712 | 666.7486
11 | 17 | 16 | 134.4744 | 0 | 43.0036 | 0 | 418.0365 | 62.6712 | 658.1857
11 | 17 | 17 | 163.5019 | 0 | 52.2863 | 0 | 418.0365 | 62.6712 | 696.4959
11 | 17 | 18 | 163.5019 | 0 | 52.2863 | 0 | 418.0365 | 62.6712 | 696.4959
11 | 17 | 19 | 255.3779 | 0 | 81.6674 | 0 | 418.0365 | 62.6712 | 817.753
11 | 17 | 20 | 255.3779 | 0 | 81.6674 | 0 | 418.0365 | 62.6712 | 817.753
11 | 17 | 21 | 287.7126 | 0 | 92.0077 | 0 | 418.0365 | 62.6712 | 860.428
11 | 17 | 22 | 287.7126 | 0 | 92.0077 | 0 | 418.0365 | 62.6712 | 860.428
11 | 17 | 23 | 320.9624 | 0 | 102.6407 | 0 | 418.0365 | 62.6712 | 904.3108
11 | 18 | 0 | 355.1667 | 0 | 113.5789 | 0 | 418.0365 | 62.6712 | 949.4534
11 | 18 | 1 | 355.1667 | 0 | 113.5789 | 0 | 418.0365 | 62.6712 | 949.4534
11 | 18 | 2 | 390.3673 | 0 | 124.8357 | 0 | 418.0365 | 62.6712 | 995.9108
11 | 18 | 3 | 426.6083 | 0 | 136.4252 | 0 | 418.0365 | 62.6712 | 1043.7413
11 | 18 | 4 | 426.6083 | 0 | 136.4252 | 0 | 418.0365 | 62.6712 | 1043.7413
11 | 18 | 5 | 463.9365 | 0 | 148.3624 | 0 | 418.0365 | 62.6712 | 1093.0067
11 | 18 | 6 | 463.9365 | 0 | 148.3624 | 0 | 418.0365 | 62.6712 | 1093.0067
11 | 18 | 7 | 463.9365 | 0 | 148.3624 | 0 | 418.0365 | 62.6712 | 1093.0067
11 | 18 | 8 | 355.1667 | 0 | 113.5789 | 0 | 418.0365 | 62.6712 | 949.4534
11 | 18 | 9 | 163.5019 | 0 | 52.2863 | 0 | 418.0365 | 62.6712 | 696.4959
11 | 18 | 10 | 134.4744 | 0 | 43.0036 | 0 | 418.0365 | 62.6712 | 658.1857
11 | 18 | 11 | 106.1943 | 34.7681 | 33.9599 | 11.1185 | 418.0365 | 62.6712 | 666.7486
11 | 18 | 12 | 78.6333 | 69.5362 | 25.1462 | 22.237 | 418.0365 | 62.6712 | 676.2604
11 | 18 | 13 | 78.6333 | 69.5362 | 25.1462 | 22.237 | 418.0365 | 62.6712 | 676.2604
11 | 18 | 14 | 106.1943 | 34.7681 | 33.9599 | 11.1185 | 418.0365 | 62.6712 | 666.7486
11 | 18 | 15 | 106.1943 | 34.7681 | 33.9599 | 11.1185 | 418.0365 | 62.6712 | 666.7486
11 | 18 | 16 | 134.4744 | 0 | 43.0036 | 0 | 418.0365 | 62.6712 | 658.1857
11 | 18 | 17 | 163.5019 | 0 | 52.2863 | 0 | 418.0365 | 62.6712 | 696.4959
11 | 18 | 18 | 163.5019 | 0 | 52.2863 | 0 | 418.0365 | 62.6712 | 696.4959
11 | 18 | 19 | 255.3779 | 0 | 81.6674 | 0 | 418.0365 | 62.6712 | 817.753
11 | 18 | 20 | 255.3779 | 0 | 81.6674 | 0 | 418.0365 | 62.6712 | 817.753
11 | 18 | 21 | 287.7126 | 0 | 92.0077 | 0 | 418.0365 | 62.6712 | 860.428
11 | 18 | 22 | 287.7126 | 0 | 92.0077 | 0 | 418.0365 | 62.6712 | 860.428
11 | 18 | 23 | 320.9624 | 0 | 102.6407 | 0 | 418.0365 | 62.6712 | 904.3108
11 | 19 | 0 | 355.1667 | 0 | 113.5789 | 0 | 418.0365 | 62.6712 | 949.4534
11 | 19 | 1 | 390.3673 | 0 | 124.8357 | 0 | 418.0365 | 62.6712 | 995.9108
11 | 19 | 2 | 390.3673 | 0 | 124.8357 | 0 | 418.0365 | 62.6712 | 995.9108
11 | 19 | 3 | 426.6083 | 0 | 136.4252 | 0 | 418.0365 | 62.6712 | 1043.7413
11 | 19 | 4 | 463.9365 | 0 | 148.3624 | 0 | 418.0365 | 62.6712 | 1093.0067
11 | 19 | 5 | 463.9365 | 0 | 148.3624 | 0 | 418.0365 | 62.6712 | 1093.0067
11 | 19 | 6 | 463.9365 | 0 | 148.3624 | 0 | 418.0365 | 62.6712 | 1093.0067
11 | 19 | 7 | 463.9365 | 0 | 148.3624 | 0 | 418.0365 | 62.6712 | 1093.0067
11 | 19 | 8 | 355.1667 | 0 | 113.5789 | 0 | 418.0365 | 62.6712 | 949.4534
11 | 19 | 9 | 163.5019 | 0 | 52.2863 | 0 | 418.0365 | 62.6712 | 696.4959
11 | 19 | 10 | 134.4744 | 0 | 43.0036 | 0 | 418.0365 | 62.6712 | 658.1857
11 | 19 | 11 | 106.1943 | 34.7681 | 33.9599 | 11.1185 | 418.0365 | 62.6712 | 666.7486
11 | 19 | 12 | 78.6333 | 69.5362 | 25.1462 | 22.237 | 418.0365 | 62.6712 | 676.2604
11 | 19 | 13 | 106.1943 | 34.7681 | 33.9599 | 11.1185 | 418.0365 | 62.6712 | 666.7486
11 | 19 | 14 | 106.1943 | 34.7681 | 33.9599 | 11.1185 | 418.0365 | 62.6712 | 666.7486
11 | 19 | 15 | 106.1943 | 34.7681 | 33.9599 | 11.1185 | 418.0365 | 62.6712 | 666.7486
11 | 19 | 16 | 134.4744 | 0 | 43.0036 | 0 | 418.0365 | 62.6712 | 658.1857
11 | 19 | 17 | 163.5019 | 0 | 52.2863 | 0 | 418.0365 | 62.6712 | 696.4959
11 | 19 | 18 | 163.5019 | 0 | 52.2863 | 0 | 418.0365 | 62.6712 | 696.4959
11 | 19 | 19 | 255.3779 | 0 | 81.6674 | 0 | 418.0365 | 62.6712 | 817.753
11 | 19 | 20 | 255.3779 | 0 | 81.6674 | 0 | 418.0365 | 62.6712 | 817.753
11 | 19 | 21 | 287.7126 | 0 | 92.0077 | 0 | 418.0365 | 62.6712 | 860.428
11 | 19 | 22 | 320.9624 | 0 | 102.6407 | 0 | 418.0365 | 62.6712 | 904.3108
11 | 19 | 23 | 320.9624 | 0 | 102.6407 | 0 | 418.0365 | 62.6712 | 904.3108
11 | 20 | 0 | 355.1667 | 0 | 113.5789 | 0 | 418.0365 | 62.6712 | 949.4534
11 | 20 | 1 | 390.3673 | 0 | 124.8357 | 0 | 418.0365 | 62.6712 | 995.9108
11 | 20 | 2 | 426.6083 | 0 | 136.4252 | 0 | 418.0365 | 62.6712 | 1043.7413
11 | 20 | 3 | 426.6083 | 0 | 136.4252 | 0 | 418.0365 | 62.6712 | 1043.7413
11 | 20 | 4 | 463.9365 | 0 | 148.3624 | 0 | 418.0365 | 62.6712 | 1093.0067
11 | 20 | 5 | 463.9365 | 0 | 148.3624 | 0 | 418.0365 | 62.6712 | 1093.0067
11 | 20 | 6 | 502.4017 | 0 | 160.6632 | 0 | 418.0365 | 62.6712 | 1143.7726
11 | 20 | 7 | 463.9365 | 0 | 148.3624 | 0 | 418.0365 | 62.6712 | 1093.0067
11 | 20 | 8 | 355.1667 | 0 | 113.5789 | 0 | 418.0365 | 62.6712 | 949.4534
11 | 20 | 9 | 163.5019 | 0 | 52.2863 | 0 | 418.0365 | 62.6712 | 696.4959
11 | 20 | 10 | 134.4744 | 0 | 43.0036 | 0 | 418.0365 | 62.6712 | 658.1857
11 | 20 | 11 | 106.1943 | 34.7681 | 33.9599 | 11.1185 | 418.0365 | 62.6712 | 666.7486
11 | 20 | 12 | 106.1943 | 34.7681 | 33.9599 | 11.1185 | 418.0365 | 62.6712 | 666.7486
11 | 20 | 13 | 106.1943 | 34.7681 | 33.9599 | 11.1185 | 418.0365 | 62.6712 | 666.7486
11 | 20 | 14 | 106.1943 | 34.7681 | 33.9599 | 11.1185 | 418.0365 | 62.6712 | 666.7486
11 | 20 | 15 | 106.1943 | 34.7681 | 33.9599 | 11.1185 | 418.0365 | 62.6712 | 666.7486
11 | 20 | 16 | 134.4744 | 0 | 43.0036 | 0 | 418.0365 | 62.6712 | 658.1857
11 | 20 | 17 | 163.5019 | 0 | 52.2863 | 0 | 418.0365 | 62.6712 | 696.4959
11 | 20 | 18 | 163.5019 | 0 | 52.2863 | 0 | 418.0365 | 62.6712 | 696.4959
11 | 20 | 19 | 255.3779 | 0 | 81.6674 | 0 | 418.0365 | 62.6712 | 817.753
11 | 20 | 20 | 287.7126 | 0 | 92.0077 | 0 | 418.0365 | 62.6712 | 860.428
11 | 20 | 21 | 287.7126 | 0 | 92.0077 | 0 | 418.0365 | 62.6712 | 860.428
11 | 20 | 22 | 320.9624 | 0 | 102.6407 | 0 | 418.0365 | 62.6712 | 904.3108
11 | 20 | 23 | 320.9624 | 0 | 102.6407 | 0 | 418.0365 | 62.6712 | 904.3108
11 | 21 | 0 | 390.3673 | 0 | 124.8357 | 0 | 418.0365 | 62.6712 | 995.9108
11 | 21 | 1 | 390.3673 | 0 | 124.8357 | 0 | 418.0365 | 62.6712 | 995.9108
11 | 21 | 2 | 426.6083 | 0 | 136.4252 | 0 | 418.0365 | 62.6712 | 1043.7413
11 | 21 | 3 | 463.9365 | 0 | 148.3624 | 0 | 418.0365 | 62.6712 | 1093.0067
11 | 21 | 4 | 463.9365 | 0 | 148.3624 | 0 | 418.0365 | 62.6712 | 1093.0067
11 | 21 | 5 | 502.4017 | 0 | 160.6632 | 0 | 418.0365 | 62.6712 | 1143.7726
11 | 21 | 6 | 502.4017 | 0 | 160.6632 | 0 | 418.0365 | 62.6712 | 1143.7726
11 | 21 | 7 | 463.9365 | 0 | 148.3624 | 0 | 418.0365 | 62.6712 | 1093.0067
11 | 21 | 8 | 390.3673 | 0 | 124.8357 | 0 | 418.0365 | 62.6712 | 995.9108
11 | 21 | 9 | 193.3069 | 0 | 61.8177 | 0 | 418.0365 | 62.6712 | 735.8323
11 | 21 | 10 | 134.4744 | 0 | 43.0036 | 0 | 418.0365 | 62.6712 | 658.1857
11 | 21 | 11 | 106.1943 | 34.7681 | 33.9599 | 11.1185 | 418.0365 | 62.6712 | 666.7486
11 | 21 | 12 | 106.1943 | 34.7681 | 33.9599 | 11.1185 | 418.0365 | 62.6712 | 666.7486
11 | 21 | 13 | 106.1943 | 34.7681 | 33.9599 | 11.1185 | 418.0365 | 62.6712 | 666.7486
11 | 21 | 14 | 106.1943 | 34.7681 | 33.9599 | 11.1185 | 418.0365 | 62.6712 | 666.7486
11 | 21 | 15 | 134.4744 | 0 | 43.0036 | 0 | 418.0365 | 62.6712 | 658.1857
11 | 21 | 16 | 134.4744 | 0 | 43.0036 | 0 | 418.0365 | 62.6712 | 658.1857
11 | 21 | 17 | 163.5019 | 0 | 52.2863 | 0 | 418.0365 | 62.6712 | 696.4959
11 | 21 | 18 | 163.5019 | 0 | 52.2863 | 0 | 418.0365 | 62.6712 | 696.4959
11 | 21 | 19 | 255.3779 | 0 | 81.6674 | 0 | 418.0365 | 62.6712 | 817.753
11 | 21 | 20 | 287.7126 | 0 | 92.0077 | 0 | 418.0365 | 62.6712 | 860.428
11 | 21 | 21 | 287.7126 | 0 | 92.0077 | 0 | 418.0365 | 62.6712 | 860.428
11 | 21 | 22 | 320.9624 | 0 | 102.6407 | 0 | 418.0365 | 62.6712 | 904.3108
11 | 21 | 23 | 355.1667 | 0 | 113.5789 | 0 | 418.0365 | 62.6712 | 949.4534
11 | 22 | 0 | 390.3673 | 0 | 124.8357 | 0 | 418.0365 | 62.6712 | 995.9108
11 | 22 | 1 | 390.3673 | 0 | 124.8357 | 0 | 418.0365 | 62.6712 | 995.9108
11 | 22 | 2 | 426.6083 | 0 | 136.4252 | 0 | 418.0365 | 62.6712 | 1043.7413
11 | 22 | 3 | 463.9365 | 0 | 148.3624 | 0 | 418.0365 | 62.6712 | 1093.0067
11 | 22 | 4 | 463.9365 | 0 | 148.3624 | 0 | 418.0365 | 62.6712 | 1093.0067
11 | 22 | 5 | 502.4017 | 0 | 160.6632 | 0 | 418.0365 | 62.6712 | 1143.7726
11 | 22 | 6 | 502.4017 | 0 | 160.6632 | 0 | 418.0365 | 62.6712 | 1143.7726
11 | 22 | 7 | 502.4017 | 0 | 160.6632 | 0 | 418.0365 | 62.6712 | 1143.7726
11 | 22 | 8 | 390.3673 | 0 | 124.8357 | 0 | 418.0365 | 62.6712 | 995.9108
11 | 22 | 9 | 193.3069 | 0 | 61.8177 | 0 | 418.0365 | 62.6712 | 735.8323
11 | 22 | 10 | 134.4744 | 0 | 43.0036 | 0 | 418.0365 | 62.6712 | 658.1857
11 | 22 | 11 | 106.1943 | 34.7681 | 33.9599 | 11.1185 | 418.0365 | 62.6712 | 666.7486
11 | 22 | 12 | 106.1943 | 34.7681 | 33.9599 | 11.1185 | 418.0365 | 62.6712 | 666.7486
11 | 22 | 13 | 106.1943 | 34.7681 | 33.9599 | 11.1185 | 418.0365 | 62.6712 | 666.7486
11 | 22 | 14 | 106.1943 | 34.7681 | 33.9599 | 11.1185 | 418.0365 | 62.6712 | 666.7486
11 | 22 | 15 | 134.4744 | 0 | 43.0036 | 0 | 418.0365 | 62.6712 | 658.1857
11 | 22 | 16 | 134.4744 | 0 | 43.0036 | 0 | 418.0365 | 62.6712 | 658.1857
11 | 22 | 17 | 163.5019 | 0 | 52.2863 | 0 | 418.0365 | 62.6712 | 696.4959
11 | 22 | 18 | 163.5019 | 0 | 52.2863 | 0 | 418.0365 | 62.6712 | 696.4959
11 | 22 | 19 | 287.7126 | 0 | 92.0077 | 0 | 418.0365 | 62.6712 | 860.428
11 | 22 | 20 | 287.7126 | 0 | 92.0077 | 0 | 418.0365 | 62.6712 | 860.428
11 | 22 | 21 | 320.9624 | 0 | 102.6407 | 0 | 418.0365 | 62.6712 | 904.3108
11 | 22 | 22 | 320.9624 | 0 | 102.6407 | 0 | 418.0365 | 62.6712 | 904.3108
11 | 22 | 23 | 355.1667 | 0 | 113.5789 | 0 | 418.0365 | 62.6712 | 949.4534
11 | 23 | 0 | 390.3673 | 0 | 124.8357 | 0 | 418.0365 | 62.6712 | 995.9108
11 | 23 | 1 | 426.6083 | 0 | 136.4252 | 0 | 418.0365 | 62.6712 | 1043.7413
11 | 23 | 2 | 426.6083 | 0 | 136.4252 | 0 | 418.0365 | 62.6712 | 1043.7413
11 | 23 | 3 | 463.9365 | 0 | 148.3624 | 0 | 418.0365 | 62.6712 | 1093.0067
11 | 23 | 4 | 502.4017 | 0 | 160.6632 | 0 | 418.0365 | 62.6712 | 1143.7726
11 | 23 | 5 | 502.4017 | 0 | 160.6632 | 0 | 418.0365 | 62.6712 | 1143.7726
11 | 23 | 6 | 502.4017 | 0 | 160.6632 | 0 | 418.0365 | 62.6712 | 1143.7726
11 | 23 | 7 | 502.4017 | 0 | 160.6632 | 0 | 418.0365 | 62.6712 | 1143.7726
11 | 23 | 8 | 390.3673 | 0 | 124.8357 | 0 | 418.0365 | 62.6712 | 995.9108
11 | 23 | 9 | 287.7126 | 0 | 92.0077 | 0 | 418.0365 | 62.6712 | 860.428
11 | 23 | 10 | 163.5019 | 0 | 52.2863 | 0 | 418.0365 | 62.6712 | 696.4959
11 | 23 | 11 | 106.1943 | 34.7681 | 33.9599 | 11.1185 | 418.0365 | 62.6712 | 666.7486
11 | 23 | 12 | 106.1943 | 34.7681 | 33.9599 | 11.1185 | 418.0365 | 62.6712 | 666.7486
11 | 23 | 13 | 106.1943 | 34.7681 | 33.9599 | 11.1185 | 418.0365 | 62.6712 | 666.7486
11 | 23 | 14 | 106.1943 | 34.7681 | 33.9599 | 11.1185 | 418.0365 | 62.6712 | 666.7486
11 | 23 | 15 | 134.4744 | 0 | 43.0036 | 0 | 418.0365 | 62.6712 | 658.1857
11 | 23 | 16 | 134.4744 | 0 | 43.0036 | 0 | 418.0365 | 62.6712 | 658.1857
11 | 23 | 17 | 163.5019 | 0 | 52.2863 | 0 | 418.0365 | 62.6712 | 696.4959
11 | 23 | 18 | 255.3779 | 0 | 81.6674 | 0 | 418.0365 | 62.6712 | 817.753
11 | 23 | 19 | 287.7126 | 0 | 92.0077 | 0 | 418.0365 | 62.6712 | 860.428
11 | 23 | 20 | 287.7126 | 0 | 92.0077 | 0 | 418.0365 | 62.6712 | 860.428
11 | 23 | 21 | 320.9624 | 0 | 102.6407 | 0 | 418.0365 | 62.6712 | 904.3108
11 | 23 | 22 | 320.9624 | 0 | 102.6407 | 0 | 418.0365 | 62.6712 | 904.3108
11 | 23 | 23 | 355.1667 | 0 | 113.5789 | 0 | 418.0365 | 62.6712 | 949.4534
11 | 24 | 0 | 390.3673 | 0 | 124.8357 | 0 | 418.0365 | 62.6712 | 995.9108
11 | 24 | 1 | 426.6083 | 0 | 136.4252 | 0 | 418.0365 | 62.6712 | 1043.7413
11 | 24 | 2 | 463.9365 | 0 | 148.3624 | 0 | 418.0365 | 62.6712 | 1093.0067
11 | 24 | 3 | 463.9365 | 0 | 148.3624 | 0 | 418.0365 | 62.6712 | 1093.0067
11 | 24 | 4 | 502.4017 | 0 | 160.6632 | 0 | 418.0365 | 62.6712 | 1143.7726
11 | 24 | 5 | 502.4017 | 0 | 160.6632 | 0 | 418.0365 | 62.6712 | 1143.7726
11 | 24 | 6 | 542.0564 | 0 | 173.3444 | 0 | 418.0365 | 62.6712 | 1196.1086
11 | 24 | 7 | 502.4017 | 0 | 160.6632 | 0 | 418.0365 | 62.6712 | 1143.7726
11 | 24 | 8 | 390.3673 | 0 | 124.8357 | 0 | 418.0365 | 62.6712 | 995.9108
11 | 24 | 9 | 287.7126 | 0 | 92.0077 | 0 | 418.0365 | 62.6712 | 860.428
11 | 24 | 10 | 163.5019 | 0 | 52.2863 | 0 | 418.0365 | 62.6712 | 696.4959
11 | 24 | 11 | 106.1943 | 34.7681 | 33.9599 | 11.1185 | 418.0365 | 62.6712 | 666.7486
11 | 24 | 12 | 106.1943 | 34.7681 | 33.9599 | 11.1185 | 418.0365 | 62.6712 | 666.7486
11 | 24 | 13 | 106.1943 | 34.7681 | 33.9599 | 11.1185 | 418.0365 | 62.6712 | 666.7486
11 | 24 | 14 | 106.1943 | 34.7681 | 33.9599 | 11.1185 | 418.0365 | 62.6712 | 666.7486
11 | 24 | 15 | 134.4744 | 0 | 43.0036 | 0 | 418.0365 | 62.6712 | 658.1857
11 | 24 | 16 | 134.4744 | 0 | 43.0036 | 0 | 418.0365 | 62.6712 | 658.1857
11 | 24 | 17 | 163.5019 | 0 | 52.2863 | 0 | 418.0365 | 62.6712 | 696.4959
11 | 24 | 18 | 255.3779 | 0 | 81.6674 | 0 | 418.0365 | 62.6712 | 817.753
11 | 24 | 19 | 287.7126 | 0 | 92.0077 | 0 | 418.0365 | 62.6712 | 860.428
11 | 24 | 20 | 287.7126 | 0 | 92.0077 | 0 | 418.0365 | 62.6712 | 860.428
11 | 24 | 21 | 320.9624 | 0 | 102.6407 | 0 | 418.0365 | 62.6712 | 904.3108
11 | 24 | 22 | 355.1667 | 0 | 113.5789 | 0 | 418.0365 | 62.6712 | 949.4534
11 | 24 | 23 | 355.1667 | 0 | 113.5789 | 0 | 418.0365 | 62.6712 | 949.4534
11 | 25 | 0 | 390.3673 | 0 | 124.8357 | 0 | 418.0365 | 62.6712 | 995.9108
11 | 25 | 1 | 426.6083 | 0 | 136.4252 | 0 | 418.0365 | 62.6712 | 1043.7413
11 | 25 | 2 | 463.9365 | 0 | 148.3624 | 0 | 418.0365 | 62.6712 | 1093.0067
11 | 25 | 3 | 502.4017 | 0 | 160.6632 | 0 | 418.0365 | 62.6712 | 1143.7726
11 | 25 | 4 | 502.4017 | 0 | 160.6632 | 0 | 418.0365 | 62.6712 | 1143.7726
11 | 25 | 5 | 542.0564 | 0 | 173.3444 | 0 | 418.0365 | 62.6712 | 1196.1086
11 | 25 | 6 | 542.0564 | 0 | 173.3444 | 0 | 418.0365 | 62.6712 | 1196.1086
11 | 25 | 7 | 502.4017 | 0 | 160.6632 | 0 | 418.0365 | 62.6712 | 1143.7726
11 | 25 | 8 | 426.6083 | 0 | 136.4252 | 0 | 418.0365 | 62.6712 | 1043.7413
11 | 25 | 9 | 287.7126 | 0 | 92.0077 | 0 | 418.0365 | 62.6712 | 860.428
11 | 25 | 10 | 163.5019 | 0 | 52.2863 | 0 | 418.0365 | 62.6712 | 696.4959
11 | 25 | 11 | 106.1943 | 34.7681 | 33.9599 | 11.1185 | 418.0365 | 62.6712 | 666.7486
11 | 25 | 12 | 106.1943 | 34.7681 | 33.9599 | 11.1185 | 418.0365 | 62.6712 | 666.7486
11 | 25 | 13 | 106.1943 | 34.7681 | 33.9599 | 11.1185 | 418.0365 | 62.6712 | 666.7486
11 | 25 | 14 | 106.1943 | 34.7681 | 33.9599 | 11.1185 | 418.0365 | 62.6712 | 666.7486
11 | 25 | 15 | 134.4744 | 0 | 43.0036 | 0 | 418.0365 | 62.6712 | 658.1857
11 | 25 | 16 | 163.5019 | 0 | 52.2863 | 0 | 418.0365 | 62.6712 | 696.4959
11 | 25 | 17 | 163.5019 | 0 | 52.2863 | 0 | 418.0365 | 62.6712 | 696.4959
11 | 25 | 18 | 287.7126 | 0 | 92.0077 | 0 | 418.0365 | 62.6712 | 860.428
11 | 25 | 19 | 287.7126 | 0 | 92.0077 | 0 | 418.0365 | 62.6712 | 860.428
11 | 25 | 20 | 287.7126 | 0 | 92.0077 | 0 | 418.0365 | 62.6712 | 860.428
11 | 25 | 21 | 320.9624 | 0 | 102.6407 | 0 | 418.0365 | 62.6712 | 904.3108
11 | 25 | 22 | 355.1667 | 0 | 113.5789 | 0 | 418.0365 | 62.6712 | 949.4534
11 | 25 | 23 | 390.3673 | 0 | 124.8357 | 0 | 418.0365 | 62.6712 | 995.9108
11 | 26 | 0 | 426.6083 | 0 | 136.4252 | 0 | 418.0365 | 62.6712 | 1043.7413
11 | 26 | 1 | 426.6083 | 0 | 136.4252 | 0 | 418.0365 | 62.6712 | 1043.7413
11 | 26 | 2 | 463.9365 | 0 | 148.3624 | 0 | 418.0365 | 62.6712 | 1093.0067
11 | 26 | 3 | 502.4017 | 0 | 160.6632 | 0 | 418.0365 | 62.6712 | 1143.7726
11 | 26 | 4 | 502.4017 | 0 | 160.6632 | 0 | 418.0365 | 62.6712 | 1143.7726
11 | 26 | 5 | 542.0564 | 0 | 173.3444 | 0 | 418.0365 | 62.6712 | 1196.1086
11 | 26 | 6 | 542.0564 | 0 | 173.3444 | 0 | 418.0365 | 62.6712 | 1196.1086
11 | 26 | 7 | 542.0564 | 0 | 173.3444 | 0 | 418.0365 | 62.6712 | 1196.1086
11 | 26 | 8 | 426.6083 | 0 | 136.4252 | 0 | 418.0365 | 62.6712 | 1043.7413
11 | 26 | 9 | 320.9624 | 0 | 102.6407 | 0 | 418.0365 | 62.6712 | 904.3108
11 | 26 | 10 | 163.5019 | 0 | 52.2863 | 0 | 418.0365 | 62.6712 | 696.4959
11 | 26 | 11 | 134.4744 | 0 | 43.0036 | 0 | 418.0365 | 62.6712 | 658.1857
11 | 26 | 12 | 106.1943 | 34.7681 | 33.9599 | 11.1185 | 418.0365 | 62.6712 | 666.7486
11 | 26 | 13 | 106.1943 | 34.7681 | 33.9599 | 11.1185 | 418.0365 | 62.6712 | 666.7486
11 | 26 | 14 | 134.4744 | 0 | 43.0036 | 0 | 418.0365 | 62.6712 | 658.1857
11 | 26 | 15 | 134.4744 | 0 | 43.0036 | 0 | 418.0365 | 62.6712 | 658.1857
11 | 26 | 16 | 163.5019 | 0 | 52.2863 | 0 | 418.0365 | 62.6712 | 696.4959
11 | 26 | 17 | 163.5019 | 0 | 52.2863 | 0 | 418.0365 | 62.6712 | 696.4959
11 | 26 | 18 | 287.7126 | 0 | 92.0077 | 0 | 418.0365 | 62.6712 | 860.428
11 | 26 | 19 | 287.7126 | 0 | 92.0077 | 0 | 418.0365 | 62.6712 | 860.428
11 | 26 | 20 | 320.9624 | 0 | 102.6407 | 0 | 418.0365 | 62.6712 | 904.3108
11 | 26 | 21 | 320.9624 | 0 | 102.6407 | 0 | 418.0365 | 62.6712 | 904.3108
11 | 26 | 22 | 355.1667 | 0 | 113.5789 | 0 | 418.0365 | 62.6712 | 949.4534
11 | 26 | 23 | 390.3673 | 0 | 124.8357 | 0 | 418.0365 | 62.6712 | 995.9108
11 | 27 | 0 | 426.6083 | 0 | 136.4252 | 0 | 418.0365 | 62.6712 | 1043.7413
11 | 27 | 1 | 426.6083 | 0 | 136.4252 | 0 | 418.0365 | 62.6712 | 1043.7413
11 | 27 | 2 | 463.9365 | 0 | 148.3624 | 0 | 418.0365 | 62.6712 | 1093.0067
11 | 27 | 3 | 502.4017 | 0 | 160.6632 | 0 | 418.0365 | 62.6712 | 1143.7726
11 | 27 | 4 | 542.0564 | 0 | 173.3444 | 0 | 418.0365 | 62.6712 | 1196.1086
11 | 27 | 5 | 542.0564 | 0 | 173.3444 | 0 | 418.0365 | 62.6712 | 1196.1086
11 | 27 | 6 | 542.0564 | 0 | 173.3444 | 0 | 418.0365 | 62.6712 | 1196.1086
11 | 27 | 7 | 542.0564 | 0 | 173.3444 | 0 | 418.0365 | 62.6712 | 1196.1086
11 | 27 | 8 | 426.6083 | 0 | 136.4252 | 0 | 418.0365 | 62.6712 | 1043.7413
11 | 27 | 9 | 320.9624 | 0 | 102.6407 | 0 | 418.0365 | 62.6712 | 904.3108
11 | 27 | 10 | 163.5019 | 0 | 52.2863 | 0 | 418.0365 | 62.6712 | 696.4959
11 | 27 | 11 | 134.4744 | 0 | 43.0036 | 0 | 418.0365 | 62.6712 | 658.1857
11 | 27 | 12 | 106.1943 | 34.7681 | 33.9599 | 11.1185 | 418.0365 | 62.6712 | 666.7486
11 | 27 | 13 | 106.1943 | 34.7681 | 33.9599 | 11.1185 | 418.0365 | 62.6712 | 666.7486
11 | 27 | 14 | 134.4744 | 0 | 43.0036 | 0 | 418.0365 | 62.6712 | 658.1857
11 | 27 | 15 | 134.4744 | 0 | 43.0036 | 0 | 418.0365 | 62.6712 | 658.1857
11 | 27 | 16 | 163.5019 | 0 | 52.2863 | 0 | 418.0365 | 62.6712 | 696.4959
11 | 27 | 17 | 163.5019 | 0 | 52.2863 | 0 | 418.0365 | 62.6712 | 696.4959
11 | 27 | 18 | 287.7126 | 0 | 92.0077 | 0 | 418.0365 | 62.6712 | 860.428
11 | 27 | 19 | 287.7126 | 0 | 92.0077 | 0 | 418.0365 | 62.6712 | 860.428
11 | 27 | 20 | 320.9624 | 0 | 102.6407 | 0 | 418.0365 | 62.6712 | 904.3108
11 | 27 | 21 | 320.9624 | 0 | 102.6407 | 0 | 418.0365 | 62.6712 | 904.3108
11 | 27 | 22 | 355.1667 | 0 | 113.5789 | 0 | 418.0365 | 62.6712 | 949.4534
11 | 27 | 23 | 390.3673 | 0 | 124.8357 | 0 | 418.0365 | 62.6712 | 995.9108
11 | 28 | 0 | 426.6083 | 0 | 136.4252 | 0 | 418.0365 | 62.6712 | 1043.7413
11 | 28 | 1 | 463.9365 | 0 | 148.3624 | 0 | 418.0365 | 62.6712 | 1093.0067
11 | 28 | 2 | 463.9365 | 0 | 148.3624 | 0 | 418.0365 | 62.6712 | 1093.0067
11 | 28 | 3 | 502.4017 | 0 | 160.6632 | 0 | 418.0365 | 62.6712 | 1143.7726
11 | 28 | 4 | 542.0564 | 0 | 173.3444 | 0 | 418.0365 | 62.6712 | 1196.1086
11 | 28 | 5 | 542.0564 | 0 | 173.3444 | 0 | 418.0365 | 62.6712 | 1196.1086
11 | 28 | 6 | 582.9569 | 0 | 186.424 | 0 | 418.0365 | 62.6712 | 1250.0886
11 | 28 | 7 | 542.0564 | 0 | 173.3444 | 0 | 418.0365 | 62.6712 | 1196.1086
11 | 28 | 8 | 426.6083 | 0 | 136.4252 | 0 | 418.0365 | 62.6712 | 1043.7413
11 | 28 | 9 | 320.9624 | 0 | 102.6407 | 0 | 418.0365 | 62.6712 | 904.3108
11 | 28 | 10 | 163.5019 | 0 | 52.2863 | 0 | 418.0365 | 62.6712 | 696.4959
11 | 28 | 11 | 134.4744 | 0 | 43.0036 | 0 | 418.0365 | 62.6712 | 658.1857
11 | 28 | 12 | 106.1943 | 34.7681 | 33.9599 | 11.1185 | 418.0365 | 62.6712 | 666.7486
11 | 28 | 13 | 106.1943 | 34.7681 | 33.9599 | 11.1185 | 418.0365 | 62.6712 | 666.7486
11 | 28 | 14 | 134.4744 | 0 | 43.0036 | 0 | 418.0365 | 62.6712 | 658.1857
11 | 28 | 15 | 134.4744 | 0 | 43.0036 | 0 | 418.0365 | 62.6712 | 658.1857
11 | 28 | 16 | 163.5019 | 0 | 52.2863 | 0 | 418.0365 | 62.6712 | 696.4959
11 | 28 | 17 | 255.3779 | 0 | 81.6674 | 0 | 418.0365 | 62.6712 | 817.753
11 | 28 | 18 | 287.7126 | 0 | 92.0077 | 0 | 418.0365 | 62.6712 | 860.428
11 | 28 | 19 | 287.7126 | 0 | 92.0077 | 0 | 418.0365 | 62.6712 | 860.428
11 | 28 | 20 | 320.9624 | 0 | 102.6407 | 0 | 418.0365 | 62.6712 | 904.3108
11 | 28 | 21 | 355.1667 | 0 | 113.5789 | 0 | 418.0365 | 62.6712 | 949.4534
11 | 28 | 22 | 390.3673 | 0 | 124.8357 | 0 | 418.0365 | 62.6712 | 995.9108
11 | 28 | 23 | 390.3673 | 0 | 124.8357 | 0 | 418.0365 | 62.6712 | 995.9108
11 | 29 | 0 | 426.6083 | 0 | 136.4252 | 0 | 418.0365 | 62.6712 | 1043.7413
11 | 29 | 1 | 463.9365 | 0 | 148.3624 | 0 | 418.0365 | 62.6712 | 1093.0067
11 | 29 | 2 | 502.4017 | 0 | 160.6632 | 0 | 418.0365 | 62.6712 | 1143.7726
11 | 29 | 3 | 502.4017 | 0 | 160.6632 | 0 | 418.0365 | 62.6712 | 1143.7726
11 | 29 | 4 | 542.0564 | 0 | 173.3444 | 0 | 418.0365 | 62.6712 | 1196.1086
11 | 29 | 5 | 542.0564 | 0 | 173.3444 | 0 | 418.0365 | 62.6712 | 1196.1086
11 | 29 | 6 | 582.9569 | 0 | 186.424 | 0 | 418.0365 | 62.6712 | 1250.0886
11 | 29 | 7 | 542.0564 | 0 | 173.3444 | 0 | 418.0365 | 62.6712 | 1196.1086
11 | 29 | 8 | 463.9365 | 0 | 148.3624 | 0 | 418.0365 | 62.6712 | 1093.0067
11 | 29 | 9 | 320.9624 | 0 | 102.6407 | 0 | 418.0365 | 62.6712 | 904.3108
11 | 29 | 10 | 163.5019 | 0 | 52.2863 | 0 | 418.0365 | 62.6712 | 696.4959
11 | 29 | 11 | 134.4744 | 0 | 43.0036 | 0 | 418.0365 | 62.6712 | 658.1857
11 | 29 | 12 | 134.4744 | 0 | 43.0036 | 0 | 418.0365 | 62.6712 | 658.1857
11 | 29 | 13 | 134.4744 | 0 | 43.0036 | 0 | 418.0365 | 62.6712 | 658.1857
11 | 29 | 14 | 134.4744 | 0 | 43.0036 | 0 | 418.0365 | 62.6712 | 658.1857
11 | 29 | 15 | 134.4744 | 0 | 43.0036 | 0 | 418.0365 | 62.6712 | 658.1857
11 | 29 | 16 | 163.5019 | 0 | 52.2863 | 0 | 418.0365 | 62.6712 | 696.4959
11 | 29 | 17 | 255.3779 | 0 | 81.6674 | 0 | 418.0365 | 62.6712 | 817.753
11 | 29 | 18 | 287.7126 | 0 | 92.0077 | 0 | 418.0365 | 62.6712 | 860.428
11 | 29 | 19 | 320.9624 | 0 | 102.6407 | 0 | 418.0365 | 62.6712 | 904.3108
11 | 29 | 20 | 320.9624 | 0 | 102.6407 | 0 | 418.0365 | 62.6712 | 904.3108
11 | 29 | 21 | 355.1667 | 0 | 113.5789 | 0 | 418.0365 | 62.6712 | 949.4534
11 | 29 | 22 | 390.3673 | 0 | 124.8357 | 0 | 418.0365 | 62.6712 | 995.9108
11 | 29 | 23 | 390.3673 | 0 | 124.8357 | 0 | 418.0365 | 62.6712 | 995.9108
11 | 30 | 0 | 426.6083 | 0 | 136.4252 | 0 | 418.0365 | 62.6712 | 1043.7413
11 | 30 | 1 | 463.9365 | 0 | 148.3624 | 0 | 418.0365 | 62.6712 | 1093.0067
11 | 30 | 2 | 502.4017 | 0 | 160.6632 | 0 | 418.0365 | 62.6712 | 1143.7726
11 | 30 | 3 | 542.0564 | 0 | 173.3444 | 0 | 418.0365 | 62.6712 | 1196.1086
11 | 30 | 4 | 542.0564 | 0 | 173.3444 | 0 | 418.0365 | 62.6712 | 1196.1086
11 | 30 | 5 | 582.9569 | 0 | 186.424 | 0 | 418.0365 | 62.6712 | 1250.0886
11 | 30 | 6 | 582.9569 | 0 | 186.424 | 0 | 418.0365 | 62.6712 | 1250.0886
11 | 30 | 7 | 542.0564 | 0 | 173.3444 | 0 | 418.0365 | 62.6712 | 1196.1086
11 | 30 | 8 | 463.9365 | 0 | 148.3624 | 0 | 418.0365 | 62.6712 | 1093.0067
11 | 30 | 9 | 320.9624 | 0 | 102.6407 | 0 | 418.0365 | 62.6712 | 904.3108
11 | 30 | 10 | 163.5019 | 0 | 52.2863 | 0 | 418.0365 | 62.6712 | 696.4959
11 | 30 | 11 | 134.4744 | 0 | 43.0036 | 0 | 418.0365 | 62.6712 | 658.1857
11 | 30 | 12 | 134.4744 | 0 | 43.0036 | 0 | 418.0365 | 62.6712 | 658.1857
11 | 30 | 13 | 134.4744 | 0 | 43.0036 | 0 | 418.0365 | 62.6712 | 658.1857
11 | 30 | 14 | 134.4744 | 0 | 43.0036 | 0 | 418.0365 | 62.6712 | 658.1857
11 | 30 | 15 | 134.4744 | 0 | 43.0036 | 0 | 418.0365 | 62.6712 | 658.1857
11 | 30 | 16 | 163.5019 | 0 | 52.2863 | 0 | 418.0365 | 62.6712 | 696.4959
11 | 30 | 17 | 255.3779 | 0 | 81.6674 | 0 | 418.0365 | 62.6712 | 817.753
11 | 30 | 18 | 287.7126 | 0 | 92.0077 | 0 | 418.0365 | 62.6712 | 860.428
11 | 30 | 19 | 320.9624 | 0 | 102.6407 | 0 | 418.0365 | 62.6712 | 904.3108
11 | 30 | 20 | 320.9624 | 0 | 102.6407 | 0 | 418.0365 | 62.6712 | 904.3108
11 | 30 | 21 | 355.1667 | 0 | 113.5789 | 0 | 418.0365 | 62.6712 | 949.4534
11 | 30 | 22 | 390.3673 | 0 | 124.8357 | 0 | 418.0365 | 62.6712 | 995.9108
11 | 30 | 23 | 390.3673 | 0 | 124.8357 | 0 | 418.0365 | 62.6712 | 995.9108
12 | 1 | 0 | 426.6083 | 0 | 136.4252 | 0 | 418.0365 | 62.6712 | 1043.7413
12 | 1 | 1 | 463.9365 | 0 | 148.3624 | 0 | 418.0365 | 62.6712 | 1093.0067
12 | 1 | 2 | 502.4017 | 0 | 160.6632 | 0 | 418.0365 | 62.6712 | 1143.7726
12 | 1 | 3 | 542.0564 | 0 | 173.3444 | 0 | 418.0365 | 62.6712 | 1196.1086
12 | 1 | 4 | 542.0564 | 0 | 173.3444 | 0 | 418.0365 | 62.6712 | 1196.1086
12 | 1 | 5 | 582.9569 | 0 | 186.424 | 0 | 418.0365 | 62.6712 | 1250.0886
12 | 1 | 6 | 582.9569 | 0 | 186.424 | 0 | 418.0365 | 62.6712 | 1250.0886
12 | 1 | 7 | 542.0564 | 0 | 173.3444 | 0 | 418.0365 | 62.6712 | 1196.1086
12 | 1 | 8 | 463.9365 | 0 | 148.3624 | 0 | 418.0365 | 62.6712 | 1093.0067
12 | 1 | 9 | 320.9624 | 0 | 102.6407 | 0 | 418.0365 | 62.6712 | 904.3108
12 | 1 | 10 | 163.5019 | 0 | 52.2863 | 0 | 418.0365 | 62.6712 | 696.4959
12 | 1 | 11 | 134.4744 | 0 | 43.0036 | 0 | 418.0365 | 62.6712 | 658.1857
12 | 1 | 12 | 134.4744 | 0 | 43.0036 | 0 | 418.0365 | 62.6712 | 658.1857
12 | 1 | 13 | 134.4744 | 0 | 43.0036 | 0 | 418.0365 | 62.6712 | 658.1857
12 | 1 | 14 | 134.4744 | 0 | 43.0036 | 0 | 418.0365 | 62.6712 | 658.1857
12 | 1 | 15 | 134.4744 | 0 | 43.0036 | 0 | 418.0365 | 62.6712 | 658.1857
12 | 1 | 16 | 163.5019 | 0 | 52.2863 | 0 | 418.0365 | 62.6712 | 696.4959
12 | 1 | 17 | 255.3779 | 0 | 81.6674 | 0 | 418.0365 | 62.6712 | 817.753
12 | 1 | 18 | 287.7126 | 0 | 92.0077 | 0 | 418.0365 | 62.6712 | 860.428
12 | 1 | 19 | 320.9624 | 0 | 102.6407 | 0 | 418.0365 | 62.6712 | 904.3108
12 | 1 | 20 | 320.9624 | 0 | 102.6407 | 0 | 418.0365 | 62.6712 | 904.3108
12 | 1 | 21 | 355.1667 | 0 | 113.5789 | 0 | 418.0365 | 62.6712 | 949.4534
12 | 1 | 22 | 390.3673 | 0 | 124.8357 | 0 | 418.0365 | 62.6712 | 995.9108
12 | 1 | 23 | 390.3673 | 0 | 124.8357 | 0 | 418.0365 | 62.6712 | 995.9108
12 | 2 | 0 | 426.6083 | 0 | 136.4252 | 0 | 418.0365 | 62.6712 | 1043.7413
12 | 2 | 1 | 463.9365 | 0 | 148.3624 | 0 | 418.0365 | 62.6712 | 1093.0067
12 | 2 | 2 | 502.4017 | 0 | 160.6632 | 0 | 418.0365 | 62.6712 | 1143.7726
12 | 2 | 3 | 542.0564 | 0 | 173.3444 | 0 | 418.0365 | 62.6712 | 1196.1086
12 | 2 | 4 | 542.0564 | 0 | 173.3444 | 0 | 418.0365 | 62.6712 | 1196.1086
12 | 2 | 5 | 582.9569 | 0 | 186.424 | 0 | 418.0365 | 62.6712 | 1250.0886
12 | 2 | 6 | 582.9569 | 0 | 186.424 | 0 | 418.0365 | 62.6712 | 1250.0886
12 | 2 | 7 | 542.0564 | 0 | 173.3444 | 0 | 418.0365 | 62.6712 | 1196.1086
12 | 2 | 8 | 463.9365 | 0 | 148.3624 | 0 | 418.0365 | 62.6712 | 1093.0067
12 | 2 | 9 | 355.1667 | 0 | 113.5789 | 0 | 418.0365 | 62.6712 | 949.4534
12 | 2 | 10 | 163.5019 | 0 | 52.2863 | 0 | 418.0365 | 62.6712 | 696.4959
12 | 2 | 11 | 134.4744 | 0 | 43.0036 | 0 | 418.0365 | 62.6712 | 658.1857
12 | 2 | 12 | 134.4744 | 0 | 43.0036 | 0 | 418.0365 | 62.6712 | 658.1857
12 | 2 | 13 | 134.4744 | 0 | 43.0036 | 0 | 418.0365 | 62.6712 | 658.1857
12 | 2 | 14 | 134.4744 | 0 | 43.0036 | 0 | 418.0365 | 62.6712 | 658.1857
12 | 2 | 15 | 134.4744 | 0 | 43.0036 | 0 | 418.0365 | 62.6712 | 658.1857
12 | 2 | 16 | 163.5019 | 0 | 52.2863 | 0 | 418.0365 | 62.6712 | 696.4959
12 | 2 | 17 | 287.7126 | 0 | 92.0077 | 0 | 418.0365 | 62.6712 | 860.428
12 | 2 | 18 | 287.7126 | 0 | 92.0077 | 0 | 418.0365 | 62.6712 | 860.428
12 | 2 | 19 | 320.9624 | 0 | 102.6407 | 0 | 418.0365 | 62.6712 | 904.3108
12 | 2 | 20 | 320.9624 | 0 | 102.6407 | 0 | 418.0365 | 62.6712 | 904.3108
12 | 2 | 21 | 355.1667 | 0 | 113.5789 | 0 | 418.0365 | 62.6712 | 949.4534
12 | 2 | 22 | 390.3673 | 0 | 124.8357 | 0 | 418.0365 | 62.6712 | 995.9108
12 | 2 | 23 | 426.6083 | 0 | 136.4252 | 0 | 418.0365 | 62.6712 | 1043.7413
12 | 3 | 0 | 426.6083 | 0 | 136.4252 | 0 | 418.0365 | 62.6712 | 1043.7413
12 | 3 | 1 | 463.9365 | 0 | 148.3624 | 0 | 418.0365 | 62.6712 | 1093.0067
12 | 3 | 2 | 502.4017 | 0 | 160.6632 | 0 | 418.0365 | 62.6712 | 1143.7726
12 | 3 | 3 | 542.0564 | 0 | 173.3444 | 0 | 418.0365 | 62.6712 | 1196.1086
12 | 3 | 4 | 542.0564 | 0 | 173.3444 | 0 | 418.0365 | 62.6712 | 1196.1086
12 | 3 | 5 | 582.9569 | 0 | 186.424 | 0 | 418.0365 | 62.6712 | 1250.0886
12 | 3 | 6 | 582.9569 | 0 | 186.424 | 0 | 418.0365 | 62.6712 | 1250.0886
12 | 3 | 7 | 582.9569 | 0 | 186.424 | 0 | 418.0365 | 62.6712 | 1250.0886
12 | 3 | 8 | 463.9365 | 0 | 148.3624 | 0 | 418.0365 | 62.6712 | 1093.0067
12 | 3 | 9 | 355.1667 | 0 | 113.5789 | 0 | 418.0365 | 62.6712 | 949.4534
12 | 3 | 10 | 163.5019 | 0 | 52.2863 | 0 | 418.0365 | 62.6712 | 696.4959
12 | 3 | 11 | 134.4744 | 0 | 43.0036 | 0 | 418.0365 | 62.6712 | 658.1857
12 | 3 | 12 | 134.4744 | 0 | 43.0036 | 0 | 418.0365 | 62.6712 | 658.1857
12 | 3 | 13 | 134.4744 | 0 | 43.0036 | 0 | 418.0365 | 62.6712 | 658.1857
12 | 3 | 14 | 134.4744 | 0 | 43.0036 | 0 | 418.0365 | 62.6712 | 658.1857
12 | 3 | 15 | 134.4744 | 0 | 43.0036 | 0 | 418.0365 | 62.6712 | 658.1857
12 | 3 | 16 | 163.5019 | 0 | 52.2863 | 0 | 418.0365 | 62.6712 | 696.4959
12 | 3 | 17 | 287.7126 | 0 | 92.0077 | 0 | 418.0365 | 62.6712 | 860.428
12 | 3 | 18 | 287.7126 | 0 | 92.0077 | 0 | 418.0365 | 62.6712 | 860.428
12 | 3 | 19 | 320.9624 | 0 | 102.6407 | 0 | 418.0365 | 62.6712 | 904.3108
12 | 3 | 20 | 355.1667 | 0 | 113.5789 | 0 | 418.0365 | 62.6712 | 949.4534
12 | 3 | 21 | 355.1667 | 0 | 113.5789 | 0 | 418.0365 | 62.6712 | 949.4534
12 | 3 | 22 | 390.3673 | 0 | 124.8357 | 0 | 418.0365 | 62.6712 | 995.9108
12 | 3 | 23 | 426.6083 | 0 | 136.4252 | 0 | 418.0365 | 62.6712 | 1043.7413
12 | 4 | 0 | 426.6083 | 0 | 136.4252 | 0 | 418.0365 | 62.6712 | 1043.7413
12 | 4 | 1 | 463.9365 | 0 | 148.3624 | 0 | 418.0365 | 62.6712 | 1093.0067
12 | 4 | 2 | 502.4017 | 0 | 160.6632 | 0 | 418.0365 | 62.6712 | 1143.7726
12 | 4 | 3 | 542.0564 | 0 | 173.3444 | 0 | 418.0365 | 62.6712 | 1196.1086
12 | 4 | 4 | 542.0564 | 0 | 173.3444 | 0 | 418.0365 | 62.6712 | 1196.1086
12 | 4 | 5 | 582.9569 | 0 | 186.424 | 0 | 418.0365 | 62.6712 | 1250.0886
12 | 4 | 6 | 582.9569 | 0 | 186.424 | 0 | 418.0365 | 62.6712 | 1250.0886
12 | 4 | 7 | 582.9569 | 0 | 186.424 | 0 | 418.0365 | 62.6712 | 1250.0886
12 | 4 | 8 | 463.9365 | 0 | 148.3624 | 0 | 418.0365 | 62.6712 | 1093.0067
12 | 4 | 9 | 355.1667 | 0 | 113.5789 | 0 | 418.0365 | 62.6712 | 949.4534
12 | 4 | 10 | 163.5019 | 0 | 52.2863 | 0 | 418.0365 | 62.6712 | 696.4959
12 | 4 | 11 | 134.4744 | 0 | 43.0036 | 0 | 418.0365 | 62.6712 | 658.1857
12 | 4 | 12 | 134.4744 | 0 | 43.0036 | 0 | 418.0365 | 62.6712 | 658.1857
12 | 4 | 13 | 134.4744 | 0 | 43.0036 | 0 | 418.0365 | 62.6712 | 658.1857
12 | 4 | 14 | 134.4744 | 0 | 43.0036 | 0 | 418.0365 | 62.6712 | 658.1857
12 | 4 | 15 | 163.5019 | 0 | 52.2863 | 0 | 418.0365 | 62.6712 | 696.4959
12 | 4 | 16 | 163.5019 | 0 | 52.2863 | 0 | 418.0365 | 62.6712 | 696.4959
12 | 4 | 17 | 287.7126 | 0 | 92.0077 | 0 | 418.0365 | 62.6712 | 860.428
12 | 4 | 18 | 320.9624 | 0 | 102.6407 | 0 | 418.0365 | 62.6712 | 904.3108
12 | 4 | 19 | 320.9624 | 0 | 102.6407 | 0 | 418.0365 | 62.6712 | 904.3108
12 | 4 | 20 | 355.1667 | 0 | 113.5789 | 0 | 418.0365 | 62.6712 | 949.4534
12 | 4 | 21 | 355.1667 | 0 | 113.5789 | 0 | 418.0365 | 62.6712 | 949.4534
12 | 4 | 22 | 390.3673 | 0 | 124.8357 | 0 | 418.0365 | 62.6712 | 995.9108
12 | 4 | 23 | 426.6083 | 0 | 136.4252 | 0 | 418.0365 | 62.6712 | 1043.7413
12 | 5 | 0 | 426.6083 | 0 | 136.4252 | 0 | 418.0365 | 62.6712 | 1043.7413
12 | 5 | 1 | 463.9365 | 0 | 148.3624 | 0 | 418.0365 | 62.6712 | 1093.0067
12 | 5 | 2 | 502.4017 | 0 | 160.6632 | 0 | 418.0365 | 62.6712 | 1143.7726
12 | 5 | 3 | 542.0564 | 0 | 173.3444 | 0 | 418.0365 | 62.6712 | 1196.1086
12 | 5 | 4 | 542.0564 | 0 | 173.3444 | 0 | 418.0365 | 62.6712 | 1196.1086
12 | 5 | 5 | 582.9569 | 0 | 186.424 | 0 | 418.0365 | 62.6712 | 1250.0886
12 | 5 | 6 | 582.9569 | 0 | 186.424 | 0 | 418.0365 | 62.6712 | 1250.0886
12 | 5 | 7 | 582.9569 | 0 | 186.424 | 0 | 418.0365 | 62.6712 | 1250.0886
12 | 5 | 8 | 463.9365 | 0 | 148.3624 | 0 | 418.0365 | 62.6712 | 1093.0067
12 | 5 | 9 | 355.1667 | 0 | 113.5789 | 0 | 418.0365 | 62.6712 | 949.4534
12 | 5 | 10 | 163.5019 | 0 | 52.2863 | 0 | 418.0365 | 62.6712 | 696.4959
12 | 5 | 11 | 134.4744 | 0 | 43.0036 | 0 | 418.0365 | 62.6712 | 658.1857
12 | 5 | 12 | 134.4744 | 0 | 43.0036 | 0 | 418.0365 | 62.6712 | 658.1857
12 | 5 | 13 | 134.4744 | 0 | 43.0036 | 0 | 418.0365 | 62.6712 | 658.1857
12 | 5 | 14 | 134.4744 | 0 | 43.0036 | 0 | 418.0365 | 62.6712 | 658.1857
12 | 5 | 15 | 163.5019 | 0 | 52.2863 | 0 | 418.0365 | 62.6712 | 696.4959
12 | 5 | 16 | 163.5019 | 0 | 52.2863 | 0 | 418.0365 | 62.6712 | 696.4959
12 | 5 | 17 | 287.7126 | 0 | 92.0077 | 0 | 418.0365 | 62.6712 | 860.428
12 | 5 | 18 | 320.9624 | 0 | 102.6407 | 0 | 418.0365 | 62.6712 | 904.3108
12 | 5 | 19 | 320.9624 | 0 | 102.6407 | 0 | 418.0365 | 62.6712 | 904.3108
12 | 5 | 20 | 355.1667 | 0 | 113.5789 | 0 | 418.0365 | 62.6712 | 949.4534
12 | 5 | 21 | 355.1667 | 0 | 113.5789 | 0 | 418.0365 | 62.6712 | 949.4534
12 | 5 | 22 | 390.3673 | 0 | 124.8357 | 0 | 418.0365 | 62.6712 | 995.9108
12 | 5 | 23 | 426.6083 | 0 | 136.4252 | 0 | 418.0365 | 62.6712 | 1043.7413
12 | 6 | 0 | 463.9365 | 0 | 148.3624 | 0 | 418.0365 | 62.6712 | 1093.0067
12 | 6 | 1 | 463.9365 | 0 | 148.3624 | 0 | 418.0365 | 62.6712 | 1093.0067
12 | 6 | 2 | 502.4017 | 0 | 160.6632 | 0 | 418.0365 | 62.6712 | 1143.7726
12 | 6 | 3 | 542.0564 | 0 | 173.3444 | 0 | 418.0365 | 62.6712 | 1196.1086
12 | 6 | 4 | 542.0564 | 0 | 173.3444 | 0 | 418.0365 | 62.6712 | 1196.1086
12 | 6 | 5 | 582.9569 | 0 | 186.424 | 0 | 418.0365 | 62.6712 | 1250.0886
12 | 6 | 6 | 582.9569 | 0 | 186.424 | 0 | 418.0365 | 62.6712 | 1250.0886
12 | 6 | 7 | 582.9569 | 0 | 186.424 | 0 | 418.0365 | 62.6712 | 1250.0886
12 | 6 | 8 | 502.4017 | 0 | 160.6632 | 0 | 418.0365 | 62.6712 | 1143.7726
12 | 6 | 9 | 355.1667 | 0 | 113.5789 | 0 | 418.0365 | 62.6712 | 949.4534
12 | 6 | 10 | 193.3069 | 0 | 61.8177 | 0 | 418.0365 | 62.6712 | 735.8323
12 | 6 | 11 | 163.5019 | 0 | 52.2863 | 0 | 418.0365 | 62.6712 | 696.4959
12 | 6 | 12 | 134.4744 | 0 | 43.0036 | 0 | 418.0365 | 62.6712 | 658.1857
12 | 6 | 13 | 134.4744 | 0 | 43.0036 | 0 | 418.0365 | 62.6712 | 658.1857
12 | 6 | 14 | 134.4744 | 0 | 43.0036 | 0 | 418.0365 | 62.6712 | 658.1857
12 | 6 | 15 | 163.5019 | 0 | 52.2863 | 0 | 418.0365 | 62.6712 | 696.4959
12 | 6 | 16 | 163.5019 | 0 | 52.2863 | 0 | 418.0365 | 62.6712 | 696.4959
12 | 6 | 17 | 287.7126 | 0 | 92.0077 | 0 | 418.0365 | 62.6712 | 860.428
12 | 6 | 18 | 320.9624 | 0 | 102.6407 | 0 | 418.0365 | 62.6712 | 904.3108
12 | 6 | 19 | 320.9624 | 0 | 102.6407 | 0 | 418.0365 | 62.6712 | 904.3108
12 | 6 | 20 | 355.1667 | 0 | 113.5789 | 0 | 418.0365 | 62.6712 | 949.4534
12 | 6 | 21 | 390.3673 | 0 | 124.8357 | 0 | 418.0365 | 62.6712 | 995.9108
12 | 6 | 22 | 390.3673 | 0 | 124.8357 | 0 | 418.0365 | 62.6712 | 995.9108
12 | 6 | 23 | 426.6083 | 0 | 136.4252 | 0 | 418.0365 | 62.6712 | 1043.7413
12 | 7 | 0 | 463.9365 | 0 | 148.3624 | 0 | 418.0365 | 62.6712 | 1093.0067
12 | 7 | 1 | 502.4017 | 0 | 160.6632 | 0 | 418.0365 | 62.6712 | 1143.7726
12 | 7 | 2 | 502.4017 | 0 | 160.6632 | 0 | 418.0365 | 62.6712 | 1143.7726
12 | 7 | 3 | 542.0564 | 0 | 173.3444 | 0 | 418.0365 | 62.6712 | 1196.1086
12 | 7 | 4 | 582.9569 | 0 | 186.424 | 0 | 418.0365 | 62.6712 | 1250.0886
12 | 7 | 5 | 582.9569 | 0 | 186.424 | 0 | 418.0365 | 62.6712 | 1250.0886
12 | 7 | 6 | 582.9569 | 0 | 186.424 | 0 | 418.0365 | 62.6712 | 1250.0886
12 | 7 | 7 | 582.9569 | 0 | 186.424 | 0 | 418.0365 | 62.6712 | 1250.0886
12 | 7 | 8 | 502.4017 | 0 | 160.6632 | 0 | 418.0365 | 62.6712 | 1143.7726
12 | 7 | 9 | 355.1667 | 0 | 113.5789 | 0 | 418.0365 | 62.6712 | 949.4534
12 | 7 | 10 | 193.3069 | 0 | 61.8177 | 0 | 418.0365 | 62.6712 | 735.8323
12 | 7 | 11 | 163.5019 | 0 | 52.2863 | 0 | 418.0365 | 62.6712 | 696.4959
12 | 7 | 12 | 134.4744 | 0 | 43.0036 | 0 | 418.0365 | 62.6712 | 658.1857
12 | 7 | 13 | 134.4744 | 0 | 43.0036 | 0 | 418.0365 | 62.6712 | 658.1857
12 | 7 | 14 | 134.4744 | 0 | 43.0036 | 0 | 418.0365 | 62.6712 | 658.1857
12 | 7 | 15 | 163.5019 | 0 | 52.2863 | 0 | 418.0365 | 62.6712 | 696.4959
12 | 7 | 16 | 163.5019 | 0 | 52.2863 | 0 | 418.0365 | 62.6712 | 696.4959
12 | 7 | 17 | 287.7126 | 0 | 92.0077 | 0 | 418.0365 | 62.6712 | 860.428
12 | 7 | 18 | 320.9624 | 0 | 102.6407 | 0 | 418.0365 | 62.6712 | 904.3108
12 | 7 | 19 | 320.9624 | 0 | 102.6407 | 0 | 418.0365 | 62.6712 | 904.3108
12 | 7 | 20 | 355.1667 | 0 | 113.5789 | 0 | 418.0365 | 62.6712 | 949.4534
12 | 7 | 21 | 390.3673 | 0 | 124.8357 | 0 | 418.0365 | 62.6712 | 995.9108
12 | 7 | 22 | 390.3673 | 0 | 124.8357 | 0 | 418.0365 | 62.6712 | 995.9108
12 | 7 | 23 | 426.6083 | 0 | 136.4252 | 0 | 418.0365 | 62.6712 | 1043.7413
12 | 8 | 0 | 463.9365 | 0 | 148.3624 | 0 | 418.0365 | 62.6712 | 1093.0067
12 | 8 | 1 | 502.4017 | 0 | 160.6632 | 0 | 418.0365 | 62.6712 | 1143.7726
12 | 8 | 2 | 502.4017 | 0 | 160.6632 | 0 | 418.0365 | 62.6712 | 1143.7726
12 | 8 | 3 | 542.0564 | 0 | 173.3444 | 0 | 418.0365 | 62.6712 | 1196.1086
12 | 8 | 4 | 582.9569 | 0 | 186.424 | 0 | 418.0365 | 62.6712 | 1250.0886
12 | 8 | 5 | 582.9569 | 0 | 186.424 | 0 | 418.0365 | 62.6712 | 1250.0886
12 | 8 | 6 | 582.9569 | 0 | 186.424 | 0 | 418.0365 | 62.6712 | 1250.0886
12 | 8 | 7 | 582.9569 | 0 | 186.424 | 0 | 418.0365 | 62.6712 | 1250.0886
12 | 8 | 8 | 502.4017 | 0 | 160.6632 | 0 | 418.0365 | 62.6712 | 1143.7726
12 | 8 | 9 | 390.3673 | 0 | 124.8357 | 0 | 418.0365 | 62.6712 | 995.9108
12 | 8 | 10 | 193.3069 | 0 | 61.8177 | 0 | 418.0365 | 62.6712 | 735.8323
12 | 8 | 11 | 163.5019 | 0 | 52.2863 | 0 | 418.0365 | 62.6712 | 696.4959
12 | 8 | 12 | 134.4744 | 0 | 43.0036 | 0 | 418.0365 | 62.6712 | 658.1857
12 | 8 | 13 | 134.4744 | 0 | 43.0036 | 0 | 418.0365 | 62.6712 | 658.1857
12 | 8 | 14 | 134.4744 | 0 | 43.0036 | 0 | 418.0365 | 62.6712 | 658.1857
12 | 8 | 15 | 163.5019 | 0 | 52.2863 | 0 | 418.0365 | 62.6712 | 696.4959
12 | 8 | 16 | 163.5019 | 0 | 52.2863 | 0 | 418.0365 | 62.6712 | 696.4959
12 | 8 | 17 | 287.7126 | 0 | 92.0077 | 0 | 418.0365 | 62.6712 | 860.428
12 | 8 | 18 | 320.9624 | 0 | 102.6407 | 0 | 418.0365 | 62.6712 | 904.3108
12 | 8 | 19 | 355.1667 | 0 | 113.5789 | 0 | 418.0365 | 62.6712 | 949.4534
12 | 8 | 20 | 355.1667 | 0 | 113.5789 | 0 | 418.0365 | 62.6712 | 949.4534
12 | 8 | 21 | 390.3673 | 0 | 124.8357 | 0 | 418.0365 | 62.6712 | 995.9108
12 | 8 | 22 | 426.6083 | 0 | 136.4252 | 0 | 418.0365 | 62.6712 | 1043.7413
12 | 8 | 23 | 426.6083 | 0 | 136.4252 | 0 | 418.0365 | 62.6712 | 1043.7413
12 | 9 | 0 | 463.9365 | 0 | 148.3624 | 0 | 418.0365 | 62.6712 | 1093.0067
12 | 9 | 1 | 502.4017 | 0 | 160.6632 | 0 | 418.0365 | 62.6712 | 1143.7726
12 | 9 | 2 | 502.4017 | 0 | 160.6632 | 0 | 418.0365 | 62.6712 | 1143.7726
12 | 9 | 3 | 542.0564 | 0 | 173.3444 | 0 | 418.0365 | 62.6712 | 1196.1086
12 | 9 | 4 | 582.9569 | 0 | 186.424 | 0 | 418.0365 | 62.6712 | 1250.0886
12 | 9 | 5 | 582.9569 | 0 | 186.424 | 0 | 418.0365 | 62.6712 | 1250.0886
12 | 9 | 6 | 582.9569 | 0 | 186.424 | 0 | 418.0365 | 62.6712 | 1250.0886
12 | 9 | 7 | 582.9569 | 0 | 186.424 | 0 | 418.0365 | 62.6712 | 1250.0886
12 | 9 | 8 | 502.4017 | 0 | 160.6632 | 0 | 418.0365 | 62.6712 | 1143.7726
12 | 9 | 9 | 390.3673 | 0 | 124.8357 | 0 | 418.0365 | 62.6712 | 995.9108
12 | 9 | 10 | 193.3069 | 0 | 61.8177 | 0 | 418.0365 | 62.6712 | 735.8323
12 | 9 | 11 | 163.5019 | 0 | 52.2863 | 0 | 418.0365 | 62.6712 | 696.4959
12 | 9 | 12 | 134.4744 | 0 | 43.0036 | 0 | 418.0365 | 62.6712 | 658.1857
12 | 9 | 13 | 134.4744 | 0 | 43.0036 | 0 | 418.0365 | 62.6712 | 658.1857
12 | 9 | 14 | 134.4744 | 0 | 43.0036 | 0 | 418.0365 | 62.6712 | 658.1857
12 | 9 | 15 | 163.5019 | 0 | 52.2863 | 0 | 418.0365 | 62.6712 | 696.4959
12 | 9 | 16 | 163.5019 | 0 | 52.2863 | 0 | 418.0365 | 62.6712 | 696.4959
12 | 9 | 17 | 287.7126 | 0 | 92.0077 | 0 | 418.0365 | 62.6712 | 860.428
12 | 9 | 18 | 320.9624 | 0 | 102.6407 | 0 | 418.0365 | 62.6712 | 904.3108
12 | 9 | 19 | 355.1667 | 0 | 113.5789 | 0 | 418.0365 | 62.6712 | 949.4534
12 | 9 | 20 | 355.1667 | 0 | 113.5789 | 0 | 418.0365 | 62.6712 | 949.4534
12 | 9 | 21 | 390.3673 | 0 | 124.8357 | 0 | 418.0365 | 62.6712 | 995.9108
12 | 9 | 22 | 426.6083 | 0 | 136.4252 | 0 | 418.0365 | 62.6712 | 1043.7413
12 | 9 | 23 | 426.6083 | 0 | 136.4252 | 0 | 418.0365 | 62.6712 | 1043.7413
12 | 10 | 0 | 463.9365 | 0 | 148.3624 | 0 | 418.0365 | 62.6712 | 1093.0067
12 | 10 | 1 | 502.4017 | 0 | 160.6632 | 0 | 418.0365 | 62.6712 | 1143.7726
12 | 10 | 2 | 502.4017 | 0 | 160.6632 | 0 | 418.0365 | 62.6712 | 1143.7726
12 | 10 | 3 | 542.0564 | 0 | 173.3444 | 0 | 418.0365 | 62.6712 | 1196.1086
12 | 10 | 4 | 582.9569 | 0 | 186.424 | 0 | 418.0365 | 62.6712 | 1250.0886
12 | 10 | 5 | 582.9569 | 0 | 186.424 | 0 | 418.0365 | 62.6712 | 1250.0886
12 | 10 | 6 | 582.9569 | 0 | 186.424 | 0 | 418.0365 | 62.6712 | 1250.0886
12 | 10 | 7 | 582.9569 | 0 | 186.424 | 0 | 418.0365 | 62.6712 | 1250.0886
12 | 10 | 8 | 502.4017 | 0 | 160.6632 | 0 | 418.0365 | 62.6712 | 1143.7726
12 | 10 | 9 | 390.3673 | 0 | 124.8357 | 0 | 418.0365 | 62.6712 | 995.9108
12 | 10 | 10 | 193.3069 | 0 | 61.8177 | 0 | 418.0365 | 62.6712 | 735.8323
12 | 10 | 11 | 163.5019 | 0 | 52.2863 | 0 | 418.0365 | 62.6712 | 696.4959
12 | 10 | 12 | 134.4744 | 0 | 43.0036 | 0 | 418.0365 | 62.6712 | 658.1857
12 | 10 | 13 | 134.4744 | 0 | 43.0036 | 0 | 418.0365 | 62.6712 | 658.1857
12 | 10 | 14 | 134.4744 | 0 | 43.0036 | 0 | 418.0365 | 62.6712 | 658.1857
12 | 10 | 15 | 163.5019 | 0 | 52.2863 | 0 | 418.0365 | 62.6712 | 696.4959
12 | 10 | 16 | 163.5019 | 0 | 52.2863 | 0 | 418.0365 | 62.6712 | 696.4959
12 | 10 | 17 | 287.7126 | 0 | 92.0077 | 0 | 418.0365 | 62.6712 | 860.428
12 | 10 | 18 | 320.9624 | 0 | 102.6407 | 0 | 418.0365 | 62.6712 | 904.3108
12 | 10 | 19 | 355.1667 | 0 | 113.5789 | 0 | 418.0365 | 62.6712 | 949.4534
12 | 10 | 20 | 355.1667 | 0 | 113.5789 | 0 | 418.0365 | 62.6712 | 949.4534
12 | 10 | 21 | 390.3673 | 0 | 124.8357 | 0 | 418.0365 | 62.6712 | 995.9108
12 | 10 | 22 | 426.6083 | 0 | 136.4252 | 0 | 418.0365 | 62.6712 | 1043.7413
12 | 10 | 23 | 426.6083 | 0 | 136.4252 | 0 | 418.0365 | 62.6712 | 1043.7413
12 | 11 | 0 | 463.9365 | 0 | 148.3624 | 0 | 418.0365 | 62.6712 | 1093.0067
12 | 11 | 1 | 502.4017 | 0 | 160.6632 | 0 | 418.0365 | 62.6712 | 1143.7726
12 | 11 | 2 | 542.0564 | 0 | 173.3444 | 0 | 418.0365 | 62.6712 | 1196.1086
12 | 11 | 3 | 542.0564 | 0 | 173.3444 | 0 | 418.0365 | 62.6712 | 1196.1086
12 | 11 | 4 | 582.9569 | 0 | 186.424 | 0 | 418.0365 | 62.6712 | 1250.0886
12 | 11 | 5 | 582.9569 | 0 | 186.424 | 0 | 418.0365 | 62.6712 | 1250.0886
12 | 11 | 6 | 625.1627 | 0 | 199.921 | 0 | 418.0365 | 62.6712 | 1305.7914
12 | 11 | 7 | 582.9569 | 0 | 186.424 | 0 | 418.0365 | 62.6712 | 1250.0886
12 | 11 | 8 | 502.4017 | 0 | 160.6632 | 0 | 418.0365 | 62.6712 | 1143.7726
12 | 11 | 9 | 390.3673 | 0 | 124.8357 | 0 | 418.0365 | 62.6712 | 995.9108
12 | 11 | 10 | 193.3069 | 0 | 61.8177 | 0 | 418.0365 | 62.6712 | 735.8323
12 | 11 | 11 | 163.5019 | 0 | 52.2863 | 0 | 418.0365 | 62.6712 | 696.4959
12 | 11 | 12 | 134.4744 | 0 | 43.0036 | 0 | 418.0365 | 62.6712 | 658.1857
12 | 11 | 13 | 134.4744 | 0 | 43.0036 | 0 | 418.0365 | 62.6712 | 658.1857
12 | 11 | 14 | 134.4744 | 0 | 43.0036 | 0 | 418.0365 | 62.6712 | 658.1857
12 | 11 | 15 | 163.5019 | 0 | 52.2863 | 0 | 418.0365 | 62.6712 | 696.4959
12 | 11 | 16 | 163.5019 | 0 | 52.2863 | 0 | 418.0365 | 62.6712 | 696.4959
12 | 11 | 17 | 287.7126 | 0 | 92.0077 | 0 | 418.0365 | 62.6712 | 860.428
12 | 11 | 18 | 320.9624 | 0 | 102.6407 | 0 | 418.0365 | 62.6712 | 904.3108
12 | 11 | 19 | 355.1667 | 0 | 113.5789 | 0 | 418.0365 | 62.6712 | 949.4534
12 | 11 | 20 | 355.1667 | 0 | 113.5789 | 0 | 418.0365 | 62.6712 | 949.4534
12 | 11 | 21 | 390.3673 | 0 | 124.8357 | 0 | 418.0365 | 62.6712 | 995.9108
12 | 11 | 22 | 426.6083 | 0 | 136.4252 | 0 | 418.0365 | 62.6712 | 1043.7413
12 | 11 | 23 | 426.6083 | 0 | 136.4252 | 0 | 418.0365 | 62.6712 | 1043.7413
12 | 12 | 0 | 463.9365 | 0 | 148.3624 | 0 | 418.0365 | 62.6712 | 1093.0067
12 | 12 | 1 | 502.4017 | 0 | 160.6632 | 0 | 418.0365 | 62.6712 | 1143.7726
12 | 12 | 2 | 542.0564 | 0 | 173.3444 | 0 | 418.0365 | 62.6712 | 1196.1086
12 | 12 | 3 | 542.0564 | 0 | 173.3444 | 0 | 418.0365 | 62.6712 | 1196.1086
12 | 12 | 4 | 582.9569 | 0 | 186.424 | 0 | 418.0365 | 62.6712 | 1250.0886
12 | 12 | 5 | 582.9569 | 0 | 186.424 | 0 | 418.0365 | 62.6712 | 1250.0886
12 | 12 | 6 | 625.1627 | 0 | 199.921 | 0 | 418.0365 | 62.6712 | 1305.7914
12 | 12 | 7 | 582.9569 | 0 | 186.424 | 0 | 418.0365 | 62.6712 | 1250.0886
12 | 12 | 8 | 502.4017 | 0 | 160.6632 | 0 | 418.0365 | 62.6712 | 1143.7726
12 | 12 | 9 | 390.3673 | 0 | 124.8357 | 0 | 418.0365 | 62.6712 | 995.9108
12 | 12 | 10 | 193.3069 | 0 | 61.8177 | 0 | 418.0365 | 62.6712 | 735.8323
12 | 12 | 11 | 163.5019 | 0 | 52.2863 | 0 | 418.0365 | 62.6712 | 696.4959
12 | 12 | 12 | 134.4744 | 0 | 43.0036 | 0 | 418.0365 | 62.6712 | 658.1857
12 | 12 | 13 | 134.4744 | 0 | 43.0036 | 0 | 418.0365 | 62.6712 | 658.1857
12 | 12 | 14 | 134.4744 | 0 | 43.0036 | 0 | 418.0365 | 62.6712 | 658.1857
12 | 12 | 15 | 163.5019 | 0 | 52.2863 | 0 | 418.0365 | 62.6712 | 696.4959
12 | 12 | 16 | 163.5019 | 0 | 52.2863 | 0 | 418.0365 | 62.6712 | 696.4959
12 | 12 | 17 | 287.7126 | 0 | 92.0077 | 0 | 418.0365 | 62.6712 | 860.428
12 | 12 | 18 | 320.9624 | 0 | 102.6407 | 0 | 418.0365 | 62.6712 | 904.3108
12 | 12 | 19 | 355.1667 | 0 | 113.5789 | 0 | 418.0365 | 62.6712 | 949.4534
12 | 12 | 20 | 355.1667 | 0 | 113.5789 | 0 | 418.0365 | 62.6712 | 949.4534
12 | 12 | 21 | 390.3673 | 0 | 124.8357 | 0 | 418.0365 | 62.6712 | 995.9108
12 | 12 | 22 | 426.6083 | 0 | 136.4252 | 0 | 418.0365 | 62.6712 | 1043.7413
12 | 12 | 23 | 426.6083 | 0 | 136.4252 | 0 | 418.0365 | 62.6712 | 1043.7413
12 | 13 | 0 | 463.9365 | 0 | 148.3624 | 0 | 418.0365 | 62.6712 | 1093.0067
12 | 13 | 1 | 502.4017 | 0 | 160.6632 | 0 | 418.0365 | 62.6712 | 1143.7726
12 | 13 | 2 | 542.0564 | 0 | 173.3444 | 0 | 418.0365 | 62.6712 | 1196.1086
12 | 13 | 3 | 542.0564 | 0 | 173.3444 | 0 | 418.0365 | 62.6712 | 1196.1086
12 | 13 | 4 | 582.9569 | 0 | 186.424 | 0 | 418.0365 | 62.6712 | 1250.0886
12 | 13 | 5 | 582.9569 | 0 | 186.424 | 0 | 418.0365 | 62.6712 | 1250.0886
12 | 13 | 6 | 625.1627 | 0 | 199.921 | 0 | 418.0365 | 62.6712 | 1305.7914
12 | 13 | 7 | 582.9569 | 0 | 186.424 | 0 | 418.0365 | 62.6712 | 1250.0886
12 | 13 | 8 | 502.4017 | 0 | 160.6632 | 0 | 418.0365 | 62.6712 | 1143.7726
12 | 13 | 9 | 390.3673 | 0 | 124.8357 | 0 | 418.0365 | 62.6712 | 995.9108
12 | 13 | 10 | 193.3069 | 0 | 61.8177 | 0 | 418.0365 | 62.6712 | 735.8323
12 | 13 | 11 | 163.5019 | 0 | 52.2863 | 0 | 418.0365 | 62.6712 | 696.4959
12 | 13 | 12 | 134.4744 | 0 | 43.0036 | 0 | 418.0365 | 62.6712 | 658.1857
12 | 13 | 13 | 134.4744 | 0 | 43.0036 | 0 | 418.0365 | 62.6712 | 658.1857
12 | 13 | 14 | 134.4744 | 0 | 43.0036 | 0 | 418.0365 | 62.6712 | 658.1857
12 | 13 | 15 | 163.5019 | 0 | 52.2863 | 0 | 418.0365 | 62.6712 | 696.4959
12 | 13 | 16 | 163.5019 | 0 | 52.2863 | 0 | 418.0365 | 62.6712 | 696.4959
12 | 13 | 17 | 320.9624 | 0 | 102.6407 | 0 | 418.0365 | 62.6712 | 904.3108
12 | 13 | 18 | 320.9624 | 0 | 102.6407 | 0 | 418.0365 | 62.6712 | 904.3108
12 | 13 | 19 | 355.1667 | 0 | 113.5789 | 0 | 418.0365 | 62.6712 | 949.4534
12 | 13 | 20 | 355.1667 | 0 | 113.5789 | 0 | 418.0365 | 62.6712 | 949.4534
12 | 13 | 21 | 390.3673 | 0 | 124.8357 | 0 | 418.0365 | 62.6712 | 995.9108
12 | 13 | 22 | 426.6083 | 0 | 136.4252 | 0 | 418.0365 | 62.6712 | 1043.7413
12 | 13 | 23 | 463.9365 | 0 | 148.3624 | 0 | 418.0365 | 62.6712 | 1093.0067
12 | 14 | 0 | 463.9365 | 0 | 148.3624 | 0 | 418.0365 | 62.6712 | 1093.0067
12 | 14 | 1 | 502.4017 | 0 | 160.6632 | 0 | 418.0365 | 62.6712 | 1143.7726
12 | 14 | 2 | 542.0564 | 0 | 173.3444 | 0 | 418.0365 | 62.6712 | 1196.1086
12 | 14 | 3 | 582.9569 | 0 | 186.424 | 0 | 418.0365 | 62.6712 | 1250.0886
12 | 14 | 4 | 582.9569 | 0 | 186.424 | 0 | 418.0365 | 62.6712 | 1250.0886
12 | 14 | 5 | 625.1627 | 0 | 199.921 | 0 | 418.0365 | 62.6712 | 1305.7914
12 | 14 | 6 | 625.1627 | 0 | 199.921 | 0 | 418.0365 | 62.6712 | 1305.7914
12 | 14 | 7 | 582.9569 | 0 | 186.424 | 0 | 418.0365 | 62.6712 | 1250.0886
12 | 14 | 8 | 542.0564 | 0 | 173.3444 | 0 | 418.0365 | 62.6712 | 1196.1086
12 | 14 | 9 | 390.3673 | 0 | 124.8357 | 0 | 418.0365 | 62.6712 | 995.9108
12 | 14 | 10 | 320.9624 | 0 | 102.6407 | 0 | 418.0365 | 62.6712 | 904.3108
12 | 14 | 11 | 163.5019 | 0 | 52.2863 | 0 | 418.0365 | 62.6712 | 696.4959
12 | 14 | 12 | 134.4744 | 0 | 43.0036 | 0 | 418.0365 | 62.6712 | 658.1857
12 | 14 | 13 | 134.4744 | 0 | 43.0036 | 0 | 418.0365 | 62.6712 | 658.1857
12 | 14 | 14 | 163.5019 | 0 | 52.2863 | 0 | 418.0365 | 62.6712 | 696.4959
12 | 14 | 15 | 163.5019 | 0 | 52.2863 | 0 | 418.0365 | 62.6712 | 696.4959
12 | 14 | 16 | 163.5019 | 0 | 52.2863 | 0 | 418.0365 | 62.6712 | 696.4959
12 | 14 | 17 | 320.9624 | 0 | 102.6407 | 0 | 418.0365 | 62.6712 | 904.3108
12 | 14 | 18 | 355.1667 | 0 | 113.5789 | 0 | 418.0365 | 62.6712 | 949.4534
12 | 14 | 19 | 355.1667 | 0 | 113.5789 | 0 | 418.0365 | 62.6712 | 949.4534
12 | 14 | 20 | 390.3673 | 0 | 124.8357 | 0 | 418.0365 | 62.6712 | 995.9108
12 | 14 | 21 | 390.3673 | 0 | 124.8357 | 0 | 418.0365 | 62.6712 | 995.9108
12 | 14 | 22 | 426.6083 | 0 | 136.4252 | 0 | 418.0365 | 62.6712 | 1043.7413
12 | 14 | 23 | 463.9365 | 0 | 148.3624 | 0 | 418.0365 | 62.6712 | 1093.0067
12 | 15 | 0 | 463.9365 | 0 | 148.3624 | 0 | 418.0365 | 62.6712 | 1093.0067
12 | 15 | 1 | 502.4017 | 0 | 160.6632 | 0 | 418.0365 | 62.6712 | 1143.7726
12 | 15 | 2 | 542.0564 | 0 | 173.3444 | 0 | 418.0365 | 62.6712 | 1196.1086
12 | 15 | 3 | 582.9569 | 0 | 186.424 | 0 | 418.0365 | 62.6712 | 1250.0886
12 | 15 | 4 | 582.9569 | 0 | 186.424 | 0 | 418.0365 | 62.6712 | 1250.0886
12 | 15 | 5 | 625.1627 | 0 | 199.921 | 0 | 418.0365 | 62.6712 | 1305.7914
12 | 15 | 6 | 625.1627 | 0 | 199.921 | 0 | 418.0365 | 62.6712 | 1305.7914
12 | 15 | 7 | 625.1627 | 0 | 199.921 | 0 | 418.0365 | 62.6712 | 1305.7914
12 | 15 | 8 | 542.0564 | 0 | 173.3444 | 0 | 418.0365 | 62.6712 | 1196.1086
12 | 15 | 9 | 390.3673 | 0 | 124.8357 | 0 | 418.0365 | 62.6712 | 995.9108
12 | 15 | 10 | 320.9624 | 0 | 102.6407 | 0 | 418.0365 | 62.6712 | 904.3108
12 | 15 | 11 | 163.5019 | 0 | 52.2863 | 0 | 418.0365 | 62.6712 | 696.4959
12 | 15 | 12 | 134.4744 | 0 | 43.0036 | 0 | 418.0365 | 62.6712 | 658.1857
12 | 15 | 13 | 134.4744 | 0 | 43.0036 | 0 | 418.0365 | 62.6712 | 658.1857
12 | 15 | 14 | 163.5019 | 0 | 52.2863 | 0 | 418.0365 | 62.6712 | 696.4959
12 | 15 | 15 | 163.5019 | 0 | 52.2863 | 0 | 418.0365 | 62.6712 | 696.4959
12 | 15 | 16 | 163.5019 | 0 | 52.2863 | 0 | 418.0365 | 62.6712 | 696.4959
12 | 15 | 17 | 320.9624 | 0 | 102.6407 | 0 | 418.0365 | 62.6712 | 904.3108
12 | 15 | 18 | 355.1667 | 0 | 113.5789 | 0 | 418.0365 | 62.6712 | 949.4534
12 | 15 | 19 | 355.1667 | 0 | 113.5789 | 0 | 418.0365 | 62.6712 | 949.4534
12 | 15 | 20 | 390.3673 | 0 | 124.8357 | 0 | 418.0365 | 62.6712 | 995.9108
12 | 15 | 21 | 390.3673 | 0 | 124.8357 | 0 | 418.0365 | 62.6712 | 995.9108
12 | 15 | 22 | 426.6083 | 0 | 136.4252 | 0 | 418.0365 | 62.6712 | 1043.7413
12 | 15 | 23 | 463.9365 | 0 | 148.3624 | 0 | 418.0365 | 62.6712 | 1093.0067
12 | 16 | 0 | 502.4017 | 0 | 160.6632 | 0 | 418.0365 | 62.6712 | 1143.7726
12 | 16 | 1 | 502.4017 | 0 | 160.6632 | 0 | 418.0365 | 62.6712 | 1143.7726
12 | 16 | 2 | 542.0564 | 0 | 173.3444 | 0 | 418.0365 | 62.6712 | 1196.1086
12 | 16 | 3 | 582.9569 | 0 | 186.424 | 0 | 418.0365 | 62.6712 | 1250.0886
12 | 16 | 4 | 625.1627 | 0 | 199.921 | 0 | 418.0365 | 62.6712 | 1305.7914
12 | 16 | 5 | 625.1627 | 0 | 199.921 | 0 | 418.0365 | 62.6712 | 1305.7914
12 | 16 | 6 | 625.1627 | 0 | 199.921 | 0 | 418.0365 | 62.6712 | 1305.7914
12 | 16 | 7 | 625.1627 | 0 | 199.921 | 0 | 418.0365 | 62.6712 | 1305.7914
12 | 16 | 8 | 542.0564 | 0 | 173.3444 | 0 | 418.0365 | 62.6712 | 1196.1086
12 | 16 | 9 | 426.6083 | 0 | 136.4252 | 0 | 418.0365 | 62.6712 | 1043.7413
12 | 16 | 10 | 320.9624 | 0 | 102.6407 | 0 | 418.0365 | 62.6712 | 904.3108
12 | 16 | 11 | 163.5019 | 0 | 52.2863 | 0 | 418.0365 | 62.6712 | 696.4959
12 | 16 | 12 | 134.4744 | 0 | 43.0036 | 0 | 418.0365 | 62.6712 | 658.1857
12 | 16 | 13 | 134.4744 | 0 | 43.0036 | 0 | 418.0365 | 62.6712 | 658.1857
12 | 16 | 14 | 163.5019 | 0 | 52.2863 | 0 | 418.0365 | 62.6712 | 696.4959
12 | 16 | 15 | 163.5019 | 0 | 52.2863 | 0 | 418.0365 | 62.6712 | 696.4959
12 | 16 | 16 | 163.5019 | 0 | 52.2863 | 0 | 418.0365 | 62.6712 | 696.4959
12 | 16 | 17 | 320.9624 | 0 | 102.6407 | 0 | 418.0365 | 62.6712 | 904.3108
12 | 16 | 18 | 355.1667 | 0 | 113.5789 | 0 | 418.0365 | 62.6712 | 949.4534
12 | 16 | 19 | 355.1667 | 0 | 113.5789 | 0 | 418.0365 | 62.6712 | 949.4534
12 | 16 | 20 | 390.3673 | 0 | 124.8357 | 0 | 418.0365 | 62.6712 | 995.9108
12 | 16 | 21 | 426.6083 | 0 | 136.4252 | 0 | 418.0365 | 62.6712 | 1043.7413
12 | 16 | 22 | 426.6083 | 0 | 136.4252 | 0 | 418.0365 | 62.6712 | 1043.7413
12 | 16 | 23 | 463.9365 | 0 | 148.3624 | 0 | 418.0365 | 62.6712 | 1093.0067
12 | 17 | 0 | 502.4017 | 0 | 160.6632 | 0 | 418.0365 | 62.6712 | 1143.7726
12 | 17 | 1 | 542.0564 | 0 | 173.3444 | 0 | 418.0365 | 62.6712 | 1196.1086
12 | 17 | 2 | 542.0564 | 0 | 173.3444 | 0 | 418.0365 | 62.6712 | 1196.1086
12 | 17 | 3 | 582.9569 | 0 | 186.424 | 0 | 418.0365 | 62.6712 | 1250.0886
12 | 17 | 4 | 625.1627 | 0 | 199.921 | 0 | 418.0365 | 62.6712 | 1305.7914
12 | 17 | 5 | 625.1627 | 0 | 199.921 | 0 | 418.0365 | 62.6712 | 1305.7914
12 | 17 | 6 | 668.7373 | 0 | 213.8557 | 0 | 418.0365 | 62.6712 | 1363.3008
12 | 17 | 7 | 625.1627 | 0 | 199.921 | 0 | 418.0365 | 62.6712 | 1305.7914
12 | 17 | 8 | 542.0564 | 0 | 173.3444 | 0 | 418.0365 | 62.6712 | 1196.1086
12 | 17 | 9 | 426.6083 | 0 | 136.4252 | 0 | 418.0365 | 62.6712 | 1043.7413
12 | 17 | 10 | 320.9624 | 0 | 102.6407 | 0 | 418.0365 | 62.6712 | 904.3108
12 | 17 | 11 | 163.5019 | 0 | 52.2863 | 0 | 418.0365 | 62.6712 | 696.4959
12 | 17 | 12 | 134.4744 | 0 | 43.0036 | 0 | 418.0365 | 62.6712 | 658.1857
12 | 17 | 13 | 134.4744 | 0 | 43.0036 | 0 | 418.0365 | 62.6712 | 658.1857
12 | 17 | 14 | 163.5019 | 0 | 52.2863 | 0 | 418.0365 | 62.6712 | 696.4959
12 | 17 | 15 | 163.5019 | 0 | 52.2863 | 0 | 418.0365 | 62.6712 | 696.4959
12 | 17 | 16 | 163.5019 | 0 | 52.2863 | 0 | 418.0365 | 62.6712 | 696.4959
12 | 17 | 17 | 320.9624 | 0 | 102.6407 | 0 | 418.0365 | 62.6712 | 904.3108
12 | 17 | 18 | 355.1667 | 0 | 113.5789 | 0 | 418.0365 | 62.6712 | 949.4534
12 | 17 | 19 | 355.1667 | 0 | 113.5789 | 0 | 418.0365 | 62.6712 | 949.4534
12 | 17 | 20 | 390.3673 | 0 | 124.8357 | 0 | 418.0365 | 62.6712 | 995.9108
12 | 17 | 21 | 426.6083 | 0 | 136.4252 | 0 | 418.0365 | 62.6712 | 1043.7413
12 | 17 | 22 | 426.6083 | 0 | 136.4252 | 0 | 418.0365 | 62.6712 | 1043.7413
12 | 17 | 23 | 463.9365 | 0 | 148.3624 | 0 | 418.0365 | 62.6712 | 1093.0067
12 | 18 | 0 | 502.4017 | 0 | 160.6632 | 0 | 418.0365 | 62.6712 | 1143.7726
12 | 18 | 1 | 542.0564 | 0 | 173.3444 | 0 | 418.0365 | 62.6712 | 1196.1086
12 | 18 | 2 | 582.9569 | 0 | 186.424 | 0 | 418.0365 | 62.6712 | 1250.0886
12 | 18 | 3 | 582.9569 | 0 | 186.424 | 0 | 418.0365 | 62.6712 | 1250.0886
12 | 18 | 4 | 625.1627 | 0 | 199.921 | 0 | 418.0365 | 62.6712 | 1305.7914
12 | 18 | 5 | 625.1627 | 0 | 199.921 | 0 | 418.0365 | 62.6712 | 1305.7914
12 | 18 | 6 | 668.7373 | 0 | 213.8557 | 0 | 418.0365 | 62.6712 | 1363.3008
12 | 18 | 7 | 625.1627 | 0 | 199.921 | 0 | 418.0365 | 62.6712 | 1305.7914
12 | 18 | 8 | 542.0564 | 0 | 173.3444 | 0 | 418.0365 | 62.6712 | 1196.1086
12 | 18 | 9 | 426.6083 | 0 | 136.4252 | 0 | 418.0365 | 62.6712 | 1043.7413
12 | 18 | 10 | 320.9624 | 0 | 102.6407 | 0 | 418.0365 | 62.6712 | 904.3108
12 | 18 | 11 | 163.5019 | 0 | 52.2863 | 0 | 418.0365 | 62.6712 | 696.4959
12 | 18 | 12 | 134.4744 | 0 | 43.0036 | 0 | 418.0365 | 62.6712 | 658.1857
12 | 18 | 13 | 134.4744 | 0 | 43.0036 | 0 | 418.0365 | 62.6712 | 658.1857
12 | 18 | 14 | 163.5019 | 0 | 52.2863 | 0 | 418.0365 | 62.6712 | 696.4959
12 | 18 | 15 | 163.5019 | 0 | 52.2863 | 0 | 418.0365 | 62.6712 | 696.4959
12 | 18 | 16 | 163.5019 | 0 | 52.2863 | 0 | 418.0365 | 62.6712 | 696.4959
12 | 18 | 17 | 320.9624 | 0 | 102.6407 | 0 | 418.0365 | 62.6712 | 904.3108
12 | 18 | 18 | 355.1667 | 0 | 113.5789 | 0 | 418.0365 | 62.6712 | 949.4534
12 | 18 | 19 | 355.1667 | 0 | 113.5789 | 0 | 418.0365 | 62.6712 | 949.4534
12 | 18 | 20 | 390.3673 | 0 | 124.8357 | 0 | 418.0365 | 62.6712 | 995.9108
12 | 18 | 21 | 426.6083 | 0 | 136.4252 | 0 | 418.0365 | 62.6712 | 1043.7413
12 | 18 | 22 | 463.9365 | 0 | 148.3624 | 0 | 418.0365 | 62.6712 | 1093.0067
12 | 18 | 23 | 463.9365 | 0 | 148.3624 | 0 | 418.0365 | 62.6712 | 1093.0067
12 | 19 | 0 | 502.4017 | 0 | 160.6632 | 0 | 418.0365 | 62.6712 | 1143.7726
12 | 19 | 1 | 542.0564 | 0 | 173.3444 | 0 | 418.0365 | 62.6712 | 1196.1086
12 | 19 | 2 | 582.9569 | 0 | 186.424 | 0 | 418.0365 | 62.6712 | 1250.0886
12 | 19 | 3 | 625.1627 | 0 | 199.921 | 0 | 418.0365 | 62.6712 | 1305.7914
12 | 19 | 4 | 625.1627 | 0 | 199.921 | 0 | 418.0365 | 62.6712 | 1305.7914
12 | 19 | 5 | 668.7373 | 0 | 213.8557 | 0 | 418.0365 | 62.6712 | 1363.3008
12 | 19 | 6 | 668.7373 | 0 | 213.8557 | 0 | 418.0365 | 62.6712 | 1363.3008
12 | 19 | 7 | 668.7373 | 0 | 213.8557 | 0 | 418.0365 | 62.6712 | 1363.3008
12 | 19 | 8 | 582.9569 | 0 | 186.424 | 0 | 418.0365 | 62.6712 | 1250.0886
12 | 19 | 9 | 426.6083 | 0 | 136.4252 | 0 | 418.0365 | 62.6712 | 1043.7413
12 | 19 | 10 | 320.9624 | 0 | 102.6407 | 0 | 418.0365 | 62.6712 | 904.3108
12 | 19 | 11 | 163.5019 | 0 | 52.2863 | 0 | 418.0365 | 62.6712 | 696.4959
12 | 19 | 12 | 134.4744 | 0 | 43.0036 | 0 | 418.0365 | 62.6712 | 658.1857
12 | 19 | 13 | 134.4744 | 0 | 43.0036 | 0 | 418.0365 | 62.6712 | 658.1857
12 | 19 | 14 | 163.5019 | 0 | 52.2863 | 0 | 418.0365 | 62.6712 | 696.4959
12 | 19 | 15 | 163.5019 | 0 | 52.2863 | 0 | 418.0365 | 62.6712 | 696.4959
12 | 19 | 16 | 193.3069 | 0 | 61.8177 | 0 | 418.0365 | 62.6712 | 735.8323
12 | 19 | 17 | 320.9624 | 0 | 102.6407 | 0 | 418.0365 | 62.6712 | 904.3108
12 | 19 | 18 | 355.1667 | 0 | 113.5789 | 0 | 418.0365 | 62.6712 | 949.4534
12 | 19 | 19 | 390.3673 | 0 | 124.8357 | 0 | 418.0365 | 62.6712 | 995.9108
12 | 19 | 20 | 390.3673 | 0 | 124.8357 | 0 | 418.0365 | 62.6712 | 995.9108
12 | 19 | 21 | 426.6083 | 0 | 136.4252 | 0 | 418.0365 | 62.6712 | 1043.7413
12 | 19 | 22 | 463.9365 | 0 | 148.3624 | 0 | 418.0365 | 62.6712 | 1093.0067
12 | 19 | 23 | 463.9365 | 0 | 148.3624 | 0 | 418.0365 | 62.6712 | 1093.0067
12 | 20 | 0 | 502.4017 | 0 | 160.6632 | 0 | 418.0365 | 62.6712 | 1143.7726
12 | 20 | 1 | 542.0564 | 0 | 173.3444 | 0 | 418.0365 | 62.6712 | 1196.1086
12 | 20 | 2 | 582.9569 | 0 | 186.424 | 0 | 418.0365 | 62.6712 | 1250.0886
12 | 20 | 3 | 625.1627 | 0 | 199.921 | 0 | 418.0365 | 62.6712 | 1305.7914
12 | 20 | 4 | 625.1627 | 0 | 199.921 | 0 | 418.0365 | 62.6712 | 1305.7914
12 | 20 | 5 | 668.7373 | 0 | 213.8557 | 0 | 418.0365 | 62.6712 | 1363.3008
12 | 20 | 6 | 668.7373 | 0 | 213.8557 | 0 | 418.0365 | 62.6712 | 1363.3008
12 | 20 | 7 | 668.7373 | 0 | 213.8557 | 0 | 418.0365 | 62.6712 | 1363.3008
12 | 20 | 8 | 582.9569 | 0 | 186.424 | 0 | 418.0365 | 62.6712 | 1250.0886
12 | 20 | 9 | 426.6083 | 0 | 136.4252 | 0 | 418.0365 | 62.6712 | 1043.7413
12 | 20 | 10 | 320.9624 | 0 | 102.6407 | 0 | 418.0365 | 62.6712 | 904.3108
12 | 20 | 11 | 163.5019 | 0 | 52.2863 | 0 | 418.0365 | 62.6712 | 696.4959
12 | 20 | 12 | 163.5019 | 0 | 52.2863 | 0 | 418.0365 | 62.6712 | 696.4959
12 | 20 | 13 | 134.4744 | 0 | 43.0036 | 0 | 418.0365 | 62.6712 | 658.1857
12 | 20 | 14 | 163.5019 | 0 | 52.2863 | 0 | 418.0365 | 62.6712 | 696.4959
12 | 20 | 15 | 163.5019 | 0 | 52.2863 | 0 | 418.0365 | 62.6712 | 696.4959
12 | 20 | 16 | 193.3069 | 0 | 61.8177 | 0 | 418.0365 | 62.6712 | 735.8323
12 | 20 | 17 | 320.9624 | 0 | 102.6407 | 0 | 418.0365 | 62.6712 | 904.3108
12 | 20 | 18 | 355.1667 | 0 | 113.5789 | 0 | 418.0365 | 62.6712 | 949.4534
12 | 20 | 19 | 390.3673 | 0 | 124.8357 | 0 | 418.0365 | 62.6712 | 995.9108
12 | 20 | 20 | 390.3673 | 0 | 124.8357 | 0 | 418.0365 | 62.6712 | 995.9108
12 | 20 | 21 | 426.6083 | 0 | 136.4252 | 0 | 418.0365 | 62.6712 | 1043.7413
12 | 20 | 22 | 463.9365 | 0 | 148.3624 | 0 | 418.0365 | 62.6712 | 1093.0067
12 | 20 | 23 | 463.9365 | 0 | 148.3624 | 0 | 418.0365 | 62.6712 | 1093.0067
12 | 21 | 0 | 502.4017 | 0 | 160.6632 | 0 | 418.0365 | 62.6712 | 1143.7726
12 | 21 | 1 | 542.0564 | 0 | 173.3444 | 0 | 418.0365 | 62.6712 | 1196.1086
12 | 21 | 2 | 582.9569 | 0 | 186.424 | 0 | 418.0365 | 62.6712 | 1250.0886
12 | 21 | 3 | 625.1627 | 0 | 199.921 | 0 | 418.0365 | 62.6712 | 1305.7914
12 | 21 | 4 | 625.1627 | 0 | 199.921 | 0 | 418.0365 | 62.6712 | 1305.7914
12 | 21 | 5 | 668.7373 | 0 | 213.8557 | 0 | 418.0365 | 62.6712 | 1363.3008
12 | 21 | 6 | 668.7373 | 0 | 213.8557 | 0 | 418.0365 | 62.6712 | 1363.3008
12 | 21 | 7 | 668.7373 | 0 | 213.8557 | 0 | 418.0365 | 62.6712 | 1363.3008
12 | 21 | 8 | 582.9569 | 0 | 186.424 | 0 | 418.0365 | 62.6712 | 1250.0886
12 | 21 | 9 | 426.6083 | 0 | 136.4252 | 0 | 418.0365 | 62.6712 | 1043.7413
12 | 21 | 10 | 320.9624 | 0 | 102.6407 | 0 | 418.0365 | 62.6712 | 904.3108
12 | 21 | 11 | 193.3069 | 0 | 61.8177 | 0 | 418.0365 | 62.6712 | 735.8323
12 | 21 | 12 | 163.5019 | 0 | 52.2863 | 0 | 418.0365 | 62.6712 | 696.4959
12 | 21 | 13 | 134.4744 | 0 | 43.0036 | 0 | 418.0365 | 62.6712 | 658.1857
12 | 21 | 14 | 163.5019 | 0 | 52.2863 | 0 | 418.0365 | 62.6712 | 696.4959
12 | 21 | 15 | 163.5019 | 0 | 52.2863 | 0 | 418.0365 | 62.6712 | 696.4959
12 | 21 | 16 | 193.3069 | 0 | 61.8177 | 0 | 418.0365 | 62.6712 | 735.8323
12 | 21 | 17 | 320.9624 | 0 | 102.6407 | 0 | 418.0365 | 62.6712 | 904.3108
12 | 21 | 18 | 355.1667 | 0 | 113.5789 | 0 | 418.0365 | 62.6712 | 949.4534
12 | 21 | 19 | 390.3673 | 0 | 124.8357 | 0 | 418.0365 | 62.6712 | 995.9108
12 | 21 | 20 | 390.3673 | 0 | 124.8357 | 0 | 418.0365 | 62.6712 | 995.9108
12 | 21 | 21 | 426.6083 | 0 | 136.4252 | 0 | 418.0365 | 62.6712 | 1043.7413
12 | 21 | 22 | 463.9365 | 0 | 148.3624 | 0 | 418.0365 | 62.6712 | 1093.0067
12 | 21 | 23 | 463.9365 | 0 | 148.3624 | 0 | 418.0365 | 62.6712 | 1093.0067
12 | 22 | 0 | 502.4017 | 0 | 160.6632 | 0 | 418.0365 | 62.6712 | 1143.7726
12 | 22 | 1 | 542.0564 | 0 | 173.3444 | 0 | 418.0365 | 62.6712 | 1196.1086
12 | 22 | 2 | 582.9569 | 0 | 186.424 | 0 | 418.0365 | 62.6712 | 1250.0886
12 | 22 | 3 | 625.1627 | 0 | 199.921 | 0 | 418.0365 | 62.6712 | 1305.7914
12 | 22 | 4 | 625.1627 | 0 | 199.921 | 0 | 418.0365 | 62.6712 | 1305.7914
12 | 22 | 5 | 668.7373 | 0 | 213.8557 | 0 | 418.0365 | 62.6712 | 1363.3008
12 | 22 | 6 | 668.7373 | 0 | 213.8557 | 0 | 418.0365 | 62.6712 | 1363.3008
12 | 22 | 7 | 668.7373 | 0 | 213.8557 | 0 | 418.0365 | 62.6712 | 1363.3008
12 | 22 | 8 | 582.9569 | 0 | 186.424 | 0 | 418.0365 | 62.6712 | 1250.0886
12 | 22 | 9 | 426.6083 | 0 | 136.4252 | 0 | 418.0365 | 62.6712 | 1043.7413
12 | 22 | 10 | 355.1667 | 0 | 113.5789 | 0 | 418.0365 | 62.6712 | 949.4534
12 | 22 | 11 | 193.3069 | 0 | 61.8177 | 0 | 418.0365 | 62.6712 | 735.8323
12 | 22 | 12 | 163.5019 | 0 | 52.2863 | 0 | 418.0365 | 62.6712 | 696.4959
12 | 22 | 13 | 134.4744 | 0 | 43.0036 | 0 | 418.0365 | 62.6712 | 658.1857
12 | 22 | 14 | 163.5019 | 0 | 52.2863 | 0 | 418.0365 | 62.6712 | 696.4959
12 | 22 | 15 | 163.5019 | 0 | 52.2863 | 0 | 418.0365 | 62.6712 | 696.4959
12 | 22 | 16 | 193.3069 | 0 | 61.8177 | 0 | 418.0365 | 62.6712 | 735.8323
12 | 22 | 17 | 320.9624 | 0 | 102.6407 | 0 | 418.0365 | 62.6712 | 904.3108
12 | 22 | 18 | 355.1667 | 0 | 113.5789 | 0 | 418.0365 | 62.6712 | 949.4534
12 | 22 | 19 | 390.3673 | 0 | 124.8357 | 0 | 418.0365 | 62.6712 | 995.9108
12 | 22 | 20 | 390.3673 | 0 | 124.8357 | 0 | 418.0365 | 62.6712 | 995.9108
12 | 22 | 21 | 426.6083 | 0 | 136.4252 | 0 | 418.0365 | 62.6712 | 1043.7413
12 | 22 | 22 | 463.9365 | 0 | 148.3624 | 0 | 418.0365 | 62.6712 | 1093.0067
12 | 22 | 23 | 463.9365 | 0 | 148.3624 | 0 | 418.0365 | 62.6712 | 1093.0067
12 | 23 | 0 | 502.4017 | 0 | 160.6632 | 0 | 418.0365 | 62.6712 | 1143.7726
12 | 23 | 1 | 542.0564 | 0 | 173.3444 | 0 | 418.0365 | 62.6712 | 1196.1086
12 | 23 | 2 | 582.9569 | 0 | 186.424 | 0 | 418.0365 | 62.6712 | 1250.0886
12 | 23 | 3 | 625.1627 | 0 | 199.921 | 0 | 418.0365 | 62.6712 | 1305.7914
12 | 23 | 4 | 625.1627 | 0 | 199.921 | 0 | 418.0365 | 62.6712 | 1305.7914
12 | 23 | 5 | 668.7373 | 0 | 213.8557 | 0 | 418.0365 | 62.6712 | 1363.3008
12 | 23 | 6 | 668.7373 | 0 | 213.8557 | 0 | 418.0365 | 62.6712 | 1363.3008
12 | 23 | 7 | 668.7373 | 0 | 213.8557 | 0 | 418.0365 | 62.6712 | 1363.3008
12 | 23 | 8 | 582.9569 | 0 | 186.424 | 0 | 418.0365 | 62.6712 | 1250.0886
12 | 23 | 9 | 463.9365 | 0 | 148.3624 | 0 | 418.0365 | 62.6712 | 1093.0067
12 | 23 | 10 | 355.1667 | 0 | 113.5789 | 0 | 418.0365 | 62.6712 | 949.4534
12 | 23 | 11 | 193.3069 | 0 | 61.8177 | 0 | 418.0365 | 62.6712 | 735.8323
12 | 23 | 12 | 163.5019 | 0 | 52.2863 | 0 | 418.0365 | 62.6712 | 696.4959
12 | 23 | 13 | 134.4744 | 0 | 43.0036 | 0 | 418.0365 | 62.6712 | 658.1857
12 | 23 | 14 | 163.5019 | 0 | 52.2863 | 0 | 418.0365 | 62.6712 | 696.4959
12 | 23 | 15 | 163.5019 | 0 | 52.2863 | 0 | 418.0365 | 62.6712 | 696.4959
12 | 23 | 16 | 193.3069 | 0 | 61.8177 | 0 | 418.0365 | 62.6712 | 735.8323
12 | 23 | 17 | 320.9624 | 0 | 102.6407 | 0 | 418.0365 | 62.6712 | 904.3108
12 | 23 | 18 | 355.1667 | 0 | 113.5789 | 0 | 418.0365 | 62.6712 | 949.4534
12 | 23 | 19 | 390.3673 | 0 | 124.8357 | 0 | 418.0365 | 62.6712 | 995.9108
12 | 23 | 20 | 426.6083 | 0 | 136.4252 | 0 | 418.0365 | 62.6712 | 1043.7413
12 | 23 | 21 | 426.6083 | 0 | 136.4252 | 0 | 418.0365 | 62.6712 | 1043.7413
12 | 23 | 22 | 463.9365 | 0 | 148.3624 | 0 | 418.0365 | 62.6712 | 1093.0067
12 | 23 | 23 | 502.4017 | 0 | 160.6632 | 0 | 418.0365 | 62.6712 | 1143.7726
12 | 24 | 0 | 542.0564 | 0 | 173.3444 | 0 | 418.0365 | 62.6712 | 1196.1086
12 | 24 | 1 | 542.0564 | 0 | 173.3444 | 0 | 418.0365 | 62.6712 | 1196.1086
12 | 24 | 2 | 582.9569 | 0 | 186.424 | 0 | 418.0365 | 62.6712 | 1250.0886
12 | 24 | 3 | 625.1627 | 0 | 199.921 | 0 | 418.0365 | 62.6712 | 1305.7914
12 | 24 | 4 | 668.7373 | 0 | 213.8557 | 0 | 418.0365 | 62.6712 | 1363.3008
12 | 24 | 5 | 668.7373 | 0 | 213.8557 | 0 | 418.0365 | 62.6712 | 1363.3008
12 | 24 | 6 | 668.7373 | 0 | 213.8557 | 0 | 418.0365 | 62.6712 | 1363.3008
12 | 24 | 7 | 668.7373 | 0 | 213.8557 | 0 | 418.0365 | 62.6712 | 1363.3008
12 | 24 | 8 | 582.9569 | 0 | 186.424 | 0 | 418.0365 | 62.6712 | 1250.0886
12 | 24 | 9 | 463.9365 | 0 | 148.3624 | 0 | 418.0365 | 62.6712 | 1093.0067
12 | 24 | 10 | 355.1667 | 0 | 113.5789 | 0 | 418.0365 | 62.6712 | 949.4534
12 | 24 | 11 | 193.3069 | 0 | 61.8177 | 0 | 418.0365 | 62.6712 | 735.8323
12 | 24 | 12 | 163.5019 | 0 | 52.2863 | 0 | 418.0365 | 62.6712 | 696.4959
12 | 24 | 13 | 163.5019 | 0 | 52.2863 | 0 | 418.0365 | 62.6712 | 696.4959
12 | 24 | 14 | 163.5019 | 0 | 52.2863 | 0 | 418.0365 | 62.6712 | 696.4959
12 | 24 | 15 | 163.5019 | 0 | 52.2863 | 0 | 418.0365 | 62.6712 | 696.4959
12 | 24 | 16 | 193.3069 | 0 | 61.8177 | 0 | 418.0365 | 62.6712 | 735.8323
12 | 24 | 17 | 320.9624 | 0 | 102.6407 | 0 | 418.0365 | 62.6712 | 904.3108
12 | 24 | 18 | 355.1667 | 0 | 113.5789 | 0 | 418.0365 | 62.6712 | 949.4534
12 | 24 | 19 | 390.3673 | 0 | 124.8357 | 0 | 418.0365 | 62.6712 | 995.9108
12 | 24 | 20 | 426.6083 | 0 | 136.4252 | 0 | 418.0365 | 62.6712 | 1043.7413
12 | 24 | 21 | 426.6083 | 0 | 136.4252 | 0 | 418.0365 | 62.6712 | 1043.7413
12 | 24 | 22 | 463.9365 | 0 | 148.3624 | 0 | 418.0365 | 62.6712 | 1093.0067
12 | 24 | 23 | 502.4017 | 0 | 160.6632 | 0 | 418.0365 | 62.6712 | 1143.7726
12 | 25 | 0 | 542.0564 | 0 | 173.3444 | 0 | 418.0365 | 62.6712 | 1196.1086
12 | 25 | 1 | 542.0564 | 0 | 173.3444 | 0 | 418.0365 | 62.6712 | 1196.1086
12 | 25 | 2 | 582.9569 | 0 | 186.424 | 0 | 418.0365 | 62.6712 | 1250.0886
12 | 25 | 3 | 625.1627 | 0 | 199.921 | 0 | 418.0365 | 62.6712 | 1305.7914
12 | 25 | 4 | 625.1627 | 0 | 199.921 | 0 | 418.0365 | 62.6712 | 1305.7914
12 | 25 | 5 | 668.7373 | 0 | 213.8557 | 0 | 418.0365 | 62.6712 | 1363.3008
12 | 25 | 6 | 668.7373 | 0 | 213.8557 | 0 | 418.0365 | 62.6712 | 1363.3008
12 | 25 | 7 | 668.7373 | 0 | 213.8557 | 0 | 418.0365 | 62.6712 | 1363.3008
12 | 25 | 8 | 582.9569 | 0 | 186.424 | 0 | 418.0365 | 62.6712 | 1250.0886
12 | 25 | 9 | 463.9365 | 0 | 148.3624 | 0 | 418.0365 | 62.6712 | 1093.0067
12 | 25 | 10 | 355.1667 | 0 | 113.5789 | 0 | 418.0365 | 62.6712 | 949.4534
12 | 25 | 11 | 193.3069 | 0 | 61.8177 | 0 | 418.0365 | 62.6712 | 735.8323
12 | 25 | 12 | 163.5019 | 0 | 52.2863 | 0 | 418.0365 | 62.6712 | 696.4959
12 | 25 | 13 | 163.5019 | 0 | 52.2863 | 0 | 418.0365 | 62.6712 | 696.4959
12 | 25 | 14 | 163.5019 | 0 | 52.2863 | 0 | 418.0365 | 62.6712 | 696.4959
12 | 25 | 15 | 163.5019 | 0 | 52.2863 | 0 | 418.0365 | 62.6712 | 696.4959
12 | 25 | 16 | 193.3069 | 0 | 61.8177 | 0 | 418.0365 | 62.6712 | 735.8323
12 | 25 | 17 | 320.9624 | 0 | 102.6407 | 0 | 418.0365 | 62.6712 | 904.3108
12 | 25 | 18 | 355.1667 | 0 | 113.5789 | 0 | 418.0365 | 62.6712 | 949.4534
12 | 25 | 19 | 390.3673 | 0 | 124.8357 | 0 | 418.0365 | 62.6712 | 995.9108
12 | 25 | 20 | 426.6083 | 0 | 136.4252 | 0 | 418.0365 | 62.6712 | 1043.7413
12 | 25 | 21 | 426.6083 | 0 | 136.4252 | 0 | 418.0365 | 62.6712 | 1043.7413
12 | 25 | 22 | 463.9365 | 0 | 148.3624 | 0 | 418.0365 | 62.6712 | 1093.0067
12 | 25 | 23 | 502.4017 | 0 | 160.6632 | 0 | 418.0365 | 62.6712 | 1143.7726
12 | 26 | 0 | 542.0564 | 0 | 173.3444 | 0 | 418.0365 | 62.6712 | 1196.1086
12 | 26 | 1 | 542.0564 | 0 | 173.3444 | 0 | 418.0365 | 62.6712 | 1196.1086
12 | 26 | 2 | 582.9569 | 0 | 186.424 | 0 | 418.0365 | 62.6712 | 1250.0886
12 | 26 | 3 | 625.1627 | 0 | 199.921 | 0 | 418.0365 | 62.6712 | 1305.7914
12 | 26 | 4 | 625.1627 | 0 | 199.921 | 0 | 418.0365 | 62.6712 | 1305.7914
12 | 26 | 5 | 668.7373 | 0 | 213.8557 | 0 | 418.0365 | 62.6712 | 1363.3008
12 | 26 | 6 | 668.7373 | 0 | 213.8557 | 0 | 418.0365 | 62.6712 | 1363.3008
12 | 26 | 7 | 668.7373 | 0 | 213.8557 | 0 | 418.0365 | 62.6712 | 1363.3008
12 | 26 | 8 | 582.9569 | 0 | 186.424 | 0 | 418.0365 | 62.6712 | 1250.0886
12 | 26 | 9 | 463.9365 | 0 | 148.3624 | 0 | 418.0365 | 62.6712 | 1093.0067
12 | 26 | 10 | 355.1667 | 0 | 113.5789 | 0 | 418.0365 | 62.6712 | 949.4534
12 | 26 | 11 | 193.3069 | 0 | 61.8177 | 0 | 418.0365 | 62.6712 | 735.8323
12 | 26 | 12 | 163.5019 | 0 | 52.2863 | 0 | 418.0365 | 62.6712 | 696.4959
12 | 26 | 13 | 163.5019 | 0 | 52.2863 | 0 | 418.0365 | 62.6712 | 696.4959
12 | 26 | 14 | 163.5019 | 0 | 52.2863 | 0 | 418.0365 | 62.6712 | 696.4959
12 | 26 | 15 | 163.5019 | 0 | 52.2863 | 0 | 418.0365 | 62.6712 | 696.4959
12 | 26 | 16 | 193.3069 | 0 | 61.8177 | 0 | 418.0365 | 62.6712 | 735.8323
12 | 26 | 17 | 320.9624 | 0 | 102.6407 | 0 | 418.0365 | 62.6712 | 904.3108
12 | 26 | 18 | 355.1667 | 0 | 113.5789 | 0 | 418.0365 | 62.6712 | 949.4534
12 | 26 | 19 | 390.3673 | 0 | 124.8357 | 0 | 418.0365 | 62.6712 | 995.9108
12 | 26 | 20 | 426.6083 | 0 | 136.4252 | 0 | 418.0365 | 62.6712 | 1043.7413
12 | 26 | 21 | 426.6083 | 0 | 136.4252 | 0 | 418.0365 | 62.6712 | 1043.7413
12 | 26 | 22 | 463.9365 | 0 | 148.3624 | 0 | 418.0365 | 62.6712 | 1093.0067
12 | 26 | 23 | 502.4017 | 0 | 160.6632 | 0 | 418.0365 | 62.6712 | 1143.7726
12 | 27 | 0 | 502.4017 | 0 | 160.6632 | 0 | 418.0365 | 62.6712 | 1143.7726
12 | 27 | 1 | 542.0564 | 0 | 173.3444 | 0 | 418.0365 | 62.6712 | 1196.1086
12 | 27 | 2 | 582.9569 | 0 | 186.424 | 0 | 418.0365 | 62.6712 | 1250.0886
12 | 27 | 3 | 625.1627 | 0 | 199.921 | 0 | 418.0365 | 62.6712 | 1305.7914
12 | 27 | 4 | 625.1627 | 0 | 199.921 | 0 | 418.0365 | 62.6712 | 1305.7914
12 | 27 | 5 | 668.7373 | 0 | 213.8557 | 0 | 418.0365 | 62.6712 | 1363.3008
12 | 27 | 6 | 668.7373 | 0 | 213.8557 | 0 | 418.0365 | 62.6712 | 1363.3008
12 | 27 | 7 | 668.7373 | 0 | 213.8557 | 0 | 418.0365 | 62.6712 | 1363.3008
12 | 27 | 8 | 582.9569 | 0 | 186.424 | 0 | 418.0365 | 62.6712 | 1250.0886
12 | 27 | 9 | 463.9365 | 0 | 148.3624 | 0 | 418.0365 | 62.6712 | 1093.0067
12 | 27 | 10 | 355.1667 | 0 | 113.5789 | 0 | 418.0365 | 62.6712 | 949.4534
12 | 27 | 11 | 193.3069 | 0 | 61.8177 | 0 | 418.0365 | 62.6712 | 735.8323
12 | 27 | 12 | 163.5019 | 0 | 52.2863 | 0 | 418.0365 | 62.6712 | 696.4959
12 | 27 | 13 | 163.5019 | 0 | 52.2863 | 0 | 418.0365 | 62.6712 | 696.4959
12 | 27 | 14 | 163.5019 | 0 | 52.2863 | 0 | 418.0365 | 62.6712 | 696.4959
12 | 27 | 15 | 163.5019 | 0 | 52.2863 | 0 | 418.0365 | 62.6712 | 696.4959
12 | 27 | 16 | 193.3069 | 0 | 61.8177 | 0 | 418.0365 | 62.6712 | 735.8323
12 | 27 | 17 | 320.9624 | 0 | 102.6407 | 0 | 418.0365 | 62.6712 | 904.3108
12 | 27 | 18 | 355.1667 | 0 | 113.5789 | 0 | 418.0365 | 62.6712 | 949.4534
12 | 27 | 19 | 390.3673 | 0 | 124.8357 | 0 | 418.0365 | 62.6712 | 995.9108
12 | 27 | 20 | 426.6083 | 0 | 136.4252 | 0 | 418.0365 | 62.6712 | 1043.7413
12 | 27 | 21 | 426.6083 | 0 | 136.4252 | 0 | 418.0365 | 62.6712 | 1043.7413
12 | 27 | 22 | 463.9365 | 0 | 148.3624 | 0 | 418.0365 | 62.6712 | 1093.0067
12 | 27 | 23 | 502.4017 | 0 | 160.6632 | 0 | 418.0365 | 62.6712 | 1143.7726
12 | 28 | 0 | 502.4017 | 0 | 160.6632 | 0 | 418.0365 | 62.6712 | 1143.7726
12 | 28 | 1 | 542.0564 | 0 | 173.3444 | 0 | 418.0365 | 62.6712 | 1196.1086
12 | 28 | 2 | 582.9569 | 0 | 186.424 | 0 | 418.0365 | 62.6712 | 1250.0886
12 | 28 | 3 | 625.1627 | 0 | 199.921 | 0 | 418.0365 | 62.6712 | 1305.7914
12 | 28 | 4 | 625.1627 | 0 | 199.921 | 0 | 418.0365 | 62.6712 | 1305.7914
12 | 28 | 5 | 668.7373 | 0 | 213.8557 | 0 | 418.0365 | 62.6712 | 1363.3008
12 | 28 | 6 | 668.7373 | 0 | 213.8557 | 0 | 418.0365 | 62.6712 | 1363.3008
12 | 28 | 7 | 668.7373 | 0 | 213.8557 | 0 | 418.0365 | 62.6712 | 1363.3008
12 | 28 | 8 | 582.9569 | 0 | 186.424 | 0 | 418.0365 | 62.6712 | 1250.0886
12 | 28 | 9 | 463.9365 | 0 | 148.3624 | 0 | 418.0365 | 62.6712 | 1093.0067
12 | 28 | 10 | 355.1667 | 0 | 113.5789 | 0 | 418.0365 | 62.6712 | 949.4534
12 | 28 | 11 | 193.3069 | 0 | 61.8177 | 0 | 418.0365 | 62.6712 | 735.8323
12 | 28 | 12 | 163.5019 | 0 | 52.2863 | 0 | 418.0365 | 62.6712 | 696.4959
12 | 28 | 13 | 134.4744 | 0 | 43.0036 | 0 | 418.0365 | 62.6712 | 658.1857
12 | 28 | 14 | 163.5019 | 0 | 52.2863 | 0 | 418.0365 | 62.6712 | 696.4959
12 | 28 | 15 | 163.5019 | 0 | 52.2863 | 0 | 418.0365 | 62.6712 | 696.4959
12 | 28 | 16 | 193.3069 | 0 | 61.8177 | 0 | 418.0365 | 62.6712 | 735.8323
12 | 28 | 17 | 320.9624 | 0 | 102.6407 | 0 | 418.0365 | 62.6712 | 904.3108
12 | 28 | 18 | 355.1667 | 0 | 113.5789 | 0 | 418.0365 | 62.6712 | 949.4534
12 | 28 | 19 | 390.3673 | 0 | 124.8357 | 0 | 418.0365 | 62.6712 | 995.9108
12 | 28 | 20 | 390.3673 | 0 | 124.8357 | 0 | 418.0365 | 62.6712 | 995.9108
12 | 28 | 21 | 426.6083 | 0 | 136.4252 | 0 | 418.0365 | 62.6712 | 1043.7413
12 | 28 | 22 | 463.9365 | 0 | 148.3624 | 0 | 418.0365 | 62.6712 | 1093.0067
12 | 28 | 23 | 502.4017 | 0 | 160.6632 | 0 | 418.0365 | 62.6712 | 1143.7726
12 | 29 | 0 | 502.4017 | 0 | 160.6632 | 0 | 418.0365 | 62.6712 | 1143.7726
12 | 29 | 1 | 542.0564 | 0 | 173.3444 | 0 | 418.0365 | 62.6712 | 1196.1086
12 | 29 | 2 | 582.9569 | 0 | 186.424 | 0 | 418.0365 | 62.6712 | 1250.0886
12 | 29 | 3 | 625.1627 | 0 | 199.921 | 0 | 418.0365 | 62.6712 | 1305.7914
12 | 29 | 4 | 625.1627 | 0 | 199.921 | 0 | 418.0365 | 62.6712 | 1305.7914
12 | 29 | 5 | 668.7373 | 0 | 213.8557 | 0 | 418.0365 | 62.6712 | 1363.3008
12 | 29 | 6 | 668.7373 | 0 | 213.8557 | 0 | 418.0365 | 62.6712 | 1363.3008
12 | 29 | 7 | 668.7373 | 0 | 213.8557 | 0 | 418.0365 | 62.6712 | 1363.3008
12 | 29 | 8 | 582.9569 | 0 | 186.424 | 0 | 418.0365 | 62.6712 | 1250.0886
12 | 29 | 9 | 463.9365 | 0 | 148.3624 | 0 | 418.0365 | 62.6712 | 1093.0067
12 | 29 | 10 | 355.1667 | 0 | 113.5789 | 0 | 418.0365 | 62.6712 | 949.4534
12 | 29 | 11 | 193.3069 | 0 | 61.8177 | 0 | 418.0365 | 62.6712 | 735.8323
12 | 29 | 12 | 163.5019 | 0 | 52.2863 | 0 | 418.0365 | 62.6712 | 696.4959
12 | 29 | 13 | 134.4744 | 0 | 43.0036 | 0 | 418.0365 | 62.6712 | 658.1857
12 | 29 | 14 | 163.5019 | 0 | 52.2863 | 0 | 418.0365 | 62.6712 | 696.4959
12 | 29 | 15 | 163.5019 | 0 | 52.2863 | 0 | 418.0365 | 62.6712 | 696.4959
12 | 29 | 16 | 193.3069 | 0 | 61.8177 | 0 | 418.0365 | 62.6712 | 735.8323
12 | 29 | 17 | 320.9624 | 0 | 102.6407 | 0 | 418.0365 | 62.6712 | 904.3108
12 | 29 | 18 | 355.1667 | 0 | 113.5789 | 0 | 418.0365 | 62.6712 | 949.4534
12 | 29 | 19 | 390.3673 | 0 | 124.8357 | 0 | 418.0365 | 62.6712 | 995.9108
12 | 29 | 20 | 390.3673 | 0 | 124.8357 | 0 | 418.0365 | 62.6712 | 995.9108
12 | 29 | 21 | 426.6083 | 0 | 136.4252 | 0 | 418.0365 | 62.6712 | 1043.7413
12 | 29 | 22 | 463.9365 | 0 | 148.3624 | 0 | 418.0365 | 62.6712 | 1093.0067
12 | 29 | 23 | 463.9365 | 0 | 148.3624 | 0 | 418.0365 | 62.6712 | 1093.0067
12 | 30 | 0 | 502.4017 | 0 | 160.6632 | 0 | 418.0365 | 62.6712 | 1143.7726
12 | 30 | 1 | 542.0564 | 0 | 173.3444 | 0 | 418.0365 | 62.6712 | 1196.1086
12 | 30 | 2 | 582.9569 | 0 | 186.424 | 0 | 418.0365 | 62.6712 | 1250.0886
12 | 30 | 3 | 625.1627 | 0 | 199.921 | 0 | 418.0365 | 62.6712 | 1305.7914
12 | 30 | 4 | 625.1627 | 0 | 199.921 | 0 | 418.0365 | 62.6712 | 1305.7914
12 | 30 | 5 | 668.7373 | 0 | 213.8557 | 0 | 418.0365 | 62.6712 | 1363.3008
12 | 30 | 6 | 668.7373 | 0 | 213.8557 | 0 | 418.0365 | 62.6712 | 1363.3008
12 | 30 | 7 | 668.7373 | 0 | 213.8557 | 0 | 418.0365 | 62.6712 | 1363.3008
12 | 30 | 8 | 582.9569 | 0 | 186.424 | 0 | 418.0365 | 62.6712 | 1250.0886
12 | 30 | 9 | 463.9365 | 0 | 148.3624 | 0 | 418.0365 | 62.6712 | 1093.0067
12 | 30 | 10 | 355.1667 | 0 | 113.5789 | 0 | 418.0365 | 62.6712 | 949.4534
12 | 30 | 11 | 193.3069 | 0 | 61.8177 | 0 | 418.0365 | 62.6712 | 735.8323
12 | 30 | 12 | 163.5019 | 0 | 52.2863 | 0 | 418.0365 | 62.6712 | 696.4959
12 | 30 | 13 | 134.4744 | 0 | 43.0036 | 0 | 418.0365 | 62.6712 | 658.1857
12 | 30 | 14 | 163.5019 | 0 | 52.2863 | 0 | 418.0365 | 62.6712 | 696.4959
12 | 30 | 15 | 163.5019 | 0 | 52.2863 | 0 | 418.0365 | 62.6712 | 696.4959
12 | 30 | 16 | 193.3069 | 0 | 61.8177 | 0 | 418.0365 | 62.6712 | 735.8323
12 | 30 | 17 | 320.9624 | 0 | 102.6407 | 0 | 418.0365 | 62.6712 | 904.3108
12 | 30 | 18 | 355.1667 | 0 | 113.5789 | 0 | 418.0365 | 62.6712 | 949.4534
12 | 30 | 19 | 390.3673 | 0 | 124.8357 | 0 | 418.0365 | 62.6712 | 995.9108
12 | 30 | 20 | 390.3673 | 0 | 124.8357 | 0 | 418.0365 | 62.6712 | 995.9108
12 | 30 | 21 | 426.6083 | 0 | 136.4252 | 0 | 418.0365 | 62.6712 | 1043.7413
12 | 30 | 22 | 463.9365 | 0 | 148.3624 | 0 | 418.0365 | 62.6712 | 1093.0067
12 | 30 | 23 | 463.9365 | 0 | 148.3624 | 0 | 418.0365 | 62.6712 | 1093.0067
12 | 31 | 0 | 502.4017 | 0 | 160.6632 | 0 | 418.0365 | 62.6712 | 1143.7726
12 | 31 | 1 | 542.0564 | 0 | 173.3444 | 0 | 418.0365 | 62.6712 | 1196.1086
12 | 31 | 2 | 582.9569 | 0 | 186.424 | 0 | 418.0365 | 62.6712 | 1250.0886
12 | 31 | 3 | 625.1627 | 0 | 199.921 | 0 | 418.0365 | 62.6712 | 1305.7914
12 | 31 | 4 | 625.1627 | 0 | 199.921 | 0 | 418.0365 | 62.6712 | 1305.7914
12 | 31 | 5 | 668.7373 | 0 | 213.8557 | 0 | 418.0365 | 62.6712 | 1363.3008
12 | 31 | 6 | 668.7373 | 0 | 213.8557 | 0 | 418.0365 | 62.6712 | 1363.3008
12 | 31 | 7 | 668.7373 | 0 | 213.8557 | 0 | 418.0365 | 62.6712 | 1363.3008
12 | 31 | 8 | 582.9569 | 0 | 186.424 | 0 | 418.0365 | 62.6712 | 1250.0886
12 | 31 | 9 | 463.9365 | 0 | 148.3624 | 0 | 418.0365 | 62.6712 | 1093.0067
12 | 31 | 10 | 355.1667 | 0 | 113.5789 | 0 | 418.0365 | 62.6712 | 949.4534
12 | 31 | 11 | 193.3069 | 0 | 61.8177 | 0 | 418.0365 | 62.6712 | 735.8323
12 | 31 | 12 | 163.5019 | 0 | 52.2863 | 0 | 418.0365 | 62.6712 | 696.4959
12 | 31 | 13 | 134.4744 | 0 | 43.0036 | 0 | 418.0365 | 62.6712 | 658.1857
12 | 31 | 14 | 163.5019 | 0 | 52.2863 | 0 | 418.0365 | 62.6712 | 696.4959
12 | 31 | 15 | 163.5019 | 0 | 52.2863 | 0 | 418.0365 | 62.6712 | 696.4959
12 | 31 | 16 | 193.3069 | 0 | 61.8177 | 0 | 418.0365 | 62.6712 | 735.8323
12 | 31 | 17 | 320.9624 | 0 | 102.6407 | 0 | 418.0365 | 62.6712 | 904.3108
12 | 31 | 18 | 355.1667 | 0 | 113.5789 | 0 | 418.0365 | 62.6712 | 949.4534
12 | 31 | 19 | 390.3673 | 0 | 124.8357 | 0 | 418.0365 | 62.6712 | 995.9108
12 | 31 | 20 | 390.3673 | 0 | 124.8357 | 0 | 418.0365 | 62.6712 | 995.9108
12 | 31 | 21 | 426.6083 | 0 | 136.4252 | 0 | 418.0365 | 62.6712 | 1043.7413
12 | 31 | 22 | 463.9365 | 0 | 148.3624 | 0 | 418.0365 | 62.6712 | 1093.0067
12 | 31 | 23 | 463.9365 | 0 | 148.3624 | 0 | 418.0365 | 62.6712 | 1093.0067

## 2035 (MW)
Month | Day | Hour | Residential Heating | Residential Cooling | Commercial Heating | Commercial Cooling | Residential Water Heating | Commercial Water Heating | Total
1 | 1 | 0 | 650.9301 | 0 | 208.3949 | 0 | 586.5297 | 88.0137 | 1533.8684
1 | 1 | 1 | 760.5368 | 0 | 243.4855 | 0 | 586.5297 | 88.0137 | 1678.5657
1 | 1 | 2 | 817.9226 | 0 | 261.8575 | 0 | 586.5297 | 88.0137 | 1754.3235
1 | 1 | 3 | 817.9226 | 0 | 261.8575 | 0 | 586.5297 | 88.0137 | 1754.3235
1 | 1 | 4 | 877.1398 | 0 | 280.8159 | 0 | 586.5297 | 88.0137 | 1832.499
1 | 1 | 5 | 877.1398 | 0 | 280.8159 | 0 | 586.5297 | 88.0137 | 1832.499
1 | 1 | 6 | 938.2776 | 0 | 300.3891 | 0 | 586.5297 | 88.0137 | 1913.21
1 | 1 | 7 | 877.1398 | 0 | 280.8159 | 0 | 586.5297 | 88.0137 | 1832.499
1 | 1 | 8 | 817.9226 | 0 | 261.8575 | 0 | 586.5297 | 88.0137 | 1754.3235
1 | 1 | 9 | 650.9301 | 0 | 208.3949 | 0 | 586.5297 | 88.0137 | 1533.8684
1 | 1 | 10 | 498.3197 | 0 | 159.5368 | 0 | 586.5297 | 88.0137 | 1332.3998
1 | 1 | 11 | 271.2209 | 0 | 86.8312 | 0 | 586.5297 | 88.0137 | 1032.5955
1 | 1 | 12 | 229.4027 | 0 | 73.4431 | 0 | 586.5297 | 88.0137 | 977.3892
1 | 1 | 13 | 188.6754 | 0 | 60.4043 | 0 | 586.5297 | 88.0137 | 923.6231
1 | 1 | 14 | 229.4027 | 0 | 73.4431 | 0 | 586.5297 | 88.0137 | 977.3892
1 | 1 | 15 | 229.4027 | 0 | 73.4431 | 0 | 586.5297 | 88.0137 | 977.3892
1 | 1 | 16 | 271.2209 | 0 | 86.8312 | 0 | 586.5297 | 88.0137 | 1032.5955
1 | 1 | 17 | 450.329 | 0 | 144.1726 | 0 | 586.5297 | 88.0137 | 1269.0449
1 | 1 | 18 | 498.3197 | 0 | 159.5368 | 0 | 586.5297 | 88.0137 | 1332.3998
1 | 1 | 19 | 547.7081 | 0 | 175.3485 | 0 | 586.5297 | 88.0137 | 1397.6
1 | 1 | 20 | 547.7081 | 0 | 175.3485 | 0 | 586.5297 | 88.0137 | 1397.6
1 | 1 | 21 | 598.5564 | 0 | 191.6275 | 0 | 586.5297 | 88.0137 | 1464.7273
1 | 1 | 22 | 650.9301 | 0 | 208.3949 | 0 | 586.5297 | 88.0137 | 1533.8684
1 | 1 | 23 | 650.9301 | 0 | 208.3949 | 0 | 586.5297 | 88.0137 | 1533.8684
1 | 2 | 0 | 704.8989 | 0 | 225.673 | 0 | 586.5297 | 88.0137 | 1605.1153
1 | 2 | 1 | 760.5368 | 0 | 243.4855 | 0 | 586.5297 | 88.0137 | 1678.5657
1 | 2 | 2 | 817.9226 | 0 | 261.8575 | 0 | 586.5297 | 88.0137 | 1754.3235
1 | 2 | 3 | 817.9226 | 0 | 261.8575 | 0 | 586.5297 | 88.0137 | 1754.3235
1 | 2 | 4 | 877.1398 | 0 | 280.8159 | 0 | 586.5297 | 88.0137 | 1832.499
1 | 2 | 5 | 877.1398 | 0 | 280.8159 | 0 | 586.5297 | 88.0137 | 1832.499
1 | 2 | 6 | 938.2776 | 0 | 300.3891 | 0 | 586.5297 | 88.0137 | 1913.21
1 | 2 | 7 | 877.1398 | 0 | 280.8159 | 0 | 586.5297 | 88.0137 | 1832.499
1 | 2 | 8 | 817.9226 | 0 | 261.8575 | 0 | 586.5297 | 88.0137 | 1754.3235
1 | 2 | 9 | 598.5564 | 0 | 191.6275 | 0 | 586.5297 | 88.0137 | 1464.7273
1 | 2 | 10 | 450.329 | 0 | 144.1726 | 0 | 586.5297 | 88.0137 | 1269.0449
1 | 2 | 11 | 271.2209 | 0 | 86.8312 | 0 | 586.5297 | 88.0137 | 1032.5955
1 | 2 | 12 | 229.4027 | 0 | 73.4431 | 0 | 586.5297 | 88.0137 | 977.3892
1 | 2 | 13 | 188.6754 | 0 | 60.4043 | 0 | 586.5297 | 88.0137 | 923.6231
1 | 2 | 14 | 229.4027 | 0 | 73.4431 | 0 | 586.5297 | 88.0137 | 977.3892
1 | 2 | 15 | 229.4027 | 0 | 73.4431 | 0 | 586.5297 | 88.0137 | 977.3892
1 | 2 | 16 | 271.2209 | 0 | 86.8312 | 0 | 586.5297 | 88.0137 | 1032.5955
1 | 2 | 17 | 450.329 | 0 | 144.1726 | 0 | 586.5297 | 88.0137 | 1269.0449
1 | 2 | 18 | 498.3197 | 0 | 159.5368 | 0 | 586.5297 | 88.0137 | 1332.3998
1 | 2 | 19 | 547.7081 | 0 | 175.3485 | 0 | 586.5297 | 88.0137 | 1397.6
1 | 2 | 20 | 547.7081 | 0 | 175.3485 | 0 | 586.5297 | 88.0137 | 1397.6
1 | 2 | 21 | 598.5564 | 0 | 191.6275 | 0 | 586.5297 | 88.0137 | 1464.7273
1 | 2 | 22 | 650.9301 | 0 | 208.3949 | 0 | 586.5297 | 88.0137 | 1533.8684
1 | 2 | 23 | 650.9301 | 0 | 208.3949 | 0 | 586.5297 | 88.0137 | 1533.8684
1 | 3 | 0 | 704.8989 | 0 | 225.673 | 0 | 586.5297 | 88.0137 | 1605.1153
1 | 3 | 1 | 760.5368 | 0 | 243.4855 | 0 | 586.5297 | 88.0137 | 1678.5657
1 | 3 | 2 | 817.9226 | 0 | 261.8575 | 0 | 586.5297 | 88.0137 | 1754.3235
1 | 3 | 3 | 817.9226 | 0 | 261.8575 | 0 | 586.5297 | 88.0137 | 1754.3235
1 | 3 | 4 | 877.1398 | 0 | 280.8159 | 0 | 586.5297 | 88.0137 | 1832.499
1 | 3 | 5 | 877.1398 | 0 | 280.8159 | 0 | 586.5297 | 88.0137 | 1832.499
1 | 3 | 6 | 877.1398 | 0 | 280.8159 | 0 | 586.5297 | 88.0137 | 1832.499
1 | 3 | 7 | 877.1398 | 0 | 280.8159 | 0 | 586.5297 | 88.0137 | 1832.499
1 | 3 | 8 | 817.9226 | 0 | 261.8575 | 0 | 586.5297 | 88.0137 | 1754.3235
1 | 3 | 9 | 598.5564 | 0 | 191.6275 | 0 | 586.5297 | 88.0137 | 1464.7273
1 | 3 | 10 | 450.329 | 0 | 144.1726 | 0 | 586.5297 | 88.0137 | 1269.0449
1 | 3 | 11 | 229.4027 | 0 | 73.4431 | 0 | 586.5297 | 88.0137 | 977.3892
1 | 3 | 12 | 229.4027 | 0 | 73.4431 | 0 | 586.5297 | 88.0137 | 977.3892
1 | 3 | 13 | 188.6754 | 0 | 60.4043 | 0 | 586.5297 | 88.0137 | 923.6231
1 | 3 | 14 | 188.6754 | 0 | 60.4043 | 0 | 586.5297 | 88.0137 | 923.6231
1 | 3 | 15 | 229.4027 | 0 | 73.4431 | 0 | 586.5297 | 88.0137 | 977.3892
1 | 3 | 16 | 271.2209 | 0 | 86.8312 | 0 | 586.5297 | 88.0137 | 1032.5955
1 | 3 | 17 | 450.329 | 0 | 144.1726 | 0 | 586.5297 | 88.0137 | 1269.0449
1 | 3 | 18 | 498.3197 | 0 | 159.5368 | 0 | 586.5297 | 88.0137 | 1332.3998
1 | 3 | 19 | 498.3197 | 0 | 159.5368 | 0 | 586.5297 | 88.0137 | 1332.3998
1 | 3 | 20 | 547.7081 | 0 | 175.3485 | 0 | 586.5297 | 88.0137 | 1397.6
1 | 3 | 21 | 598.5564 | 0 | 191.6275 | 0 | 586.5297 | 88.0137 | 1464.7273
1 | 3 | 22 | 598.5564 | 0 | 191.6275 | 0 | 586.5297 | 88.0137 | 1464.7273
1 | 3 | 23 | 650.9301 | 0 | 208.3949 | 0 | 586.5297 | 88.0137 | 1533.8684
1 | 4 | 0 | 704.8989 | 0 | 225.673 | 0 | 586.5297 | 88.0137 | 1605.1153
1 | 4 | 1 | 704.8989 | 0 | 225.673 | 0 | 586.5297 | 88.0137 | 1605.1153
1 | 4 | 2 | 760.5368 | 0 | 243.4855 | 0 | 586.5297 | 88.0137 | 1678.5657
1 | 4 | 3 | 817.9226 | 0 | 261.8575 | 0 | 586.5297 | 88.0137 | 1754.3235
1 | 4 | 4 | 877.1398 | 0 | 280.8159 | 0 | 586.5297 | 88.0137 | 1832.499
1 | 4 | 5 | 877.1398 | 0 | 280.8159 | 0 | 586.5297 | 88.0137 | 1832.499
1 | 4 | 6 | 877.1398 | 0 | 280.8159 | 0 | 586.5297 | 88.0137 | 1832.499
1 | 4 | 7 | 877.1398 | 0 | 280.8159 | 0 | 586.5297 | 88.0137 | 1832.499
1 | 4 | 8 | 760.5368 | 0 | 243.4855 | 0 | 586.5297 | 88.0137 | 1678.5657
1 | 4 | 9 | 598.5564 | 0 | 191.6275 | 0 | 586.5297 | 88.0137 | 1464.7273
1 | 4 | 10 | 450.329 | 0 | 144.1726 | 0 | 586.5297 | 88.0137 | 1269.0449
1 | 4 | 11 | 229.4027 | 0 | 73.4431 | 0 | 586.5297 | 88.0137 | 977.3892
1 | 4 | 12 | 188.6754 | 0 | 60.4043 | 0 | 586.5297 | 88.0137 | 923.6231
1 | 4 | 13 | 188.6754 | 0 | 60.4043 | 0 | 586.5297 | 88.0137 | 923.6231
1 | 4 | 14 | 188.6754 | 0 | 60.4043 | 0 | 586.5297 | 88.0137 | 923.6231
1 | 4 | 15 | 229.4027 | 0 | 73.4431 | 0 | 586.5297 | 88.0137 | 977.3892
1 | 4 | 16 | 229.4027 | 0 | 73.4431 | 0 | 586.5297 | 88.0137 | 977.3892
1 | 4 | 17 | 271.2209 | 0 | 86.8312 | 0 | 586.5297 | 88.0137 | 1032.5955
1 | 4 | 18 | 498.3197 | 0 | 159.5368 | 0 | 586.5297 | 88.0137 | 1332.3998
1 | 4 | 19 | 498.3197 | 0 | 159.5368 | 0 | 586.5297 | 88.0137 | 1332.3998
1 | 4 | 20 | 547.7081 | 0 | 175.3485 | 0 | 586.5297 | 88.0137 | 1397.6
1 | 4 | 21 | 547.7081 | 0 | 175.3485 | 0 | 586.5297 | 88.0137 | 1397.6
1 | 4 | 22 | 598.5564 | 0 | 191.6275 | 0 | 586.5297 | 88.0137 | 1464.7273
1 | 4 | 23 | 650.9301 | 0 | 208.3949 | 0 | 586.5297 | 88.0137 | 1533.8684
1 | 5 | 0 | 704.8989 | 0 | 225.673 | 0 | 586.5297 | 88.0137 | 1605.1153
1 | 5 | 1 | 704.8989 | 0 | 225.673 | 0 | 586.5297 | 88.0137 | 1605.1153
1 | 5 | 2 | 760.5368 | 0 | 243.4855 | 0 | 586.5297 | 88.0137 | 1678.5657
1 | 5 | 3 | 817.9226 | 0 | 261.8575 | 0 | 586.5297 | 88.0137 | 1754.3235
1 | 5 | 4 | 817.9226 | 0 | 261.8575 | 0 | 586.5297 | 88.0137 | 1754.3235
1 | 5 | 5 | 877.1398 | 0 | 280.8159 | 0 | 586.5297 | 88.0137 | 1832.499
1 | 5 | 6 | 877.1398 | 0 | 280.8159 | 0 | 586.5297 | 88.0137 | 1832.499
1 | 5 | 7 | 877.1398 | 0 | 280.8159 | 0 | 586.5297 | 88.0137 | 1832.499
1 | 5 | 8 | 760.5368 | 0 | 243.4855 | 0 | 586.5297 | 88.0137 | 1678.5657
1 | 5 | 9 | 598.5564 | 0 | 191.6275 | 0 | 586.5297 | 88.0137 | 1464.7273
1 | 5 | 10 | 450.329 | 0 | 144.1726 | 0 | 586.5297 | 88.0137 | 1269.0449
1 | 5 | 11 | 229.4027 | 0 | 73.4431 | 0 | 586.5297 | 88.0137 | 977.3892
1 | 5 | 12 | 229.4027 | 0 | 73.4431 | 0 | 586.5297 | 88.0137 | 977.3892
1 | 5 | 13 | 188.6754 | 0 | 60.4043 | 0 | 586.5297 | 88.0137 | 923.6231
1 | 5 | 14 | 188.6754 | 0 | 60.4043 | 0 | 586.5297 | 88.0137 | 923.6231
1 | 5 | 15 | 229.4027 | 0 | 73.4431 | 0 | 586.5297 | 88.0137 | 977.3892
1 | 5 | 16 | 229.4027 | 0 | 73.4431 | 0 | 586.5297 | 88.0137 | 977.3892
1 | 5 | 17 | 271.2209 | 0 | 86.8312 | 0 | 586.5297 | 88.0137 | 1032.5955
1 | 5 | 18 | 498.3197 | 0 | 159.5368 | 0 | 586.5297 | 88.0137 | 1332.3998
1 | 5 | 19 | 498.3197 | 0 | 159.5368 | 0 | 586.5297 | 88.0137 | 1332.3998
1 | 5 | 20 | 547.7081 | 0 | 175.3485 | 0 | 586.5297 | 88.0137 | 1397.6
1 | 5 | 21 | 547.7081 | 0 | 175.3485 | 0 | 586.5297 | 88.0137 | 1397.6
1 | 5 | 22 | 598.5564 | 0 | 191.6275 | 0 | 586.5297 | 88.0137 | 1464.7273
1 | 5 | 23 | 650.9301 | 0 | 208.3949 | 0 | 586.5297 | 88.0137 | 1533.8684
1 | 6 | 0 | 704.8989 | 0 | 225.673 | 0 | 586.5297 | 88.0137 | 1605.1153
1 | 6 | 1 | 704.8989 | 0 | 225.673 | 0 | 586.5297 | 88.0137 | 1605.1153
1 | 6 | 2 | 760.5368 | 0 | 243.4855 | 0 | 586.5297 | 88.0137 | 1678.5657
1 | 6 | 3 | 817.9226 | 0 | 261.8575 | 0 | 586.5297 | 88.0137 | 1754.3235
1 | 6 | 4 | 817.9226 | 0 | 261.8575 | 0 | 586.5297 | 88.0137 | 1754.3235
1 | 6 | 5 | 877.1398 | 0 | 280.8159 | 0 | 586.5297 | 88.0137 | 1832.499
1 | 6 | 6 | 877.1398 | 0 | 280.8159 | 0 | 586.5297 | 88.0137 | 1832.499
1 | 6 | 7 | 877.1398 | 0 | 280.8159 | 0 | 586.5297 | 88.0137 | 1832.499
1 | 6 | 8 | 760.5368 | 0 | 243.4855 | 0 | 586.5297 | 88.0137 | 1678.5657
1 | 6 | 9 | 598.5564 | 0 | 191.6275 | 0 | 586.5297 | 88.0137 | 1464.7273
1 | 6 | 10 | 271.2209 | 0 | 86.8312 | 0 | 586.5297 | 88.0137 | 1032.5955
1 | 6 | 11 | 229.4027 | 0 | 73.4431 | 0 | 586.5297 | 88.0137 | 977.3892
1 | 6 | 12 | 188.6754 | 0 | 60.4043 | 0 | 586.5297 | 88.0137 | 923.6231
1 | 6 | 13 | 188.6754 | 0 | 60.4043 | 0 | 586.5297 | 88.0137 | 923.6231
1 | 6 | 14 | 188.6754 | 0 | 60.4043 | 0 | 586.5297 | 88.0137 | 923.6231
1 | 6 | 15 | 229.4027 | 0 | 73.4431 | 0 | 586.5297 | 88.0137 | 977.3892
1 | 6 | 16 | 229.4027 | 0 | 73.4431 | 0 | 586.5297 | 88.0137 | 977.3892
1 | 6 | 17 | 271.2209 | 0 | 86.8312 | 0 | 586.5297 | 88.0137 | 1032.5955
1 | 6 | 18 | 498.3197 | 0 | 159.5368 | 0 | 586.5297 | 88.0137 | 1332.3998
1 | 6 | 19 | 498.3197 | 0 | 159.5368 | 0 | 586.5297 | 88.0137 | 1332.3998
1 | 6 | 20 | 547.7081 | 0 | 175.3485 | 0 | 586.5297 | 88.0137 | 1397.6
1 | 6 | 21 | 547.7081 | 0 | 175.3485 | 0 | 586.5297 | 88.0137 | 1397.6
1 | 6 | 22 | 598.5564 | 0 | 191.6275 | 0 | 586.5297 | 88.0137 | 1464.7273
1 | 6 | 23 | 650.9301 | 0 | 208.3949 | 0 | 586.5297 | 88.0137 | 1533.8684
1 | 7 | 0 | 650.9301 | 0 | 208.3949 | 0 | 586.5297 | 88.0137 | 1533.8684
1 | 7 | 1 | 704.8989 | 0 | 225.673 | 0 | 586.5297 | 88.0137 | 1605.1153
1 | 7 | 2 | 760.5368 | 0 | 243.4855 | 0 | 586.5297 | 88.0137 | 1678.5657
1 | 7 | 3 | 817.9226 | 0 | 261.8575 | 0 | 586.5297 | 88.0137 | 1754.3235
1 | 7 | 4 | 817.9226 | 0 | 261.8575 | 0 | 586.5297 | 88.0137 | 1754.3235
1 | 7 | 5 | 877.1398 | 0 | 280.8159 | 0 | 586.5297 | 88.0137 | 1832.499
1 | 7 | 6 | 877.1398 | 0 | 280.8159 | 0 | 586.5297 | 88.0137 | 1832.499
1 | 7 | 7 | 877.1398 | 0 | 280.8159 | 0 | 586.5297 | 88.0137 | 1832.499
1 | 7 | 8 | 760.5368 | 0 | 243.4855 | 0 | 586.5297 | 88.0137 | 1678.5657
1 | 7 | 9 | 598.5564 | 0 | 191.6275 | 0 | 586.5297 | 88.0137 | 1464.7273
1 | 7 | 10 | 271.2209 | 0 | 86.8312 | 0 | 586.5297 | 88.0137 | 1032.5955
1 | 7 | 11 | 229.4027 | 0 | 73.4431 | 0 | 586.5297 | 88.0137 | 977.3892
1 | 7 | 12 | 188.6754 | 0 | 60.4043 | 0 | 586.5297 | 88.0137 | 923.6231
1 | 7 | 13 | 188.6754 | 0 | 60.4043 | 0 | 586.5297 | 88.0137 | 923.6231
1 | 7 | 14 | 188.6754 | 0 | 60.4043 | 0 | 586.5297 | 88.0137 | 923.6231
1 | 7 | 15 | 229.4027 | 0 | 73.4431 | 0 | 586.5297 | 88.0137 | 977.3892
1 | 7 | 16 | 229.4027 | 0 | 73.4431 | 0 | 586.5297 | 88.0137 | 977.3892
1 | 7 | 17 | 271.2209 | 0 | 86.8312 | 0 | 586.5297 | 88.0137 | 1032.5955
1 | 7 | 18 | 450.329 | 0 | 144.1726 | 0 | 586.5297 | 88.0137 | 1269.0449
1 | 7 | 19 | 498.3197 | 0 | 159.5368 | 0 | 586.5297 | 88.0137 | 1332.3998
1 | 7 | 20 | 498.3197 | 0 | 159.5368 | 0 | 586.5297 | 88.0137 | 1332.3998
1 | 7 | 21 | 547.7081 | 0 | 175.3485 | 0 | 586.5297 | 88.0137 | 1397.6
1 | 7 | 22 | 598.5564 | 0 | 191.6275 | 0 | 586.5297 | 88.0137 | 1464.7273
1 | 7 | 23 | 650.9301 | 0 | 208.3949 | 0 | 586.5297 | 88.0137 | 1533.8684
1 | 8 | 0 | 650.9301 | 0 | 208.3949 | 0 | 586.5297 | 88.0137 | 1533.8684
1 | 8 | 1 | 704.8989 | 0 | 225.673 | 0 | 586.5297 | 88.0137 | 1605.1153
1 | 8 | 2 | 760.5368 | 0 | 243.4855 | 0 | 586.5297 | 88.0137 | 1678.5657
1 | 8 | 3 | 817.9226 | 0 | 261.8575 | 0 | 586.5297 | 88.0137 | 1754.3235
1 | 8 | 4 | 817.9226 | 0 | 261.8575 | 0 | 586.5297 | 88.0137 | 1754.3235
1 | 8 | 5 | 877.1398 | 0 | 280.8159 | 0 | 586.5297 | 88.0137 | 1832.499
1 | 8 | 6 | 877.1398 | 0 | 280.8159 | 0 | 586.5297 | 88.0137 | 1832.499
1 | 8 | 7 | 817.9226 | 0 | 261.8575 | 0 | 586.5297 | 88.0137 | 1754.3235
1 | 8 | 8 | 760.5368 | 0 | 243.4855 | 0 | 586.5297 | 88.0137 | 1678.5657
1 | 8 | 9 | 598.5564 | 0 | 191.6275 | 0 | 586.5297 | 88.0137 | 1464.7273
1 | 8 | 10 | 271.2209 | 0 | 86.8312 | 0 | 586.5297 | 88.0137 | 1032.5955
1 | 8 | 11 | 229.4027 | 0 | 73.4431 | 0 | 586.5297 | 88.0137 | 977.3892
1 | 8 | 12 | 188.6754 | 0 | 60.4043 | 0 | 586.5297 | 88.0137 | 923.6231
1 | 8 | 13 | 188.6754 | 0 | 60.4043 | 0 | 586.5297 | 88.0137 | 923.6231
1 | 8 | 14 | 188.6754 | 0 | 60.4043 | 0 | 586.5297 | 88.0137 | 923.6231
1 | 8 | 15 | 229.4027 | 0 | 73.4431 | 0 | 586.5297 | 88.0137 | 977.3892
1 | 8 | 16 | 229.4027 | 0 | 73.4431 | 0 | 586.5297 | 88.0137 | 977.3892
1 | 8 | 17 | 271.2209 | 0 | 86.8312 | 0 | 586.5297 | 88.0137 | 1032.5955
1 | 8 | 18 | 450.329 | 0 | 144.1726 | 0 | 586.5297 | 88.0137 | 1269.0449
1 | 8 | 19 | 498.3197 | 0 | 159.5368 | 0 | 586.5297 | 88.0137 | 1332.3998
1 | 8 | 20 | 498.3197 | 0 | 159.5368 | 0 | 586.5297 | 88.0137 | 1332.3998
1 | 8 | 21 | 547.7081 | 0 | 175.3485 | 0 | 586.5297 | 88.0137 | 1397.6
1 | 8 | 22 | 598.5564 | 0 | 191.6275 | 0 | 586.5297 | 88.0137 | 1464.7273
1 | 8 | 23 | 598.5564 | 0 | 191.6275 | 0 | 586.5297 | 88.0137 | 1464.7273
1 | 9 | 0 | 650.9301 | 0 | 208.3949 | 0 | 586.5297 | 88.0137 | 1533.8684
1 | 9 | 1 | 704.8989 | 0 | 225.673 | 0 | 586.5297 | 88.0137 | 1605.1153
1 | 9 | 2 | 760.5368 | 0 | 243.4855 | 0 | 586.5297 | 88.0137 | 1678.5657
1 | 9 | 3 | 817.9226 | 0 | 261.8575 | 0 | 586.5297 | 88.0137 | 1754.3235
1 | 9 | 4 | 817.9226 | 0 | 261.8575 | 0 | 586.5297 | 88.0137 | 1754.3235
1 | 9 | 5 | 817.9226 | 0 | 261.8575 | 0 | 586.5297 | 88.0137 | 1754.3235
1 | 9 | 6 | 877.1398 | 0 | 280.8159 | 0 | 586.5297 | 88.0137 | 1832.499
1 | 9 | 7 | 817.9226 | 0 | 261.8575 | 0 | 586.5297 | 88.0137 | 1754.3235
1 | 9 | 8 | 760.5368 | 0 | 243.4855 | 0 | 586.5297 | 88.0137 | 1678.5657
1 | 9 | 9 | 547.7081 | 0 | 175.3485 | 0 | 586.5297 | 88.0137 | 1397.6
1 | 9 | 10 | 271.2209 | 0 | 86.8312 | 0 | 586.5297 | 88.0137 | 1032.5955
1 | 9 | 11 | 229.4027 | 0 | 73.4431 | 0 | 586.5297 | 88.0137 | 977.3892
1 | 9 | 12 | 188.6754 | 0 | 60.4043 | 0 | 586.5297 | 88.0137 | 923.6231
1 | 9 | 13 | 188.6754 | 0 | 60.4043 | 0 | 586.5297 | 88.0137 | 923.6231
1 | 9 | 14 | 188.6754 | 0 | 60.4043 | 0 | 586.5297 | 88.0137 | 923.6231
1 | 9 | 15 | 229.4027 | 0 | 73.4431 | 0 | 586.5297 | 88.0137 | 977.3892
1 | 9 | 16 | 229.4027 | 0 | 73.4431 | 0 | 586.5297 | 88.0137 | 977.3892
1 | 9 | 17 | 271.2209 | 0 | 86.8312 | 0 | 586.5297 | 88.0137 | 1032.5955
1 | 9 | 18 | 450.329 | 0 | 144.1726 | 0 | 586.5297 | 88.0137 | 1269.0449
1 | 9 | 19 | 498.3197 | 0 | 159.5368 | 0 | 586.5297 | 88.0137 | 1332.3998
1 | 9 | 20 | 498.3197 | 0 | 159.5368 | 0 | 586.5297 | 88.0137 | 1332.3998
1 | 9 | 21 | 547.7081 | 0 | 175.3485 | 0 | 586.5297 | 88.0137 | 1397.6
1 | 9 | 22 | 598.5564 | 0 | 191.6275 | 0 | 586.5297 | 88.0137 | 1464.7273
1 | 9 | 23 | 598.5564 | 0 | 191.6275 | 0 | 586.5297 | 88.0137 | 1464.7273
1 | 10 | 0 | 650.9301 | 0 | 208.3949 | 0 | 586.5297 | 88.0137 | 1533.8684
1 | 10 | 1 | 704.8989 | 0 | 225.673 | 0 | 586.5297 | 88.0137 | 1605.1153
1 | 10 | 2 | 760.5368 | 0 | 243.4855 | 0 | 586.5297 | 88.0137 | 1678.5657
1 | 10 | 3 | 817.9226 | 0 | 261.8575 | 0 | 586.5297 | 88.0137 | 1754.3235
1 | 10 | 4 | 817.9226 | 0 | 261.8575 | 0 | 586.5297 | 88.0137 | 1754.3235
1 | 10 | 5 | 877.1398 | 0 | 280.8159 | 0 | 586.5297 | 88.0137 | 1832.499
1 | 10 | 6 | 877.1398 | 0 | 280.8159 | 0 | 586.5297 | 88.0137 | 1832.499
1 | 10 | 7 | 817.9226 | 0 | 261.8575 | 0 | 586.5297 | 88.0137 | 1754.3235
1 | 10 | 8 | 760.5368 | 0 | 243.4855 | 0 | 586.5297 | 88.0137 | 1678.5657
1 | 10 | 9 | 598.5564 | 0 | 191.6275 | 0 | 586.5297 | 88.0137 | 1464.7273
1 | 10 | 10 | 271.2209 | 0 | 86.8312 | 0 | 586.5297 | 88.0137 | 1032.5955
1 | 10 | 11 | 229.4027 | 0 | 73.4431 | 0 | 586.5297 | 88.0137 | 977.3892
1 | 10 | 12 | 188.6754 | 0 | 60.4043 | 0 | 586.5297 | 88.0137 | 923.6231
1 | 10 | 13 | 188.6754 | 0 | 60.4043 | 0 | 586.5297 | 88.0137 | 923.6231
1 | 10 | 14 | 188.6754 | 0 | 60.4043 | 0 | 586.5297 | 88.0137 | 923.6231
1 | 10 | 15 | 229.4027 | 0 | 73.4431 | 0 | 586.5297 | 88.0137 | 977.3892
1 | 10 | 16 | 229.4027 | 0 | 73.4431 | 0 | 586.5297 | 88.0137 | 977.3892
1 | 10 | 17 | 271.2209 | 0 | 86.8312 | 0 | 586.5297 | 88.0137 | 1032.5955
1 | 10 | 18 | 450.329 | 0 | 144.1726 | 0 | 586.5297 | 88.0137 | 1269.0449
1 | 10 | 19 | 498.3197 | 0 | 159.5368 | 0 | 586.5297 | 88.0137 | 1332.3998
1 | 10 | 20 | 498.3197 | 0 | 159.5368 | 0 | 586.5297 | 88.0137 | 1332.3998
1 | 10 | 21 | 547.7081 | 0 | 175.3485 | 0 | 586.5297 | 88.0137 | 1397.6
1 | 10 | 22 | 598.5564 | 0 | 191.6275 | 0 | 586.5297 | 88.0137 | 1464.7273
1 | 10 | 23 | 598.5564 | 0 | 191.6275 | 0 | 586.5297 | 88.0137 | 1464.7273
1 | 11 | 0 | 650.9301 | 0 | 208.3949 | 0 | 586.5297 | 88.0137 | 1533.8684
1 | 11 | 1 | 704.8989 | 0 | 225.673 | 0 | 586.5297 | 88.0137 | 1605.1153
1 | 11 | 2 | 760.5368 | 0 | 243.4855 | 0 | 586.5297 | 88.0137 | 1678.5657
1 | 11 | 3 | 817.9226 | 0 | 261.8575 | 0 | 586.5297 | 88.0137 | 1754.3235
1 | 11 | 4 | 817.9226 | 0 | 261.8575 | 0 | 586.5297 | 88.0137 | 1754.3235
1 | 11 | 5 | 877.1398 | 0 | 280.8159 | 0 | 586.5297 | 88.0137 | 1832.499
1 | 11 | 6 | 877.1398 | 0 | 280.8159 | 0 | 586.5297 | 88.0137 | 1832.499
1 | 11 | 7 | 817.9226 | 0 | 261.8575 | 0 | 586.5297 | 88.0137 | 1754.3235
1 | 11 | 8 | 760.5368 | 0 | 243.4855 | 0 | 586.5297 | 88.0137 | 1678.5657
1 | 11 | 9 | 598.5564 | 0 | 191.6275 | 0 | 586.5297 | 88.0137 | 1464.7273
1 | 11 | 10 | 271.2209 | 0 | 86.8312 | 0 | 586.5297 | 88.0137 | 1032.5955
1 | 11 | 11 | 229.4027 | 0 | 73.4431 | 0 | 586.5297 | 88.0137 | 977.3892
1 | 11 | 12 | 188.6754 | 0 | 60.4043 | 0 | 586.5297 | 88.0137 | 923.6231
1 | 11 | 13 | 188.6754 | 0 | 60.4043 | 0 | 586.5297 | 88.0137 | 923.6231
1 | 11 | 14 | 188.6754 | 0 | 60.4043 | 0 | 586.5297 | 88.0137 | 923.6231
1 | 11 | 15 | 229.4027 | 0 | 73.4431 | 0 | 586.5297 | 88.0137 | 977.3892
1 | 11 | 16 | 229.4027 | 0 | 73.4431 | 0 | 586.5297 | 88.0137 | 977.3892
1 | 11 | 17 | 271.2209 | 0 | 86.8312 | 0 | 586.5297 | 88.0137 | 1032.5955
1 | 11 | 18 | 450.329 | 0 | 144.1726 | 0 | 586.5297 | 88.0137 | 1269.0449
1 | 11 | 19 | 498.3197 | 0 | 159.5368 | 0 | 586.5297 | 88.0137 | 1332.3998
1 | 11 | 20 | 498.3197 | 0 | 159.5368 | 0 | 586.5297 | 88.0137 | 1332.3998
1 | 11 | 21 | 547.7081 | 0 | 175.3485 | 0 | 586.5297 | 88.0137 | 1397.6
1 | 11 | 22 | 598.5564 | 0 | 191.6275 | 0 | 586.5297 | 88.0137 | 1464.7273
1 | 11 | 23 | 598.5564 | 0 | 191.6275 | 0 | 586.5297 | 88.0137 | 1464.7273
1 | 12 | 0 | 650.9301 | 0 | 208.3949 | 0 | 586.5297 | 88.0137 | 1533.8684
1 | 12 | 1 | 704.8989 | 0 | 225.673 | 0 | 586.5297 | 88.0137 | 1605.1153
1 | 12 | 2 | 760.5368 | 0 | 243.4855 | 0 | 586.5297 | 88.0137 | 1678.5657
1 | 12 | 3 | 817.9226 | 0 | 261.8575 | 0 | 586.5297 | 88.0137 | 1754.3235
1 | 12 | 4 | 817.9226 | 0 | 261.8575 | 0 | 586.5297 | 88.0137 | 1754.3235
1 | 12 | 5 | 877.1398 | 0 | 280.8159 | 0 | 586.5297 | 88.0137 | 1832.499
1 | 12 | 6 | 877.1398 | 0 | 280.8159 | 0 | 586.5297 | 88.0137 | 1832.499
1 | 12 | 7 | 817.9226 | 0 | 261.8575 | 0 | 586.5297 | 88.0137 | 1754.3235
1 | 12 | 8 | 760.5368 | 0 | 243.4855 | 0 | 586.5297 | 88.0137 | 1678.5657
1 | 12 | 9 | 598.5564 | 0 | 191.6275 | 0 | 586.5297 | 88.0137 | 1464.7273
1 | 12 | 10 | 271.2209 | 0 | 86.8312 | 0 | 586.5297 | 88.0137 | 1032.5955
1 | 12 | 11 | 229.4027 | 0 | 73.4431 | 0 | 586.5297 | 88.0137 | 977.3892
1 | 12 | 12 | 188.6754 | 0 | 60.4043 | 0 | 586.5297 | 88.0137 | 923.6231
1 | 12 | 13 | 188.6754 | 0 | 60.4043 | 0 | 586.5297 | 88.0137 | 923.6231
1 | 12 | 14 | 188.6754 | 0 | 60.4043 | 0 | 586.5297 | 88.0137 | 923.6231
1 | 12 | 15 | 229.4027 | 0 | 73.4431 | 0 | 586.5297 | 88.0137 | 977.3892
1 | 12 | 16 | 229.4027 | 0 | 73.4431 | 0 | 586.5297 | 88.0137 | 977.3892
1 | 12 | 17 | 271.2209 | 0 | 86.8312 | 0 | 586.5297 | 88.0137 | 1032.5955
1 | 12 | 18 | 450.329 | 0 | 144.1726 | 0 | 586.5297 | 88.0137 | 1269.0449
1 | 12 | 19 | 498.3197 | 0 | 159.5368 | 0 | 586.5297 | 88.0137 | 1332.3998
1 | 12 | 20 | 498.3197 | 0 | 159.5368 | 0 | 586.5297 | 88.0137 | 1332.3998
1 | 12 | 21 | 547.7081 | 0 | 175.3485 | 0 | 586.5297 | 88.0137 | 1397.6
1 | 12 | 22 | 598.5564 | 0 | 191.6275 | 0 | 586.5297 | 88.0137 | 1464.7273
1 | 12 | 23 | 598.5564 | 0 | 191.6275 | 0 | 586.5297 | 88.0137 | 1464.7273
1 | 13 | 0 | 650.9301 | 0 | 208.3949 | 0 | 586.5297 | 88.0137 | 1533.8684
1 | 13 | 1 | 704.8989 | 0 | 225.673 | 0 | 586.5297 | 88.0137 | 1605.1153
1 | 13 | 2 | 760.5368 | 0 | 243.4855 | 0 | 586.5297 | 88.0137 | 1678.5657
1 | 13 | 3 | 817.9226 | 0 | 261.8575 | 0 | 586.5297 | 88.0137 | 1754.3235
1 | 13 | 4 | 817.9226 | 0 | 261.8575 | 0 | 586.5297 | 88.0137 | 1754.3235
1 | 13 | 5 | 877.1398 | 0 | 280.8159 | 0 | 586.5297 | 88.0137 | 1832.499
1 | 13 | 6 | 877.1398 | 0 | 280.8159 | 0 | 586.5297 | 88.0137 | 1832.499
1 | 13 | 7 | 817.9226 | 0 | 261.8575 | 0 | 586.5297 | 88.0137 | 1754.3235
1 | 13 | 8 | 760.5368 | 0 | 243.4855 | 0 | 586.5297 | 88.0137 | 1678.5657
1 | 13 | 9 | 598.5564 | 0 | 191.6275 | 0 | 586.5297 | 88.0137 | 1464.7273
1 | 13 | 10 | 271.2209 | 0 | 86.8312 | 0 | 586.5297 | 88.0137 | 1032.5955
1 | 13 | 11 | 229.4027 | 0 | 73.4431 | 0 | 586.5297 | 88.0137 | 977.3892
1 | 13 | 12 | 188.6754 | 0 | 60.4043 | 0 | 586.5297 | 88.0137 | 923.6231
1 | 13 | 13 | 188.6754 | 0 | 60.4043 | 0 | 586.5297 | 88.0137 | 923.6231
1 | 13 | 14 | 188.6754 | 0 | 60.4043 | 0 | 586.5297 | 88.0137 | 923.6231
1 | 13 | 15 | 229.4027 | 0 | 73.4431 | 0 | 586.5297 | 88.0137 | 977.3892
1 | 13 | 16 | 229.4027 | 0 | 73.4431 | 0 | 586.5297 | 88.0137 | 977.3892
1 | 13 | 17 | 271.2209 | 0 | 86.8312 | 0 | 586.5297 | 88.0137 | 1032.5955
1 | 13 | 18 | 450.329 | 0 | 144.1726 | 0 | 586.5297 | 88.0137 | 1269.0449
1 | 13 | 19 | 498.3197 | 0 | 159.5368 | 0 | 586.5297 | 88.0137 | 1332.3998
1 | 13 | 20 | 498.3197 | 0 | 159.5368 | 0 | 586.5297 | 88.0137 | 1332.3998
1 | 13 | 21 | 547.7081 | 0 | 175.3485 | 0 | 586.5297 | 88.0137 | 1397.6
1 | 13 | 22 | 598.5564 | 0 | 191.6275 | 0 | 586.5297 | 88.0137 | 1464.7273
1 | 13 | 23 | 598.5564 | 0 | 191.6275 | 0 | 586.5297 | 88.0137 | 1464.7273
1 | 14 | 0 | 650.9301 | 0 | 208.3949 | 0 | 586.5297 | 88.0137 | 1533.8684
1 | 14 | 1 | 704.8989 | 0 | 225.673 | 0 | 586.5297 | 88.0137 | 1605.1153
1 | 14 | 2 | 760.5368 | 0 | 243.4855 | 0 | 586.5297 | 88.0137 | 1678.5657
1 | 14 | 3 | 817.9226 | 0 | 261.8575 | 0 | 586.5297 | 88.0137 | 1754.3235
1 | 14 | 4 | 817.9226 | 0 | 261.8575 | 0 | 586.5297 | 88.0137 | 1754.3235
1 | 14 | 5 | 877.1398 | 0 | 280.8159 | 0 | 586.5297 | 88.0137 | 1832.499
1 | 14 | 6 | 877.1398 | 0 | 280.8159 | 0 | 586.5297 | 88.0137 | 1832.499
1 | 14 | 7 | 817.9226 | 0 | 261.8575 | 0 | 586.5297 | 88.0137 | 1754.3235
1 | 14 | 8 | 760.5368 | 0 | 243.4855 | 0 | 586.5297 | 88.0137 | 1678.5657
1 | 14 | 9 | 598.5564 | 0 | 191.6275 | 0 | 586.5297 | 88.0137 | 1464.7273
1 | 14 | 10 | 271.2209 | 0 | 86.8312 | 0 | 586.5297 | 88.0137 | 1032.5955
1 | 14 | 11 | 229.4027 | 0 | 73.4431 | 0 | 586.5297 | 88.0137 | 977.3892
1 | 14 | 12 | 188.6754 | 0 | 60.4043 | 0 | 586.5297 | 88.0137 | 923.6231
1 | 14 | 13 | 188.6754 | 0 | 60.4043 | 0 | 586.5297 | 88.0137 | 923.6231
1 | 14 | 14 | 188.6754 | 0 | 60.4043 | 0 | 586.5297 | 88.0137 | 923.6231
1 | 14 | 15 | 229.4027 | 0 | 73.4431 | 0 | 586.5297 | 88.0137 | 977.3892
1 | 14 | 16 | 229.4027 | 0 | 73.4431 | 0 | 586.5297 | 88.0137 | 977.3892
1 | 14 | 17 | 271.2209 | 0 | 86.8312 | 0 | 586.5297 | 88.0137 | 1032.5955
1 | 14 | 18 | 450.329 | 0 | 144.1726 | 0 | 586.5297 | 88.0137 | 1269.0449
1 | 14 | 19 | 498.3197 | 0 | 159.5368 | 0 | 586.5297 | 88.0137 | 1332.3998
1 | 14 | 20 | 498.3197 | 0 | 159.5368 | 0 | 586.5297 | 88.0137 | 1332.3998
1 | 14 | 21 | 547.7081 | 0 | 175.3485 | 0 | 586.5297 | 88.0137 | 1397.6
1 | 14 | 22 | 598.5564 | 0 | 191.6275 | 0 | 586.5297 | 88.0137 | 1464.7273
1 | 14 | 23 | 598.5564 | 0 | 191.6275 | 0 | 586.5297 | 88.0137 | 1464.7273
1 | 15 | 0 | 650.9301 | 0 | 208.3949 | 0 | 586.5297 | 88.0137 | 1533.8684
1 | 15 | 1 | 704.8989 | 0 | 225.673 | 0 | 586.5297 | 88.0137 | 1605.1153
1 | 15 | 2 | 760.5368 | 0 | 243.4855 | 0 | 586.5297 | 88.0137 | 1678.5657
1 | 15 | 3 | 817.9226 | 0 | 261.8575 | 0 | 586.5297 | 88.0137 | 1754.3235
1 | 15 | 4 | 817.9226 | 0 | 261.8575 | 0 | 586.5297 | 88.0137 | 1754.3235
1 | 15 | 5 | 877.1398 | 0 | 280.8159 | 0 | 586.5297 | 88.0137 | 1832.499
1 | 15 | 6 | 877.1398 | 0 | 280.8159 | 0 | 586.5297 | 88.0137 | 1832.499
1 | 15 | 7 | 817.9226 | 0 | 261.8575 | 0 | 586.5297 | 88.0137 | 1754.3235
1 | 15 | 8 | 760.5368 | 0 | 243.4855 | 0 | 586.5297 | 88.0137 | 1678.5657
1 | 15 | 9 | 598.5564 | 0 | 191.6275 | 0 | 586.5297 | 88.0137 | 1464.7273
1 | 15 | 10 | 271.2209 | 0 | 86.8312 | 0 | 586.5297 | 88.0137 | 1032.5955
1 | 15 | 11 | 229.4027 | 0 | 73.4431 | 0 | 586.5297 | 88.0137 | 977.3892
1 | 15 | 12 | 188.6754 | 0 | 60.4043 | 0 | 586.5297 | 88.0137 | 923.6231
1 | 15 | 13 | 188.6754 | 0 | 60.4043 | 0 | 586.5297 | 88.0137 | 923.6231
1 | 15 | 14 | 188.6754 | 0 | 60.4043 | 0 | 586.5297 | 88.0137 | 923.6231
1 | 15 | 15 | 229.4027 | 0 | 73.4431 | 0 | 586.5297 | 88.0137 | 977.3892
1 | 15 | 16 | 229.4027 | 0 | 73.4431 | 0 | 586.5297 | 88.0137 | 977.3892
1 | 15 | 17 | 271.2209 | 0 | 86.8312 | 0 | 586.5297 | 88.0137 | 1032.5955
1 | 15 | 18 | 450.329 | 0 | 144.1726 | 0 | 586.5297 | 88.0137 | 1269.0449
1 | 15 | 19 | 498.3197 | 0 | 159.5368 | 0 | 586.5297 | 88.0137 | 1332.3998
1 | 15 | 20 | 498.3197 | 0 | 159.5368 | 0 | 586.5297 | 88.0137 | 1332.3998
1 | 15 | 21 | 547.7081 | 0 | 175.3485 | 0 | 586.5297 | 88.0137 | 1397.6
1 | 15 | 22 | 598.5564 | 0 | 191.6275 | 0 | 586.5297 | 88.0137 | 1464.7273
1 | 15 | 23 | 598.5564 | 0 | 191.6275 | 0 | 586.5297 | 88.0137 | 1464.7273
1 | 16 | 0 | 650.9301 | 0 | 208.3949 | 0 | 586.5297 | 88.0137 | 1533.8684
1 | 16 | 1 | 704.8989 | 0 | 225.673 | 0 | 586.5297 | 88.0137 | 1605.1153
1 | 16 | 2 | 760.5368 | 0 | 243.4855 | 0 | 586.5297 | 88.0137 | 1678.5657
1 | 16 | 3 | 817.9226 | 0 | 261.8575 | 0 | 586.5297 | 88.0137 | 1754.3235
1 | 16 | 4 | 817.9226 | 0 | 261.8575 | 0 | 586.5297 | 88.0137 | 1754.3235
1 | 16 | 5 | 877.1398 | 0 | 280.8159 | 0 | 586.5297 | 88.0137 | 1832.499
1 | 16 | 6 | 877.1398 | 0 | 280.8159 | 0 | 586.5297 | 88.0137 | 1832.499
1 | 16 | 7 | 817.9226 | 0 | 261.8575 | 0 | 586.5297 | 88.0137 | 1754.3235
1 | 16 | 8 | 760.5368 | 0 | 243.4855 | 0 | 586.5297 | 88.0137 | 1678.5657
1 | 16 | 9 | 598.5564 | 0 | 191.6275 | 0 | 586.5297 | 88.0137 | 1464.7273
1 | 16 | 10 | 271.2209 | 0 | 86.8312 | 0 | 586.5297 | 88.0137 | 1032.5955
1 | 16 | 11 | 229.4027 | 0 | 73.4431 | 0 | 586.5297 | 88.0137 | 977.3892
1 | 16 | 12 | 188.6754 | 0 | 60.4043 | 0 | 586.5297 | 88.0137 | 923.6231
1 | 16 | 13 | 188.6754 | 0 | 60.4043 | 0 | 586.5297 | 88.0137 | 923.6231
1 | 16 | 14 | 188.6754 | 0 | 60.4043 | 0 | 586.5297 | 88.0137 | 923.6231
1 | 16 | 15 | 229.4027 | 0 | 73.4431 | 0 | 586.5297 | 88.0137 | 977.3892
1 | 16 | 16 | 229.4027 | 0 | 73.4431 | 0 | 586.5297 | 88.0137 | 977.3892
1 | 16 | 17 | 271.2209 | 0 | 86.8312 | 0 | 586.5297 | 88.0137 | 1032.5955
1 | 16 | 18 | 450.329 | 0 | 144.1726 | 0 | 586.5297 | 88.0137 | 1269.0449
1 | 16 | 19 | 498.3197 | 0 | 159.5368 | 0 | 586.5297 | 88.0137 | 1332.3998
1 | 16 | 20 | 498.3197 | 0 | 159.5368 | 0 | 586.5297 | 88.0137 | 1332.3998
1 | 16 | 21 | 547.7081 | 0 | 175.3485 | 0 | 586.5297 | 88.0137 | 1397.6
1 | 16 | 22 | 598.5564 | 0 | 191.6275 | 0 | 586.5297 | 88.0137 | 1464.7273
1 | 16 | 23 | 598.5564 | 0 | 191.6275 | 0 | 586.5297 | 88.0137 | 1464.7273
1 | 17 | 0 | 650.9301 | 0 | 208.3949 | 0 | 586.5297 | 88.0137 | 1533.8684
1 | 17 | 1 | 704.8989 | 0 | 225.673 | 0 | 586.5297 | 88.0137 | 1605.1153
1 | 17 | 2 | 760.5368 | 0 | 243.4855 | 0 | 586.5297 | 88.0137 | 1678.5657
1 | 17 | 3 | 817.9226 | 0 | 261.8575 | 0 | 586.5297 | 88.0137 | 1754.3235
1 | 17 | 4 | 817.9226 | 0 | 261.8575 | 0 | 586.5297 | 88.0137 | 1754.3235
1 | 17 | 5 | 877.1398 | 0 | 280.8159 | 0 | 586.5297 | 88.0137 | 1832.499
1 | 17 | 6 | 877.1398 | 0 | 280.8159 | 0 | 586.5297 | 88.0137 | 1832.499
1 | 17 | 7 | 817.9226 | 0 | 261.8575 | 0 | 586.5297 | 88.0137 | 1754.3235
1 | 17 | 8 | 760.5368 | 0 | 243.4855 | 0 | 586.5297 | 88.0137 | 1678.5657
1 | 17 | 9 | 598.5564 | 0 | 191.6275 | 0 | 586.5297 | 88.0137 | 1464.7273
1 | 17 | 10 | 271.2209 | 0 | 86.8312 | 0 | 586.5297 | 88.0137 | 1032.5955
1 | 17 | 11 | 229.4027 | 0 | 73.4431 | 0 | 586.5297 | 88.0137 | 977.3892
1 | 17 | 12 | 188.6754 | 0 | 60.4043 | 0 | 586.5297 | 88.0137 | 923.6231
1 | 17 | 13 | 188.6754 | 0 | 60.4043 | 0 | 586.5297 | 88.0137 | 923.6231
1 | 17 | 14 | 188.6754 | 0 | 60.4043 | 0 | 586.5297 | 88.0137 | 923.6231
1 | 17 | 15 | 229.4027 | 0 | 73.4431 | 0 | 586.5297 | 88.0137 | 977.3892
1 | 17 | 16 | 229.4027 | 0 | 73.4431 | 0 | 586.5297 | 88.0137 | 977.3892
1 | 17 | 17 | 271.2209 | 0 | 86.8312 | 0 | 586.5297 | 88.0137 | 1032.5955
1 | 17 | 18 | 450.329 | 0 | 144.1726 | 0 | 586.5297 | 88.0137 | 1269.0449
1 | 17 | 19 | 498.3197 | 0 | 159.5368 | 0 | 586.5297 | 88.0137 | 1332.3998
1 | 17 | 20 | 498.3197 | 0 | 159.5368 | 0 | 586.5297 | 88.0137 | 1332.3998
1 | 17 | 21 | 547.7081 | 0 | 175.3485 | 0 | 586.5297 | 88.0137 | 1397.6
1 | 17 | 22 | 598.5564 | 0 | 191.6275 | 0 | 586.5297 | 88.0137 | 1464.7273
1 | 17 | 23 | 598.5564 | 0 | 191.6275 | 0 | 586.5297 | 88.0137 | 1464.7273
1 | 18 | 0 | 650.9301 | 0 | 208.3949 | 0 | 586.5297 | 88.0137 | 1533.8684
1 | 18 | 1 | 704.8989 | 0 | 225.673 | 0 | 586.5297 | 88.0137 | 1605.1153
1 | 18 | 2 | 760.5368 | 0 | 243.4855 | 0 | 586.5297 | 88.0137 | 1678.5657
1 | 18 | 3 | 817.9226 | 0 | 261.8575 | 0 | 586.5297 | 88.0137 | 1754.3235
1 | 18 | 4 | 817.9226 | 0 | 261.8575 | 0 | 586.5297 | 88.0137 | 1754.3235
1 | 18 | 5 | 877.1398 | 0 | 280.8159 | 0 | 586.5297 | 88.0137 | 1832.499
1 | 18 | 6 | 877.1398 | 0 | 280.8159 | 0 | 586.5297 | 88.0137 | 1832.499
1 | 18 | 7 | 817.9226 | 0 | 261.8575 | 0 | 586.5297 | 88.0137 | 1754.3235
1 | 18 | 8 | 760.5368 | 0 | 243.4855 | 0 | 586.5297 | 88.0137 | 1678.5657
1 | 18 | 9 | 598.5564 | 0 | 191.6275 | 0 | 586.5297 | 88.0137 | 1464.7273
1 | 18 | 10 | 271.2209 | 0 | 86.8312 | 0 | 586.5297 | 88.0137 | 1032.5955
1 | 18 | 11 | 229.4027 | 0 | 73.4431 | 0 | 586.5297 | 88.0137 | 977.3892
1 | 18 | 12 | 188.6754 | 0 | 60.4043 | 0 | 586.5297 | 88.0137 | 923.6231
1 | 18 | 13 | 188.6754 | 0 | 60.4043 | 0 | 586.5297 | 88.0137 | 923.6231
1 | 18 | 14 | 188.6754 | 0 | 60.4043 | 0 | 586.5297 | 88.0137 | 923.6231
1 | 18 | 15 | 229.4027 | 0 | 73.4431 | 0 | 586.5297 | 88.0137 | 977.3892
1 | 18 | 16 | 229.4027 | 0 | 73.4431 | 0 | 586.5297 | 88.0137 | 977.3892
1 | 18 | 17 | 271.2209 | 0 | 86.8312 | 0 | 586.5297 | 88.0137 | 1032.5955
1 | 18 | 18 | 498.3197 | 0 | 159.5368 | 0 | 586.5297 | 88.0137 | 1332.3998
1 | 18 | 19 | 498.3197 | 0 | 159.5368 | 0 | 586.5297 | 88.0137 | 1332.3998
1 | 18 | 20 | 547.7081 | 0 | 175.3485 | 0 | 586.5297 | 88.0137 | 1397.6
1 | 18 | 21 | 547.7081 | 0 | 175.3485 | 0 | 586.5297 | 88.0137 | 1397.6
1 | 18 | 22 | 598.5564 | 0 | 191.6275 | 0 | 586.5297 | 88.0137 | 1464.7273
1 | 18 | 23 | 598.5564 | 0 | 191.6275 | 0 | 586.5297 | 88.0137 | 1464.7273
1 | 19 | 0 | 650.9301 | 0 | 208.3949 | 0 | 586.5297 | 88.0137 | 1533.8684
1 | 19 | 1 | 704.8989 | 0 | 225.673 | 0 | 586.5297 | 88.0137 | 1605.1153
1 | 19 | 2 | 760.5368 | 0 | 243.4855 | 0 | 586.5297 | 88.0137 | 1678.5657
1 | 19 | 3 | 817.9226 | 0 | 261.8575 | 0 | 586.5297 | 88.0137 | 1754.3235
1 | 19 | 4 | 817.9226 | 0 | 261.8575 | 0 | 586.5297 | 88.0137 | 1754.3235
1 | 19 | 5 | 877.1398 | 0 | 280.8159 | 0 | 586.5297 | 88.0137 | 1832.499
1 | 19 | 6 | 877.1398 | 0 | 280.8159 | 0 | 586.5297 | 88.0137 | 1832.499
1 | 19 | 7 | 817.9226 | 0 | 261.8575 | 0 | 586.5297 | 88.0137 | 1754.3235
1 | 19 | 8 | 760.5368 | 0 | 243.4855 | 0 | 586.5297 | 88.0137 | 1678.5657
1 | 19 | 9 | 598.5564 | 0 | 191.6275 | 0 | 586.5297 | 88.0137 | 1464.7273
1 | 19 | 10 | 271.2209 | 0 | 86.8312 | 0 | 586.5297 | 88.0137 | 1032.5955
1 | 19 | 11 | 229.4027 | 0 | 73.4431 | 0 | 586.5297 | 88.0137 | 977.3892
1 | 19 | 12 | 188.6754 | 0 | 60.4043 | 0 | 586.5297 | 88.0137 | 923.6231
1 | 19 | 13 | 188.6754 | 0 | 60.4043 | 0 | 586.5297 | 88.0137 | 923.6231
1 | 19 | 14 | 188.6754 | 0 | 60.4043 | 0 | 586.5297 | 88.0137 | 923.6231
1 | 19 | 15 | 229.4027 | 0 | 73.4431 | 0 | 586.5297 | 88.0137 | 977.3892
1 | 19 | 16 | 229.4027 | 0 | 73.4431 | 0 | 586.5297 | 88.0137 | 977.3892
1 | 19 | 17 | 271.2209 | 0 | 86.8312 | 0 | 586.5297 | 88.0137 | 1032.5955
1 | 19 | 18 | 498.3197 | 0 | 159.5368 | 0 | 586.5297 | 88.0137 | 1332.3998
1 | 19 | 19 | 498.3197 | 0 | 159.5368 | 0 | 586.5297 | 88.0137 | 1332.3998
1 | 19 | 20 | 547.7081 | 0 | 175.3485 | 0 | 586.5297 | 88.0137 | 1397.6
1 | 19 | 21 | 547.7081 | 0 | 175.3485 | 0 | 586.5297 | 88.0137 | 1397.6
1 | 19 | 22 | 598.5564 | 0 | 191.6275 | 0 | 586.5297 | 88.0137 | 1464.7273
1 | 19 | 23 | 598.5564 | 0 | 191.6275 | 0 | 586.5297 | 88.0137 | 1464.7273
1 | 20 | 0 | 650.9301 | 0 | 208.3949 | 0 | 586.5297 | 88.0137 | 1533.8684
1 | 20 | 1 | 704.8989 | 0 | 225.673 | 0 | 586.5297 | 88.0137 | 1605.1153
1 | 20 | 2 | 760.5368 | 0 | 243.4855 | 0 | 586.5297 | 88.0137 | 1678.5657
1 | 20 | 3 | 817.9226 | 0 | 261.8575 | 0 | 586.5297 | 88.0137 | 1754.3235
1 | 20 | 4 | 817.9226 | 0 | 261.8575 | 0 | 586.5297 | 88.0137 | 1754.3235
1 | 20 | 5 | 877.1398 | 0 | 280.8159 | 0 | 586.5297 | 88.0137 | 1832.499
1 | 20 | 6 | 877.1398 | 0 | 280.8159 | 0 | 586.5297 | 88.0137 | 1832.499
1 | 20 | 7 | 817.9226 | 0 | 261.8575 | 0 | 586.5297 | 88.0137 | 1754.3235
1 | 20 | 8 | 760.5368 | 0 | 243.4855 | 0 | 586.5297 | 88.0137 | 1678.5657
1 | 20 | 9 | 598.5564 | 0 | 191.6275 | 0 | 586.5297 | 88.0137 | 1464.7273
1 | 20 | 10 | 271.2209 | 0 | 86.8312 | 0 | 586.5297 | 88.0137 | 1032.5955
1 | 20 | 11 | 229.4027 | 0 | 73.4431 | 0 | 586.5297 | 88.0137 | 977.3892
1 | 20 | 12 | 188.6754 | 0 | 60.4043 | 0 | 586.5297 | 88.0137 | 923.6231
1 | 20 | 13 | 188.6754 | 0 | 60.4043 | 0 | 586.5297 | 88.0137 | 923.6231
1 | 20 | 14 | 188.6754 | 0 | 60.4043 | 0 | 586.5297 | 88.0137 | 923.6231
1 | 20 | 15 | 229.4027 | 0 | 73.4431 | 0 | 586.5297 | 88.0137 | 977.3892
1 | 20 | 16 | 229.4027 | 0 | 73.4431 | 0 | 586.5297 | 88.0137 | 977.3892
1 | 20 | 17 | 271.2209 | 0 | 86.8312 | 0 | 586.5297 | 88.0137 | 1032.5955
1 | 20 | 18 | 498.3197 | 0 | 159.5368 | 0 | 586.5297 | 88.0137 | 1332.3998
1 | 20 | 19 | 498.3197 | 0 | 159.5368 | 0 | 586.5297 | 88.0137 | 1332.3998
1 | 20 | 20 | 547.7081 | 0 | 175.3485 | 0 | 586.5297 | 88.0137 | 1397.6
1 | 20 | 21 | 547.7081 | 0 | 175.3485 | 0 | 586.5297 | 88.0137 | 1397.6
1 | 20 | 22 | 598.5564 | 0 | 191.6275 | 0 | 586.5297 | 88.0137 | 1464.7273
1 | 20 | 23 | 598.5564 | 0 | 191.6275 | 0 | 586.5297 | 88.0137 | 1464.7273
1 | 21 | 0 | 650.9301 | 0 | 208.3949 | 0 | 586.5297 | 88.0137 | 1533.8684
1 | 21 | 1 | 704.8989 | 0 | 225.673 | 0 | 586.5297 | 88.0137 | 1605.1153
1 | 21 | 2 | 760.5368 | 0 | 243.4855 | 0 | 586.5297 | 88.0137 | 1678.5657
1 | 21 | 3 | 817.9226 | 0 | 261.8575 | 0 | 586.5297 | 88.0137 | 1754.3235
1 | 21 | 4 | 817.9226 | 0 | 261.8575 | 0 | 586.5297 | 88.0137 | 1754.3235
1 | 21 | 5 | 877.1398 | 0 | 280.8159 | 0 | 586.5297 | 88.0137 | 1832.499
1 | 21 | 6 | 877.1398 | 0 | 280.8159 | 0 | 586.5297 | 88.0137 | 1832.499
1 | 21 | 7 | 817.9226 | 0 | 261.8575 | 0 | 586.5297 | 88.0137 | 1754.3235
1 | 21 | 8 | 760.5368 | 0 | 243.4855 | 0 | 586.5297 | 88.0137 | 1678.5657
1 | 21 | 9 | 598.5564 | 0 | 191.6275 | 0 | 586.5297 | 88.0137 | 1464.7273
1 | 21 | 10 | 271.2209 | 0 | 86.8312 | 0 | 586.5297 | 88.0137 | 1032.5955
1 | 21 | 11 | 229.4027 | 0 | 73.4431 | 0 | 586.5297 | 88.0137 | 977.3892
1 | 21 | 12 | 188.6754 | 0 | 60.4043 | 0 | 586.5297 | 88.0137 | 923.6231
1 | 21 | 13 | 188.6754 | 0 | 60.4043 | 0 | 586.5297 | 88.0137 | 923.6231
1 | 21 | 14 | 188.6754 | 0 | 60.4043 | 0 | 586.5297 | 88.0137 | 923.6231
1 | 21 | 15 | 229.4027 | 0 | 73.4431 | 0 | 586.5297 | 88.0137 | 977.3892
1 | 21 | 16 | 229.4027 | 0 | 73.4431 | 0 | 586.5297 | 88.0137 | 977.3892
1 | 21 | 17 | 271.2209 | 0 | 86.8312 | 0 | 586.5297 | 88.0137 | 1032.5955
1 | 21 | 18 | 498.3197 | 0 | 159.5368 | 0 | 586.5297 | 88.0137 | 1332.3998
1 | 21 | 19 | 498.3197 | 0 | 159.5368 | 0 | 586.5297 | 88.0137 | 1332.3998
1 | 21 | 20 | 547.7081 | 0 | 175.3485 | 0 | 586.5297 | 88.0137 | 1397.6
1 | 21 | 21 | 547.7081 | 0 | 175.3485 | 0 | 586.5297 | 88.0137 | 1397.6
1 | 21 | 22 | 598.5564 | 0 | 191.6275 | 0 | 586.5297 | 88.0137 | 1464.7273
1 | 21 | 23 | 650.9301 | 0 | 208.3949 | 0 | 586.5297 | 88.0137 | 1533.8684
1 | 22 | 0 | 650.9301 | 0 | 208.3949 | 0 | 586.5297 | 88.0137 | 1533.8684
1 | 22 | 1 | 704.8989 | 0 | 225.673 | 0 | 586.5297 | 88.0137 | 1605.1153
1 | 22 | 2 | 760.5368 | 0 | 243.4855 | 0 | 586.5297 | 88.0137 | 1678.5657
1 | 22 | 3 | 817.9226 | 0 | 261.8575 | 0 | 586.5297 | 88.0137 | 1754.3235
1 | 22 | 4 | 817.9226 | 0 | 261.8575 | 0 | 586.5297 | 88.0137 | 1754.3235
1 | 22 | 5 | 877.1398 | 0 | 280.8159 | 0 | 586.5297 | 88.0137 | 1832.499
1 | 22 | 6 | 877.1398 | 0 | 280.8159 | 0 | 586.5297 | 88.0137 | 1832.499
1 | 22 | 7 | 877.1398 | 0 | 280.8159 | 0 | 586.5297 | 88.0137 | 1832.499
1 | 22 | 8 | 760.5368 | 0 | 243.4855 | 0 | 586.5297 | 88.0137 | 1678.5657
1 | 22 | 9 | 598.5564 | 0 | 191.6275 | 0 | 586.5297 | 88.0137 | 1464.7273
1 | 22 | 10 | 271.2209 | 0 | 86.8312 | 0 | 586.5297 | 88.0137 | 1032.5955
1 | 22 | 11 | 229.4027 | 0 | 73.4431 | 0 | 586.5297 | 88.0137 | 977.3892
1 | 22 | 12 | 188.6754 | 0 | 60.4043 | 0 | 586.5297 | 88.0137 | 923.6231
1 | 22 | 13 | 188.6754 | 0 | 60.4043 | 0 | 586.5297 | 88.0137 | 923.6231
1 | 22 | 14 | 188.6754 | 0 | 60.4043 | 0 | 586.5297 | 88.0137 | 923.6231
1 | 22 | 15 | 229.4027 | 0 | 73.4431 | 0 | 586.5297 | 88.0137 | 977.3892
1 | 22 | 16 | 271.2209 | 0 | 86.8312 | 0 | 586.5297 | 88.0137 | 1032.5955
1 | 22 | 17 | 271.2209 | 0 | 86.8312 | 0 | 586.5297 | 88.0137 | 1032.5955
1 | 22 | 18 | 498.3197 | 0 | 159.5368 | 0 | 586.5297 | 88.0137 | 1332.3998
1 | 22 | 19 | 498.3197 | 0 | 159.5368 | 0 | 586.5297 | 88.0137 | 1332.3998
1 | 22 | 20 | 547.7081 | 0 | 175.3485 | 0 | 586.5297 | 88.0137 | 1397.6
1 | 22 | 21 | 547.7081 | 0 | 175.3485 | 0 | 586.5297 | 88.0137 | 1397.6
1 | 22 | 22 | 598.5564 | 0 | 191.6275 | 0 | 586.5297 | 88.0137 | 1464.7273
1 | 22 | 23 | 650.9301 | 0 | 208.3949 | 0 | 586.5297 | 88.0137 | 1533.8684
1 | 23 | 0 | 650.9301 | 0 | 208.3949 | 0 | 586.5297 | 88.0137 | 1533.8684
1 | 23 | 1 | 704.8989 | 0 | 225.673 | 0 | 586.5297 | 88.0137 | 1605.1153
1 | 23 | 2 | 760.5368 | 0 | 243.4855 | 0 | 586.5297 | 88.0137 | 1678.5657
1 | 23 | 3 | 817.9226 | 0 | 261.8575 | 0 | 586.5297 | 88.0137 | 1754.3235
1 | 23 | 4 | 817.9226 | 0 | 261.8575 | 0 | 586.5297 | 88.0137 | 1754.3235
1 | 23 | 5 | 877.1398 | 0 | 280.8159 | 0 | 586.5297 | 88.0137 | 1832.499
1 | 23 | 6 | 877.1398 | 0 | 280.8159 | 0 | 586.5297 | 88.0137 | 1832.499
1 | 23 | 7 | 877.1398 | 0 | 280.8159 | 0 | 586.5297 | 88.0137 | 1832.499
1 | 23 | 8 | 760.5368 | 0 | 243.4855 | 0 | 586.5297 | 88.0137 | 1678.5657
1 | 23 | 9 | 598.5564 | 0 | 191.6275 | 0 | 586.5297 | 88.0137 | 1464.7273
1 | 23 | 10 | 271.2209 | 0 | 86.8312 | 0 | 586.5297 | 88.0137 | 1032.5955
1 | 23 | 11 | 229.4027 | 0 | 73.4431 | 0 | 586.5297 | 88.0137 | 977.3892
1 | 23 | 12 | 229.4027 | 0 | 73.4431 | 0 | 586.5297 | 88.0137 | 977.3892
1 | 23 | 13 | 188.6754 | 0 | 60.4043 | 0 | 586.5297 | 88.0137 | 923.6231
1 | 23 | 14 | 188.6754 | 0 | 60.4043 | 0 | 586.5297 | 88.0137 | 923.6231
1 | 23 | 15 | 229.4027 | 0 | 73.4431 | 0 | 586.5297 | 88.0137 | 977.3892
1 | 23 | 16 | 229.4027 | 0 | 73.4431 | 0 | 586.5297 | 88.0137 | 977.3892
1 | 23 | 17 | 271.2209 | 0 | 86.8312 | 0 | 586.5297 | 88.0137 | 1032.5955
1 | 23 | 18 | 498.3197 | 0 | 159.5368 | 0 | 586.5297 | 88.0137 | 1332.3998
1 | 23 | 19 | 498.3197 | 0 | 159.5368 | 0 | 586.5297 | 88.0137 | 1332.3998
1 | 23 | 20 | 547.7081 | 0 | 175.3485 | 0 | 586.5297 | 88.0137 | 1397.6
1 | 23 | 21 | 547.7081 | 0 | 175.3485 | 0 | 586.5297 | 88.0137 | 1397.6
1 | 23 | 22 | 598.5564 | 0 | 191.6275 | 0 | 586.5297 | 88.0137 | 1464.7273
1 | 23 | 23 | 650.9301 | 0 | 208.3949 | 0 | 586.5297 | 88.0137 | 1533.8684
1 | 24 | 0 | 650.9301 | 0 | 208.3949 | 0 | 586.5297 | 88.0137 | 1533.8684
1 | 24 | 1 | 704.8989 | 0 | 225.673 | 0 | 586.5297 | 88.0137 | 1605.1153
1 | 24 | 2 | 760.5368 | 0 | 243.4855 | 0 | 586.5297 | 88.0137 | 1678.5657
1 | 24 | 3 | 817.9226 | 0 | 261.8575 | 0 | 586.5297 | 88.0137 | 1754.3235
1 | 24 | 4 | 817.9226 | 0 | 261.8575 | 0 | 586.5297 | 88.0137 | 1754.3235
1 | 24 | 5 | 877.1398 | 0 | 280.8159 | 0 | 586.5297 | 88.0137 | 1832.499
1 | 24 | 6 | 877.1398 | 0 | 280.8159 | 0 | 586.5297 | 88.0137 | 1832.499
1 | 24 | 7 | 877.1398 | 0 | 280.8159 | 0 | 586.5297 | 88.0137 | 1832.499
1 | 24 | 8 | 760.5368 | 0 | 243.4855 | 0 | 586.5297 | 88.0137 | 1678.5657
1 | 24 | 9 | 598.5564 | 0 | 191.6275 | 0 | 586.5297 | 88.0137 | 1464.7273
1 | 24 | 10 | 271.2209 | 0 | 86.8312 | 0 | 586.5297 | 88.0137 | 1032.5955
1 | 24 | 11 | 229.4027 | 0 | 73.4431 | 0 | 586.5297 | 88.0137 | 977.3892
1 | 24 | 12 | 188.6754 | 0 | 60.4043 | 0 | 586.5297 | 88.0137 | 923.6231
1 | 24 | 13 | 188.6754 | 0 | 60.4043 | 0 | 586.5297 | 88.0137 | 923.6231
1 | 24 | 14 | 188.6754 | 0 | 60.4043 | 0 | 586.5297 | 88.0137 | 923.6231
1 | 24 | 15 | 229.4027 | 0 | 73.4431 | 0 | 586.5297 | 88.0137 | 977.3892
1 | 24 | 16 | 229.4027 | 0 | 73.4431 | 0 | 586.5297 | 88.0137 | 977.3892
1 | 24 | 17 | 271.2209 | 0 | 86.8312 | 0 | 586.5297 | 88.0137 | 1032.5955
1 | 24 | 18 | 498.3197 | 0 | 159.5368 | 0 | 586.5297 | 88.0137 | 1332.3998
1 | 24 | 19 | 498.3197 | 0 | 159.5368 | 0 | 586.5297 | 88.0137 | 1332.3998
1 | 24 | 20 | 547.7081 | 0 | 175.3485 | 0 | 586.5297 | 88.0137 | 1397.6
1 | 24 | 21 | 547.7081 | 0 | 175.3485 | 0 | 586.5297 | 88.0137 | 1397.6
1 | 24 | 22 | 598.5564 | 0 | 191.6275 | 0 | 586.5297 | 88.0137 | 1464.7273
1 | 24 | 23 | 650.9301 | 0 | 208.3949 | 0 | 586.5297 | 88.0137 | 1533.8684
1 | 25 | 0 | 650.9301 | 0 | 208.3949 | 0 | 586.5297 | 88.0137 | 1533.8684
1 | 25 | 1 | 704.8989 | 0 | 225.673 | 0 | 586.5297 | 88.0137 | 1605.1153
1 | 25 | 2 | 760.5368 | 0 | 243.4855 | 0 | 586.5297 | 88.0137 | 1678.5657
1 | 25 | 3 | 817.9226 | 0 | 261.8575 | 0 | 586.5297 | 88.0137 | 1754.3235
1 | 25 | 4 | 817.9226 | 0 | 261.8575 | 0 | 586.5297 | 88.0137 | 1754.3235
1 | 25 | 5 | 877.1398 | 0 | 280.8159 | 0 | 586.5297 | 88.0137 | 1832.499
1 | 25 | 6 | 877.1398 | 0 | 280.8159 | 0 | 586.5297 | 88.0137 | 1832.499
1 | 25 | 7 | 877.1398 | 0 | 280.8159 | 0 | 586.5297 | 88.0137 | 1832.499
1 | 25 | 8 | 760.5368 | 0 | 243.4855 | 0 | 586.5297 | 88.0137 | 1678.5657
1 | 25 | 9 | 598.5564 | 0 | 191.6275 | 0 | 586.5297 | 88.0137 | 1464.7273
1 | 25 | 10 | 271.2209 | 0 | 86.8312 | 0 | 586.5297 | 88.0137 | 1032.5955
1 | 25 | 11 | 229.4027 | 0 | 73.4431 | 0 | 586.5297 | 88.0137 | 977.3892
1 | 25 | 12 | 188.6754 | 0 | 60.4043 | 0 | 586.5297 | 88.0137 | 923.6231
1 | 25 | 13 | 188.6754 | 0 | 60.4043 | 0 | 586.5297 | 88.0137 | 923.6231
1 | 25 | 14 | 188.6754 | 0 | 60.4043 | 0 | 586.5297 | 88.0137 | 923.6231
1 | 25 | 15 | 229.4027 | 0 | 73.4431 | 0 | 586.5297 | 88.0137 | 977.3892
1 | 25 | 16 | 229.4027 | 0 | 73.4431 | 0 | 586.5297 | 88.0137 | 977.3892
1 | 25 | 17 | 271.2209 | 0 | 86.8312 | 0 | 586.5297 | 88.0137 | 1032.5955
1 | 25 | 18 | 498.3197 | 0 | 159.5368 | 0 | 586.5297 | 88.0137 | 1332.3998
1 | 25 | 19 | 498.3197 | 0 | 159.5368 | 0 | 586.5297 | 88.0137 | 1332.3998
1 | 25 | 20 | 547.7081 | 0 | 175.3485 | 0 | 586.5297 | 88.0137 | 1397.6
1 | 25 | 21 | 547.7081 | 0 | 175.3485 | 0 | 586.5297 | 88.0137 | 1397.6
1 | 25 | 22 | 598.5564 | 0 | 191.6275 | 0 | 586.5297 | 88.0137 | 1464.7273
1 | 25 | 23 | 650.9301 | 0 | 208.3949 | 0 | 586.5297 | 88.0137 | 1533.8684
1 | 26 | 0 | 650.9301 | 0 | 208.3949 | 0 | 586.5297 | 88.0137 | 1533.8684
1 | 26 | 1 | 704.8989 | 0 | 225.673 | 0 | 586.5297 | 88.0137 | 1605.1153
1 | 26 | 2 | 760.5368 | 0 | 243.4855 | 0 | 586.5297 | 88.0137 | 1678.5657
1 | 26 | 3 | 817.9226 | 0 | 261.8575 | 0 | 586.5297 | 88.0137 | 1754.3235
1 | 26 | 4 | 817.9226 | 0 | 261.8575 | 0 | 586.5297 | 88.0137 | 1754.3235
1 | 26 | 5 | 877.1398 | 0 | 280.8159 | 0 | 586.5297 | 88.0137 | 1832.499
1 | 26 | 6 | 877.1398 | 0 | 280.8159 | 0 | 586.5297 | 88.0137 | 1832.499
1 | 26 | 7 | 877.1398 | 0 | 280.8159 | 0 | 586.5297 | 88.0137 | 1832.499
1 | 26 | 8 | 760.5368 | 0 | 243.4855 | 0 | 586.5297 | 88.0137 | 1678.5657
1 | 26 | 9 | 598.5564 | 0 | 191.6275 | 0 | 586.5297 | 88.0137 | 1464.7273
1 | 26 | 10 | 450.329 | 0 | 144.1726 | 0 | 586.5297 | 88.0137 | 1269.0449
1 | 26 | 11 | 229.4027 | 0 | 73.4431 | 0 | 586.5297 | 88.0137 | 977.3892
1 | 26 | 12 | 188.6754 | 0 | 60.4043 | 0 | 586.5297 | 88.0137 | 923.6231
1 | 26 | 13 | 188.6754 | 0 | 60.4043 | 0 | 586.5297 | 88.0137 | 923.6231
1 | 26 | 14 | 188.6754 | 0 | 60.4043 | 0 | 586.5297 | 88.0137 | 923.6231
1 | 26 | 15 | 229.4027 | 0 | 73.4431 | 0 | 586.5297 | 88.0137 | 977.3892
1 | 26 | 16 | 229.4027 | 0 | 73.4431 | 0 | 586.5297 | 88.0137 | 977.3892
1 | 26 | 17 | 271.2209 | 0 | 86.8312 | 0 | 586.5297 | 88.0137 | 1032.5955
1 | 26 | 18 | 498.3197 | 0 | 159.5368 | 0 | 586.5297 | 88.0137 | 1332.3998
1 | 26 | 19 | 498.3197 | 0 | 159.5368 | 0 | 586.5297 | 88.0137 | 1332.3998
1 | 26 | 20 | 547.7081 | 0 | 175.3485 | 0 | 586.5297 | 88.0137 | 1397.6
1 | 26 | 21 | 547.7081 | 0 | 175.3485 | 0 | 586.5297 | 88.0137 | 1397.6
1 | 26 | 22 | 598.5564 | 0 | 191.6275 | 0 | 586.5297 | 88.0137 | 1464.7273
1 | 26 | 23 | 650.9301 | 0 | 208.3949 | 0 | 586.5297 | 88.0137 | 1533.8684
1 | 27 | 0 | 650.9301 | 0 | 208.3949 | 0 | 586.5297 | 88.0137 | 1533.8684
1 | 27 | 1 | 704.8989 | 0 | 225.673 | 0 | 586.5297 | 88.0137 | 1605.1153
1 | 27 | 2 | 760.5368 | 0 | 243.4855 | 0 | 586.5297 | 88.0137 | 1678.5657
1 | 27 | 3 | 817.9226 | 0 | 261.8575 | 0 | 586.5297 | 88.0137 | 1754.3235
1 | 27 | 4 | 817.9226 | 0 | 261.8575 | 0 | 586.5297 | 88.0137 | 1754.3235
1 | 27 | 5 | 877.1398 | 0 | 280.8159 | 0 | 586.5297 | 88.0137 | 1832.499
1 | 27 | 6 | 877.1398 | 0 | 280.8159 | 0 | 586.5297 | 88.0137 | 1832.499
1 | 27 | 7 | 877.1398 | 0 | 280.8159 | 0 | 586.5297 | 88.0137 | 1832.499
1 | 27 | 8 | 760.5368 | 0 | 243.4855 | 0 | 586.5297 | 88.0137 | 1678.5657
1 | 27 | 9 | 598.5564 | 0 | 191.6275 | 0 | 586.5297 | 88.0137 | 1464.7273
1 | 27 | 10 | 271.2209 | 0 | 86.8312 | 0 | 586.5297 | 88.0137 | 1032.5955
1 | 27 | 11 | 229.4027 | 0 | 73.4431 | 0 | 586.5297 | 88.0137 | 977.3892
1 | 27 | 12 | 188.6754 | 0 | 60.4043 | 0 | 586.5297 | 88.0137 | 923.6231
1 | 27 | 13 | 188.6754 | 0 | 60.4043 | 0 | 586.5297 | 88.0137 | 923.6231
1 | 27 | 14 | 188.6754 | 0 | 60.4043 | 0 | 586.5297 | 88.0137 | 923.6231
1 | 27 | 15 | 229.4027 | 0 | 73.4431 | 0 | 586.5297 | 88.0137 | 977.3892
1 | 27 | 16 | 229.4027 | 0 | 73.4431 | 0 | 586.5297 | 88.0137 | 977.3892
1 | 27 | 17 | 271.2209 | 0 | 86.8312 | 0 | 586.5297 | 88.0137 | 1032.5955
1 | 27 | 18 | 498.3197 | 0 | 159.5368 | 0 | 586.5297 | 88.0137 | 1332.3998
1 | 27 | 19 | 498.3197 | 0 | 159.5368 | 0 | 586.5297 | 88.0137 | 1332.3998
1 | 27 | 20 | 547.7081 | 0 | 175.3485 | 0 | 586.5297 | 88.0137 | 1397.6
1 | 27 | 21 | 547.7081 | 0 | 175.3485 | 0 | 586.5297 | 88.0137 | 1397.6
1 | 27 | 22 | 598.5564 | 0 | 191.6275 | 0 | 586.5297 | 88.0137 | 1464.7273
1 | 27 | 23 | 650.9301 | 0 | 208.3949 | 0 | 586.5297 | 88.0137 | 1533.8684
1 | 28 | 0 | 650.9301 | 0 | 208.3949 | 0 | 586.5297 | 88.0137 | 1533.8684
1 | 28 | 1 | 704.8989 | 0 | 225.673 | 0 | 586.5297 | 88.0137 | 1605.1153
1 | 28 | 2 | 760.5368 | 0 | 243.4855 | 0 | 586.5297 | 88.0137 | 1678.5657
1 | 28 | 3 | 817.9226 | 0 | 261.8575 | 0 | 586.5297 | 88.0137 | 1754.3235
1 | 28 | 4 | 817.9226 | 0 | 261.8575 | 0 | 586.5297 | 88.0137 | 1754.3235
1 | 28 | 5 | 877.1398 | 0 | 280.8159 | 0 | 586.5297 | 88.0137 | 1832.499
1 | 28 | 6 | 877.1398 | 0 | 280.8159 | 0 | 586.5297 | 88.0137 | 1832.499
1 | 28 | 7 | 877.1398 | 0 | 280.8159 | 0 | 586.5297 | 88.0137 | 1832.499
1 | 28 | 8 | 760.5368 | 0 | 243.4855 | 0 | 586.5297 | 88.0137 | 1678.5657
1 | 28 | 9 | 598.5564 | 0 | 191.6275 | 0 | 586.5297 | 88.0137 | 1464.7273
1 | 28 | 10 | 271.2209 | 0 | 86.8312 | 0 | 586.5297 | 88.0137 | 1032.5955
1 | 28 | 11 | 229.4027 | 0 | 73.4431 | 0 | 586.5297 | 88.0137 | 977.3892
1 | 28 | 12 | 188.6754 | 0 | 60.4043 | 0 | 586.5297 | 88.0137 | 923.6231
1 | 28 | 13 | 188.6754 | 0 | 60.4043 | 0 | 586.5297 | 88.0137 | 923.6231
1 | 28 | 14 | 188.6754 | 0 | 60.4043 | 0 | 586.5297 | 88.0137 | 923.6231
1 | 28 | 15 | 229.4027 | 0 | 73.4431 | 0 | 586.5297 | 88.0137 | 977.3892
1 | 28 | 16 | 229.4027 | 0 | 73.4431 | 0 | 586.5297 | 88.0137 | 977.3892
1 | 28 | 17 | 271.2209 | 0 | 86.8312 | 0 | 586.5297 | 88.0137 | 1032.5955
1 | 28 | 18 | 498.3197 | 0 | 159.5368 | 0 | 586.5297 | 88.0137 | 1332.3998
1 | 28 | 19 | 498.3197 | 0 | 159.5368 | 0 | 586.5297 | 88.0137 | 1332.3998
1 | 28 | 20 | 547.7081 | 0 | 175.3485 | 0 | 586.5297 | 88.0137 | 1397.6
1 | 28 | 21 | 547.7081 | 0 | 175.3485 | 0 | 586.5297 | 88.0137 | 1397.6
1 | 28 | 22 | 598.5564 | 0 | 191.6275 | 0 | 586.5297 | 88.0137 | 1464.7273
1 | 28 | 23 | 650.9301 | 0 | 208.3949 | 0 | 586.5297 | 88.0137 | 1533.8684
1 | 29 | 0 | 650.9301 | 0 | 208.3949 | 0 | 586.5297 | 88.0137 | 1533.8684
1 | 29 | 1 | 704.8989 | 0 | 225.673 | 0 | 586.5297 | 88.0137 | 1605.1153
1 | 29 | 2 | 760.5368 | 0 | 243.4855 | 0 | 586.5297 | 88.0137 | 1678.5657
1 | 29 | 3 | 817.9226 | 0 | 261.8575 | 0 | 586.5297 | 88.0137 | 1754.3235
1 | 29 | 4 | 817.9226 | 0 | 261.8575 | 0 | 586.5297 | 88.0137 | 1754.3235
1 | 29 | 5 | 877.1398 | 0 | 280.8159 | 0 | 586.5297 | 88.0137 | 1832.499
1 | 29 | 6 | 877.1398 | 0 | 280.8159 | 0 | 586.5297 | 88.0137 | 1832.499
1 | 29 | 7 | 877.1398 | 0 | 280.8159 | 0 | 586.5297 | 88.0137 | 1832.499
1 | 29 | 8 | 760.5368 | 0 | 243.4855 | 0 | 586.5297 | 88.0137 | 1678.5657
1 | 29 | 9 | 598.5564 | 0 | 191.6275 | 0 | 586.5297 | 88.0137 | 1464.7273
1 | 29 | 10 | 271.2209 | 0 | 86.8312 | 0 | 586.5297 | 88.0137 | 1032.5955
1 | 29 | 11 | 229.4027 | 0 | 73.4431 | 0 | 586.5297 | 88.0137 | 977.3892
1 | 29 | 12 | 188.6754 | 0 | 60.4043 | 0 | 586.5297 | 88.0137 | 923.6231
1 | 29 | 13 | 188.6754 | 0 | 60.4043 | 0 | 586.5297 | 88.0137 | 923.6231
1 | 29 | 14 | 188.6754 | 0 | 60.4043 | 0 | 586.5297 | 88.0137 | 923.6231
1 | 29 | 15 | 229.4027 | 0 | 73.4431 | 0 | 586.5297 | 88.0137 | 977.3892
1 | 29 | 16 | 229.4027 | 0 | 73.4431 | 0 | 586.5297 | 88.0137 | 977.3892
1 | 29 | 17 | 271.2209 | 0 | 86.8312 | 0 | 586.5297 | 88.0137 | 1032.5955
1 | 29 | 18 | 498.3197 | 0 | 159.5368 | 0 | 586.5297 | 88.0137 | 1332.3998
1 | 29 | 19 | 498.3197 | 0 | 159.5368 | 0 | 586.5297 | 88.0137 | 1332.3998
1 | 29 | 20 | 547.7081 | 0 | 175.3485 | 0 | 586.5297 | 88.0137 | 1397.6
1 | 29 | 21 | 547.7081 | 0 | 175.3485 | 0 | 586.5297 | 88.0137 | 1397.6
1 | 29 | 22 | 598.5564 | 0 | 191.6275 | 0 | 586.5297 | 88.0137 | 1464.7273
1 | 29 | 23 | 650.9301 | 0 | 208.3949 | 0 | 586.5297 | 88.0137 | 1533.8684
1 | 30 | 0 | 650.9301 | 0 | 208.3949 | 0 | 586.5297 | 88.0137 | 1533.8684
1 | 30 | 1 | 704.8989 | 0 | 225.673 | 0 | 586.5297 | 88.0137 | 1605.1153
1 | 30 | 2 | 760.5368 | 0 | 243.4855 | 0 | 586.5297 | 88.0137 | 1678.5657
1 | 30 | 3 | 817.9226 | 0 | 261.8575 | 0 | 586.5297 | 88.0137 | 1754.3235
1 | 30 | 4 | 817.9226 | 0 | 261.8575 | 0 | 586.5297 | 88.0137 | 1754.3235
1 | 30 | 5 | 877.1398 | 0 | 280.8159 | 0 | 586.5297 | 88.0137 | 1832.499
1 | 30 | 6 | 877.1398 | 0 | 280.8159 | 0 | 586.5297 | 88.0137 | 1832.499
1 | 30 | 7 | 877.1398 | 0 | 280.8159 | 0 | 586.5297 | 88.0137 | 1832.499
1 | 30 | 8 | 760.5368 | 0 | 243.4855 | 0 | 586.5297 | 88.0137 | 1678.5657
1 | 30 | 9 | 547.7081 | 0 | 175.3485 | 0 | 586.5297 | 88.0137 | 1397.6
1 | 30 | 10 | 271.2209 | 0 | 86.8312 | 0 | 586.5297 | 88.0137 | 1032.5955
1 | 30 | 11 | 229.4027 | 0 | 73.4431 | 0 | 586.5297 | 88.0137 | 977.3892
1 | 30 | 12 | 188.6754 | 0 | 60.4043 | 0 | 586.5297 | 88.0137 | 923.6231
1 | 30 | 13 | 188.6754 | 0 | 60.4043 | 0 | 586.5297 | 88.0137 | 923.6231
1 | 30 | 14 | 188.6754 | 0 | 60.4043 | 0 | 586.5297 | 88.0137 | 923.6231
1 | 30 | 15 | 229.4027 | 0 | 73.4431 | 0 | 586.5297 | 88.0137 | 977.3892
1 | 30 | 16 | 229.4027 | 0 | 73.4431 | 0 | 586.5297 | 88.0137 | 977.3892
1 | 30 | 17 | 271.2209 | 0 | 86.8312 | 0 | 586.5297 | 88.0137 | 1032.5955
1 | 30 | 18 | 498.3197 | 0 | 159.5368 | 0 | 586.5297 | 88.0137 | 1332.3998
1 | 30 | 19 | 498.3197 | 0 | 159.5368 | 0 | 586.5297 | 88.0137 | 1332.3998
1 | 30 | 20 | 547.7081 | 0 | 175.3485 | 0 | 586.5297 | 88.0137 | 1397.6
1 | 30 | 21 | 547.7081 | 0 | 175.3485 | 0 | 586.5297 | 88.0137 | 1397.6
1 | 30 | 22 | 598.5564 | 0 | 191.6275 | 0 | 586.5297 | 88.0137 | 1464.7273
1 | 30 | 23 | 598.5564 | 0 | 191.6275 | 0 | 586.5297 | 88.0137 | 1464.7273
1 | 31 | 0 | 650.9301 | 0 | 208.3949 | 0 | 586.5297 | 88.0137 | 1533.8684
1 | 31 | 1 | 704.8989 | 0 | 225.673 | 0 | 586.5297 | 88.0137 | 1605.1153
1 | 31 | 2 | 760.5368 | 0 | 243.4855 | 0 | 586.5297 | 88.0137 | 1678.5657
1 | 31 | 3 | 817.9226 | 0 | 261.8575 | 0 | 586.5297 | 88.0137 | 1754.3235
1 | 31 | 4 | 817.9226 | 0 | 261.8575 | 0 | 586.5297 | 88.0137 | 1754.3235
1 | 31 | 5 | 877.1398 | 0 | 280.8159 | 0 | 586.5297 | 88.0137 | 1832.499
1 | 31 | 6 | 877.1398 | 0 | 280.8159 | 0 | 586.5297 | 88.0137 | 1832.499
1 | 31 | 7 | 877.1398 | 0 | 280.8159 | 0 | 586.5297 | 88.0137 | 1832.499
1 | 31 | 8 | 760.5368 | 0 | 243.4855 | 0 | 586.5297 | 88.0137 | 1678.5657
1 | 31 | 9 | 547.7081 | 0 | 175.3485 | 0 | 586.5297 | 88.0137 | 1397.6
1 | 31 | 10 | 271.2209 | 0 | 86.8312 | 0 | 586.5297 | 88.0137 | 1032.5955
1 | 31 | 11 | 229.4027 | 0 | 73.4431 | 0 | 586.5297 | 88.0137 | 977.3892
1 | 31 | 12 | 188.6754 | 0 | 60.4043 | 0 | 586.5297 | 88.0137 | 923.6231
1 | 31 | 13 | 188.6754 | 0 | 60.4043 | 0 | 586.5297 | 88.0137 | 923.6231
1 | 31 | 14 | 188.6754 | 0 | 60.4043 | 0 | 586.5297 | 88.0137 | 923.6231
1 | 31 | 15 | 229.4027 | 0 | 73.4431 | 0 | 586.5297 | 88.0137 | 977.3892
1 | 31 | 16 | 229.4027 | 0 | 73.4431 | 0 | 586.5297 | 88.0137 | 977.3892
1 | 31 | 17 | 271.2209 | 0 | 86.8312 | 0 | 586.5297 | 88.0137 | 1032.5955
1 | 31 | 18 | 498.3197 | 0 | 159.5368 | 0 | 586.5297 | 88.0137 | 1332.3998
1 | 31 | 19 | 498.3197 | 0 | 159.5368 | 0 | 586.5297 | 88.0137 | 1332.3998
1 | 31 | 20 | 547.7081 | 0 | 175.3485 | 0 | 586.5297 | 88.0137 | 1397.6
1 | 31 | 21 | 547.7081 | 0 | 175.3485 | 0 | 586.5297 | 88.0137 | 1397.6
1 | 31 | 22 | 598.5564 | 0 | 191.6275 | 0 | 586.5297 | 88.0137 | 1464.7273
1 | 31 | 23 | 598.5564 | 0 | 191.6275 | 0 | 586.5297 | 88.0137 | 1464.7273
2 | 1 | 0 | 650.9301 | 0 | 208.3949 | 0 | 586.5297 | 88.0137 | 1533.8684
2 | 1 | 1 | 704.8989 | 0 | 225.673 | 0 | 586.5297 | 88.0137 | 1605.1153
2 | 1 | 2 | 760.5368 | 0 | 243.4855 | 0 | 586.5297 | 88.0137 | 1678.5657
2 | 1 | 3 | 760.5368 | 0 | 243.4855 | 0 | 586.5297 | 88.0137 | 1678.5657
2 | 1 | 4 | 817.9226 | 0 | 261.8575 | 0 | 586.5297 | 88.0137 | 1754.3235
2 | 1 | 5 | 877.1398 | 0 | 280.8159 | 0 | 586.5297 | 88.0137 | 1832.499
2 | 1 | 6 | 877.1398 | 0 | 280.8159 | 0 | 586.5297 | 88.0137 | 1832.499
2 | 1 | 7 | 817.9226 | 0 | 261.8575 | 0 | 586.5297 | 88.0137 | 1754.3235
2 | 1 | 8 | 760.5368 | 0 | 243.4855 | 0 | 586.5297 | 88.0137 | 1678.5657
2 | 1 | 9 | 547.7081 | 0 | 175.3485 | 0 | 586.5297 | 88.0137 | 1397.6
2 | 1 | 10 | 271.2209 | 0 | 86.8312 | 0 | 586.5297 | 88.0137 | 1032.5955
2 | 1 | 11 | 229.4027 | 0 | 73.4431 | 0 | 586.5297 | 88.0137 | 977.3892
2 | 1 | 12 | 229.4027 | 0 | 73.4431 | 0 | 586.5297 | 88.0137 | 977.3892
2 | 1 | 13 | 188.6754 | 0 | 60.4043 | 0 | 586.5297 | 88.0137 | 923.6231
2 | 1 | 14 | 188.6754 | 0 | 60.4043 | 0 | 586.5297 | 88.0137 | 923.6231
2 | 1 | 15 | 229.4027 | 0 | 73.4431 | 0 | 586.5297 | 88.0137 | 977.3892
2 | 1 | 16 | 229.4027 | 0 | 73.4431 | 0 | 586.5297 | 88.0137 | 977.3892
2 | 1 | 17 | 271.2209 | 0 | 86.8312 | 0 | 586.5297 | 88.0137 | 1032.5955
2 | 1 | 18 | 498.3197 | 0 | 159.5368 | 0 | 586.5297 | 88.0137 | 1332.3998
2 | 1 | 19 | 498.3197 | 0 | 159.5368 | 0 | 586.5297 | 88.0137 | 1332.3998
2 | 1 | 20 | 547.7081 | 0 | 175.3485 | 0 | 586.5297 | 88.0137 | 1397.6
2 | 1 | 21 | 547.7081 | 0 | 175.3485 | 0 | 586.5297 | 88.0137 | 1397.6
2 | 1 | 22 | 598.5564 | 0 | 191.6275 | 0 | 586.5297 | 88.0137 | 1464.7273
2 | 1 | 23 | 598.5564 | 0 | 191.6275 | 0 | 586.5297 | 88.0137 | 1464.7273
2 | 2 | 0 | 650.9301 | 0 | 208.3949 | 0 | 586.5297 | 88.0137 | 1533.8684
2 | 2 | 1 | 704.8989 | 0 | 225.673 | 0 | 586.5297 | 88.0137 | 1605.1153
2 | 2 | 2 | 760.5368 | 0 | 243.4855 | 0 | 586.5297 | 88.0137 | 1678.5657
2 | 2 | 3 | 817.9226 | 0 | 261.8575 | 0 | 586.5297 | 88.0137 | 1754.3235
2 | 2 | 4 | 817.9226 | 0 | 261.8575 | 0 | 586.5297 | 88.0137 | 1754.3235
2 | 2 | 5 | 877.1398 | 0 | 280.8159 | 0 | 586.5297 | 88.0137 | 1832.499
2 | 2 | 6 | 877.1398 | 0 | 280.8159 | 0 | 586.5297 | 88.0137 | 1832.499
2 | 2 | 7 | 817.9226 | 0 | 261.8575 | 0 | 586.5297 | 88.0137 | 1754.3235
2 | 2 | 8 | 760.5368 | 0 | 243.4855 | 0 | 586.5297 | 88.0137 | 1678.5657
2 | 2 | 9 | 547.7081 | 0 | 175.3485 | 0 | 586.5297 | 88.0137 | 1397.6
2 | 2 | 10 | 271.2209 | 0 | 86.8312 | 0 | 586.5297 | 88.0137 | 1032.5955
2 | 2 | 11 | 229.4027 | 0 | 73.4431 | 0 | 586.5297 | 88.0137 | 977.3892
2 | 2 | 12 | 229.4027 | 0 | 73.4431 | 0 | 586.5297 | 88.0137 | 977.3892
2 | 2 | 13 | 188.6754 | 0 | 60.4043 | 0 | 586.5297 | 88.0137 | 923.6231
2 | 2 | 14 | 229.4027 | 0 | 73.4431 | 0 | 586.5297 | 88.0137 | 977.3892
2 | 2 | 15 | 229.4027 | 0 | 73.4431 | 0 | 586.5297 | 88.0137 | 977.3892
2 | 2 | 16 | 229.4027 | 0 | 73.4431 | 0 | 586.5297 | 88.0137 | 977.3892
2 | 2 | 17 | 271.2209 | 0 | 86.8312 | 0 | 586.5297 | 88.0137 | 1032.5955
2 | 2 | 18 | 498.3197 | 0 | 159.5368 | 0 | 586.5297 | 88.0137 | 1332.3998
2 | 2 | 19 | 498.3197 | 0 | 159.5368 | 0 | 586.5297 | 88.0137 | 1332.3998
2 | 2 | 20 | 547.7081 | 0 | 175.3485 | 0 | 586.5297 | 88.0137 | 1397.6
2 | 2 | 21 | 547.7081 | 0 | 175.3485 | 0 | 586.5297 | 88.0137 | 1397.6
2 | 2 | 22 | 598.5564 | 0 | 191.6275 | 0 | 586.5297 | 88.0137 | 1464.7273
2 | 2 | 23 | 598.5564 | 0 | 191.6275 | 0 | 586.5297 | 88.0137 | 1464.7273
2 | 3 | 0 | 650.9301 | 0 | 208.3949 | 0 | 586.5297 | 88.0137 | 1533.8684
2 | 3 | 1 | 704.8989 | 0 | 225.673 | 0 | 586.5297 | 88.0137 | 1605.1153
2 | 3 | 2 | 760.5368 | 0 | 243.4855 | 0 | 586.5297 | 88.0137 | 1678.5657
2 | 3 | 3 | 817.9226 | 0 | 261.8575 | 0 | 586.5297 | 88.0137 | 1754.3235
2 | 3 | 4 | 817.9226 | 0 | 261.8575 | 0 | 586.5297 | 88.0137 | 1754.3235
2 | 3 | 5 | 877.1398 | 0 | 280.8159 | 0 | 586.5297 | 88.0137 | 1832.499
2 | 3 | 6 | 877.1398 | 0 | 280.8159 | 0 | 586.5297 | 88.0137 | 1832.499
2 | 3 | 7 | 817.9226 | 0 | 261.8575 | 0 | 586.5297 | 88.0137 | 1754.3235
2 | 3 | 8 | 760.5368 | 0 | 243.4855 | 0 | 586.5297 | 88.0137 | 1678.5657
2 | 3 | 9 | 547.7081 | 0 | 175.3485 | 0 | 586.5297 | 88.0137 | 1397.6
2 | 3 | 10 | 271.2209 | 0 | 86.8312 | 0 | 586.5297 | 88.0137 | 1032.5955
2 | 3 | 11 | 229.4027 | 0 | 73.4431 | 0 | 586.5297 | 88.0137 | 977.3892
2 | 3 | 12 | 229.4027 | 0 | 73.4431 | 0 | 586.5297 | 88.0137 | 977.3892
2 | 3 | 13 | 188.6754 | 0 | 60.4043 | 0 | 586.5297 | 88.0137 | 923.6231
2 | 3 | 14 | 188.6754 | 0 | 60.4043 | 0 | 586.5297 | 88.0137 | 923.6231
2 | 3 | 15 | 229.4027 | 0 | 73.4431 | 0 | 586.5297 | 88.0137 | 977.3892
2 | 3 | 16 | 229.4027 | 0 | 73.4431 | 0 | 586.5297 | 88.0137 | 977.3892
2 | 3 | 17 | 271.2209 | 0 | 86.8312 | 0 | 586.5297 | 88.0137 | 1032.5955
2 | 3 | 18 | 498.3197 | 0 | 159.5368 | 0 | 586.5297 | 88.0137 | 1332.3998
2 | 3 | 19 | 498.3197 | 0 | 159.5368 | 0 | 586.5297 | 88.0137 | 1332.3998
2 | 3 | 20 | 547.7081 | 0 | 175.3485 | 0 | 586.5297 | 88.0137 | 1397.6
2 | 3 | 21 | 547.7081 | 0 | 175.3485 | 0 | 586.5297 | 88.0137 | 1397.6
2 | 3 | 22 | 598.5564 | 0 | 191.6275 | 0 | 586.5297 | 88.0137 | 1464.7273
2 | 3 | 23 | 598.5564 | 0 | 191.6275 | 0 | 586.5297 | 88.0137 | 1464.7273
2 | 4 | 0 | 650.9301 | 0 | 208.3949 | 0 | 586.5297 | 88.0137 | 1533.8684
2 | 4 | 1 | 704.8989 | 0 | 225.673 | 0 | 586.5297 | 88.0137 | 1605.1153
2 | 4 | 2 | 760.5368 | 0 | 243.4855 | 0 | 586.5297 | 88.0137 | 1678.5657
2 | 4 | 3 | 817.9226 | 0 | 261.8575 | 0 | 586.5297 | 88.0137 | 1754.3235
2 | 4 | 4 | 817.9226 | 0 | 261.8575 | 0 | 586.5297 | 88.0137 | 1754.3235
2 | 4 | 5 | 877.1398 | 0 | 280.8159 | 0 | 586.5297 | 88.0137 | 1832.499
2 | 4 | 6 | 877.1398 | 0 | 280.8159 | 0 | 586.5297 | 88.0137 | 1832.499
2 | 4 | 7 | 817.9226 | 0 | 261.8575 | 0 | 586.5297 | 88.0137 | 1754.3235
2 | 4 | 8 | 760.5368 | 0 | 243.4855 | 0 | 586.5297 | 88.0137 | 1678.5657
2 | 4 | 9 | 547.7081 | 0 | 175.3485 | 0 | 586.5297 | 88.0137 | 1397.6
2 | 4 | 10 | 271.2209 | 0 | 86.8312 | 0 | 586.5297 | 88.0137 | 1032.5955
2 | 4 | 11 | 229.4027 | 0 | 73.4431 | 0 | 586.5297 | 88.0137 | 977.3892
2 | 4 | 12 | 229.4027 | 0 | 73.4431 | 0 | 586.5297 | 88.0137 | 977.3892
2 | 4 | 13 | 188.6754 | 0 | 60.4043 | 0 | 586.5297 | 88.0137 | 923.6231
2 | 4 | 14 | 188.6754 | 0 | 60.4043 | 0 | 586.5297 | 88.0137 | 923.6231
2 | 4 | 15 | 229.4027 | 0 | 73.4431 | 0 | 586.5297 | 88.0137 | 977.3892
2 | 4 | 16 | 229.4027 | 0 | 73.4431 | 0 | 586.5297 | 88.0137 | 977.3892
2 | 4 | 17 | 271.2209 | 0 | 86.8312 | 0 | 586.5297 | 88.0137 | 1032.5955
2 | 4 | 18 | 498.3197 | 0 | 159.5368 | 0 | 586.5297 | 88.0137 | 1332.3998
2 | 4 | 19 | 498.3197 | 0 | 159.5368 | 0 | 586.5297 | 88.0137 | 1332.3998
2 | 4 | 20 | 547.7081 | 0 | 175.3485 | 0 | 586.5297 | 88.0137 | 1397.6
2 | 4 | 21 | 547.7081 | 0 | 175.3485 | 0 | 586.5297 | 88.0137 | 1397.6
2 | 4 | 22 | 598.5564 | 0 | 191.6275 | 0 | 586.5297 | 88.0137 | 1464.7273
2 | 4 | 23 | 598.5564 | 0 | 191.6275 | 0 | 586.5297 | 88.0137 | 1464.7273
2 | 5 | 0 | 650.9301 | 0 | 208.3949 | 0 | 586.5297 | 88.0137 | 1533.8684
2 | 5 | 1 | 704.8989 | 0 | 225.673 | 0 | 586.5297 | 88.0137 | 1605.1153
2 | 5 | 2 | 760.5368 | 0 | 243.4855 | 0 | 586.5297 | 88.0137 | 1678.5657
2 | 5 | 3 | 760.5368 | 0 | 243.4855 | 0 | 586.5297 | 88.0137 | 1678.5657
2 | 5 | 4 | 817.9226 | 0 | 261.8575 | 0 | 586.5297 | 88.0137 | 1754.3235
2 | 5 | 5 | 817.9226 | 0 | 261.8575 | 0 | 586.5297 | 88.0137 | 1754.3235
2 | 5 | 6 | 877.1398 | 0 | 280.8159 | 0 | 586.5297 | 88.0137 | 1832.499
2 | 5 | 7 | 817.9226 | 0 | 261.8575 | 0 | 586.5297 | 88.0137 | 1754.3235
2 | 5 | 8 | 704.8989 | 0 | 225.673 | 0 | 586.5297 | 88.0137 | 1605.1153
2 | 5 | 9 | 547.7081 | 0 | 175.3485 | 0 | 586.5297 | 88.0137 | 1397.6
2 | 5 | 10 | 271.2209 | 0 | 86.8312 | 0 | 586.5297 | 88.0137 | 1032.5955
2 | 5 | 11 | 229.4027 | 0 | 73.4431 | 0 | 586.5297 | 88.0137 | 977.3892
2 | 5 | 12 | 188.6754 | 0 | 60.4043 | 0 | 586.5297 | 88.0137 | 923.6231
2 | 5 | 13 | 188.6754 | 0 | 60.4043 | 0 | 586.5297 | 88.0137 | 923.6231
2 | 5 | 14 | 188.6754 | 0 | 60.4043 | 0 | 586.5297 | 88.0137 | 923.6231
2 | 5 | 15 | 229.4027 | 0 | 73.4431 | 0 | 586.5297 | 88.0137 | 977.3892
2 | 5 | 16 | 229.4027 | 0 | 73.4431 | 0 | 586.5297 | 88.0137 | 977.3892
2 | 5 | 17 | 271.2209 | 0 | 86.8312 | 0 | 586.5297 | 88.0137 | 1032.5955
2 | 5 | 18 | 498.3197 | 0 | 159.5368 | 0 | 586.5297 | 88.0137 | 1332.3998
2 | 5 | 19 | 498.3197 | 0 | 159.5368 | 0 | 586.5297 | 88.0137 | 1332.3998
2 | 5 | 20 | 547.7081 | 0 | 175.3485 | 0 | 586.5297 | 88.0137 | 1397.6
2 | 5 | 21 | 547.7081 | 0 | 175.3485 | 0 | 586.5297 | 88.0137 | 1397.6
2 | 5 | 22 | 598.5564 | 0 | 191.6275 | 0 | 586.5297 | 88.0137 | 1464.7273
2 | 5 | 23 | 598.5564 | 0 | 191.6275 | 0 | 586.5297 | 88.0137 | 1464.7273
2 | 6 | 0 | 650.9301 | 0 | 208.3949 | 0 | 586.5297 | 88.0137 | 1533.8684
2 | 6 | 1 | 704.8989 | 0 | 225.673 | 0 | 586.5297 | 88.0137 | 1605.1153
2 | 6 | 2 | 760.5368 | 0 | 243.4855 | 0 | 586.5297 | 88.0137 | 1678.5657
2 | 6 | 3 | 760.5368 | 0 | 243.4855 | 0 | 586.5297 | 88.0137 | 1678.5657
2 | 6 | 4 | 817.9226 | 0 | 261.8575 | 0 | 586.5297 | 88.0137 | 1754.3235
2 | 6 | 5 | 817.9226 | 0 | 261.8575 | 0 | 586.5297 | 88.0137 | 1754.3235
2 | 6 | 6 | 877.1398 | 0 | 280.8159 | 0 | 586.5297 | 88.0137 | 1832.499
2 | 6 | 7 | 817.9226 | 0 | 261.8575 | 0 | 586.5297 | 88.0137 | 1754.3235
2 | 6 | 8 | 704.8989 | 0 | 225.673 | 0 | 586.5297 | 88.0137 | 1605.1153
2 | 6 | 9 | 547.7081 | 0 | 175.3485 | 0 | 586.5297 | 88.0137 | 1397.6
2 | 6 | 10 | 271.2209 | 0 | 86.8312 | 0 | 586.5297 | 88.0137 | 1032.5955
2 | 6 | 11 | 229.4027 | 0 | 73.4431 | 0 | 586.5297 | 88.0137 | 977.3892
2 | 6 | 12 | 188.6754 | 0 | 60.4043 | 0 | 586.5297 | 88.0137 | 923.6231
2 | 6 | 13 | 188.6754 | 0 | 60.4043 | 0 | 586.5297 | 88.0137 | 923.6231
2 | 6 | 14 | 188.6754 | 0 | 60.4043 | 0 | 586.5297 | 88.0137 | 923.6231
2 | 6 | 15 | 229.4027 | 0 | 73.4431 | 0 | 586.5297 | 88.0137 | 977.3892
2 | 6 | 16 | 229.4027 | 0 | 73.4431 | 0 | 586.5297 | 88.0137 | 977.3892
2 | 6 | 17 | 271.2209 | 0 | 86.8312 | 0 | 586.5297 | 88.0137 | 1032.5955
2 | 6 | 18 | 498.3197 | 0 | 159.5368 | 0 | 586.5297 | 88.0137 | 1332.3998
2 | 6 | 19 | 498.3197 | 0 | 159.5368 | 0 | 586.5297 | 88.0137 | 1332.3998
2 | 6 | 20 | 498.3197 | 0 | 159.5368 | 0 | 586.5297 | 88.0137 | 1332.3998
2 | 6 | 21 | 547.7081 | 0 | 175.3485 | 0 | 586.5297 | 88.0137 | 1397.6
2 | 6 | 22 | 598.5564 | 0 | 191.6275 | 0 | 586.5297 | 88.0137 | 1464.7273
2 | 6 | 23 | 598.5564 | 0 | 191.6275 | 0 | 586.5297 | 88.0137 | 1464.7273
2 | 7 | 0 | 650.9301 | 0 | 208.3949 | 0 | 586.5297 | 88.0137 | 1533.8684
2 | 7 | 1 | 704.8989 | 0 | 225.673 | 0 | 586.5297 | 88.0137 | 1605.1153
2 | 7 | 2 | 704.8989 | 0 | 225.673 | 0 | 586.5297 | 88.0137 | 1605.1153
2 | 7 | 3 | 760.5368 | 0 | 243.4855 | 0 | 586.5297 | 88.0137 | 1678.5657
2 | 7 | 4 | 817.9226 | 0 | 261.8575 | 0 | 586.5297 | 88.0137 | 1754.3235
2 | 7 | 5 | 817.9226 | 0 | 261.8575 | 0 | 586.5297 | 88.0137 | 1754.3235
2 | 7 | 6 | 817.9226 | 0 | 261.8575 | 0 | 586.5297 | 88.0137 | 1754.3235
2 | 7 | 7 | 817.9226 | 0 | 261.8575 | 0 | 586.5297 | 88.0137 | 1754.3235
2 | 7 | 8 | 704.8989 | 0 | 225.673 | 0 | 586.5297 | 88.0137 | 1605.1153
2 | 7 | 9 | 547.7081 | 0 | 175.3485 | 0 | 586.5297 | 88.0137 | 1397.6
2 | 7 | 10 | 271.2209 | 0 | 86.8312 | 0 | 586.5297 | 88.0137 | 1032.5955
2 | 7 | 11 | 229.4027 | 0 | 73.4431 | 0 | 586.5297 | 88.0137 | 977.3892
2 | 7 | 12 | 229.4027 | 0 | 73.4431 | 0 | 586.5297 | 88.0137 | 977.3892
2 | 7 | 13 | 188.6754 | 0 | 60.4043 | 0 | 586.5297 | 88.0137 | 923.6231
2 | 7 | 14 | 188.6754 | 0 | 60.4043 | 0 | 586.5297 | 88.0137 | 923.6231
2 | 7 | 15 | 229.4027 | 0 | 73.4431 | 0 | 586.5297 | 88.0137 | 977.3892
2 | 7 | 16 | 229.4027 | 0 | 73.4431 | 0 | 586.5297 | 88.0137 | 977.3892
2 | 7 | 17 | 271.2209 | 0 | 86.8312 | 0 | 586.5297 | 88.0137 | 1032.5955
2 | 7 | 18 | 450.329 | 0 | 144.1726 | 0 | 586.5297 | 88.0137 | 1269.0449
2 | 7 | 19 | 498.3197 | 0 | 159.5368 | 0 | 586.5297 | 88.0137 | 1332.3998
2 | 7 | 20 | 498.3197 | 0 | 159.5368 | 0 | 586.5297 | 88.0137 | 1332.3998
2 | 7 | 21 | 547.7081 | 0 | 175.3485 | 0 | 586.5297 | 88.0137 | 1397.6
2 | 7 | 22 | 598.5564 | 0 | 191.6275 | 0 | 586.5297 | 88.0137 | 1464.7273
2 | 7 | 23 | 598.5564 | 0 | 191.6275 | 0 | 586.5297 | 88.0137 | 1464.7273
2 | 8 | 0 | 650.9301 | 0 | 208.3949 | 0 | 586.5297 | 88.0137 | 1533.8684
2 | 8 | 1 | 704.8989 | 0 | 225.673 | 0 | 586.5297 | 88.0137 | 1605.1153
2 | 8 | 2 | 704.8989 | 0 | 225.673 | 0 | 586.5297 | 88.0137 | 1605.1153
2 | 8 | 3 | 760.5368 | 0 | 243.4855 | 0 | 586.5297 | 88.0137 | 1678.5657
2 | 8 | 4 | 817.9226 | 0 | 261.8575 | 0 | 586.5297 | 88.0137 | 1754.3235
2 | 8 | 5 | 817.9226 | 0 | 261.8575 | 0 | 586.5297 | 88.0137 | 1754.3235
2 | 8 | 6 | 817.9226 | 0 | 261.8575 | 0 | 586.5297 | 88.0137 | 1754.3235
2 | 8 | 7 | 817.9226 | 0 | 261.8575 | 0 | 586.5297 | 88.0137 | 1754.3235
2 | 8 | 8 | 704.8989 | 0 | 225.673 | 0 | 586.5297 | 88.0137 | 1605.1153
2 | 8 | 9 | 547.7081 | 0 | 175.3485 | 0 | 586.5297 | 88.0137 | 1397.6
2 | 8 | 10 | 271.2209 | 0 | 86.8312 | 0 | 586.5297 | 88.0137 | 1032.5955
2 | 8 | 11 | 229.4027 | 0 | 73.4431 | 0 | 586.5297 | 88.0137 | 977.3892
2 | 8 | 12 | 229.4027 | 0 | 73.4431 | 0 | 586.5297 | 88.0137 | 977.3892
2 | 8 | 13 | 188.6754 | 0 | 60.4043 | 0 | 586.5297 | 88.0137 | 923.6231
2 | 8 | 14 | 188.6754 | 0 | 60.4043 | 0 | 586.5297 | 88.0137 | 923.6231
2 | 8 | 15 | 229.4027 | 0 | 73.4431 | 0 | 586.5297 | 88.0137 | 977.3892
2 | 8 | 16 | 229.4027 | 0 | 73.4431 | 0 | 586.5297 | 88.0137 | 977.3892
2 | 8 | 17 | 271.2209 | 0 | 86.8312 | 0 | 586.5297 | 88.0137 | 1032.5955
2 | 8 | 18 | 498.3197 | 0 | 159.5368 | 0 | 586.5297 | 88.0137 | 1332.3998
2 | 8 | 19 | 498.3197 | 0 | 159.5368 | 0 | 586.5297 | 88.0137 | 1332.3998
2 | 8 | 20 | 498.3197 | 0 | 159.5368 | 0 | 586.5297 | 88.0137 | 1332.3998
2 | 8 | 21 | 547.7081 | 0 | 175.3485 | 0 | 586.5297 | 88.0137 | 1397.6
2 | 8 | 22 | 598.5564 | 0 | 191.6275 | 0 | 586.5297 | 88.0137 | 1464.7273
2 | 8 | 23 | 598.5564 | 0 | 191.6275 | 0 | 586.5297 | 88.0137 | 1464.7273
2 | 9 | 0 | 650.9301 | 0 | 208.3949 | 0 | 586.5297 | 88.0137 | 1533.8684
2 | 9 | 1 | 650.9301 | 0 | 208.3949 | 0 | 586.5297 | 88.0137 | 1533.8684
2 | 9 | 2 | 704.8989 | 0 | 225.673 | 0 | 586.5297 | 88.0137 | 1605.1153
2 | 9 | 3 | 760.5368 | 0 | 243.4855 | 0 | 586.5297 | 88.0137 | 1678.5657
2 | 9 | 4 | 760.5368 | 0 | 243.4855 | 0 | 586.5297 | 88.0137 | 1678.5657
2 | 9 | 5 | 817.9226 | 0 | 261.8575 | 0 | 586.5297 | 88.0137 | 1754.3235
2 | 9 | 6 | 817.9226 | 0 | 261.8575 | 0 | 586.5297 | 88.0137 | 1754.3235
2 | 9 | 7 | 817.9226 | 0 | 261.8575 | 0 | 586.5297 | 88.0137 | 1754.3235
2 | 9 | 8 | 704.8989 | 0 | 225.673 | 0 | 586.5297 | 88.0137 | 1605.1153
2 | 9 | 9 | 547.7081 | 0 | 175.3485 | 0 | 586.5297 | 88.0137 | 1397.6
2 | 9 | 10 | 271.2209 | 0 | 86.8312 | 0 | 586.5297 | 88.0137 | 1032.5955
2 | 9 | 11 | 229.4027 | 0 | 73.4431 | 0 | 586.5297 | 88.0137 | 977.3892
2 | 9 | 12 | 229.4027 | 0 | 73.4431 | 0 | 586.5297 | 88.0137 | 977.3892
2 | 9 | 13 | 188.6754 | 0 | 60.4043 | 0 | 586.5297 | 88.0137 | 923.6231
2 | 9 | 14 | 188.6754 | 0 | 60.4043 | 0 | 586.5297 | 88.0137 | 923.6231
2 | 9 | 15 | 229.4027 | 0 | 73.4431 | 0 | 586.5297 | 88.0137 | 977.3892
2 | 9 | 16 | 229.4027 | 0 | 73.4431 | 0 | 586.5297 | 88.0137 | 977.3892
2 | 9 | 17 | 271.2209 | 0 | 86.8312 | 0 | 586.5297 | 88.0137 | 1032.5955
2 | 9 | 18 | 450.329 | 0 | 144.1726 | 0 | 586.5297 | 88.0137 | 1269.0449
2 | 9 | 19 | 498.3197 | 0 | 159.5368 | 0 | 586.5297 | 88.0137 | 1332.3998
2 | 9 | 20 | 498.3197 | 0 | 159.5368 | 0 | 586.5297 | 88.0137 | 1332.3998
2 | 9 | 21 | 547.7081 | 0 | 175.3485 | 0 | 586.5297 | 88.0137 | 1397.6
2 | 9 | 22 | 547.7081 | 0 | 175.3485 | 0 | 586.5297 | 88.0137 | 1397.6
2 | 9 | 23 | 598.5564 | 0 | 191.6275 | 0 | 586.5297 | 88.0137 | 1464.7273
2 | 10 | 0 | 650.9301 | 0 | 208.3949 | 0 | 586.5297 | 88.0137 | 1533.8684
2 | 10 | 1 | 650.9301 | 0 | 208.3949 | 0 | 586.5297 | 88.0137 | 1533.8684
2 | 10 | 2 | 704.8989 | 0 | 225.673 | 0 | 586.5297 | 88.0137 | 1605.1153
2 | 10 | 3 | 760.5368 | 0 | 243.4855 | 0 | 586.5297 | 88.0137 | 1678.5657
2 | 10 | 4 | 760.5368 | 0 | 243.4855 | 0 | 586.5297 | 88.0137 | 1678.5657
2 | 10 | 5 | 817.9226 | 0 | 261.8575 | 0 | 586.5297 | 88.0137 | 1754.3235
2 | 10 | 6 | 817.9226 | 0 | 261.8575 | 0 | 586.5297 | 88.0137 | 1754.3235
2 | 10 | 7 | 817.9226 | 0 | 261.8575 | 0 | 586.5297 | 88.0137 | 1754.3235
2 | 10 | 8 | 704.8989 | 0 | 225.673 | 0 | 586.5297 | 88.0137 | 1605.1153
2 | 10 | 9 | 547.7081 | 0 | 175.3485 | 0 | 586.5297 | 88.0137 | 1397.6
2 | 10 | 10 | 271.2209 | 0 | 86.8312 | 0 | 586.5297 | 88.0137 | 1032.5955
2 | 10 | 11 | 229.4027 | 0 | 73.4431 | 0 | 586.5297 | 88.0137 | 977.3892
2 | 10 | 12 | 229.4027 | 0 | 73.4431 | 0 | 586.5297 | 88.0137 | 977.3892
2 | 10 | 13 | 188.6754 | 0 | 60.4043 | 0 | 586.5297 | 88.0137 | 923.6231
2 | 10 | 14 | 188.6754 | 0 | 60.4043 | 0 | 586.5297 | 88.0137 | 923.6231
2 | 10 | 15 | 229.4027 | 0 | 73.4431 | 0 | 586.5297 | 88.0137 | 977.3892
2 | 10 | 16 | 229.4027 | 0 | 73.4431 | 0 | 586.5297 | 88.0137 | 977.3892
2 | 10 | 17 | 271.2209 | 0 | 86.8312 | 0 | 586.5297 | 88.0137 | 1032.5955
2 | 10 | 18 | 450.329 | 0 | 144.1726 | 0 | 586.5297 | 88.0137 | 1269.0449
2 | 10 | 19 | 498.3197 | 0 | 159.5368 | 0 | 586.5297 | 88.0137 | 1332.3998
2 | 10 | 20 | 498.3197 | 0 | 159.5368 | 0 | 586.5297 | 88.0137 | 1332.3998
2 | 10 | 21 | 547.7081 | 0 | 175.3485 | 0 | 586.5297 | 88.0137 | 1397.6
2 | 10 | 22 | 547.7081 | 0 | 175.3485 | 0 | 586.5297 | 88.0137 | 1397.6
2 | 10 | 23 | 598.5564 | 0 | 191.6275 | 0 | 586.5297 | 88.0137 | 1464.7273
2 | 11 | 0 | 650.9301 | 0 | 208.3949 | 0 | 586.5297 | 88.0137 | 1533.8684
2 | 11 | 1 | 650.9301 | 0 | 208.3949 | 0 | 586.5297 | 88.0137 | 1533.8684
2 | 11 | 2 | 704.8989 | 0 | 225.673 | 0 | 586.5297 | 88.0137 | 1605.1153
2 | 11 | 3 | 760.5368 | 0 | 243.4855 | 0 | 586.5297 | 88.0137 | 1678.5657
2 | 11 | 4 | 760.5368 | 0 | 243.4855 | 0 | 586.5297 | 88.0137 | 1678.5657
2 | 11 | 5 | 817.9226 | 0 | 261.8575 | 0 | 586.5297 | 88.0137 | 1754.3235
2 | 11 | 6 | 817.9226 | 0 | 261.8575 | 0 | 586.5297 | 88.0137 | 1754.3235
2 | 11 | 7 | 817.9226 | 0 | 261.8575 | 0 | 586.5297 | 88.0137 | 1754.3235
2 | 11 | 8 | 704.8989 | 0 | 225.673 | 0 | 586.5297 | 88.0137 | 1605.1153
2 | 11 | 9 | 547.7081 | 0 | 175.3485 | 0 | 586.5297 | 88.0137 | 1397.6
2 | 11 | 10 | 271.2209 | 0 | 86.8312 | 0 | 586.5297 | 88.0137 | 1032.5955
2 | 11 | 11 | 229.4027 | 0 | 73.4431 | 0 | 586.5297 | 88.0137 | 977.3892
2 | 11 | 12 | 229.4027 | 0 | 73.4431 | 0 | 586.5297 | 88.0137 | 977.3892
2 | 11 | 13 | 188.6754 | 0 | 60.4043 | 0 | 586.5297 | 88.0137 | 923.6231
2 | 11 | 14 | 188.6754 | 0 | 60.4043 | 0 | 586.5297 | 88.0137 | 923.6231
2 | 11 | 15 | 229.4027 | 0 | 73.4431 | 0 | 586.5297 | 88.0137 | 977.3892
2 | 11 | 16 | 229.4027 | 0 | 73.4431 | 0 | 586.5297 | 88.0137 | 977.3892
2 | 11 | 17 | 271.2209 | 0 | 86.8312 | 0 | 586.5297 | 88.0137 | 1032.5955
2 | 11 | 18 | 450.329 | 0 | 144.1726 | 0 | 586.5297 | 88.0137 | 1269.0449
2 | 11 | 19 | 498.3197 | 0 | 159.5368 | 0 | 586.5297 | 88.0137 | 1332.3998
2 | 11 | 20 | 498.3197 | 0 | 159.5368 | 0 | 586.5297 | 88.0137 | 1332.3998
2 | 11 | 21 | 547.7081 | 0 | 175.3485 | 0 | 586.5297 | 88.0137 | 1397.6
2 | 11 | 22 | 547.7081 | 0 | 175.3485 | 0 | 586.5297 | 88.0137 | 1397.6
2 | 11 | 23 | 598.5564 | 0 | 191.6275 | 0 | 586.5297 | 88.0137 | 1464.7273
2 | 12 | 0 | 598.5564 | 0 | 191.6275 | 0 | 586.5297 | 88.0137 | 1464.7273
2 | 12 | 1 | 650.9301 | 0 | 208.3949 | 0 | 586.5297 | 88.0137 | 1533.8684
2 | 12 | 2 | 704.8989 | 0 | 225.673 | 0 | 586.5297 | 88.0137 | 1605.1153
2 | 12 | 3 | 760.5368 | 0 | 243.4855 | 0 | 586.5297 | 88.0137 | 1678.5657
2 | 12 | 4 | 760.5368 | 0 | 243.4855 | 0 | 586.5297 | 88.0137 | 1678.5657
2 | 12 | 5 | 817.9226 | 0 | 261.8575 | 0 | 586.5297 | 88.0137 | 1754.3235
2 | 12 | 6 | 817.9226 | 0 | 261.8575 | 0 | 586.5297 | 88.0137 | 1754.3235
2 | 12 | 7 | 817.9226 | 0 | 261.8575 | 0 | 586.5297 | 88.0137 | 1754.3235
2 | 12 | 8 | 704.8989 | 0 | 225.673 | 0 | 586.5297 | 88.0137 | 1605.1153
2 | 12 | 9 | 547.7081 | 0 | 175.3485 | 0 | 586.5297 | 88.0137 | 1397.6
2 | 12 | 10 | 271.2209 | 0 | 86.8312 | 0 | 586.5297 | 88.0137 | 1032.5955
2 | 12 | 11 | 229.4027 | 0 | 73.4431 | 0 | 586.5297 | 88.0137 | 977.3892
2 | 12 | 12 | 229.4027 | 0 | 73.4431 | 0 | 586.5297 | 88.0137 | 977.3892
2 | 12 | 13 | 188.6754 | 0 | 60.4043 | 0 | 586.5297 | 88.0137 | 923.6231
2 | 12 | 14 | 188.6754 | 0 | 60.4043 | 0 | 586.5297 | 88.0137 | 923.6231
2 | 12 | 15 | 229.4027 | 0 | 73.4431 | 0 | 586.5297 | 88.0137 | 977.3892
2 | 12 | 16 | 229.4027 | 0 | 73.4431 | 0 | 586.5297 | 88.0137 | 977.3892
2 | 12 | 17 | 271.2209 | 0 | 86.8312 | 0 | 586.5297 | 88.0137 | 1032.5955
2 | 12 | 18 | 450.329 | 0 | 144.1726 | 0 | 586.5297 | 88.0137 | 1269.0449
2 | 12 | 19 | 498.3197 | 0 | 159.5368 | 0 | 586.5297 | 88.0137 | 1332.3998
2 | 12 | 20 | 498.3197 | 0 | 159.5368 | 0 | 586.5297 | 88.0137 | 1332.3998
2 | 12 | 21 | 547.7081 | 0 | 175.3485 | 0 | 586.5297 | 88.0137 | 1397.6
2 | 12 | 22 | 547.7081 | 0 | 175.3485 | 0 | 586.5297 | 88.0137 | 1397.6
2 | 12 | 23 | 598.5564 | 0 | 191.6275 | 0 | 586.5297 | 88.0137 | 1464.7273
2 | 13 | 0 | 598.5564 | 0 | 191.6275 | 0 | 586.5297 | 88.0137 | 1464.7273
2 | 13 | 1 | 650.9301 | 0 | 208.3949 | 0 | 586.5297 | 88.0137 | 1533.8684
2 | 13 | 2 | 704.8989 | 0 | 225.673 | 0 | 586.5297 | 88.0137 | 1605.1153
2 | 13 | 3 | 760.5368 | 0 | 243.4855 | 0 | 586.5297 | 88.0137 | 1678.5657
2 | 13 | 4 | 760.5368 | 0 | 243.4855 | 0 | 586.5297 | 88.0137 | 1678.5657
2 | 13 | 5 | 760.5368 | 0 | 243.4855 | 0 | 586.5297 | 88.0137 | 1678.5657
2 | 13 | 6 | 817.9226 | 0 | 261.8575 | 0 | 586.5297 | 88.0137 | 1754.3235
2 | 13 | 7 | 760.5368 | 0 | 243.4855 | 0 | 586.5297 | 88.0137 | 1678.5657
2 | 13 | 8 | 650.9301 | 0 | 208.3949 | 0 | 586.5297 | 88.0137 | 1533.8684
2 | 13 | 9 | 547.7081 | 0 | 175.3485 | 0 | 586.5297 | 88.0137 | 1397.6
2 | 13 | 10 | 271.2209 | 0 | 86.8312 | 0 | 586.5297 | 88.0137 | 1032.5955
2 | 13 | 11 | 229.4027 | 0 | 73.4431 | 0 | 586.5297 | 88.0137 | 977.3892
2 | 13 | 12 | 229.4027 | 0 | 73.4431 | 0 | 586.5297 | 88.0137 | 977.3892
2 | 13 | 13 | 188.6754 | 0 | 60.4043 | 0 | 586.5297 | 88.0137 | 923.6231
2 | 13 | 14 | 188.6754 | 0 | 60.4043 | 0 | 586.5297 | 88.0137 | 923.6231
2 | 13 | 15 | 229.4027 | 0 | 73.4431 | 0 | 586.5297 | 88.0137 | 977.3892
2 | 13 | 16 | 229.4027 | 0 | 73.4431 | 0 | 586.5297 | 88.0137 | 977.3892
2 | 13 | 17 | 271.2209 | 0 | 86.8312 | 0 | 586.5297 | 88.0137 | 1032.5955
2 | 13 | 18 | 450.329 | 0 | 144.1726 | 0 | 586.5297 | 88.0137 | 1269.0449
2 | 13 | 19 | 498.3197 | 0 | 159.5368 | 0 | 586.5297 | 88.0137 | 1332.3998
2 | 13 | 20 | 498.3197 | 0 | 159.5368 | 0 | 586.5297 | 88.0137 | 1332.3998
2 | 13 | 21 | 547.7081 | 0 | 175.3485 | 0 | 586.5297 | 88.0137 | 1397.6
2 | 13 | 22 | 547.7081 | 0 | 175.3485 | 0 | 586.5297 | 88.0137 | 1397.6
2 | 13 | 23 | 598.5564 | 0 | 191.6275 | 0 | 586.5297 | 88.0137 | 1464.7273
2 | 14 | 0 | 598.5564 | 0 | 191.6275 | 0 | 586.5297 | 88.0137 | 1464.7273
2 | 14 | 1 | 650.9301 | 0 | 208.3949 | 0 | 586.5297 | 88.0137 | 1533.8684
2 | 14 | 2 | 704.8989 | 0 | 225.673 | 0 | 586.5297 | 88.0137 | 1605.1153
2 | 14 | 3 | 760.5368 | 0 | 243.4855 | 0 | 586.5297 | 88.0137 | 1678.5657
2 | 14 | 4 | 760.5368 | 0 | 243.4855 | 0 | 586.5297 | 88.0137 | 1678.5657
2 | 14 | 5 | 760.5368 | 0 | 243.4855 | 0 | 586.5297 | 88.0137 | 1678.5657
2 | 14 | 6 | 817.9226 | 0 | 261.8575 | 0 | 586.5297 | 88.0137 | 1754.3235
2 | 14 | 7 | 760.5368 | 0 | 243.4855 | 0 | 586.5297 | 88.0137 | 1678.5657
2 | 14 | 8 | 650.9301 | 0 | 208.3949 | 0 | 586.5297 | 88.0137 | 1533.8684
2 | 14 | 9 | 547.7081 | 0 | 175.3485 | 0 | 586.5297 | 88.0137 | 1397.6
2 | 14 | 10 | 271.2209 | 0 | 86.8312 | 0 | 586.5297 | 88.0137 | 1032.5955
2 | 14 | 11 | 229.4027 | 0 | 73.4431 | 0 | 586.5297 | 88.0137 | 977.3892
2 | 14 | 12 | 229.4027 | 0 | 73.4431 | 0 | 586.5297 | 88.0137 | 977.3892
2 | 14 | 13 | 188.6754 | 0 | 60.4043 | 0 | 586.5297 | 88.0137 | 923.6231
2 | 14 | 14 | 188.6754 | 0 | 60.4043 | 0 | 586.5297 | 88.0137 | 923.6231
2 | 14 | 15 | 229.4027 | 0 | 73.4431 | 0 | 586.5297 | 88.0137 | 977.3892
2 | 14 | 16 | 229.4027 | 0 | 73.4431 | 0 | 586.5297 | 88.0137 | 977.3892
2 | 14 | 17 | 271.2209 | 0 | 86.8312 | 0 | 586.5297 | 88.0137 | 1032.5955
2 | 14 | 18 | 450.329 | 0 | 144.1726 | 0 | 586.5297 | 88.0137 | 1269.0449
2 | 14 | 19 | 498.3197 | 0 | 159.5368 | 0 | 586.5297 | 88.0137 | 1332.3998
2 | 14 | 20 | 498.3197 | 0 | 159.5368 | 0 | 586.5297 | 88.0137 | 1332.3998
2 | 14 | 21 | 547.7081 | 0 | 175.3485 | 0 | 586.5297 | 88.0137 | 1397.6
2 | 14 | 22 | 547.7081 | 0 | 175.3485 | 0 | 586.5297 | 88.0137 | 1397.6
2 | 14 | 23 | 598.5564 | 0 | 191.6275 | 0 | 586.5297 | 88.0137 | 1464.7273
2 | 15 | 0 | 598.5564 | 0 | 191.6275 | 0 | 586.5297 | 88.0137 | 1464.7273
2 | 15 | 1 | 650.9301 | 0 | 208.3949 | 0 | 586.5297 | 88.0137 | 1533.8684
2 | 15 | 2 | 704.8989 | 0 | 225.673 | 0 | 586.5297 | 88.0137 | 1605.1153
2 | 15 | 3 | 704.8989 | 0 | 225.673 | 0 | 586.5297 | 88.0137 | 1605.1153
2 | 15 | 4 | 760.5368 | 0 | 243.4855 | 0 | 586.5297 | 88.0137 | 1678.5657
2 | 15 | 5 | 760.5368 | 0 | 243.4855 | 0 | 586.5297 | 88.0137 | 1678.5657
2 | 15 | 6 | 817.9226 | 0 | 261.8575 | 0 | 586.5297 | 88.0137 | 1754.3235
2 | 15 | 7 | 760.5368 | 0 | 243.4855 | 0 | 586.5297 | 88.0137 | 1678.5657
2 | 15 | 8 | 650.9301 | 0 | 208.3949 | 0 | 586.5297 | 88.0137 | 1533.8684
2 | 15 | 9 | 498.3197 | 0 | 159.5368 | 0 | 586.5297 | 88.0137 | 1332.3998
2 | 15 | 10 | 271.2209 | 0 | 86.8312 | 0 | 586.5297 | 88.0137 | 1032.5955
2 | 15 | 11 | 229.4027 | 0 | 73.4431 | 0 | 586.5297 | 88.0137 | 977.3892
2 | 15 | 12 | 188.6754 | 0 | 60.4043 | 0 | 586.5297 | 88.0137 | 923.6231
2 | 15 | 13 | 188.6754 | 0 | 60.4043 | 0 | 586.5297 | 88.0137 | 923.6231
2 | 15 | 14 | 188.6754 | 0 | 60.4043 | 0 | 586.5297 | 88.0137 | 923.6231
2 | 15 | 15 | 229.4027 | 0 | 73.4431 | 0 | 586.5297 | 88.0137 | 977.3892
2 | 15 | 16 | 229.4027 | 0 | 73.4431 | 0 | 586.5297 | 88.0137 | 977.3892
2 | 15 | 17 | 271.2209 | 0 | 86.8312 | 0 | 586.5297 | 88.0137 | 1032.5955
2 | 15 | 18 | 450.329 | 0 | 144.1726 | 0 | 586.5297 | 88.0137 | 1269.0449
2 | 15 | 19 | 498.3197 | 0 | 159.5368 | 0 | 586.5297 | 88.0137 | 1332.3998
2 | 15 | 20 | 498.3197 | 0 | 159.5368 | 0 | 586.5297 | 88.0137 | 1332.3998
2 | 15 | 21 | 547.7081 | 0 | 175.3485 | 0 | 586.5297 | 88.0137 | 1397.6
2 | 15 | 22 | 547.7081 | 0 | 175.3485 | 0 | 586.5297 | 88.0137 | 1397.6
2 | 15 | 23 | 598.5564 | 0 | 191.6275 | 0 | 586.5297 | 88.0137 | 1464.7273
2 | 16 | 0 | 598.5564 | 0 | 191.6275 | 0 | 586.5297 | 88.0137 | 1464.7273
2 | 16 | 1 | 650.9301 | 0 | 208.3949 | 0 | 586.5297 | 88.0137 | 1533.8684
2 | 16 | 2 | 704.8989 | 0 | 225.673 | 0 | 586.5297 | 88.0137 | 1605.1153
2 | 16 | 3 | 704.8989 | 0 | 225.673 | 0 | 586.5297 | 88.0137 | 1605.1153
2 | 16 | 4 | 760.5368 | 0 | 243.4855 | 0 | 586.5297 | 88.0137 | 1678.5657
2 | 16 | 5 | 760.5368 | 0 | 243.4855 | 0 | 586.5297 | 88.0137 | 1678.5657
2 | 16 | 6 | 817.9226 | 0 | 261.8575 | 0 | 586.5297 | 88.0137 | 1754.3235
2 | 16 | 7 | 760.5368 | 0 | 243.4855 | 0 | 586.5297 | 88.0137 | 1678.5657
2 | 16 | 8 | 650.9301 | 0 | 208.3949 | 0 | 586.5297 | 88.0137 | 1533.8684
2 | 16 | 9 | 498.3197 | 0 | 159.5368 | 0 | 586.5297 | 88.0137 | 1332.3998
2 | 16 | 10 | 271.2209 | 0 | 86.8312 | 0 | 586.5297 | 88.0137 | 1032.5955
2 | 16 | 11 | 229.4027 | 0 | 73.4431 | 0 | 586.5297 | 88.0137 | 977.3892
2 | 16 | 12 | 188.6754 | 0 | 60.4043 | 0 | 586.5297 | 88.0137 | 923.6231
2 | 16 | 13 | 188.6754 | 0 | 60.4043 | 0 | 586.5297 | 88.0137 | 923.6231
2 | 16 | 14 | 188.6754 | 0 | 60.4043 | 0 | 586.5297 | 88.0137 | 923.6231
2 | 16 | 15 | 229.4027 | 0 | 73.4431 | 0 | 586.5297 | 88.0137 | 977.3892
2 | 16 | 16 | 229.4027 | 0 | 73.4431 | 0 | 586.5297 | 88.0137 | 977.3892
2 | 16 | 17 | 271.2209 | 0 | 86.8312 | 0 | 586.5297 | 88.0137 | 1032.5955
2 | 16 | 18 | 450.329 | 0 | 144.1726 | 0 | 586.5297 | 88.0137 | 1269.0449
2 | 16 | 19 | 498.3197 | 0 | 159.5368 | 0 | 586.5297 | 88.0137 | 1332.3998
2 | 16 | 20 | 498.3197 | 0 | 159.5368 | 0 | 586.5297 | 88.0137 | 1332.3998
2 | 16 | 21 | 498.3197 | 0 | 159.5368 | 0 | 586.5297 | 88.0137 | 1332.3998
2 | 16 | 22 | 547.7081 | 0 | 175.3485 | 0 | 586.5297 | 88.0137 | 1397.6
2 | 16 | 23 | 598.5564 | 0 | 191.6275 | 0 | 586.5297 | 88.0137 | 1464.7273
2 | 17 | 0 | 598.5564 | 0 | 191.6275 | 0 | 586.5297 | 88.0137 | 1464.7273
2 | 17 | 1 | 650.9301 | 0 | 208.3949 | 0 | 586.5297 | 88.0137 | 1533.8684
2 | 17 | 2 | 704.8989 | 0 | 225.673 | 0 | 586.5297 | 88.0137 | 1605.1153
2 | 17 | 3 | 704.8989 | 0 | 225.673 | 0 | 586.5297 | 88.0137 | 1605.1153
2 | 17 | 4 | 760.5368 | 0 | 243.4855 | 0 | 586.5297 | 88.0137 | 1678.5657
2 | 17 | 5 | 760.5368 | 0 | 243.4855 | 0 | 586.5297 | 88.0137 | 1678.5657
2 | 17 | 6 | 817.9226 | 0 | 261.8575 | 0 | 586.5297 | 88.0137 | 1754.3235
2 | 17 | 7 | 760.5368 | 0 | 243.4855 | 0 | 586.5297 | 88.0137 | 1678.5657
2 | 17 | 8 | 650.9301 | 0 | 208.3949 | 0 | 586.5297 | 88.0137 | 1533.8684
2 | 17 | 9 | 498.3197 | 0 | 159.5368 | 0 | 586.5297 | 88.0137 | 1332.3998
2 | 17 | 10 | 271.2209 | 0 | 86.8312 | 0 | 586.5297 | 88.0137 | 1032.5955
2 | 17 | 11 | 229.4027 | 0 | 73.4431 | 0 | 586.5297 | 88.0137 | 977.3892
2 | 17 | 12 | 188.6754 | 0 | 60.4043 | 0 | 586.5297 | 88.0137 | 923.6231
2 | 17 | 13 | 188.6754 | 0 | 60.4043 | 0 | 586.5297 | 88.0137 | 923.6231
2 | 17 | 14 | 188.6754 | 0 | 60.4043 | 0 | 586.5297 | 88.0137 | 923.6231
2 | 17 | 15 | 229.4027 | 0 | 73.4431 | 0 | 586.5297 | 88.0137 | 977.3892
2 | 17 | 16 | 229.4027 | 0 | 73.4431 | 0 | 586.5297 | 88.0137 | 977.3892
2 | 17 | 17 | 271.2209 | 0 | 86.8312 | 0 | 586.5297 | 88.0137 | 1032.5955
2 | 17 | 18 | 450.329 | 0 | 144.1726 | 0 | 586.5297 | 88.0137 | 1269.0449
2 | 17 | 19 | 498.3197 | 0 | 159.5368 | 0 | 586.5297 | 88.0137 | 1332.3998
2 | 17 | 20 | 498.3197 | 0 | 159.5368 | 0 | 586.5297 | 88.0137 | 1332.3998
2 | 17 | 21 | 498.3197 | 0 | 159.5368 | 0 | 586.5297 | 88.0137 | 1332.3998
2 | 17 | 22 | 547.7081 | 0 | 175.3485 | 0 | 586.5297 | 88.0137 | 1397.6
2 | 17 | 23 | 547.7081 | 0 | 175.3485 | 0 | 586.5297 | 88.0137 | 1397.6
2 | 18 | 0 | 598.5564 | 0 | 191.6275 | 0 | 586.5297 | 88.0137 | 1464.7273
2 | 18 | 1 | 650.9301 | 0 | 208.3949 | 0 | 586.5297 | 88.0137 | 1533.8684
2 | 18 | 2 | 704.8989 | 0 | 225.673 | 0 | 586.5297 | 88.0137 | 1605.1153
2 | 18 | 3 | 704.8989 | 0 | 225.673 | 0 | 586.5297 | 88.0137 | 1605.1153
2 | 18 | 4 | 760.5368 | 0 | 243.4855 | 0 | 586.5297 | 88.0137 | 1678.5657
2 | 18 | 5 | 760.5368 | 0 | 243.4855 | 0 | 586.5297 | 88.0137 | 1678.5657
2 | 18 | 6 | 760.5368 | 0 | 243.4855 | 0 | 586.5297 | 88.0137 | 1678.5657
2 | 18 | 7 | 760.5368 | 0 | 243.4855 | 0 | 586.5297 | 88.0137 | 1678.5657
2 | 18 | 8 | 650.9301 | 0 | 208.3949 | 0 | 586.5297 | 88.0137 | 1533.8684
2 | 18 | 9 | 498.3197 | 0 | 159.5368 | 0 | 586.5297 | 88.0137 | 1332.3998
2 | 18 | 10 | 271.2209 | 0 | 86.8312 | 0 | 586.5297 | 88.0137 | 1032.5955
2 | 18 | 11 | 229.4027 | 0 | 73.4431 | 0 | 586.5297 | 88.0137 | 977.3892
2 | 18 | 12 | 188.6754 | 0 | 60.4043 | 0 | 586.5297 | 88.0137 | 923.6231
2 | 18 | 13 | 188.6754 | 0 | 60.4043 | 0 | 586.5297 | 88.0137 | 923.6231
2 | 18 | 14 | 188.6754 | 0 | 60.4043 | 0 | 586.5297 | 88.0137 | 923.6231
2 | 18 | 15 | 229.4027 | 0 | 73.4431 | 0 | 586.5297 | 88.0137 | 977.3892
2 | 18 | 16 | 229.4027 | 0 | 73.4431 | 0 | 586.5297 | 88.0137 | 977.3892
2 | 18 | 17 | 271.2209 | 0 | 86.8312 | 0 | 586.5297 | 88.0137 | 1032.5955
2 | 18 | 18 | 450.329 | 0 | 144.1726 | 0 | 586.5297 | 88.0137 | 1269.0449
2 | 18 | 19 | 498.3197 | 0 | 159.5368 | 0 | 586.5297 | 88.0137 | 1332.3998
2 | 18 | 20 | 498.3197 | 0 | 159.5368 | 0 | 586.5297 | 88.0137 | 1332.3998
2 | 18 | 21 | 498.3197 | 0 | 159.5368 | 0 | 586.5297 | 88.0137 | 1332.3998
2 | 18 | 22 | 547.7081 | 0 | 175.3485 | 0 | 586.5297 | 88.0137 | 1397.6
2 | 18 | 23 | 547.7081 | 0 | 175.3485 | 0 | 586.5297 | 88.0137 | 1397.6
2 | 19 | 0 | 598.5564 | 0 | 191.6275 | 0 | 586.5297 | 88.0137 | 1464.7273
2 | 19 | 1 | 650.9301 | 0 | 208.3949 | 0 | 586.5297 | 88.0137 | 1533.8684
2 | 19 | 2 | 704.8989 | 0 | 225.673 | 0 | 586.5297 | 88.0137 | 1605.1153
2 | 19 | 3 | 704.8989 | 0 | 225.673 | 0 | 586.5297 | 88.0137 | 1605.1153
2 | 19 | 4 | 760.5368 | 0 | 243.4855 | 0 | 586.5297 | 88.0137 | 1678.5657
2 | 19 | 5 | 760.5368 | 0 | 243.4855 | 0 | 586.5297 | 88.0137 | 1678.5657
2 | 19 | 6 | 760.5368 | 0 | 243.4855 | 0 | 586.5297 | 88.0137 | 1678.5657
2 | 19 | 7 | 760.5368 | 0 | 243.4855 | 0 | 586.5297 | 88.0137 | 1678.5657
2 | 19 | 8 | 650.9301 | 0 | 208.3949 | 0 | 586.5297 | 88.0137 | 1533.8684
2 | 19 | 9 | 498.3197 | 0 | 159.5368 | 0 | 586.5297 | 88.0137 | 1332.3998
2 | 19 | 10 | 271.2209 | 0 | 86.8312 | 0 | 586.5297 | 88.0137 | 1032.5955
2 | 19 | 11 | 229.4027 | 0 | 73.4431 | 0 | 586.5297 | 88.0137 | 977.3892
2 | 19 | 12 | 188.6754 | 0 | 60.4043 | 0 | 586.5297 | 88.0137 | 923.6231
2 | 19 | 13 | 188.6754 | 0 | 60.4043 | 0 | 586.5297 | 88.0137 | 923.6231
2 | 19 | 14 | 188.6754 | 0 | 60.4043 | 0 | 586.5297 | 88.0137 | 923.6231
2 | 19 | 15 | 229.4027 | 0 | 73.4431 | 0 | 586.5297 | 88.0137 | 977.3892
2 | 19 | 16 | 229.4027 | 0 | 73.4431 | 0 | 586.5297 | 88.0137 | 977.3892
2 | 19 | 17 | 271.2209 | 0 | 86.8312 | 0 | 586.5297 | 88.0137 | 1032.5955
2 | 19 | 18 | 450.329 | 0 | 144.1726 | 0 | 586.5297 | 88.0137 | 1269.0449
2 | 19 | 19 | 498.3197 | 0 | 159.5368 | 0 | 586.5297 | 88.0137 | 1332.3998
2 | 19 | 20 | 498.3197 | 0 | 159.5368 | 0 | 586.5297 | 88.0137 | 1332.3998
2 | 19 | 21 | 498.3197 | 0 | 159.5368 | 0 | 586.5297 | 88.0137 | 1332.3998
2 | 19 | 22 | 547.7081 | 0 | 175.3485 | 0 | 586.5297 | 88.0137 | 1397.6
2 | 19 | 23 | 547.7081 | 0 | 175.3485 | 0 | 586.5297 | 88.0137 | 1397.6
2 | 20 | 0 | 598.5564 | 0 | 191.6275 | 0 | 586.5297 | 88.0137 | 1464.7273
2 | 20 | 1 | 650.9301 | 0 | 208.3949 | 0 | 586.5297 | 88.0137 | 1533.8684
2 | 20 | 2 | 650.9301 | 0 | 208.3949 | 0 | 586.5297 | 88.0137 | 1533.8684
2 | 20 | 3 | 704.8989 | 0 | 225.673 | 0 | 586.5297 | 88.0137 | 1605.1153
2 | 20 | 4 | 760.5368 | 0 | 243.4855 | 0 | 586.5297 | 88.0137 | 1678.5657
2 | 20 | 5 | 760.5368 | 0 | 243.4855 | 0 | 586.5297 | 88.0137 | 1678.5657
2 | 20 | 6 | 760.5368 | 0 | 243.4855 | 0 | 586.5297 | 88.0137 | 1678.5657
2 | 20 | 7 | 760.5368 | 0 | 243.4855 | 0 | 586.5297 | 88.0137 | 1678.5657
2 | 20 | 8 | 650.9301 | 0 | 208.3949 | 0 | 586.5297 | 88.0137 | 1533.8684
2 | 20 | 9 | 498.3197 | 0 | 159.5368 | 0 | 586.5297 | 88.0137 | 1332.3998
2 | 20 | 10 | 271.2209 | 0 | 86.8312 | 0 | 586.5297 | 88.0137 | 1032.5955
2 | 20 | 11 | 229.4027 | 0 | 73.4431 | 0 | 586.5297 | 88.0137 | 977.3892
2 | 20 | 12 | 188.6754 | 0 | 60.4043 | 0 | 586.5297 | 88.0137 | 923.6231
2 | 20 | 13 | 188.6754 | 0 | 60.4043 | 0 | 586.5297 | 88.0137 | 923.6231
2 | 20 | 14 | 188.6754 | 0 | 60.4043 | 0 | 586.5297 | 88.0137 | 923.6231
2 | 20 | 15 | 229.4027 | 0 | 73.4431 | 0 | 586.5297 | 88.0137 | 977.3892
2 | 20 | 16 | 229.4027 | 0 | 73.4431 | 0 | 586.5297 | 88.0137 | 977.3892
2 | 20 | 17 | 271.2209 | 0 | 86.8312 | 0 | 586.5297 | 88.0137 | 1032.5955
2 | 20 | 18 | 450.329 | 0 | 144.1726 | 0 | 586.5297 | 88.0137 | 1269.0449
2 | 20 | 19 | 498.3197 | 0 | 159.5368 | 0 | 586.5297 | 88.0137 | 1332.3998
2 | 20 | 20 | 498.3197 | 0 | 159.5368 | 0 | 586.5297 | 88.0137 | 1332.3998
2 | 20 | 21 | 547.7081 | 0 | 175.3485 | 0 | 586.5297 | 88.0137 | 1397.6
2 | 20 | 22 | 547.7081 | 0 | 175.3485 | 0 | 586.5297 | 88.0137 | 1397.6
2 | 20 | 23 | 547.7081 | 0 | 175.3485 | 0 | 586.5297 | 88.0137 | 1397.6
2 | 21 | 0 | 598.5564 | 0 | 191.6275 | 0 | 586.5297 | 88.0137 | 1464.7273
2 | 21 | 1 | 650.9301 | 0 | 208.3949 | 0 | 586.5297 | 88.0137 | 1533.8684
2 | 21 | 2 | 650.9301 | 0 | 208.3949 | 0 | 586.5297 | 88.0137 | 1533.8684
2 | 21 | 3 | 704.8989 | 0 | 225.673 | 0 | 586.5297 | 88.0137 | 1605.1153
2 | 21 | 4 | 760.5368 | 0 | 243.4855 | 0 | 586.5297 | 88.0137 | 1678.5657
2 | 21 | 5 | 760.5368 | 0 | 243.4855 | 0 | 586.5297 | 88.0137 | 1678.5657
2 | 21 | 6 | 760.5368 | 0 | 243.4855 | 0 | 586.5297 | 88.0137 | 1678.5657
2 | 21 | 7 | 760.5368 | 0 | 243.4855 | 0 | 586.5297 | 88.0137 | 1678.5657
2 | 21 | 8 | 650.9301 | 0 | 208.3949 | 0 | 586.5297 | 88.0137 | 1533.8684
2 | 21 | 9 | 498.3197 | 0 | 159.5368 | 0 | 586.5297 | 88.0137 | 1332.3998
2 | 21 | 10 | 271.2209 | 0 | 86.8312 | 0 | 586.5297 | 88.0137 | 1032.5955
2 | 21 | 11 | 229.4027 | 0 | 73.4431 | 0 | 586.5297 | 88.0137 | 977.3892
2 | 21 | 12 | 229.4027 | 0 | 73.4431 | 0 | 586.5297 | 88.0137 | 977.3892
2 | 21 | 13 | 188.6754 | 0 | 60.4043 | 0 | 586.5297 | 88.0137 | 923.6231
2 | 21 | 14 | 188.6754 | 0 | 60.4043 | 0 | 586.5297 | 88.0137 | 923.6231
2 | 21 | 15 | 229.4027 | 0 | 73.4431 | 0 | 586.5297 | 88.0137 | 977.3892
2 | 21 | 16 | 229.4027 | 0 | 73.4431 | 0 | 586.5297 | 88.0137 | 977.3892
2 | 21 | 17 | 271.2209 | 0 | 86.8312 | 0 | 586.5297 | 88.0137 | 1032.5955
2 | 21 | 18 | 450.329 | 0 | 144.1726 | 0 | 586.5297 | 88.0137 | 1269.0449
2 | 21 | 19 | 498.3197 | 0 | 159.5368 | 0 | 586.5297 | 88.0137 | 1332.3998
2 | 21 | 20 | 498.3197 | 0 | 159.5368 | 0 | 586.5297 | 88.0137 | 1332.3998
2 | 21 | 21 | 547.7081 | 0 | 175.3485 | 0 | 586.5297 | 88.0137 | 1397.6
2 | 21 | 22 | 547.7081 | 0 | 175.3485 | 0 | 586.5297 | 88.0137 | 1397.6
2 | 21 | 23 | 547.7081 | 0 | 175.3485 | 0 | 586.5297 | 88.0137 | 1397.6
2 | 22 | 0 | 598.5564 | 0 | 191.6275 | 0 | 586.5297 | 88.0137 | 1464.7273
2 | 22 | 1 | 650.9301 | 0 | 208.3949 | 0 | 586.5297 | 88.0137 | 1533.8684
2 | 22 | 2 | 650.9301 | 0 | 208.3949 | 0 | 586.5297 | 88.0137 | 1533.8684
2 | 22 | 3 | 704.8989 | 0 | 225.673 | 0 | 586.5297 | 88.0137 | 1605.1153
2 | 22 | 4 | 760.5368 | 0 | 243.4855 | 0 | 586.5297 | 88.0137 | 1678.5657
2 | 22 | 5 | 760.5368 | 0 | 243.4855 | 0 | 586.5297 | 88.0137 | 1678.5657
2 | 22 | 6 | 760.5368 | 0 | 243.4855 | 0 | 586.5297 | 88.0137 | 1678.5657
2 | 22 | 7 | 760.5368 | 0 | 243.4855 | 0 | 586.5297 | 88.0137 | 1678.5657
2 | 22 | 8 | 650.9301 | 0 | 208.3949 | 0 | 586.5297 | 88.0137 | 1533.8684
2 | 22 | 9 | 498.3197 | 0 | 159.5368 | 0 | 586.5297 | 88.0137 | 1332.3998
2 | 22 | 10 | 271.2209 | 0 | 86.8312 | 0 | 586.5297 | 88.0137 | 1032.5955
2 | 22 | 11 | 229.4027 | 0 | 73.4431 | 0 | 586.5297 | 88.0137 | 977.3892
2 | 22 | 12 | 229.4027 | 0 | 73.4431 | 0 | 586.5297 | 88.0137 | 977.3892
2 | 22 | 13 | 188.6754 | 0 | 60.4043 | 0 | 586.5297 | 88.0137 | 923.6231
2 | 22 | 14 | 188.6754 | 0 | 60.4043 | 0 | 586.5297 | 88.0137 | 923.6231
2 | 22 | 15 | 229.4027 | 0 | 73.4431 | 0 | 586.5297 | 88.0137 | 977.3892
2 | 22 | 16 | 229.4027 | 0 | 73.4431 | 0 | 586.5297 | 88.0137 | 977.3892
2 | 22 | 17 | 271.2209 | 0 | 86.8312 | 0 | 586.5297 | 88.0137 | 1032.5955
2 | 22 | 18 | 450.329 | 0 | 144.1726 | 0 | 586.5297 | 88.0137 | 1269.0449
2 | 22 | 19 | 498.3197 | 0 | 159.5368 | 0 | 586.5297 | 88.0137 | 1332.3998
2 | 22 | 20 | 498.3197 | 0 | 159.5368 | 0 | 586.5297 | 88.0137 | 1332.3998
2 | 22 | 21 | 498.3197 | 0 | 159.5368 | 0 | 586.5297 | 88.0137 | 1332.3998
2 | 22 | 22 | 547.7081 | 0 | 175.3485 | 0 | 586.5297 | 88.0137 | 1397.6
2 | 22 | 23 | 547.7081 | 0 | 175.3485 | 0 | 586.5297 | 88.0137 | 1397.6
2 | 23 | 0 | 598.5564 | 0 | 191.6275 | 0 | 586.5297 | 88.0137 | 1464.7273
2 | 23 | 1 | 650.9301 | 0 | 208.3949 | 0 | 586.5297 | 88.0137 | 1533.8684
2 | 23 | 2 | 650.9301 | 0 | 208.3949 | 0 | 586.5297 | 88.0137 | 1533.8684
2 | 23 | 3 | 704.8989 | 0 | 225.673 | 0 | 586.5297 | 88.0137 | 1605.1153
2 | 23 | 4 | 760.5368 | 0 | 243.4855 | 0 | 586.5297 | 88.0137 | 1678.5657
2 | 23 | 5 | 760.5368 | 0 | 243.4855 | 0 | 586.5297 | 88.0137 | 1678.5657
2 | 23 | 6 | 760.5368 | 0 | 243.4855 | 0 | 586.5297 | 88.0137 | 1678.5657
2 | 23 | 7 | 760.5368 | 0 | 243.4855 | 0 | 586.5297 | 88.0137 | 1678.5657
2 | 23 | 8 | 650.9301 | 0 | 208.3949 | 0 | 586.5297 | 88.0137 | 1533.8684
2 | 23 | 9 | 498.3197 | 0 | 159.5368 | 0 | 586.5297 | 88.0137 | 1332.3998
2 | 23 | 10 | 271.2209 | 0 | 86.8312 | 0 | 586.5297 | 88.0137 | 1032.5955
2 | 23 | 11 | 229.4027 | 0 | 73.4431 | 0 | 586.5297 | 88.0137 | 977.3892
2 | 23 | 12 | 188.6754 | 0 | 60.4043 | 0 | 586.5297 | 88.0137 | 923.6231
2 | 23 | 13 | 188.6754 | 0 | 60.4043 | 0 | 586.5297 | 88.0137 | 923.6231
2 | 23 | 14 | 188.6754 | 0 | 60.4043 | 0 | 586.5297 | 88.0137 | 923.6231
2 | 23 | 15 | 229.4027 | 0 | 73.4431 | 0 | 586.5297 | 88.0137 | 977.3892
2 | 23 | 16 | 229.4027 | 0 | 73.4431 | 0 | 586.5297 | 88.0137 | 977.3892
2 | 23 | 17 | 271.2209 | 0 | 86.8312 | 0 | 586.5297 | 88.0137 | 1032.5955
2 | 23 | 18 | 450.329 | 0 | 144.1726 | 0 | 586.5297 | 88.0137 | 1269.0449
2 | 23 | 19 | 498.3197 | 0 | 159.5368 | 0 | 586.5297 | 88.0137 | 1332.3998
2 | 23 | 20 | 498.3197 | 0 | 159.5368 | 0 | 586.5297 | 88.0137 | 1332.3998
2 | 23 | 21 | 547.7081 | 0 | 175.3485 | 0 | 586.5297 | 88.0137 | 1397.6
2 | 23 | 22 | 547.7081 | 0 | 175.3485 | 0 | 586.5297 | 88.0137 | 1397.6
2 | 23 | 23 | 547.7081 | 0 | 175.3485 | 0 | 586.5297 | 88.0137 | 1397.6
2 | 24 | 0 | 598.5564 | 0 | 191.6275 | 0 | 586.5297 | 88.0137 | 1464.7273
2 | 24 | 1 | 650.9301 | 0 | 208.3949 | 0 | 586.5297 | 88.0137 | 1533.8684
2 | 24 | 2 | 650.9301 | 0 | 208.3949 | 0 | 586.5297 | 88.0137 | 1533.8684
2 | 24 | 3 | 704.8989 | 0 | 225.673 | 0 | 586.5297 | 88.0137 | 1605.1153
2 | 24 | 4 | 704.8989 | 0 | 225.673 | 0 | 586.5297 | 88.0137 | 1605.1153
2 | 24 | 5 | 760.5368 | 0 | 243.4855 | 0 | 586.5297 | 88.0137 | 1678.5657
2 | 24 | 6 | 760.5368 | 0 | 243.4855 | 0 | 586.5297 | 88.0137 | 1678.5657
2 | 24 | 7 | 760.5368 | 0 | 243.4855 | 0 | 586.5297 | 88.0137 | 1678.5657
2 | 24 | 8 | 598.5564 | 0 | 191.6275 | 0 | 586.5297 | 88.0137 | 1464.7273
2 | 24 | 9 | 498.3197 | 0 | 159.5368 | 0 | 586.5297 | 88.0137 | 1332.3998
2 | 24 | 10 | 271.2209 | 0 | 86.8312 | 0 | 586.5297 | 88.0137 | 1032.5955
2 | 24 | 11 | 229.4027 | 0 | 73.4431 | 0 | 586.5297 | 88.0137 | 977.3892
2 | 24 | 12 | 188.6754 | 0 | 60.4043 | 0 | 586.5297 | 88.0137 | 923.6231
2 | 24 | 13 | 188.6754 | 0 | 60.4043 | 0 | 586.5297 | 88.0137 | 923.6231
2 | 24 | 14 | 188.6754 | 0 | 60.4043 | 0 | 586.5297 | 88.0137 | 923.6231
2 | 24 | 15 | 229.4027 | 0 | 73.4431 | 0 | 586.5297 | 88.0137 | 977.3892
2 | 24 | 16 | 229.4027 | 0 | 73.4431 | 0 | 586.5297 | 88.0137 | 977.3892
2 | 24 | 17 | 271.2209 | 0 | 86.8312 | 0 | 586.5297 | 88.0137 | 1032.5955
2 | 24 | 18 | 450.329 | 0 | 144.1726 | 0 | 586.5297 | 88.0137 | 1269.0449
2 | 24 | 19 | 498.3197 | 0 | 159.5368 | 0 | 586.5297 | 88.0137 | 1332.3998
2 | 24 | 20 | 498.3197 | 0 | 159.5368 | 0 | 586.5297 | 88.0137 | 1332.3998
2 | 24 | 21 | 547.7081 | 0 | 175.3485 | 0 | 586.5297 | 88.0137 | 1397.6
2 | 24 | 22 | 547.7081 | 0 | 175.3485 | 0 | 586.5297 | 88.0137 | 1397.6
2 | 24 | 23 | 547.7081 | 0 | 175.3485 | 0 | 586.5297 | 88.0137 | 1397.6
2 | 25 | 0 | 598.5564 | 0 | 191.6275 | 0 | 586.5297 | 88.0137 | 1464.7273
2 | 25 | 1 | 650.9301 | 0 | 208.3949 | 0 | 586.5297 | 88.0137 | 1533.8684
2 | 25 | 2 | 650.9301 | 0 | 208.3949 | 0 | 586.5297 | 88.0137 | 1533.8684
2 | 25 | 3 | 704.8989 | 0 | 225.673 | 0 | 586.5297 | 88.0137 | 1605.1153
2 | 25 | 4 | 760.5368 | 0 | 243.4855 | 0 | 586.5297 | 88.0137 | 1678.5657
2 | 25 | 5 | 760.5368 | 0 | 243.4855 | 0 | 586.5297 | 88.0137 | 1678.5657
2 | 25 | 6 | 760.5368 | 0 | 243.4855 | 0 | 586.5297 | 88.0137 | 1678.5657
2 | 25 | 7 | 760.5368 | 0 | 243.4855 | 0 | 586.5297 | 88.0137 | 1678.5657
2 | 25 | 8 | 598.5564 | 0 | 191.6275 | 0 | 586.5297 | 88.0137 | 1464.7273
2 | 25 | 9 | 498.3197 | 0 | 159.5368 | 0 | 586.5297 | 88.0137 | 1332.3998
2 | 25 | 10 | 271.2209 | 0 | 86.8312 | 0 | 586.5297 | 88.0137 | 1032.5955
2 | 25 | 11 | 229.4027 | 0 | 73.4431 | 0 | 586.5297 | 88.0137 | 977.3892
2 | 25 | 12 | 188.6754 | 0 | 60.4043 | 0 | 586.5297 | 88.0137 | 923.6231
2 | 25 | 13 | 188.6754 | 0 | 60.4043 | 0 | 586.5297 | 88.0137 | 923.6231
2 | 25 | 14 | 188.6754 | 0 | 60.4043 | 0 | 586.5297 | 88.0137 | 923.6231
2 | 25 | 15 | 229.4027 | 0 | 73.4431 | 0 | 586.5297 | 88.0137 | 977.3892
2 | 25 | 16 | 229.4027 | 0 | 73.4431 | 0 | 586.5297 | 88.0137 | 977.3892
2 | 25 | 17 | 271.2209 | 0 | 86.8312 | 0 | 586.5297 | 88.0137 | 1032.5955
2 | 25 | 18 | 450.329 | 0 | 144.1726 | 0 | 586.5297 | 88.0137 | 1269.0449
2 | 25 | 19 | 498.3197 | 0 | 159.5368 | 0 | 586.5297 | 88.0137 | 1332.3998
2 | 25 | 20 | 498.3197 | 0 | 159.5368 | 0 | 586.5297 | 88.0137 | 1332.3998
2 | 25 | 21 | 547.7081 | 0 | 175.3485 | 0 | 586.5297 | 88.0137 | 1397.6
2 | 25 | 22 | 547.7081 | 0 | 175.3485 | 0 | 586.5297 | 88.0137 | 1397.6
2 | 25 | 23 | 547.7081 | 0 | 175.3485 | 0 | 586.5297 | 88.0137 | 1397.6
2 | 26 | 0 | 598.5564 | 0 | 191.6275 | 0 | 586.5297 | 88.0137 | 1464.7273
2 | 26 | 1 | 650.9301 | 0 | 208.3949 | 0 | 586.5297 | 88.0137 | 1533.8684
2 | 26 | 2 | 650.9301 | 0 | 208.3949 | 0 | 586.5297 | 88.0137 | 1533.8684
2 | 26 | 3 | 704.8989 | 0 | 225.673 | 0 | 586.5297 | 88.0137 | 1605.1153
2 | 26 | 4 | 760.5368 | 0 | 243.4855 | 0 | 586.5297 | 88.0137 | 1678.5657
2 | 26 | 5 | 760.5368 | 0 | 243.4855 | 0 | 586.5297 | 88.0137 | 1678.5657
2 | 26 | 6 | 760.5368 | 0 | 243.4855 | 0 | 586.5297 | 88.0137 | 1678.5657
2 | 26 | 7 | 760.5368 | 0 | 243.4855 | 0 | 586.5297 | 88.0137 | 1678.5657
2 | 26 | 8 | 598.5564 | 0 | 191.6275 | 0 | 586.5297 | 88.0137 | 1464.7273
2 | 26 | 9 | 498.3197 | 0 | 159.5368 | 0 | 586.5297 | 88.0137 | 1332.3998
2 | 26 | 10 | 271.2209 | 0 | 86.8312 | 0 | 586.5297 | 88.0137 | 1032.5955
2 | 26 | 11 | 229.4027 | 0 | 73.4431 | 0 | 586.5297 | 88.0137 | 977.3892
2 | 26 | 12 | 188.6754 | 0 | 60.4043 | 0 | 586.5297 | 88.0137 | 923.6231
2 | 26 | 13 | 188.6754 | 0 | 60.4043 | 0 | 586.5297 | 88.0137 | 923.6231
2 | 26 | 14 | 188.6754 | 0 | 60.4043 | 0 | 586.5297 | 88.0137 | 923.6231
2 | 26 | 15 | 229.4027 | 0 | 73.4431 | 0 | 586.5297 | 88.0137 | 977.3892
2 | 26 | 16 | 229.4027 | 0 | 73.4431 | 0 | 586.5297 | 88.0137 | 977.3892
2 | 26 | 17 | 271.2209 | 0 | 86.8312 | 0 | 586.5297 | 88.0137 | 1032.5955
2 | 26 | 18 | 450.329 | 0 | 144.1726 | 0 | 586.5297 | 88.0137 | 1269.0449
2 | 26 | 19 | 498.3197 | 0 | 159.5368 | 0 | 586.5297 | 88.0137 | 1332.3998
2 | 26 | 20 | 498.3197 | 0 | 159.5368 | 0 | 586.5297 | 88.0137 | 1332.3998
2 | 26 | 21 | 547.7081 | 0 | 175.3485 | 0 | 586.5297 | 88.0137 | 1397.6
2 | 26 | 22 | 547.7081 | 0 | 175.3485 | 0 | 586.5297 | 88.0137 | 1397.6
2 | 26 | 23 | 547.7081 | 0 | 175.3485 | 0 | 586.5297 | 88.0137 | 1397.6
2 | 27 | 0 | 598.5564 | 0 | 191.6275 | 0 | 586.5297 | 88.0137 | 1464.7273
2 | 27 | 1 | 650.9301 | 0 | 208.3949 | 0 | 586.5297 | 88.0137 | 1533.8684
2 | 27 | 2 | 650.9301 | 0 | 208.3949 | 0 | 586.5297 | 88.0137 | 1533.8684
2 | 27 | 3 | 704.8989 | 0 | 225.673 | 0 | 586.5297 | 88.0137 | 1605.1153
2 | 27 | 4 | 704.8989 | 0 | 225.673 | 0 | 586.5297 | 88.0137 | 1605.1153
2 | 27 | 5 | 760.5368 | 0 | 243.4855 | 0 | 586.5297 | 88.0137 | 1678.5657
2 | 27 | 6 | 760.5368 | 0 | 243.4855 | 0 | 586.5297 | 88.0137 | 1678.5657
2 | 27 | 7 | 760.5368 | 0 | 243.4855 | 0 | 586.5297 | 88.0137 | 1678.5657
2 | 27 | 8 | 598.5564 | 0 | 191.6275 | 0 | 586.5297 | 88.0137 | 1464.7273
2 | 27 | 9 | 498.3197 | 0 | 159.5368 | 0 | 586.5297 | 88.0137 | 1332.3998
2 | 27 | 10 | 271.2209 | 0 | 86.8312 | 0 | 586.5297 | 88.0137 | 1032.5955
2 | 27 | 11 | 229.4027 | 0 | 73.4431 | 0 | 586.5297 | 88.0137 | 977.3892
2 | 27 | 12 | 188.6754 | 0 | 60.4043 | 0 | 586.5297 | 88.0137 | 923.6231
2 | 27 | 13 | 188.6754 | 0 | 60.4043 | 0 | 586.5297 | 88.0137 | 923.6231
2 | 27 | 14 | 229.4027 | 0 | 73.4431 | 0 | 586.5297 | 88.0137 | 977.3892
2 | 27 | 15 | 229.4027 | 0 | 73.4431 | 0 | 586.5297 | 88.0137 | 977.3892
2 | 27 | 16 | 229.4027 | 0 | 73.4431 | 0 | 586.5297 | 88.0137 | 977.3892
2 | 27 | 17 | 271.2209 | 0 | 86.8312 | 0 | 586.5297 | 88.0137 | 1032.5955
2 | 27 | 18 | 450.329 | 0 | 144.1726 | 0 | 586.5297 | 88.0137 | 1269.0449
2 | 27 | 19 | 498.3197 | 0 | 159.5368 | 0 | 586.5297 | 88.0137 | 1332.3998
2 | 27 | 20 | 498.3197 | 0 | 159.5368 | 0 | 586.5297 | 88.0137 | 1332.3998
2 | 27 | 21 | 547.7081 | 0 | 175.3485 | 0 | 586.5297 | 88.0137 | 1397.6
2 | 27 | 22 | 547.7081 | 0 | 175.3485 | 0 | 586.5297 | 88.0137 | 1397.6
2 | 27 | 23 | 547.7081 | 0 | 175.3485 | 0 | 586.5297 | 88.0137 | 1397.6
2 | 28 | 0 | 598.5564 | 0 | 191.6275 | 0 | 586.5297 | 88.0137 | 1464.7273
2 | 28 | 1 | 650.9301 | 0 | 208.3949 | 0 | 586.5297 | 88.0137 | 1533.8684
2 | 28 | 2 | 650.9301 | 0 | 208.3949 | 0 | 586.5297 | 88.0137 | 1533.8684
2 | 28 | 3 | 704.8989 | 0 | 225.673 | 0 | 586.5297 | 88.0137 | 1605.1153
2 | 28 | 4 | 704.8989 | 0 | 225.673 | 0 | 586.5297 | 88.0137 | 1605.1153
2 | 28 | 5 | 760.5368 | 0 | 243.4855 | 0 | 586.5297 | 88.0137 | 1678.5657
2 | 28 | 6 | 760.5368 | 0 | 243.4855 | 0 | 586.5297 | 88.0137 | 1678.5657
2 | 28 | 7 | 760.5368 | 0 | 243.4855 | 0 | 586.5297 | 88.0137 | 1678.5657
2 | 28 | 8 | 598.5564 | 0 | 191.6275 | 0 | 586.5297 | 88.0137 | 1464.7273
2 | 28 | 9 | 498.3197 | 0 | 159.5368 | 0 | 586.5297 | 88.0137 | 1332.3998
2 | 28 | 10 | 271.2209 | 0 | 86.8312 | 0 | 586.5297 | 88.0137 | 1032.5955
2 | 28 | 11 | 229.4027 | 0 | 73.4431 | 0 | 586.5297 | 88.0137 | 977.3892
2 | 28 | 12 | 188.6754 | 0 | 60.4043 | 0 | 586.5297 | 88.0137 | 923.6231
2 | 28 | 13 | 188.6754 | 0 | 60.4043 | 0 | 586.5297 | 88.0137 | 923.6231
2 | 28 | 14 | 229.4027 | 0 | 73.4431 | 0 | 586.5297 | 88.0137 | 977.3892
2 | 28 | 15 | 229.4027 | 0 | 73.4431 | 0 | 586.5297 | 88.0137 | 977.3892
2 | 28 | 16 | 229.4027 | 0 | 73.4431 | 0 | 586.5297 | 88.0137 | 977.3892
2 | 28 | 17 | 271.2209 | 0 | 86.8312 | 0 | 586.5297 | 88.0137 | 1032.5955
2 | 28 | 18 | 450.329 | 0 | 144.1726 | 0 | 586.5297 | 88.0137 | 1269.0449
2 | 28 | 19 | 498.3197 | 0 | 159.5368 | 0 | 586.5297 | 88.0137 | 1332.3998
2 | 28 | 20 | 498.3197 | 0 | 159.5368 | 0 | 586.5297 | 88.0137 | 1332.3998
2 | 28 | 21 | 547.7081 | 0 | 175.3485 | 0 | 586.5297 | 88.0137 | 1397.6
2 | 28 | 22 | 547.7081 | 0 | 175.3485 | 0 | 586.5297 | 88.0137 | 1397.6
2 | 28 | 23 | 547.7081 | 0 | 175.3485 | 0 | 586.5297 | 88.0137 | 1397.6
3 | 1 | 0 | 598.5564 | 0 | 191.6275 | 0 | 586.5297 | 88.0137 | 1464.7273
3 | 1 | 1 | 650.9301 | 0 | 208.3949 | 0 | 586.5297 | 88.0137 | 1533.8684
3 | 1 | 2 | 650.9301 | 0 | 208.3949 | 0 | 586.5297 | 88.0137 | 1533.8684
3 | 1 | 3 | 704.8989 | 0 | 225.673 | 0 | 586.5297 | 88.0137 | 1605.1153
3 | 1 | 4 | 704.8989 | 0 | 225.673 | 0 | 586.5297 | 88.0137 | 1605.1153
3 | 1 | 5 | 760.5368 | 0 | 243.4855 | 0 | 586.5297 | 88.0137 | 1678.5657
3 | 1 | 6 | 760.5368 | 0 | 243.4855 | 0 | 586.5297 | 88.0137 | 1678.5657
3 | 1 | 7 | 704.8989 | 0 | 225.673 | 0 | 586.5297 | 88.0137 | 1605.1153
3 | 1 | 8 | 598.5564 | 0 | 191.6275 | 0 | 586.5297 | 88.0137 | 1464.7273
3 | 1 | 9 | 498.3197 | 0 | 159.5368 | 0 | 586.5297 | 88.0137 | 1332.3998
3 | 1 | 10 | 271.2209 | 0 | 86.8312 | 0 | 586.5297 | 88.0137 | 1032.5955
3 | 1 | 11 | 229.4027 | 0 | 73.4431 | 0 | 586.5297 | 88.0137 | 977.3892
3 | 1 | 12 | 188.6754 | 0 | 60.4043 | 0 | 586.5297 | 88.0137 | 923.6231
3 | 1 | 13 | 188.6754 | 0 | 60.4043 | 0 | 586.5297 | 88.0137 | 923.6231
3 | 1 | 14 | 229.4027 | 0 | 73.4431 | 0 | 586.5297 | 88.0137 | 977.3892
3 | 1 | 15 | 229.4027 | 0 | 73.4431 | 0 | 586.5297 | 88.0137 | 977.3892
3 | 1 | 16 | 229.4027 | 0 | 73.4431 | 0 | 586.5297 | 88.0137 | 977.3892
3 | 1 | 17 | 271.2209 | 0 | 86.8312 | 0 | 586.5297 | 88.0137 | 1032.5955
3 | 1 | 18 | 450.329 | 0 | 144.1726 | 0 | 586.5297 | 88.0137 | 1269.0449
3 | 1 | 19 | 498.3197 | 0 | 159.5368 | 0 | 586.5297 | 88.0137 | 1332.3998
3 | 1 | 20 | 498.3197 | 0 | 159.5368 | 0 | 586.5297 | 88.0137 | 1332.3998
3 | 1 | 21 | 498.3197 | 0 | 159.5368 | 0 | 586.5297 | 88.0137 | 1332.3998
3 | 1 | 22 | 547.7081 | 0 | 175.3485 | 0 | 586.5297 | 88.0137 | 1397.6
3 | 1 | 23 | 547.7081 | 0 | 175.3485 | 0 | 586.5297 | 88.0137 | 1397.6
3 | 2 | 0 | 598.5564 | 0 | 191.6275 | 0 | 586.5297 | 88.0137 | 1464.7273
3 | 2 | 1 | 650.9301 | 0 | 208.3949 | 0 | 586.5297 | 88.0137 | 1533.8684
3 | 2 | 2 | 650.9301 | 0 | 208.3949 | 0 | 586.5297 | 88.0137 | 1533.8684
3 | 2 | 3 | 704.8989 | 0 | 225.673 | 0 | 586.5297 | 88.0137 | 1605.1153
3 | 2 | 4 | 704.8989 | 0 | 225.673 | 0 | 586.5297 | 88.0137 | 1605.1153
3 | 2 | 5 | 760.5368 | 0 | 243.4855 | 0 | 586.5297 | 88.0137 | 1678.5657
3 | 2 | 6 | 760.5368 | 0 | 243.4855 | 0 | 586.5297 | 88.0137 | 1678.5657
3 | 2 | 7 | 704.8989 | 0 | 225.673 | 0 | 586.5297 | 88.0137 | 1605.1153
3 | 2 | 8 | 598.5564 | 0 | 191.6275 | 0 | 586.5297 | 88.0137 | 1464.7273
3 | 2 | 9 | 498.3197 | 0 | 159.5368 | 0 | 586.5297 | 88.0137 | 1332.3998
3 | 2 | 10 | 271.2209 | 0 | 86.8312 | 0 | 586.5297 | 88.0137 | 1032.5955
3 | 2 | 11 | 229.4027 | 0 | 73.4431 | 0 | 586.5297 | 88.0137 | 977.3892
3 | 2 | 12 | 229.4027 | 0 | 73.4431 | 0 | 586.5297 | 88.0137 | 977.3892
3 | 2 | 13 | 229.4027 | 0 | 73.4431 | 0 | 586.5297 | 88.0137 | 977.3892
3 | 2 | 14 | 229.4027 | 0 | 73.4431 | 0 | 586.5297 | 88.0137 | 977.3892
3 | 2 | 15 | 229.4027 | 0 | 73.4431 | 0 | 586.5297 | 88.0137 | 977.3892
3 | 2 | 16 | 229.4027 | 0 | 73.4431 | 0 | 586.5297 | 88.0137 | 977.3892
3 | 2 | 17 | 271.2209 | 0 | 86.8312 | 0 | 586.5297 | 88.0137 | 1032.5955
3 | 2 | 18 | 450.329 | 0 | 144.1726 | 0 | 586.5297 | 88.0137 | 1269.0449
3 | 2 | 19 | 498.3197 | 0 | 159.5368 | 0 | 586.5297 | 88.0137 | 1332.3998
3 | 2 | 20 | 498.3197 | 0 | 159.5368 | 0 | 586.5297 | 88.0137 | 1332.3998
3 | 2 | 21 | 498.3197 | 0 | 159.5368 | 0 | 586.5297 | 88.0137 | 1332.3998
3 | 2 | 22 | 547.7081 | 0 | 175.3485 | 0 | 586.5297 | 88.0137 | 1397.6
3 | 2 | 23 | 547.7081 | 0 | 175.3485 | 0 | 586.5297 | 88.0137 | 1397.6
3 | 3 | 0 | 598.5564 | 0 | 191.6275 | 0 | 586.5297 | 88.0137 | 1464.7273
3 | 3 | 1 | 650.9301 | 0 | 208.3949 | 0 | 586.5297 | 88.0137 | 1533.8684
3 | 3 | 2 | 650.9301 | 0 | 208.3949 | 0 | 586.5297 | 88.0137 | 1533.8684
3 | 3 | 3 | 704.8989 | 0 | 225.673 | 0 | 586.5297 | 88.0137 | 1605.1153
3 | 3 | 4 | 704.8989 | 0 | 225.673 | 0 | 586.5297 | 88.0137 | 1605.1153
3 | 3 | 5 | 760.5368 | 0 | 243.4855 | 0 | 586.5297 | 88.0137 | 1678.5657
3 | 3 | 6 | 760.5368 | 0 | 243.4855 | 0 | 586.5297 | 88.0137 | 1678.5657
3 | 3 | 7 | 704.8989 | 0 | 225.673 | 0 | 586.5297 | 88.0137 | 1605.1153
3 | 3 | 8 | 598.5564 | 0 | 191.6275 | 0 | 586.5297 | 88.0137 | 1464.7273
3 | 3 | 9 | 498.3197 | 0 | 159.5368 | 0 | 586.5297 | 88.0137 | 1332.3998
3 | 3 | 10 | 271.2209 | 0 | 86.8312 | 0 | 586.5297 | 88.0137 | 1032.5955
3 | 3 | 11 | 229.4027 | 0 | 73.4431 | 0 | 586.5297 | 88.0137 | 977.3892
3 | 3 | 12 | 229.4027 | 0 | 73.4431 | 0 | 586.5297 | 88.0137 | 977.3892
3 | 3 | 13 | 229.4027 | 0 | 73.4431 | 0 | 586.5297 | 88.0137 | 977.3892
3 | 3 | 14 | 229.4027 | 0 | 73.4431 | 0 | 586.5297 | 88.0137 | 977.3892
3 | 3 | 15 | 229.4027 | 0 | 73.4431 | 0 | 586.5297 | 88.0137 | 977.3892
3 | 3 | 16 | 229.4027 | 0 | 73.4431 | 0 | 586.5297 | 88.0137 | 977.3892
3 | 3 | 17 | 271.2209 | 0 | 86.8312 | 0 | 586.5297 | 88.0137 | 1032.5955
3 | 3 | 18 | 450.329 | 0 | 144.1726 | 0 | 586.5297 | 88.0137 | 1269.0449
3 | 3 | 19 | 498.3197 | 0 | 159.5368 | 0 | 586.5297 | 88.0137 | 1332.3998
3 | 3 | 20 | 498.3197 | 0 | 159.5368 | 0 | 586.5297 | 88.0137 | 1332.3998
3 | 3 | 21 | 498.3197 | 0 | 159.5368 | 0 | 586.5297 | 88.0137 | 1332.3998
3 | 3 | 22 | 547.7081 | 0 | 175.3485 | 0 | 586.5297 | 88.0137 | 1397.6
3 | 3 | 23 | 547.7081 | 0 | 175.3485 | 0 | 586.5297 | 88.0137 | 1397.6
3 | 4 | 0 | 598.5564 | 0 | 191.6275 | 0 | 586.5297 | 88.0137 | 1464.7273
3 | 4 | 1 | 598.5564 | 0 | 191.6275 | 0 | 586.5297 | 88.0137 | 1464.7273
3 | 4 | 2 | 650.9301 | 0 | 208.3949 | 0 | 586.5297 | 88.0137 | 1533.8684
3 | 4 | 3 | 704.8989 | 0 | 225.673 | 0 | 586.5297 | 88.0137 | 1605.1153
3 | 4 | 4 | 704.8989 | 0 | 225.673 | 0 | 586.5297 | 88.0137 | 1605.1153
3 | 4 | 5 | 760.5368 | 0 | 243.4855 | 0 | 586.5297 | 88.0137 | 1678.5657
3 | 4 | 6 | 760.5368 | 0 | 243.4855 | 0 | 586.5297 | 88.0137 | 1678.5657
3 | 4 | 7 | 704.8989 | 0 | 225.673 | 0 | 586.5297 | 88.0137 | 1605.1153
3 | 4 | 8 | 598.5564 | 0 | 191.6275 | 0 | 586.5297 | 88.0137 | 1464.7273
3 | 4 | 9 | 498.3197 | 0 | 159.5368 | 0 | 586.5297 | 88.0137 | 1332.3998
3 | 4 | 10 | 271.2209 | 0 | 86.8312 | 0 | 586.5297 | 88.0137 | 1032.5955
3 | 4 | 11 | 229.4027 | 0 | 73.4431 | 0 | 586.5297 | 88.0137 | 977.3892
3 | 4 | 12 | 229.4027 | 0 | 73.4431 | 0 | 586.5297 | 88.0137 | 977.3892
3 | 4 | 13 | 229.4027 | 0 | 73.4431 | 0 | 586.5297 | 88.0137 | 977.3892
3 | 4 | 14 | 229.4027 | 0 | 73.4431 | 0 | 586.5297 | 88.0137 | 977.3892
3 | 4 | 15 | 229.4027 | 0 | 73.4431 | 0 | 586.5297 | 88.0137 | 977.3892
3 | 4 | 16 | 229.4027 | 0 | 73.4431 | 0 | 586.5297 | 88.0137 | 977.3892
3 | 4 | 17 | 271.2209 | 0 | 86.8312 | 0 | 586.5297 | 88.0137 | 1032.5955
3 | 4 | 18 | 450.329 | 0 | 144.1726 | 0 | 586.5297 | 88.0137 | 1269.0449
3 | 4 | 19 | 498.3197 | 0 | 159.5368 | 0 | 586.5297 | 88.0137 | 1332.3998
3 | 4 | 20 | 498.3197 | 0 | 159.5368 | 0 | 586.5297 | 88.0137 | 1332.3998
3 | 4 | 21 | 498.3197 | 0 | 159.5368 | 0 | 586.5297 | 88.0137 | 1332.3998
3 | 4 | 22 | 547.7081 | 0 | 175.3485 | 0 | 586.5297 | 88.0137 | 1397.6
3 | 4 | 23 | 547.7081 | 0 | 175.3485 | 0 | 586.5297 | 88.0137 | 1397.6
3 | 5 | 0 | 598.5564 | 0 | 191.6275 | 0 | 586.5297 | 88.0137 | 1464.7273
3 | 5 | 1 | 598.5564 | 0 | 191.6275 | 0 | 586.5297 | 88.0137 | 1464.7273
3 | 5 | 2 | 650.9301 | 0 | 208.3949 | 0 | 586.5297 | 88.0137 | 1533.8684
3 | 5 | 3 | 704.8989 | 0 | 225.673 | 0 | 586.5297 | 88.0137 | 1605.1153
3 | 5 | 4 | 704.8989 | 0 | 225.673 | 0 | 586.5297 | 88.0137 | 1605.1153
3 | 5 | 5 | 704.8989 | 0 | 225.673 | 0 | 586.5297 | 88.0137 | 1605.1153
3 | 5 | 6 | 760.5368 | 0 | 243.4855 | 0 | 586.5297 | 88.0137 | 1678.5657
3 | 5 | 7 | 704.8989 | 0 | 225.673 | 0 | 586.5297 | 88.0137 | 1605.1153
3 | 5 | 8 | 598.5564 | 0 | 191.6275 | 0 | 586.5297 | 88.0137 | 1464.7273
3 | 5 | 9 | 450.329 | 0 | 144.1726 | 0 | 586.5297 | 88.0137 | 1269.0449
3 | 5 | 10 | 271.2209 | 0 | 86.8312 | 0 | 586.5297 | 88.0137 | 1032.5955
3 | 5 | 11 | 229.4027 | 0 | 73.4431 | 0 | 586.5297 | 88.0137 | 977.3892
3 | 5 | 12 | 229.4027 | 0 | 73.4431 | 0 | 586.5297 | 88.0137 | 977.3892
3 | 5 | 13 | 229.4027 | 0 | 73.4431 | 0 | 586.5297 | 88.0137 | 977.3892
3 | 5 | 14 | 229.4027 | 0 | 73.4431 | 0 | 586.5297 | 88.0137 | 977.3892
3 | 5 | 15 | 229.4027 | 0 | 73.4431 | 0 | 586.5297 | 88.0137 | 977.3892
3 | 5 | 16 | 229.4027 | 0 | 73.4431 | 0 | 586.5297 | 88.0137 | 977.3892
3 | 5 | 17 | 271.2209 | 0 | 86.8312 | 0 | 586.5297 | 88.0137 | 1032.5955
3 | 5 | 18 | 450.329 | 0 | 144.1726 | 0 | 586.5297 | 88.0137 | 1269.0449
3 | 5 | 19 | 498.3197 | 0 | 159.5368 | 0 | 586.5297 | 88.0137 | 1332.3998
3 | 5 | 20 | 498.3197 | 0 | 159.5368 | 0 | 586.5297 | 88.0137 | 1332.3998
3 | 5 | 21 | 498.3197 | 0 | 159.5368 | 0 | 586.5297 | 88.0137 | 1332.3998
3 | 5 | 22 | 547.7081 | 0 | 175.3485 | 0 | 586.5297 | 88.0137 | 1397.6
3 | 5 | 23 | 547.7081 | 0 | 175.3485 | 0 | 586.5297 | 88.0137 | 1397.6
3 | 6 | 0 | 598.5564 | 0 | 191.6275 | 0 | 586.5297 | 88.0137 | 1464.7273
3 | 6 | 1 | 598.5564 | 0 | 191.6275 | 0 | 586.5297 | 88.0137 | 1464.7273
3 | 6 | 2 | 650.9301 | 0 | 208.3949 | 0 | 586.5297 | 88.0137 | 1533.8684
3 | 6 | 3 | 704.8989 | 0 | 225.673 | 0 | 586.5297 | 88.0137 | 1605.1153
3 | 6 | 4 | 704.8989 | 0 | 225.673 | 0 | 586.5297 | 88.0137 | 1605.1153
3 | 6 | 5 | 704.8989 | 0 | 225.673 | 0 | 586.5297 | 88.0137 | 1605.1153
3 | 6 | 6 | 760.5368 | 0 | 243.4855 | 0 | 586.5297 | 88.0137 | 1678.5657
3 | 6 | 7 | 704.8989 | 0 | 225.673 | 0 | 586.5297 | 88.0137 | 1605.1153
3 | 6 | 8 | 598.5564 | 0 | 191.6275 | 0 | 586.5297 | 88.0137 | 1464.7273
3 | 6 | 9 | 450.329 | 0 | 144.1726 | 0 | 586.5297 | 88.0137 | 1269.0449
3 | 6 | 10 | 271.2209 | 0 | 86.8312 | 0 | 586.5297 | 88.0137 | 1032.5955
3 | 6 | 11 | 229.4027 | 0 | 73.4431 | 0 | 586.5297 | 88.0137 | 977.3892
3 | 6 | 12 | 229.4027 | 0 | 73.4431 | 0 | 586.5297 | 88.0137 | 977.3892
3 | 6 | 13 | 229.4027 | 0 | 73.4431 | 0 | 586.5297 | 88.0137 | 977.3892
3 | 6 | 14 | 229.4027 | 0 | 73.4431 | 0 | 586.5297 | 88.0137 | 977.3892
3 | 6 | 15 | 229.4027 | 0 | 73.4431 | 0 | 586.5297 | 88.0137 | 977.3892
3 | 6 | 16 | 229.4027 | 0 | 73.4431 | 0 | 586.5297 | 88.0137 | 977.3892
3 | 6 | 17 | 271.2209 | 0 | 86.8312 | 0 | 586.5297 | 88.0137 | 1032.5955
3 | 6 | 18 | 450.329 | 0 | 144.1726 | 0 | 586.5297 | 88.0137 | 1269.0449
3 | 6 | 19 | 498.3197 | 0 | 159.5368 | 0 | 586.5297 | 88.0137 | 1332.3998
3 | 6 | 20 | 498.3197 | 0 | 159.5368 | 0 | 586.5297 | 88.0137 | 1332.3998
3 | 6 | 21 | 498.3197 | 0 | 159.5368 | 0 | 586.5297 | 88.0137 | 1332.3998
3 | 6 | 22 | 547.7081 | 0 | 175.3485 | 0 | 586.5297 | 88.0137 | 1397.6
3 | 6 | 23 | 547.7081 | 0 | 175.3485 | 0 | 586.5297 | 88.0137 | 1397.6
3 | 7 | 0 | 598.5564 | 0 | 191.6275 | 0 | 586.5297 | 88.0137 | 1464.7273
3 | 7 | 1 | 598.5564 | 0 | 191.6275 | 0 | 586.5297 | 88.0137 | 1464.7273
3 | 7 | 2 | 650.9301 | 0 | 208.3949 | 0 | 586.5297 | 88.0137 | 1533.8684
3 | 7 | 3 | 704.8989 | 0 | 225.673 | 0 | 586.5297 | 88.0137 | 1605.1153
3 | 7 | 4 | 704.8989 | 0 | 225.673 | 0 | 586.5297 | 88.0137 | 1605.1153
3 | 7 | 5 | 704.8989 | 0 | 225.673 | 0 | 586.5297 | 88.0137 | 1605.1153
3 | 7 | 6 | 760.5368 | 0 | 243.4855 | 0 | 586.5297 | 88.0137 | 1678.5657
3 | 7 | 7 | 704.8989 | 0 | 225.673 | 0 | 586.5297 | 88.0137 | 1605.1153
3 | 7 | 8 | 598.5564 | 0 | 191.6275 | 0 | 586.5297 | 88.0137 | 1464.7273
3 | 7 | 9 | 450.329 | 0 | 144.1726 | 0 | 586.5297 | 88.0137 | 1269.0449
3 | 7 | 10 | 271.2209 | 0 | 86.8312 | 0 | 586.5297 | 88.0137 | 1032.5955
3 | 7 | 11 | 229.4027 | 0 | 73.4431 | 0 | 586.5297 | 88.0137 | 977.3892
3 | 7 | 12 | 229.4027 | 0 | 73.4431 | 0 | 586.5297 | 88.0137 | 977.3892
3 | 7 | 13 | 229.4027 | 0 | 73.4431 | 0 | 586.5297 | 88.0137 | 977.3892
3 | 7 | 14 | 229.4027 | 0 | 73.4431 | 0 | 586.5297 | 88.0137 | 977.3892
3 | 7 | 15 | 229.4027 | 0 | 73.4431 | 0 | 586.5297 | 88.0137 | 977.3892
3 | 7 | 16 | 229.4027 | 0 | 73.4431 | 0 | 586.5297 | 88.0137 | 977.3892
3 | 7 | 17 | 271.2209 | 0 | 86.8312 | 0 | 586.5297 | 88.0137 | 1032.5955
3 | 7 | 18 | 450.329 | 0 | 144.1726 | 0 | 586.5297 | 88.0137 | 1269.0449
3 | 7 | 19 | 498.3197 | 0 | 159.5368 | 0 | 586.5297 | 88.0137 | 1332.3998
3 | 7 | 20 | 498.3197 | 0 | 159.5368 | 0 | 586.5297 | 88.0137 | 1332.3998
3 | 7 | 21 | 498.3197 | 0 | 159.5368 | 0 | 586.5297 | 88.0137 | 1332.3998
3 | 7 | 22 | 547.7081 | 0 | 175.3485 | 0 | 586.5297 | 88.0137 | 1397.6
3 | 7 | 23 | 547.7081 | 0 | 175.3485 | 0 | 586.5297 | 88.0137 | 1397.6
3 | 8 | 0 | 598.5564 | 0 | 191.6275 | 0 | 586.5297 | 88.0137 | 1464.7273
3 | 8 | 1 | 598.5564 | 0 | 191.6275 | 0 | 586.5297 | 88.0137 | 1464.7273
3 | 8 | 2 | 650.9301 | 0 | 208.3949 | 0 | 586.5297 | 88.0137 | 1533.8684
3 | 8 | 3 | 704.8989 | 0 | 225.673 | 0 | 586.5297 | 88.0137 | 1605.1153
3 | 8 | 4 | 704.8989 | 0 | 225.673 | 0 | 586.5297 | 88.0137 | 1605.1153
3 | 8 | 5 | 704.8989 | 0 | 225.673 | 0 | 586.5297 | 88.0137 | 1605.1153
3 | 8 | 6 | 704.8989 | 0 | 225.673 | 0 | 586.5297 | 88.0137 | 1605.1153
3 | 8 | 7 | 704.8989 | 0 | 225.673 | 0 | 586.5297 | 88.0137 | 1605.1153
3 | 8 | 8 | 598.5564 | 0 | 191.6275 | 0 | 586.5297 | 88.0137 | 1464.7273
3 | 8 | 9 | 450.329 | 0 | 144.1726 | 0 | 586.5297 | 88.0137 | 1269.0449
3 | 8 | 10 | 271.2209 | 0 | 86.8312 | 0 | 586.5297 | 88.0137 | 1032.5955
3 | 8 | 11 | 229.4027 | 0 | 73.4431 | 0 | 586.5297 | 88.0137 | 977.3892
3 | 8 | 12 | 229.4027 | 0 | 73.4431 | 0 | 586.5297 | 88.0137 | 977.3892
3 | 8 | 13 | 229.4027 | 0 | 73.4431 | 0 | 586.5297 | 88.0137 | 977.3892
3 | 8 | 14 | 229.4027 | 0 | 73.4431 | 0 | 586.5297 | 88.0137 | 977.3892
3 | 8 | 15 | 229.4027 | 0 | 73.4431 | 0 | 586.5297 | 88.0137 | 977.3892
3 | 8 | 16 | 229.4027 | 0 | 73.4431 | 0 | 586.5297 | 88.0137 | 977.3892
3 | 8 | 17 | 271.2209 | 0 | 86.8312 | 0 | 586.5297 | 88.0137 | 1032.5955
3 | 8 | 18 | 450.329 | 0 | 144.1726 | 0 | 586.5297 | 88.0137 | 1269.0449
3 | 8 | 19 | 498.3197 | 0 | 159.5368 | 0 | 586.5297 | 88.0137 | 1332.3998
3 | 8 | 20 | 498.3197 | 0 | 159.5368 | 0 | 586.5297 | 88.0137 | 1332.3998
3 | 8 | 21 | 498.3197 | 0 | 159.5368 | 0 | 586.5297 | 88.0137 | 1332.3998
3 | 8 | 22 | 547.7081 | 0 | 175.3485 | 0 | 586.5297 | 88.0137 | 1397.6
3 | 8 | 23 | 547.7081 | 0 | 175.3485 | 0 | 586.5297 | 88.0137 | 1397.6
3 | 9 | 0 | 547.7081 | 0 | 175.3485 | 0 | 586.5297 | 88.0137 | 1397.6
3 | 9 | 1 | 598.5564 | 0 | 191.6275 | 0 | 586.5297 | 88.0137 | 1464.7273
3 | 9 | 2 | 650.9301 | 0 | 208.3949 | 0 | 586.5297 | 88.0137 | 1533.8684
3 | 9 | 3 | 650.9301 | 0 | 208.3949 | 0 | 586.5297 | 88.0137 | 1533.8684
3 | 9 | 4 | 704.8989 | 0 | 225.673 | 0 | 586.5297 | 88.0137 | 1605.1153
3 | 9 | 5 | 704.8989 | 0 | 225.673 | 0 | 586.5297 | 88.0137 | 1605.1153
3 | 9 | 6 | 760.5368 | 0 | 243.4855 | 0 | 586.5297 | 88.0137 | 1678.5657
3 | 9 | 7 | 704.8989 | 0 | 225.673 | 0 | 586.5297 | 88.0137 | 1605.1153
3 | 9 | 8 | 547.7081 | 0 | 175.3485 | 0 | 586.5297 | 88.0137 | 1397.6
3 | 9 | 9 | 450.329 | 0 | 144.1726 | 0 | 586.5297 | 88.0137 | 1269.0449
3 | 9 | 10 | 271.2209 | 0 | 86.8312 | 0 | 586.5297 | 88.0137 | 1032.5955
3 | 9 | 11 | 229.4027 | 0 | 73.4431 | 0 | 586.5297 | 88.0137 | 977.3892
3 | 9 | 12 | 229.4027 | 0 | 73.4431 | 0 | 586.5297 | 88.0137 | 977.3892
3 | 9 | 13 | 229.4027 | 0 | 73.4431 | 0 | 586.5297 | 88.0137 | 977.3892
3 | 9 | 14 | 229.4027 | 0 | 73.4431 | 0 | 586.5297 | 88.0137 | 977.3892
3 | 9 | 15 | 229.4027 | 0 | 73.4431 | 0 | 586.5297 | 88.0137 | 977.3892
3 | 9 | 16 | 229.4027 | 0 | 73.4431 | 0 | 586.5297 | 88.0137 | 977.3892
3 | 9 | 17 | 271.2209 | 0 | 86.8312 | 0 | 586.5297 | 88.0137 | 1032.5955
3 | 9 | 18 | 450.329 | 0 | 144.1726 | 0 | 586.5297 | 88.0137 | 1269.0449
3 | 9 | 19 | 498.3197 | 0 | 159.5368 | 0 | 586.5297 | 88.0137 | 1332.3998
3 | 9 | 20 | 498.3197 | 0 | 159.5368 | 0 | 586.5297 | 88.0137 | 1332.3998
3 | 9 | 21 | 498.3197 | 0 | 159.5368 | 0 | 586.5297 | 88.0137 | 1332.3998
3 | 9 | 22 | 547.7081 | 0 | 175.3485 | 0 | 586.5297 | 88.0137 | 1397.6
3 | 9 | 23 | 547.7081 | 0 | 175.3485 | 0 | 586.5297 | 88.0137 | 1397.6
3 | 10 | 0 | 547.7081 | 0 | 175.3485 | 0 | 586.5297 | 88.0137 | 1397.6
3 | 10 | 1 | 598.5564 | 0 | 191.6275 | 0 | 586.5297 | 88.0137 | 1464.7273
3 | 10 | 2 | 650.9301 | 0 | 208.3949 | 0 | 586.5297 | 88.0137 | 1533.8684
3 | 10 | 3 | 650.9301 | 0 | 208.3949 | 0 | 586.5297 | 88.0137 | 1533.8684
3 | 10 | 4 | 704.8989 | 0 | 225.673 | 0 | 586.5297 | 88.0137 | 1605.1153
3 | 10 | 5 | 704.8989 | 0 | 225.673 | 0 | 586.5297 | 88.0137 | 1605.1153
3 | 10 | 6 | 704.8989 | 0 | 225.673 | 0 | 586.5297 | 88.0137 | 1605.1153
3 | 10 | 7 | 704.8989 | 0 | 225.673 | 0 | 586.5297 | 88.0137 | 1605.1153
3 | 10 | 8 | 547.7081 | 0 | 175.3485 | 0 | 586.5297 | 88.0137 | 1397.6
3 | 10 | 9 | 450.329 | 0 | 144.1726 | 0 | 586.5297 | 88.0137 | 1269.0449
3 | 10 | 10 | 229.4027 | 0 | 73.4431 | 0 | 586.5297 | 88.0137 | 977.3892
3 | 10 | 11 | 229.4027 | 0 | 73.4431 | 0 | 586.5297 | 88.0137 | 977.3892
3 | 10 | 12 | 229.4027 | 0 | 73.4431 | 0 | 586.5297 | 88.0137 | 977.3892
3 | 10 | 13 | 229.4027 | 0 | 73.4431 | 0 | 586.5297 | 88.0137 | 977.3892
3 | 10 | 14 | 229.4027 | 0 | 73.4431 | 0 | 586.5297 | 88.0137 | 977.3892
3 | 10 | 15 | 229.4027 | 0 | 73.4431 | 0 | 586.5297 | 88.0137 | 977.3892
3 | 10 | 16 | 229.4027 | 0 | 73.4431 | 0 | 586.5297 | 88.0137 | 977.3892
3 | 10 | 17 | 271.2209 | 0 | 86.8312 | 0 | 586.5297 | 88.0137 | 1032.5955
3 | 10 | 18 | 450.329 | 0 | 144.1726 | 0 | 586.5297 | 88.0137 | 1269.0449
3 | 10 | 19 | 498.3197 | 0 | 159.5368 | 0 | 586.5297 | 88.0137 | 1332.3998
3 | 10 | 20 | 498.3197 | 0 | 159.5368 | 0 | 586.5297 | 88.0137 | 1332.3998
3 | 10 | 21 | 498.3197 | 0 | 159.5368 | 0 | 586.5297 | 88.0137 | 1332.3998
3 | 10 | 22 | 547.7081 | 0 | 175.3485 | 0 | 586.5297 | 88.0137 | 1397.6
3 | 10 | 23 | 547.7081 | 0 | 175.3485 | 0 | 586.5297 | 88.0137 | 1397.6
3 | 11 | 0 | 547.7081 | 0 | 175.3485 | 0 | 586.5297 | 88.0137 | 1397.6
3 | 11 | 1 | 598.5564 | 0 | 191.6275 | 0 | 586.5297 | 88.0137 | 1464.7273
3 | 11 | 2 | 650.9301 | 0 | 208.3949 | 0 | 586.5297 | 88.0137 | 1533.8684
3 | 11 | 3 | 650.9301 | 0 | 208.3949 | 0 | 586.5297 | 88.0137 | 1533.8684
3 | 11 | 4 | 704.8989 | 0 | 225.673 | 0 | 586.5297 | 88.0137 | 1605.1153
3 | 11 | 5 | 704.8989 | 0 | 225.673 | 0 | 586.5297 | 88.0137 | 1605.1153
3 | 11 | 6 | 704.8989 | 0 | 225.673 | 0 | 586.5297 | 88.0137 | 1605.1153
3 | 11 | 7 | 704.8989 | 0 | 225.673 | 0 | 586.5297 | 88.0137 | 1605.1153
3 | 11 | 8 | 547.7081 | 0 | 175.3485 | 0 | 586.5297 | 88.0137 | 1397.6
3 | 11 | 9 | 450.329 | 0 | 144.1726 | 0 | 586.5297 | 88.0137 | 1269.0449
3 | 11 | 10 | 229.4027 | 0 | 73.4431 | 0 | 586.5297 | 88.0137 | 977.3892
3 | 11 | 11 | 229.4027 | 0 | 73.4431 | 0 | 586.5297 | 88.0137 | 977.3892
3 | 11 | 12 | 188.6754 | 0 | 60.4043 | 0 | 586.5297 | 88.0137 | 923.6231
3 | 11 | 13 | 229.4027 | 0 | 73.4431 | 0 | 586.5297 | 88.0137 | 977.3892
3 | 11 | 14 | 229.4027 | 0 | 73.4431 | 0 | 586.5297 | 88.0137 | 977.3892
3 | 11 | 15 | 229.4027 | 0 | 73.4431 | 0 | 586.5297 | 88.0137 | 977.3892
3 | 11 | 16 | 229.4027 | 0 | 73.4431 | 0 | 586.5297 | 88.0137 | 977.3892
3 | 11 | 17 | 271.2209 | 0 | 86.8312 | 0 | 586.5297 | 88.0137 | 1032.5955
3 | 11 | 18 | 450.329 | 0 | 144.1726 | 0 | 586.5297 | 88.0137 | 1269.0449
3 | 11 | 19 | 498.3197 | 0 | 159.5368 | 0 | 586.5297 | 88.0137 | 1332.3998
3 | 11 | 20 | 498.3197 | 0 | 159.5368 | 0 | 586.5297 | 88.0137 | 1332.3998
3 | 11 | 21 | 498.3197 | 0 | 159.5368 | 0 | 586.5297 | 88.0137 | 1332.3998
3 | 11 | 22 | 498.3197 | 0 | 159.5368 | 0 | 586.5297 | 88.0137 | 1332.3998
3 | 11 | 23 | 547.7081 | 0 | 175.3485 | 0 | 586.5297 | 88.0137 | 1397.6
3 | 12 | 0 | 547.7081 | 0 | 175.3485 | 0 | 586.5297 | 88.0137 | 1397.6
3 | 12 | 1 | 598.5564 | 0 | 191.6275 | 0 | 586.5297 | 88.0137 | 1464.7273
3 | 12 | 2 | 650.9301 | 0 | 208.3949 | 0 | 586.5297 | 88.0137 | 1533.8684
3 | 12 | 3 | 650.9301 | 0 | 208.3949 | 0 | 586.5297 | 88.0137 | 1533.8684
3 | 12 | 4 | 704.8989 | 0 | 225.673 | 0 | 586.5297 | 88.0137 | 1605.1153
3 | 12 | 5 | 704.8989 | 0 | 225.673 | 0 | 586.5297 | 88.0137 | 1605.1153
3 | 12 | 6 | 704.8989 | 0 | 225.673 | 0 | 586.5297 | 88.0137 | 1605.1153
3 | 12 | 7 | 704.8989 | 0 | 225.673 | 0 | 586.5297 | 88.0137 | 1605.1153
3 | 12 | 8 | 547.7081 | 0 | 175.3485 | 0 | 586.5297 | 88.0137 | 1397.6
3 | 12 | 9 | 450.329 | 0 | 144.1726 | 0 | 586.5297 | 88.0137 | 1269.0449
3 | 12 | 10 | 229.4027 | 0 | 73.4431 | 0 | 586.5297 | 88.0137 | 977.3892
3 | 12 | 11 | 229.4027 | 0 | 73.4431 | 0 | 586.5297 | 88.0137 | 977.3892
3 | 12 | 12 | 188.6754 | 0 | 60.4043 | 0 | 586.5297 | 88.0137 | 923.6231
3 | 12 | 13 | 229.4027 | 0 | 73.4431 | 0 | 586.5297 | 88.0137 | 977.3892
3 | 12 | 14 | 229.4027 | 0 | 73.4431 | 0 | 586.5297 | 88.0137 | 977.3892
3 | 12 | 15 | 229.4027 | 0 | 73.4431 | 0 | 586.5297 | 88.0137 | 977.3892
3 | 12 | 16 | 229.4027 | 0 | 73.4431 | 0 | 586.5297 | 88.0137 | 977.3892
3 | 12 | 17 | 271.2209 | 0 | 86.8312 | 0 | 586.5297 | 88.0137 | 1032.5955
3 | 12 | 18 | 450.329 | 0 | 144.1726 | 0 | 586.5297 | 88.0137 | 1269.0449
3 | 12 | 19 | 450.329 | 0 | 144.1726 | 0 | 586.5297 | 88.0137 | 1269.0449
3 | 12 | 20 | 498.3197 | 0 | 159.5368 | 0 | 586.5297 | 88.0137 | 1332.3998
3 | 12 | 21 | 498.3197 | 0 | 159.5368 | 0 | 586.5297 | 88.0137 | 1332.3998
3 | 12 | 22 | 498.3197 | 0 | 159.5368 | 0 | 586.5297 | 88.0137 | 1332.3998
3 | 12 | 23 | 547.7081 | 0 | 175.3485 | 0 | 586.5297 | 88.0137 | 1397.6
3 | 13 | 0 | 547.7081 | 0 | 175.3485 | 0 | 586.5297 | 88.0137 | 1397.6
3 | 13 | 1 | 598.5564 | 0 | 191.6275 | 0 | 586.5297 | 88.0137 | 1464.7273
3 | 13 | 2 | 650.9301 | 0 | 208.3949 | 0 | 586.5297 | 88.0137 | 1533.8684
3 | 13 | 3 | 650.9301 | 0 | 208.3949 | 0 | 586.5297 | 88.0137 | 1533.8684
3 | 13 | 4 | 704.8989 | 0 | 225.673 | 0 | 586.5297 | 88.0137 | 1605.1153
3 | 13 | 5 | 704.8989 | 0 | 225.673 | 0 | 586.5297 | 88.0137 | 1605.1153
3 | 13 | 6 | 704.8989 | 0 | 225.673 | 0 | 586.5297 | 88.0137 | 1605.1153
3 | 13 | 7 | 650.9301 | 0 | 208.3949 | 0 | 586.5297 | 88.0137 | 1533.8684
3 | 13 | 8 | 547.7081 | 0 | 175.3485 | 0 | 586.5297 | 88.0137 | 1397.6
3 | 13 | 9 | 450.329 | 0 | 144.1726 | 0 | 586.5297 | 88.0137 | 1269.0449
3 | 13 | 10 | 229.4027 | 0 | 73.4431 | 0 | 586.5297 | 88.0137 | 977.3892
3 | 13 | 11 | 188.6754 | 0 | 60.4043 | 0 | 586.5297 | 88.0137 | 923.6231
3 | 13 | 12 | 188.6754 | 0 | 60.4043 | 0 | 586.5297 | 88.0137 | 923.6231
3 | 13 | 13 | 188.6754 | 0 | 60.4043 | 0 | 586.5297 | 88.0137 | 923.6231
3 | 13 | 14 | 229.4027 | 0 | 73.4431 | 0 | 586.5297 | 88.0137 | 977.3892
3 | 13 | 15 | 229.4027 | 0 | 73.4431 | 0 | 586.5297 | 88.0137 | 977.3892
3 | 13 | 16 | 229.4027 | 0 | 73.4431 | 0 | 586.5297 | 88.0137 | 977.3892
3 | 13 | 17 | 229.4027 | 0 | 73.4431 | 0 | 586.5297 | 88.0137 | 977.3892
3 | 13 | 18 | 450.329 | 0 | 144.1726 | 0 | 586.5297 | 88.0137 | 1269.0449
3 | 13 | 19 | 450.329 | 0 | 144.1726 | 0 | 586.5297 | 88.0137 | 1269.0449
3 | 13 | 20 | 498.3197 | 0 | 159.5368 | 0 | 586.5297 | 88.0137 | 1332.3998
3 | 13 | 21 | 498.3197 | 0 | 159.5368 | 0 | 586.5297 | 88.0137 | 1332.3998
3 | 13 | 22 | 498.3197 | 0 | 159.5368 | 0 | 586.5297 | 88.0137 | 1332.3998
3 | 13 | 23 | 547.7081 | 0 | 175.3485 | 0 | 586.5297 | 88.0137 | 1397.6
3 | 14 | 0 | 547.7081 | 0 | 175.3485 | 0 | 586.5297 | 88.0137 | 1397.6
3 | 14 | 1 | 598.5564 | 0 | 191.6275 | 0 | 586.5297 | 88.0137 | 1464.7273
3 | 14 | 2 | 650.9301 | 0 | 208.3949 | 0 | 586.5297 | 88.0137 | 1533.8684
3 | 14 | 3 | 650.9301 | 0 | 208.3949 | 0 | 586.5297 | 88.0137 | 1533.8684
3 | 14 | 4 | 704.8989 | 0 | 225.673 | 0 | 586.5297 | 88.0137 | 1605.1153
3 | 14 | 5 | 704.8989 | 0 | 225.673 | 0 | 586.5297 | 88.0137 | 1605.1153
3 | 14 | 6 | 704.8989 | 0 | 225.673 | 0 | 586.5297 | 88.0137 | 1605.1153
3 | 14 | 7 | 650.9301 | 0 | 208.3949 | 0 | 586.5297 | 88.0137 | 1533.8684
3 | 14 | 8 | 547.7081 | 0 | 175.3485 | 0 | 586.5297 | 88.0137 | 1397.6
3 | 14 | 9 | 450.329 | 0 | 144.1726 | 0 | 586.5297 | 88.0137 | 1269.0449
3 | 14 | 10 | 229.4027 | 0 | 73.4431 | 0 | 586.5297 | 88.0137 | 977.3892
3 | 14 | 11 | 188.6754 | 0 | 60.4043 | 0 | 586.5297 | 88.0137 | 923.6231
3 | 14 | 12 | 188.6754 | 0 | 60.4043 | 0 | 586.5297 | 88.0137 | 923.6231
3 | 14 | 13 | 188.6754 | 0 | 60.4043 | 0 | 586.5297 | 88.0137 | 923.6231
3 | 14 | 14 | 229.4027 | 0 | 73.4431 | 0 | 586.5297 | 88.0137 | 977.3892
3 | 14 | 15 | 229.4027 | 0 | 73.4431 | 0 | 586.5297 | 88.0137 | 977.3892
3 | 14 | 16 | 229.4027 | 0 | 73.4431 | 0 | 586.5297 | 88.0137 | 977.3892
3 | 14 | 17 | 229.4027 | 0 | 73.4431 | 0 | 586.5297 | 88.0137 | 977.3892
3 | 14 | 18 | 450.329 | 0 | 144.1726 | 0 | 586.5297 | 88.0137 | 1269.0449
3 | 14 | 19 | 450.329 | 0 | 144.1726 | 0 | 586.5297 | 88.0137 | 1269.0449
3 | 14 | 20 | 498.3197 | 0 | 159.5368 | 0 | 586.5297 | 88.0137 | 1332.3998
3 | 14 | 21 | 498.3197 | 0 | 159.5368 | 0 | 586.5297 | 88.0137 | 1332.3998
3 | 14 | 22 | 498.3197 | 0 | 159.5368 | 0 | 586.5297 | 88.0137 | 1332.3998
3 | 14 | 23 | 547.7081 | 0 | 175.3485 | 0 | 586.5297 | 88.0137 | 1397.6
3 | 15 | 0 | 547.7081 | 0 | 175.3485 | 0 | 586.5297 | 88.0137 | 1397.6
3 | 15 | 1 | 598.5564 | 0 | 191.6275 | 0 | 586.5297 | 88.0137 | 1464.7273
3 | 15 | 2 | 598.5564 | 0 | 191.6275 | 0 | 586.5297 | 88.0137 | 1464.7273
3 | 15 | 3 | 650.9301 | 0 | 208.3949 | 0 | 586.5297 | 88.0137 | 1533.8684
3 | 15 | 4 | 704.8989 | 0 | 225.673 | 0 | 586.5297 | 88.0137 | 1605.1153
3 | 15 | 5 | 704.8989 | 0 | 225.673 | 0 | 586.5297 | 88.0137 | 1605.1153
3 | 15 | 6 | 704.8989 | 0 | 225.673 | 0 | 586.5297 | 88.0137 | 1605.1153
3 | 15 | 7 | 650.9301 | 0 | 208.3949 | 0 | 586.5297 | 88.0137 | 1533.8684
3 | 15 | 8 | 547.7081 | 0 | 175.3485 | 0 | 586.5297 | 88.0137 | 1397.6
3 | 15 | 9 | 271.2209 | 0 | 86.8312 | 0 | 586.5297 | 88.0137 | 1032.5955
3 | 15 | 10 | 229.4027 | 0 | 73.4431 | 0 | 586.5297 | 88.0137 | 977.3892
3 | 15 | 11 | 188.6754 | 0 | 60.4043 | 0 | 586.5297 | 88.0137 | 923.6231
3 | 15 | 12 | 188.6754 | 0 | 60.4043 | 0 | 586.5297 | 88.0137 | 923.6231
3 | 15 | 13 | 188.6754 | 0 | 60.4043 | 0 | 586.5297 | 88.0137 | 923.6231
3 | 15 | 14 | 229.4027 | 0 | 73.4431 | 0 | 586.5297 | 88.0137 | 977.3892
3 | 15 | 15 | 229.4027 | 0 | 73.4431 | 0 | 586.5297 | 88.0137 | 977.3892
3 | 15 | 16 | 229.4027 | 0 | 73.4431 | 0 | 586.5297 | 88.0137 | 977.3892
3 | 15 | 17 | 229.4027 | 0 | 73.4431 | 0 | 586.5297 | 88.0137 | 977.3892
3 | 15 | 18 | 450.329 | 0 | 144.1726 | 0 | 586.5297 | 88.0137 | 1269.0449
3 | 15 | 19 | 450.329 | 0 | 144.1726 | 0 | 586.5297 | 88.0137 | 1269.0449
3 | 15 | 20 | 498.3197 | 0 | 159.5368 | 0 | 586.5297 | 88.0137 | 1332.3998
3 | 15 | 21 | 498.3197 | 0 | 159.5368 | 0 | 586.5297 | 88.0137 | 1332.3998
3 | 15 | 22 | 498.3197 | 0 | 159.5368 | 0 | 586.5297 | 88.0137 | 1332.3998
3 | 15 | 23 | 547.7081 | 0 | 175.3485 | 0 | 586.5297 | 88.0137 | 1397.6
3 | 16 | 0 | 547.7081 | 0 | 175.3485 | 0 | 586.5297 | 88.0137 | 1397.6
3 | 16 | 1 | 598.5564 | 0 | 191.6275 | 0 | 586.5297 | 88.0137 | 1464.7273
3 | 16 | 2 | 598.5564 | 0 | 191.6275 | 0 | 586.5297 | 88.0137 | 1464.7273
3 | 16 | 3 | 650.9301 | 0 | 208.3949 | 0 | 586.5297 | 88.0137 | 1533.8684
3 | 16 | 4 | 650.9301 | 0 | 208.3949 | 0 | 586.5297 | 88.0137 | 1533.8684
3 | 16 | 5 | 704.8989 | 0 | 225.673 | 0 | 586.5297 | 88.0137 | 1605.1153
3 | 16 | 6 | 704.8989 | 0 | 225.673 | 0 | 586.5297 | 88.0137 | 1605.1153
3 | 16 | 7 | 650.9301 | 0 | 208.3949 | 0 | 586.5297 | 88.0137 | 1533.8684
3 | 16 | 8 | 547.7081 | 0 | 175.3485 | 0 | 586.5297 | 88.0137 | 1397.6
3 | 16 | 9 | 271.2209 | 0 | 86.8312 | 0 | 586.5297 | 88.0137 | 1032.5955
3 | 16 | 10 | 229.4027 | 0 | 73.4431 | 0 | 586.5297 | 88.0137 | 977.3892
3 | 16 | 11 | 188.6754 | 0 | 60.4043 | 0 | 586.5297 | 88.0137 | 923.6231
3 | 16 | 12 | 188.6754 | 0 | 60.4043 | 0 | 586.5297 | 88.0137 | 923.6231
3 | 16 | 13 | 229.4027 | 0 | 73.4431 | 0 | 586.5297 | 88.0137 | 977.3892
3 | 16 | 14 | 229.4027 | 0 | 73.4431 | 0 | 586.5297 | 88.0137 | 977.3892
3 | 16 | 15 | 229.4027 | 0 | 73.4431 | 0 | 586.5297 | 88.0137 | 977.3892
3 | 16 | 16 | 229.4027 | 0 | 73.4431 | 0 | 586.5297 | 88.0137 | 977.3892
3 | 16 | 17 | 229.4027 | 0 | 73.4431 | 0 | 586.5297 | 88.0137 | 977.3892
3 | 16 | 18 | 450.329 | 0 | 144.1726 | 0 | 586.5297 | 88.0137 | 1269.0449
3 | 16 | 19 | 450.329 | 0 | 144.1726 | 0 | 586.5297 | 88.0137 | 1269.0449
3 | 16 | 20 | 498.3197 | 0 | 159.5368 | 0 | 586.5297 | 88.0137 | 1332.3998
3 | 16 | 21 | 498.3197 | 0 | 159.5368 | 0 | 586.5297 | 88.0137 | 1332.3998
3 | 16 | 22 | 498.3197 | 0 | 159.5368 | 0 | 586.5297 | 88.0137 | 1332.3998
3 | 16 | 23 | 547.7081 | 0 | 175.3485 | 0 | 586.5297 | 88.0137 | 1397.6
3 | 17 | 0 | 547.7081 | 0 | 175.3485 | 0 | 586.5297 | 88.0137 | 1397.6
3 | 17 | 1 | 598.5564 | 0 | 191.6275 | 0 | 586.5297 | 88.0137 | 1464.7273
3 | 17 | 2 | 598.5564 | 0 | 191.6275 | 0 | 586.5297 | 88.0137 | 1464.7273
3 | 17 | 3 | 650.9301 | 0 | 208.3949 | 0 | 586.5297 | 88.0137 | 1533.8684
3 | 17 | 4 | 650.9301 | 0 | 208.3949 | 0 | 586.5297 | 88.0137 | 1533.8684
3 | 17 | 5 | 704.8989 | 0 | 225.673 | 0 | 586.5297 | 88.0137 | 1605.1153
3 | 17 | 6 | 704.8989 | 0 | 225.673 | 0 | 586.5297 | 88.0137 | 1605.1153
3 | 17 | 7 | 650.9301 | 0 | 208.3949 | 0 | 586.5297 | 88.0137 | 1533.8684
3 | 17 | 8 | 547.7081 | 0 | 175.3485 | 0 | 586.5297 | 88.0137 | 1397.6
3 | 17 | 9 | 403.6776 | 0 | 129.2372 | 0 | 586.5297 | 88.0137 | 1207.4581
3 | 17 | 10 | 229.4027 | 0 | 73.4431 | 0 | 586.5297 | 88.0137 | 977.3892
3 | 17 | 11 | 188.6754 | 0 | 60.4043 | 0 | 586.5297 | 88.0137 | 923.6231
3 | 17 | 12 | 188.6754 | 0 | 60.4043 | 0 | 586.5297 | 88.0137 | 923.6231
3 | 17 | 13 | 188.6754 | 0 | 60.4043 | 0 | 586.5297 | 88.0137 | 923.6231
3 | 17 | 14 | 229.4027 | 0 | 73.4431 | 0 | 586.5297 | 88.0137 | 977.3892
3 | 17 | 15 | 229.4027 | 0 | 73.4431 | 0 | 586.5297 | 88.0137 | 977.3892
3 | 17 | 16 | 229.4027 | 0 | 73.4431 | 0 | 586.5297 | 88.0137 | 977.3892
3 | 17 | 17 | 229.4027 | 0 | 73.4431 | 0 | 586.5297 | 88.0137 | 977.3892
3 | 17 | 18 | 450.329 | 0 | 144.1726 | 0 | 586.5297 | 88.0137 | 1269.0449
3 | 17 | 19 | 450.329 | 0 | 144.1726 | 0 | 586.5297 | 88.0137 | 1269.0449
3 | 17 | 20 | 498.3197 | 0 | 159.5368 | 0 | 586.5297 | 88.0137 | 1332.3998
3 | 17 | 21 | 498.3197 | 0 | 159.5368 | 0 | 586.5297 | 88.0137 | 1332.3998
3 | 17 | 22 | 498.3197 | 0 | 159.5368 | 0 | 586.5297 | 88.0137 | 1332.3998
3 | 17 | 23 | 547.7081 | 0 | 175.3485 | 0 | 586.5297 | 88.0137 | 1397.6
3 | 18 | 0 | 547.7081 | 0 | 175.3485 | 0 | 586.5297 | 88.0137 | 1397.6
3 | 18 | 1 | 598.5564 | 0 | 191.6275 | 0 | 586.5297 | 88.0137 | 1464.7273
3 | 18 | 2 | 598.5564 | 0 | 191.6275 | 0 | 586.5297 | 88.0137 | 1464.7273
3 | 18 | 3 | 650.9301 | 0 | 208.3949 | 0 | 586.5297 | 88.0137 | 1533.8684
3 | 18 | 4 | 650.9301 | 0 | 208.3949 | 0 | 586.5297 | 88.0137 | 1533.8684
3 | 18 | 5 | 704.8989 | 0 | 225.673 | 0 | 586.5297 | 88.0137 | 1605.1153
3 | 18 | 6 | 704.8989 | 0 | 225.673 | 0 | 586.5297 | 88.0137 | 1605.1153
3 | 18 | 7 | 650.9301 | 0 | 208.3949 | 0 | 586.5297 | 88.0137 | 1533.8684
3 | 18 | 8 | 547.7081 | 0 | 175.3485 | 0 | 586.5297 | 88.0137 | 1397.6
3 | 18 | 9 | 271.2209 | 0 | 86.8312 | 0 | 586.5297 | 88.0137 | 1032.5955
3 | 18 | 10 | 229.4027 | 0 | 73.4431 | 0 | 586.5297 | 88.0137 | 977.3892
3 | 18 | 11 | 229.4027 | 0 | 73.4431 | 0 | 586.5297 | 88.0137 | 977.3892
3 | 18 | 12 | 188.6754 | 0 | 60.4043 | 0 | 586.5297 | 88.0137 | 923.6231
3 | 18 | 13 | 229.4027 | 0 | 73.4431 | 0 | 586.5297 | 88.0137 | 977.3892
3 | 18 | 14 | 229.4027 | 0 | 73.4431 | 0 | 586.5297 | 88.0137 | 977.3892
3 | 18 | 15 | 229.4027 | 0 | 73.4431 | 0 | 586.5297 | 88.0137 | 977.3892
3 | 18 | 16 | 229.4027 | 0 | 73.4431 | 0 | 586.5297 | 88.0137 | 977.3892
3 | 18 | 17 | 229.4027 | 0 | 73.4431 | 0 | 586.5297 | 88.0137 | 977.3892
3 | 18 | 18 | 450.329 | 0 | 144.1726 | 0 | 586.5297 | 88.0137 | 1269.0449
3 | 18 | 19 | 450.329 | 0 | 144.1726 | 0 | 586.5297 | 88.0137 | 1269.0449
3 | 18 | 20 | 498.3197 | 0 | 159.5368 | 0 | 586.5297 | 88.0137 | 1332.3998
3 | 18 | 21 | 498.3197 | 0 | 159.5368 | 0 | 586.5297 | 88.0137 | 1332.3998
3 | 18 | 22 | 498.3197 | 0 | 159.5368 | 0 | 586.5297 | 88.0137 | 1332.3998
3 | 18 | 23 | 547.7081 | 0 | 175.3485 | 0 | 586.5297 | 88.0137 | 1397.6
3 | 19 | 0 | 547.7081 | 0 | 175.3485 | 0 | 586.5297 | 88.0137 | 1397.6
3 | 19 | 1 | 598.5564 | 0 | 191.6275 | 0 | 586.5297 | 88.0137 | 1464.7273
3 | 19 | 2 | 598.5564 | 0 | 191.6275 | 0 | 586.5297 | 88.0137 | 1464.7273
3 | 19 | 3 | 650.9301 | 0 | 208.3949 | 0 | 586.5297 | 88.0137 | 1533.8684
3 | 19 | 4 | 650.9301 | 0 | 208.3949 | 0 | 586.5297 | 88.0137 | 1533.8684
3 | 19 | 5 | 704.8989 | 0 | 225.673 | 0 | 586.5297 | 88.0137 | 1605.1153
3 | 19 | 6 | 704.8989 | 0 | 225.673 | 0 | 586.5297 | 88.0137 | 1605.1153
3 | 19 | 7 | 650.9301 | 0 | 208.3949 | 0 | 586.5297 | 88.0137 | 1533.8684
3 | 19 | 8 | 498.3197 | 0 | 159.5368 | 0 | 586.5297 | 88.0137 | 1332.3998
3 | 19 | 9 | 271.2209 | 0 | 86.8312 | 0 | 586.5297 | 88.0137 | 1032.5955
3 | 19 | 10 | 229.4027 | 0 | 73.4431 | 0 | 586.5297 | 88.0137 | 977.3892
3 | 19 | 11 | 229.4027 | 0 | 73.4431 | 0 | 586.5297 | 88.0137 | 977.3892
3 | 19 | 12 | 188.6754 | 0 | 60.4043 | 0 | 586.5297 | 88.0137 | 923.6231
3 | 19 | 13 | 188.6754 | 0 | 60.4043 | 0 | 586.5297 | 88.0137 | 923.6231
3 | 19 | 14 | 229.4027 | 0 | 73.4431 | 0 | 586.5297 | 88.0137 | 977.3892
3 | 19 | 15 | 229.4027 | 0 | 73.4431 | 0 | 586.5297 | 88.0137 | 977.3892
3 | 19 | 16 | 229.4027 | 0 | 73.4431 | 0 | 586.5297 | 88.0137 | 977.3892
3 | 19 | 17 | 229.4027 | 0 | 73.4431 | 0 | 586.5297 | 88.0137 | 977.3892
3 | 19 | 18 | 450.329 | 0 | 144.1726 | 0 | 586.5297 | 88.0137 | 1269.0449
3 | 19 | 19 | 450.329 | 0 | 144.1726 | 0 | 586.5297 | 88.0137 | 1269.0449
3 | 19 | 20 | 498.3197 | 0 | 159.5368 | 0 | 586.5297 | 88.0137 | 1332.3998
3 | 19 | 21 | 498.3197 | 0 | 159.5368 | 0 | 586.5297 | 88.0137 | 1332.3998
3 | 19 | 22 | 498.3197 | 0 | 159.5368 | 0 | 586.5297 | 88.0137 | 1332.3998
3 | 19 | 23 | 547.7081 | 0 | 175.3485 | 0 | 586.5297 | 88.0137 | 1397.6
3 | 20 | 0 | 547.7081 | 0 | 175.3485 | 0 | 586.5297 | 88.0137 | 1397.6
3 | 20 | 1 | 598.5564 | 0 | 191.6275 | 0 | 586.5297 | 88.0137 | 1464.7273
3 | 20 | 2 | 598.5564 | 0 | 191.6275 | 0 | 586.5297 | 88.0137 | 1464.7273
3 | 20 | 3 | 650.9301 | 0 | 208.3949 | 0 | 586.5297 | 88.0137 | 1533.8684
3 | 20 | 4 | 650.9301 | 0 | 208.3949 | 0 | 586.5297 | 88.0137 | 1533.8684
3 | 20 | 5 | 704.8989 | 0 | 225.673 | 0 | 586.5297 | 88.0137 | 1605.1153
3 | 20 | 6 | 704.8989 | 0 | 225.673 | 0 | 586.5297 | 88.0137 | 1605.1153
3 | 20 | 7 | 650.9301 | 0 | 208.3949 | 0 | 586.5297 | 88.0137 | 1533.8684
3 | 20 | 8 | 498.3197 | 0 | 159.5368 | 0 | 586.5297 | 88.0137 | 1332.3998
3 | 20 | 9 | 271.2209 | 0 | 86.8312 | 0 | 586.5297 | 88.0137 | 1032.5955
3 | 20 | 10 | 229.4027 | 0 | 73.4431 | 0 | 586.5297 | 88.0137 | 977.3892
3 | 20 | 11 | 229.4027 | 0 | 73.4431 | 0 | 586.5297 | 88.0137 | 977.3892
3 | 20 | 12 | 188.6754 | 0 | 60.4043 | 0 | 586.5297 | 88.0137 | 923.6231
3 | 20 | 13 | 188.6754 | 0 | 60.4043 | 0 | 586.5297 | 88.0137 | 923.6231
3 | 20 | 14 | 229.4027 | 0 | 73.4431 | 0 | 586.5297 | 88.0137 | 977.3892
3 | 20 | 15 | 229.4027 | 0 | 73.4431 | 0 | 586.5297 | 88.0137 | 977.3892
3 | 20 | 16 | 229.4027 | 0 | 73.4431 | 0 | 586.5297 | 88.0137 | 977.3892
3 | 20 | 17 | 229.4027 | 0 | 73.4431 | 0 | 586.5297 | 88.0137 | 977.3892
3 | 20 | 18 | 450.329 | 0 | 144.1726 | 0 | 586.5297 | 88.0137 | 1269.0449
3 | 20 | 19 | 450.329 | 0 | 144.1726 | 0 | 586.5297 | 88.0137 | 1269.0449
3 | 20 | 20 | 498.3197 | 0 | 159.5368 | 0 | 586.5297 | 88.0137 | 1332.3998
3 | 20 | 21 | 498.3197 | 0 | 159.5368 | 0 | 586.5297 | 88.0137 | 1332.3998
3 | 20 | 22 | 498.3197 | 0 | 159.5368 | 0 | 586.5297 | 88.0137 | 1332.3998
3 | 20 | 23 | 547.7081 | 0 | 175.3485 | 0 | 586.5297 | 88.0137 | 1397.6
3 | 21 | 0 | 547.7081 | 0 | 175.3485 | 0 | 586.5297 | 88.0137 | 1397.6
3 | 21 | 1 | 598.5564 | 0 | 191.6275 | 0 | 586.5297 | 88.0137 | 1464.7273
3 | 21 | 2 | 598.5564 | 0 | 191.6275 | 0 | 586.5297 | 88.0137 | 1464.7273
3 | 21 | 3 | 650.9301 | 0 | 208.3949 | 0 | 586.5297 | 88.0137 | 1533.8684
3 | 21 | 4 | 650.9301 | 0 | 208.3949 | 0 | 586.5297 | 88.0137 | 1533.8684
3 | 21 | 5 | 704.8989 | 0 | 225.673 | 0 | 586.5297 | 88.0137 | 1605.1153
3 | 21 | 6 | 704.8989 | 0 | 225.673 | 0 | 586.5297 | 88.0137 | 1605.1153
3 | 21 | 7 | 650.9301 | 0 | 208.3949 | 0 | 586.5297 | 88.0137 | 1533.8684
3 | 21 | 8 | 498.3197 | 0 | 159.5368 | 0 | 586.5297 | 88.0137 | 1332.3998
3 | 21 | 9 | 271.2209 | 0 | 86.8312 | 0 | 586.5297 | 88.0137 | 1032.5955
3 | 21 | 10 | 229.4027 | 0 | 73.4431 | 0 | 586.5297 | 88.0137 | 977.3892
3 | 21 | 11 | 188.6754 | 0 | 60.4043 | 0 | 586.5297 | 88.0137 | 923.6231
3 | 21 | 12 | 188.6754 | 0 | 60.4043 | 0 | 586.5297 | 88.0137 | 923.6231
3 | 21 | 13 | 188.6754 | 0 | 60.4043 | 0 | 586.5297 | 88.0137 | 923.6231
3 | 21 | 14 | 229.4027 | 0 | 73.4431 | 0 | 586.5297 | 88.0137 | 977.3892
3 | 21 | 15 | 229.4027 | 0 | 73.4431 | 0 | 586.5297 | 88.0137 | 977.3892
3 | 21 | 16 | 229.4027 | 0 | 73.4431 | 0 | 586.5297 | 88.0137 | 977.3892
3 | 21 | 17 | 229.4027 | 0 | 73.4431 | 0 | 586.5297 | 88.0137 | 977.3892
3 | 21 | 18 | 450.329 | 0 | 144.1726 | 0 | 586.5297 | 88.0137 | 1269.0449
3 | 21 | 19 | 450.329 | 0 | 144.1726 | 0 | 586.5297 | 88.0137 | 1269.0449
3 | 21 | 20 | 498.3197 | 0 | 159.5368 | 0 | 586.5297 | 88.0137 | 1332.3998
3 | 21 | 21 | 498.3197 | 0 | 159.5368 | 0 | 586.5297 | 88.0137 | 1332.3998
3 | 21 | 22 | 498.3197 | 0 | 159.5368 | 0 | 586.5297 | 88.0137 | 1332.3998
3 | 21 | 23 | 547.7081 | 0 | 175.3485 | 0 | 586.5297 | 88.0137 | 1397.6
3 | 22 | 0 | 547.7081 | 0 | 175.3485 | 0 | 586.5297 | 88.0137 | 1397.6
3 | 22 | 1 | 598.5564 | 0 | 191.6275 | 0 | 586.5297 | 88.0137 | 1464.7273
3 | 22 | 2 | 598.5564 | 0 | 191.6275 | 0 | 586.5297 | 88.0137 | 1464.7273
3 | 22 | 3 | 650.9301 | 0 | 208.3949 | 0 | 586.5297 | 88.0137 | 1533.8684
3 | 22 | 4 | 650.9301 | 0 | 208.3949 | 0 | 586.5297 | 88.0137 | 1533.8684
3 | 22 | 5 | 650.9301 | 0 | 208.3949 | 0 | 586.5297 | 88.0137 | 1533.8684
3 | 22 | 6 | 704.8989 | 0 | 225.673 | 0 | 586.5297 | 88.0137 | 1605.1153
3 | 22 | 7 | 650.9301 | 0 | 208.3949 | 0 | 586.5297 | 88.0137 | 1533.8684
3 | 22 | 8 | 498.3197 | 0 | 159.5368 | 0 | 586.5297 | 88.0137 | 1332.3998
3 | 22 | 9 | 271.2209 | 0 | 86.8312 | 0 | 586.5297 | 88.0137 | 1032.5955
3 | 22 | 10 | 229.4027 | 0 | 73.4431 | 0 | 586.5297 | 88.0137 | 977.3892
3 | 22 | 11 | 188.6754 | 0 | 60.4043 | 0 | 586.5297 | 88.0137 | 923.6231
3 | 22 | 12 | 188.6754 | 0 | 60.4043 | 0 | 586.5297 | 88.0137 | 923.6231
3 | 22 | 13 | 188.6754 | 0 | 60.4043 | 0 | 586.5297 | 88.0137 | 923.6231
3 | 22 | 14 | 229.4027 | 0 | 73.4431 | 0 | 586.5297 | 88.0137 | 977.3892
3 | 22 | 15 | 229.4027 | 0 | 73.4431 | 0 | 586.5297 | 88.0137 | 977.3892
3 | 22 | 16 | 229.4027 | 0 | 73.4431 | 0 | 586.5297 | 88.0137 | 977.3892
3 | 22 | 17 | 229.4027 | 0 | 73.4431 | 0 | 586.5297 | 88.0137 | 977.3892
3 | 22 | 18 | 403.6776 | 0 | 129.2372 | 0 | 586.5297 | 88.0137 | 1207.4581
3 | 22 | 19 | 450.329 | 0 | 144.1726 | 0 | 586.5297 | 88.0137 | 1269.0449
3 | 22 | 20 | 450.329 | 0 | 144.1726 | 0 | 586.5297 | 88.0137 | 1269.0449
3 | 22 | 21 | 498.3197 | 0 | 159.5368 | 0 | 586.5297 | 88.0137 | 1332.3998
3 | 22 | 22 | 498.3197 | 0 | 159.5368 | 0 | 586.5297 | 88.0137 | 1332.3998
3 | 22 | 23 | 498.3197 | 0 | 159.5368 | 0 | 586.5297 | 88.0137 | 1332.3998
3 | 23 | 0 | 547.7081 | 0 | 175.3485 | 0 | 586.5297 | 88.0137 | 1397.6
3 | 23 | 1 | 598.5564 | 0 | 191.6275 | 0 | 586.5297 | 88.0137 | 1464.7273
3 | 23 | 2 | 598.5564 | 0 | 191.6275 | 0 | 586.5297 | 88.0137 | 1464.7273
3 | 23 | 3 | 650.9301 | 0 | 208.3949 | 0 | 586.5297 | 88.0137 | 1533.8684
3 | 23 | 4 | 650.9301 | 0 | 208.3949 | 0 | 586.5297 | 88.0137 | 1533.8684
3 | 23 | 5 | 650.9301 | 0 | 208.3949 | 0 | 586.5297 | 88.0137 | 1533.8684
3 | 23 | 6 | 704.8989 | 0 | 225.673 | 0 | 586.5297 | 88.0137 | 1605.1153
3 | 23 | 7 | 598.5564 | 0 | 191.6275 | 0 | 586.5297 | 88.0137 | 1464.7273
3 | 23 | 8 | 498.3197 | 0 | 159.5368 | 0 | 586.5297 | 88.0137 | 1332.3998
3 | 23 | 9 | 271.2209 | 0 | 86.8312 | 0 | 586.5297 | 88.0137 | 1032.5955
3 | 23 | 10 | 229.4027 | 0 | 73.4431 | 0 | 586.5297 | 88.0137 | 977.3892
3 | 23 | 11 | 188.6754 | 0 | 60.4043 | 0 | 586.5297 | 88.0137 | 923.6231
3 | 23 | 12 | 188.6754 | 0 | 60.4043 | 0 | 586.5297 | 88.0137 | 923.6231
3 | 23 | 13 | 188.6754 | 0 | 60.4043 | 0 | 586.5297 | 88.0137 | 923.6231
3 | 23 | 14 | 188.6754 | 0 | 60.4043 | 0 | 586.5297 | 88.0137 | 923.6231
3 | 23 | 15 | 229.4027 | 0 | 73.4431 | 0 | 586.5297 | 88.0137 | 977.3892
3 | 23 | 16 | 229.4027 | 0 | 73.4431 | 0 | 586.5297 | 88.0137 | 977.3892
3 | 23 | 17 | 229.4027 | 0 | 73.4431 | 0 | 586.5297 | 88.0137 | 977.3892
3 | 23 | 18 | 403.6776 | 0 | 129.2372 | 0 | 586.5297 | 88.0137 | 1207.4581
3 | 23 | 19 | 450.329 | 0 | 144.1726 | 0 | 586.5297 | 88.0137 | 1269.0449
3 | 23 | 20 | 450.329 | 0 | 144.1726 | 0 | 586.5297 | 88.0137 | 1269.0449
3 | 23 | 21 | 498.3197 | 0 | 159.5368 | 0 | 586.5297 | 88.0137 | 1332.3998
3 | 23 | 22 | 498.3197 | 0 | 159.5368 | 0 | 586.5297 | 88.0137 | 1332.3998
3 | 23 | 23 | 498.3197 | 0 | 159.5368 | 0 | 586.5297 | 88.0137 | 1332.3998
3 | 24 | 0 | 547.7081 | 0 | 175.3485 | 0 | 586.5297 | 88.0137 | 1397.6
3 | 24 | 1 | 547.7081 | 0 | 175.3485 | 0 | 586.5297 | 88.0137 | 1397.6
3 | 24 | 2 | 598.5564 | 0 | 191.6275 | 0 | 586.5297 | 88.0137 | 1464.7273
3 | 24 | 3 | 650.9301 | 0 | 208.3949 | 0 | 586.5297 | 88.0137 | 1533.8684
3 | 24 | 4 | 650.9301 | 0 | 208.3949 | 0 | 586.5297 | 88.0137 | 1533.8684
3 | 24 | 5 | 650.9301 | 0 | 208.3949 | 0 | 586.5297 | 88.0137 | 1533.8684
3 | 24 | 6 | 704.8989 | 0 | 225.673 | 0 | 586.5297 | 88.0137 | 1605.1153
3 | 24 | 7 | 598.5564 | 0 | 191.6275 | 0 | 586.5297 | 88.0137 | 1464.7273
3 | 24 | 8 | 498.3197 | 0 | 159.5368 | 0 | 586.5297 | 88.0137 | 1332.3998
3 | 24 | 9 | 271.2209 | 0 | 86.8312 | 0 | 586.5297 | 88.0137 | 1032.5955
3 | 24 | 10 | 229.4027 | 0 | 73.4431 | 0 | 586.5297 | 88.0137 | 977.3892
3 | 24 | 11 | 188.6754 | 0 | 60.4043 | 0 | 586.5297 | 88.0137 | 923.6231
3 | 24 | 12 | 188.6754 | 0 | 60.4043 | 0 | 586.5297 | 88.0137 | 923.6231
3 | 24 | 13 | 188.6754 | 0 | 60.4043 | 0 | 586.5297 | 88.0137 | 923.6231
3 | 24 | 14 | 188.6754 | 0 | 60.4043 | 0 | 586.5297 | 88.0137 | 923.6231
3 | 24 | 15 | 229.4027 | 0 | 73.4431 | 0 | 586.5297 | 88.0137 | 977.3892
3 | 24 | 16 | 229.4027 | 0 | 73.4431 | 0 | 586.5297 | 88.0137 | 977.3892
3 | 24 | 17 | 229.4027 | 0 | 73.4431 | 0 | 586.5297 | 88.0137 | 977.3892
3 | 24 | 18 | 403.6776 | 0 | 129.2372 | 0 | 586.5297 | 88.0137 | 1207.4581
3 | 24 | 19 | 450.329 | 0 | 144.1726 | 0 | 586.5297 | 88.0137 | 1269.0449
3 | 24 | 20 | 450.329 | 0 | 144.1726 | 0 | 586.5297 | 88.0137 | 1269.0449
3 | 24 | 21 | 498.3197 | 0 | 159.5368 | 0 | 586.5297 | 88.0137 | 1332.3998
3 | 24 | 22 | 498.3197 | 0 | 159.5368 | 0 | 586.5297 | 88.0137 | 1332.3998
3 | 24 | 23 | 498.3197 | 0 | 159.5368 | 0 | 586.5297 | 88.0137 | 1332.3998
3 | 25 | 0 | 547.7081 | 0 | 175.3485 | 0 | 586.5297 | 88.0137 | 1397.6
3 | 25 | 1 | 547.7081 | 0 | 175.3485 | 0 | 586.5297 | 88.0137 | 1397.6
3 | 25 | 2 | 598.5564 | 0 | 191.6275 | 0 | 586.5297 | 88.0137 | 1464.7273
3 | 25 | 3 | 598.5564 | 0 | 191.6275 | 0 | 586.5297 | 88.0137 | 1464.7273
3 | 25 | 4 | 650.9301 | 0 | 208.3949 | 0 | 586.5297 | 88.0137 | 1533.8684
3 | 25 | 5 | 650.9301 | 0 | 208.3949 | 0 | 586.5297 | 88.0137 | 1533.8684
3 | 25 | 6 | 650.9301 | 0 | 208.3949 | 0 | 586.5297 | 88.0137 | 1533.8684
3 | 25 | 7 | 598.5564 | 0 | 191.6275 | 0 | 586.5297 | 88.0137 | 1464.7273
3 | 25 | 8 | 498.3197 | 0 | 159.5368 | 0 | 586.5297 | 88.0137 | 1332.3998
3 | 25 | 9 | 271.2209 | 0 | 86.8312 | 0 | 586.5297 | 88.0137 | 1032.5955
3 | 25 | 10 | 229.4027 | 0 | 73.4431 | 0 | 586.5297 | 88.0137 | 977.3892
3 | 25 | 11 | 188.6754 | 0 | 60.4043 | 0 | 586.5297 | 88.0137 | 923.6231
3 | 25 | 12 | 188.6754 | 0 | 60.4043 | 0 | 586.5297 | 88.0137 | 923.6231
3 | 25 | 13 | 188.6754 | 0 | 60.4043 | 0 | 586.5297 | 88.0137 | 923.6231
3 | 25 | 14 | 188.6754 | 0 | 60.4043 | 0 | 586.5297 | 88.0137 | 923.6231
3 | 25 | 15 | 229.4027 | 0 | 73.4431 | 0 | 586.5297 | 88.0137 | 977.3892
3 | 25 | 16 | 229.4027 | 0 | 73.4431 | 0 | 586.5297 | 88.0137 | 977.3892
3 | 25 | 17 | 229.4027 | 0 | 73.4431 | 0 | 586.5297 | 88.0137 | 977.3892
3 | 25 | 18 | 271.2209 | 0 | 86.8312 | 0 | 586.5297 | 88.0137 | 1032.5955
3 | 25 | 19 | 450.329 | 0 | 144.1726 | 0 | 586.5297 | 88.0137 | 1269.0449
3 | 25 | 20 | 450.329 | 0 | 144.1726 | 0 | 586.5297 | 88.0137 | 1269.0449
3 | 25 | 21 | 498.3197 | 0 | 159.5368 | 0 | 586.5297 | 88.0137 | 1332.3998
3 | 25 | 22 | 498.3197 | 0 | 159.5368 | 0 | 586.5297 | 88.0137 | 1332.3998
3 | 25 | 23 | 498.3197 | 0 | 159.5368 | 0 | 586.5297 | 88.0137 | 1332.3998
3 | 26 | 0 | 547.7081 | 0 | 175.3485 | 0 | 586.5297 | 88.0137 | 1397.6
3 | 26 | 1 | 547.7081 | 0 | 175.3485 | 0 | 586.5297 | 88.0137 | 1397.6
3 | 26 | 2 | 598.5564 | 0 | 191.6275 | 0 | 586.5297 | 88.0137 | 1464.7273
3 | 26 | 3 | 598.5564 | 0 | 191.6275 | 0 | 586.5297 | 88.0137 | 1464.7273
3 | 26 | 4 | 650.9301 | 0 | 208.3949 | 0 | 586.5297 | 88.0137 | 1533.8684
3 | 26 | 5 | 650.9301 | 0 | 208.3949 | 0 | 586.5297 | 88.0137 | 1533.8684
3 | 26 | 6 | 650.9301 | 0 | 208.3949 | 0 | 586.5297 | 88.0137 | 1533.8684
3 | 26 | 7 | 598.5564 | 0 | 191.6275 | 0 | 586.5297 | 88.0137 | 1464.7273
3 | 26 | 8 | 498.3197 | 0 | 159.5368 | 0 | 586.5297 | 88.0137 | 1332.3998
3 | 26 | 9 | 271.2209 | 0 | 86.8312 | 0 | 586.5297 | 88.0137 | 1032.5955
3 | 26 | 10 | 229.4027 | 0 | 73.4431 | 0 | 586.5297 | 88.0137 | 977.3892
3 | 26 | 11 | 188.6754 | 0 | 60.4043 | 0 | 586.5297 | 88.0137 | 923.6231
3 | 26 | 12 | 188.6754 | 0 | 60.4043 | 0 | 586.5297 | 88.0137 | 923.6231
3 | 26 | 13 | 188.6754 | 0 | 60.4043 | 0 | 586.5297 | 88.0137 | 923.6231
3 | 26 | 14 | 188.6754 | 0 | 60.4043 | 0 | 586.5297 | 88.0137 | 923.6231
3 | 26 | 15 | 229.4027 | 0 | 73.4431 | 0 | 586.5297 | 88.0137 | 977.3892
3 | 26 | 16 | 229.4027 | 0 | 73.4431 | 0 | 586.5297 | 88.0137 | 977.3892
3 | 26 | 17 | 229.4027 | 0 | 73.4431 | 0 | 586.5297 | 88.0137 | 977.3892
3 | 26 | 18 | 271.2209 | 0 | 86.8312 | 0 | 586.5297 | 88.0137 | 1032.5955
3 | 26 | 19 | 450.329 | 0 | 144.1726 | 0 | 586.5297 | 88.0137 | 1269.0449
3 | 26 | 20 | 450.329 | 0 | 144.1726 | 0 | 586.5297 | 88.0137 | 1269.0449
3 | 26 | 21 | 498.3197 | 0 | 159.5368 | 0 | 586.5297 | 88.0137 | 1332.3998
3 | 26 | 22 | 498.3197 | 0 | 159.5368 | 0 | 586.5297 | 88.0137 | 1332.3998
3 | 26 | 23 | 498.3197 | 0 | 159.5368 | 0 | 586.5297 | 88.0137 | 1332.3998
3 | 27 | 0 | 547.7081 | 0 | 175.3485 | 0 | 586.5297 | 88.0137 | 1397.6
3 | 27 | 1 | 547.7081 | 0 | 175.3485 | 0 | 586.5297 | 88.0137 | 1397.6
3 | 27 | 2 | 598.5564 | 0 | 191.6275 | 0 | 586.5297 | 88.0137 | 1464.7273
3 | 27 | 3 | 598.5564 | 0 | 191.6275 | 0 | 586.5297 | 88.0137 | 1464.7273
3 | 27 | 4 | 650.9301 | 0 | 208.3949 | 0 | 586.5297 | 88.0137 | 1533.8684
3 | 27 | 5 | 650.9301 | 0 | 208.3949 | 0 | 586.5297 | 88.0137 | 1533.8684
3 | 27 | 6 | 650.9301 | 0 | 208.3949 | 0 | 586.5297 | 88.0137 | 1533.8684
3 | 27 | 7 | 598.5564 | 0 | 191.6275 | 0 | 586.5297 | 88.0137 | 1464.7273
3 | 27 | 8 | 498.3197 | 0 | 159.5368 | 0 | 586.5297 | 88.0137 | 1332.3998
3 | 27 | 9 | 271.2209 | 0 | 86.8312 | 0 | 586.5297 | 88.0137 | 1032.5955
3 | 27 | 10 | 229.4027 | 0 | 73.4431 | 0 | 586.5297 | 88.0137 | 977.3892
3 | 27 | 11 | 188.6754 | 0 | 60.4043 | 0 | 586.5297 | 88.0137 | 923.6231
3 | 27 | 12 | 188.6754 | 0 | 60.4043 | 0 | 586.5297 | 88.0137 | 923.6231
3 | 27 | 13 | 188.6754 | 0 | 60.4043 | 0 | 586.5297 | 88.0137 | 923.6231
3 | 27 | 14 | 188.6754 | 0 | 60.4043 | 0 | 586.5297 | 88.0137 | 923.6231
3 | 27 | 15 | 229.4027 | 0 | 73.4431 | 0 | 586.5297 | 88.0137 | 977.3892
3 | 27 | 16 | 229.4027 | 0 | 73.4431 | 0 | 586.5297 | 88.0137 | 977.3892
3 | 27 | 17 | 229.4027 | 0 | 73.4431 | 0 | 586.5297 | 88.0137 | 977.3892
3 | 27 | 18 | 271.2209 | 0 | 86.8312 | 0 | 586.5297 | 88.0137 | 1032.5955
3 | 27 | 19 | 450.329 | 0 | 144.1726 | 0 | 586.5297 | 88.0137 | 1269.0449
3 | 27 | 20 | 450.329 | 0 | 144.1726 | 0 | 586.5297 | 88.0137 | 1269.0449
3 | 27 | 21 | 498.3197 | 0 | 159.5368 | 0 | 586.5297 | 88.0137 | 1332.3998
3 | 27 | 22 | 498.3197 | 0 | 159.5368 | 0 | 586.5297 | 88.0137 | 1332.3998
3 | 27 | 23 | 498.3197 | 0 | 159.5368 | 0 | 586.5297 | 88.0137 | 1332.3998
3 | 28 | 0 | 547.7081 | 0 | 175.3485 | 0 | 586.5297 | 88.0137 | 1397.6
3 | 28 | 1 | 547.7081 | 0 | 175.3485 | 0 | 586.5297 | 88.0137 | 1397.6
3 | 28 | 2 | 598.5564 | 0 | 191.6275 | 0 | 586.5297 | 88.0137 | 1464.7273
3 | 28 | 3 | 598.5564 | 0 | 191.6275 | 0 | 586.5297 | 88.0137 | 1464.7273
3 | 28 | 4 | 650.9301 | 0 | 208.3949 | 0 | 586.5297 | 88.0137 | 1533.8684
3 | 28 | 5 | 650.9301 | 0 | 208.3949 | 0 | 586.5297 | 88.0137 | 1533.8684
3 | 28 | 6 | 650.9301 | 0 | 208.3949 | 0 | 586.5297 | 88.0137 | 1533.8684
3 | 28 | 7 | 598.5564 | 0 | 191.6275 | 0 | 586.5297 | 88.0137 | 1464.7273
3 | 28 | 8 | 498.3197 | 0 | 159.5368 | 0 | 586.5297 | 88.0137 | 1332.3998
3 | 28 | 9 | 271.2209 | 0 | 86.8312 | 0 | 586.5297 | 88.0137 | 1032.5955
3 | 28 | 10 | 229.4027 | 0 | 73.4431 | 0 | 586.5297 | 88.0137 | 977.3892
3 | 28 | 11 | 188.6754 | 0 | 60.4043 | 0 | 586.5297 | 88.0137 | 923.6231
3 | 28 | 12 | 188.6754 | 0 | 60.4043 | 0 | 586.5297 | 88.0137 | 923.6231
3 | 28 | 13 | 188.6754 | 0 | 60.4043 | 0 | 586.5297 | 88.0137 | 923.6231
3 | 28 | 14 | 188.6754 | 0 | 60.4043 | 0 | 586.5297 | 88.0137 | 923.6231
3 | 28 | 15 | 229.4027 | 0 | 73.4431 | 0 | 586.5297 | 88.0137 | 977.3892
3 | 28 | 16 | 229.4027 | 0 | 73.4431 | 0 | 586.5297 | 88.0137 | 977.3892
3 | 28 | 17 | 229.4027 | 0 | 73.4431 | 0 | 586.5297 | 88.0137 | 977.3892
3 | 28 | 18 | 271.2209 | 0 | 86.8312 | 0 | 586.5297 | 88.0137 | 1032.5955
3 | 28 | 19 | 450.329 | 0 | 144.1726 | 0 | 586.5297 | 88.0137 | 1269.0449
3 | 28 | 20 | 450.329 | 0 | 144.1726 | 0 | 586.5297 | 88.0137 | 1269.0449
3 | 28 | 21 | 498.3197 | 0 | 159.5368 | 0 | 586.5297 | 88.0137 | 1332.3998
3 | 28 | 22 | 498.3197 | 0 | 159.5368 | 0 | 586.5297 | 88.0137 | 1332.3998
3 | 28 | 23 | 498.3197 | 0 | 159.5368 | 0 | 586.5297 | 88.0137 | 1332.3998
3 | 29 | 0 | 547.7081 | 0 | 175.3485 | 0 | 586.5297 | 88.0137 | 1397.6
3 | 29 | 1 | 547.7081 | 0 | 175.3485 | 0 | 586.5297 | 88.0137 | 1397.6
3 | 29 | 2 | 598.5564 | 0 | 191.6275 | 0 | 586.5297 | 88.0137 | 1464.7273
3 | 29 | 3 | 598.5564 | 0 | 191.6275 | 0 | 586.5297 | 88.0137 | 1464.7273
3 | 29 | 4 | 650.9301 | 0 | 208.3949 | 0 | 586.5297 | 88.0137 | 1533.8684
3 | 29 | 5 | 650.9301 | 0 | 208.3949 | 0 | 586.5297 | 88.0137 | 1533.8684
3 | 29 | 6 | 650.9301 | 0 | 208.3949 | 0 | 586.5297 | 88.0137 | 1533.8684
3 | 29 | 7 | 598.5564 | 0 | 191.6275 | 0 | 586.5297 | 88.0137 | 1464.7273
3 | 29 | 8 | 450.329 | 0 | 144.1726 | 0 | 586.5297 | 88.0137 | 1269.0449
3 | 29 | 9 | 271.2209 | 0 | 86.8312 | 0 | 586.5297 | 88.0137 | 1032.5955
3 | 29 | 10 | 229.4027 | 0 | 73.4431 | 0 | 586.5297 | 88.0137 | 977.3892
3 | 29 | 11 | 188.6754 | 0 | 60.4043 | 0 | 586.5297 | 88.0137 | 923.6231
3 | 29 | 12 | 188.6754 | 0 | 60.4043 | 0 | 586.5297 | 88.0137 | 923.6231
3 | 29 | 13 | 188.6754 | 0 | 60.4043 | 0 | 586.5297 | 88.0137 | 923.6231
3 | 29 | 14 | 188.6754 | 0 | 60.4043 | 0 | 586.5297 | 88.0137 | 923.6231
3 | 29 | 15 | 188.6754 | 0 | 60.4043 | 0 | 586.5297 | 88.0137 | 923.6231
3 | 29 | 16 | 229.4027 | 0 | 73.4431 | 0 | 586.5297 | 88.0137 | 977.3892
3 | 29 | 17 | 229.4027 | 0 | 73.4431 | 0 | 586.5297 | 88.0137 | 977.3892
3 | 29 | 18 | 271.2209 | 0 | 86.8312 | 0 | 586.5297 | 88.0137 | 1032.5955
3 | 29 | 19 | 450.329 | 0 | 144.1726 | 0 | 586.5297 | 88.0137 | 1269.0449
3 | 29 | 20 | 450.329 | 0 | 144.1726 | 0 | 586.5297 | 88.0137 | 1269.0449
3 | 29 | 21 | 450.329 | 0 | 144.1726 | 0 | 586.5297 | 88.0137 | 1269.0449
3 | 29 | 22 | 498.3197 | 0 | 159.5368 | 0 | 586.5297 | 88.0137 | 1332.3998
3 | 29 | 23 | 498.3197 | 0 | 159.5368 | 0 | 586.5297 | 88.0137 | 1332.3998
3 | 30 | 0 | 547.7081 | 0 | 175.3485 | 0 | 586.5297 | 88.0137 | 1397.6
3 | 30 | 1 | 547.7081 | 0 | 175.3485 | 0 | 586.5297 | 88.0137 | 1397.6
3 | 30 | 2 | 598.5564 | 0 | 191.6275 | 0 | 586.5297 | 88.0137 | 1464.7273
3 | 30 | 3 | 598.5564 | 0 | 191.6275 | 0 | 586.5297 | 88.0137 | 1464.7273
3 | 30 | 4 | 650.9301 | 0 | 208.3949 | 0 | 586.5297 | 88.0137 | 1533.8684
3 | 30 | 5 | 650.9301 | 0 | 208.3949 | 0 | 586.5297 | 88.0137 | 1533.8684
3 | 30 | 6 | 650.9301 | 0 | 208.3949 | 0 | 586.5297 | 88.0137 | 1533.8684
3 | 30 | 7 | 598.5564 | 0 | 191.6275 | 0 | 586.5297 | 88.0137 | 1464.7273
3 | 30 | 8 | 450.329 | 0 | 144.1726 | 0 | 586.5297 | 88.0137 | 1269.0449
3 | 30 | 9 | 271.2209 | 0 | 86.8312 | 0 | 586.5297 | 88.0137 | 1032.5955
3 | 30 | 10 | 188.6754 | 0 | 60.4043 | 0 | 586.5297 | 88.0137 | 923.6231
3 | 30 | 11 | 188.6754 | 0 | 60.4043 | 0 | 586.5297 | 88.0137 | 923.6231
3 | 30 | 12 | 188.6754 | 0 | 60.4043 | 0 | 586.5297 | 88.0137 | 923.6231
3 | 30 | 13 | 188.6754 | 0 | 60.4043 | 0 | 586.5297 | 88.0137 | 923.6231
3 | 30 | 14 | 188.6754 | 0 | 60.4043 | 0 | 586.5297 | 88.0137 | 923.6231
3 | 30 | 15 | 188.6754 | 0 | 60.4043 | 0 | 586.5297 | 88.0137 | 923.6231
3 | 30 | 16 | 229.4027 | 0 | 73.4431 | 0 | 586.5297 | 88.0137 | 977.3892
3 | 30 | 17 | 229.4027 | 0 | 73.4431 | 0 | 586.5297 | 88.0137 | 977.3892
3 | 30 | 18 | 271.2209 | 0 | 86.8312 | 0 | 586.5297 | 88.0137 | 1032.5955
3 | 30 | 19 | 450.329 | 0 | 144.1726 | 0 | 586.5297 | 88.0137 | 1269.0449
3 | 30 | 20 | 450.329 | 0 | 144.1726 | 0 | 586.5297 | 88.0137 | 1269.0449
3 | 30 | 21 | 450.329 | 0 | 144.1726 | 0 | 586.5297 | 88.0137 | 1269.0449
3 | 30 | 22 | 498.3197 | 0 | 159.5368 | 0 | 586.5297 | 88.0137 | 1332.3998
3 | 30 | 23 | 498.3197 | 0 | 159.5368 | 0 | 586.5297 | 88.0137 | 1332.3998
3 | 31 | 0 | 547.7081 | 0 | 175.3485 | 0 | 586.5297 | 88.0137 | 1397.6
3 | 31 | 1 | 547.7081 | 0 | 175.3485 | 0 | 586.5297 | 88.0137 | 1397.6
3 | 31 | 2 | 598.5564 | 0 | 191.6275 | 0 | 586.5297 | 88.0137 | 1464.7273
3 | 31 | 3 | 598.5564 | 0 | 191.6275 | 0 | 586.5297 | 88.0137 | 1464.7273
3 | 31 | 4 | 650.9301 | 0 | 208.3949 | 0 | 586.5297 | 88.0137 | 1533.8684
3 | 31 | 5 | 650.9301 | 0 | 208.3949 | 0 | 586.5297 | 88.0137 | 1533.8684
3 | 31 | 6 | 650.9301 | 0 | 208.3949 | 0 | 586.5297 | 88.0137 | 1533.8684
3 | 31 | 7 | 547.7081 | 0 | 175.3485 | 0 | 586.5297 | 88.0137 | 1397.6
3 | 31 | 8 | 450.329 | 0 | 144.1726 | 0 | 586.5297 | 88.0137 | 1269.0449
3 | 31 | 9 | 271.2209 | 0 | 86.8312 | 0 | 586.5297 | 88.0137 | 1032.5955
3 | 31 | 10 | 188.6754 | 0 | 60.4043 | 0 | 586.5297 | 88.0137 | 923.6231
3 | 31 | 11 | 188.6754 | 0 | 60.4043 | 0 | 586.5297 | 88.0137 | 923.6231
3 | 31 | 12 | 188.6754 | 0 | 60.4043 | 0 | 586.5297 | 88.0137 | 923.6231
3 | 31 | 13 | 188.6754 | 0 | 60.4043 | 0 | 586.5297 | 88.0137 | 923.6231
3 | 31 | 14 | 188.6754 | 0 | 60.4043 | 0 | 586.5297 | 88.0137 | 923.6231
3 | 31 | 15 | 188.6754 | 0 | 60.4043 | 0 | 586.5297 | 88.0137 | 923.6231
3 | 31 | 16 | 229.4027 | 0 | 73.4431 | 0 | 586.5297 | 88.0137 | 977.3892
3 | 31 | 17 | 229.4027 | 0 | 73.4431 | 0 | 586.5297 | 88.0137 | 977.3892
3 | 31 | 18 | 271.2209 | 0 | 86.8312 | 0 | 586.5297 | 88.0137 | 1032.5955
3 | 31 | 19 | 450.329 | 0 | 144.1726 | 0 | 586.5297 | 88.0137 | 1269.0449
3 | 31 | 20 | 450.329 | 0 | 144.1726 | 0 | 586.5297 | 88.0137 | 1269.0449
3 | 31 | 21 | 450.329 | 0 | 144.1726 | 0 | 586.5297 | 88.0137 | 1269.0449
3 | 31 | 22 | 498.3197 | 0 | 159.5368 | 0 | 586.5297 | 88.0137 | 1332.3998
3 | 31 | 23 | 498.3197 | 0 | 159.5368 | 0 | 586.5297 | 88.0137 | 1332.3998
4 | 1 | 0 | 498.3197 | 0 | 159.5368 | 0 | 586.5297 | 88.0137 | 1332.3998
4 | 1 | 1 | 547.7081 | 0 | 175.3485 | 0 | 586.5297 | 88.0137 | 1397.6
4 | 1 | 2 | 598.5564 | 0 | 191.6275 | 0 | 586.5297 | 88.0137 | 1464.7273
4 | 1 | 3 | 598.5564 | 0 | 191.6275 | 0 | 586.5297 | 88.0137 | 1464.7273
4 | 1 | 4 | 650.9301 | 0 | 208.3949 | 0 | 586.5297 | 88.0137 | 1533.8684
4 | 1 | 5 | 650.9301 | 0 | 208.3949 | 0 | 586.5297 | 88.0137 | 1533.8684
4 | 1 | 6 | 650.9301 | 0 | 208.3949 | 0 | 586.5297 | 88.0137 | 1533.8684
4 | 1 | 7 | 547.7081 | 0 | 175.3485 | 0 | 586.5297 | 88.0137 | 1397.6
4 | 1 | 8 | 450.329 | 0 | 144.1726 | 0 | 586.5297 | 88.0137 | 1269.0449
4 | 1 | 9 | 229.4027 | 0 | 73.4431 | 0 | 586.5297 | 88.0137 | 977.3892
4 | 1 | 10 | 188.6754 | 0 | 60.4043 | 0 | 586.5297 | 88.0137 | 923.6231
4 | 1 | 11 | 188.6754 | 0 | 60.4043 | 0 | 586.5297 | 88.0137 | 923.6231
4 | 1 | 12 | 188.6754 | 0 | 60.4043 | 0 | 586.5297 | 88.0137 | 923.6231
4 | 1 | 13 | 188.6754 | 0 | 60.4043 | 0 | 586.5297 | 88.0137 | 923.6231
4 | 1 | 14 | 188.6754 | 0 | 60.4043 | 0 | 586.5297 | 88.0137 | 923.6231
4 | 1 | 15 | 188.6754 | 0 | 60.4043 | 0 | 586.5297 | 88.0137 | 923.6231
4 | 1 | 16 | 229.4027 | 0 | 73.4431 | 0 | 586.5297 | 88.0137 | 977.3892
4 | 1 | 17 | 229.4027 | 0 | 73.4431 | 0 | 586.5297 | 88.0137 | 977.3892
4 | 1 | 18 | 271.2209 | 0 | 86.8312 | 0 | 586.5297 | 88.0137 | 1032.5955
4 | 1 | 19 | 450.329 | 0 | 144.1726 | 0 | 586.5297 | 88.0137 | 1269.0449
4 | 1 | 20 | 450.329 | 0 | 144.1726 | 0 | 586.5297 | 88.0137 | 1269.0449
4 | 1 | 21 | 450.329 | 0 | 144.1726 | 0 | 586.5297 | 88.0137 | 1269.0449
4 | 1 | 22 | 498.3197 | 0 | 159.5368 | 0 | 586.5297 | 88.0137 | 1332.3998
4 | 1 | 23 | 498.3197 | 0 | 159.5368 | 0 | 586.5297 | 88.0137 | 1332.3998
4 | 2 | 0 | 498.3197 | 0 | 159.5368 | 0 | 586.5297 | 88.0137 | 1332.3998
4 | 2 | 1 | 547.7081 | 0 | 175.3485 | 0 | 586.5297 | 88.0137 | 1397.6
4 | 2 | 2 | 598.5564 | 0 | 191.6275 | 0 | 586.5297 | 88.0137 | 1464.7273
4 | 2 | 3 | 598.5564 | 0 | 191.6275 | 0 | 586.5297 | 88.0137 | 1464.7273
4 | 2 | 4 | 650.9301 | 0 | 208.3949 | 0 | 586.5297 | 88.0137 | 1533.8684
4 | 2 | 5 | 650.9301 | 0 | 208.3949 | 0 | 586.5297 | 88.0137 | 1533.8684
4 | 2 | 6 | 650.9301 | 0 | 208.3949 | 0 | 586.5297 | 88.0137 | 1533.8684
4 | 2 | 7 | 547.7081 | 0 | 175.3485 | 0 | 586.5297 | 88.0137 | 1397.6
4 | 2 | 8 | 450.329 | 0 | 144.1726 | 0 | 586.5297 | 88.0137 | 1269.0449
4 | 2 | 9 | 229.4027 | 0 | 73.4431 | 0 | 586.5297 | 88.0137 | 977.3892
4 | 2 | 10 | 188.6754 | 0 | 60.4043 | 0 | 586.5297 | 88.0137 | 923.6231
4 | 2 | 11 | 188.6754 | 0 | 60.4043 | 0 | 586.5297 | 88.0137 | 923.6231
4 | 2 | 12 | 188.6754 | 0 | 60.4043 | 0 | 586.5297 | 88.0137 | 923.6231
4 | 2 | 13 | 188.6754 | 0 | 60.4043 | 0 | 586.5297 | 88.0137 | 923.6231
4 | 2 | 14 | 188.6754 | 0 | 60.4043 | 0 | 586.5297 | 88.0137 | 923.6231
4 | 2 | 15 | 188.6754 | 0 | 60.4043 | 0 | 586.5297 | 88.0137 | 923.6231
4 | 2 | 16 | 229.4027 | 0 | 73.4431 | 0 | 586.5297 | 88.0137 | 977.3892
4 | 2 | 17 | 229.4027 | 0 | 73.4431 | 0 | 586.5297 | 88.0137 | 977.3892
4 | 2 | 18 | 271.2209 | 0 | 86.8312 | 0 | 586.5297 | 88.0137 | 1032.5955
4 | 2 | 19 | 450.329 | 0 | 144.1726 | 0 | 586.5297 | 88.0137 | 1269.0449
4 | 2 | 20 | 450.329 | 0 | 144.1726 | 0 | 586.5297 | 88.0137 | 1269.0449
4 | 2 | 21 | 450.329 | 0 | 144.1726 | 0 | 586.5297 | 88.0137 | 1269.0449
4 | 2 | 22 | 498.3197 | 0 | 159.5368 | 0 | 586.5297 | 88.0137 | 1332.3998
4 | 2 | 23 | 498.3197 | 0 | 159.5368 | 0 | 586.5297 | 88.0137 | 1332.3998
4 | 3 | 0 | 498.3197 | 0 | 159.5368 | 0 | 586.5297 | 88.0137 | 1332.3998
4 | 3 | 1 | 547.7081 | 0 | 175.3485 | 0 | 586.5297 | 88.0137 | 1397.6
4 | 3 | 2 | 547.7081 | 0 | 175.3485 | 0 | 586.5297 | 88.0137 | 1397.6
4 | 3 | 3 | 598.5564 | 0 | 191.6275 | 0 | 586.5297 | 88.0137 | 1464.7273
4 | 3 | 4 | 598.5564 | 0 | 191.6275 | 0 | 586.5297 | 88.0137 | 1464.7273
4 | 3 | 5 | 650.9301 | 0 | 208.3949 | 0 | 586.5297 | 88.0137 | 1533.8684
4 | 3 | 6 | 650.9301 | 0 | 208.3949 | 0 | 586.5297 | 88.0137 | 1533.8684
4 | 3 | 7 | 547.7081 | 0 | 175.3485 | 0 | 586.5297 | 88.0137 | 1397.6
4 | 3 | 8 | 450.329 | 0 | 144.1726 | 0 | 586.5297 | 88.0137 | 1269.0449
4 | 3 | 9 | 229.4027 | 0 | 73.4431 | 0 | 586.5297 | 88.0137 | 977.3892
4 | 3 | 10 | 188.6754 | 0 | 60.4043 | 0 | 586.5297 | 88.0137 | 923.6231
4 | 3 | 11 | 188.6754 | 0 | 60.4043 | 0 | 586.5297 | 88.0137 | 923.6231
4 | 3 | 12 | 188.6754 | 0 | 60.4043 | 0 | 586.5297 | 88.0137 | 923.6231
4 | 3 | 13 | 188.6754 | 0 | 60.4043 | 0 | 586.5297 | 88.0137 | 923.6231
4 | 3 | 14 | 188.6754 | 0 | 60.4043 | 0 | 586.5297 | 88.0137 | 923.6231
4 | 3 | 15 | 188.6754 | 0 | 60.4043 | 0 | 586.5297 | 88.0137 | 923.6231
4 | 3 | 16 | 229.4027 | 0 | 73.4431 | 0 | 586.5297 | 88.0137 | 977.3892
4 | 3 | 17 | 229.4027 | 0 | 73.4431 | 0 | 586.5297 | 88.0137 | 977.3892
4 | 3 | 18 | 271.2209 | 0 | 86.8312 | 0 | 586.5297 | 88.0137 | 1032.5955
4 | 3 | 19 | 450.329 | 0 | 144.1726 | 0 | 586.5297 | 88.0137 | 1269.0449
4 | 3 | 20 | 450.329 | 0 | 144.1726 | 0 | 586.5297 | 88.0137 | 1269.0449
4 | 3 | 21 | 450.329 | 0 | 144.1726 | 0 | 586.5297 | 88.0137 | 1269.0449
4 | 3 | 22 | 450.329 | 0 | 144.1726 | 0 | 586.5297 | 88.0137 | 1269.0449
4 | 3 | 23 | 498.3197 | 0 | 159.5368 | 0 | 586.5297 | 88.0137 | 1332.3998
4 | 4 | 0 | 498.3197 | 0 | 159.5368 | 0 | 586.5297 | 88.0137 | 1332.3998
4 | 4 | 1 | 547.7081 | 0 | 175.3485 | 0 | 586.5297 | 88.0137 | 1397.6
4 | 4 | 2 | 547.7081 | 0 | 175.3485 | 0 | 586.5297 | 88.0137 | 1397.6
4 | 4 | 3 | 598.5564 | 0 | 191.6275 | 0 | 586.5297 | 88.0137 | 1464.7273
4 | 4 | 4 | 598.5564 | 0 | 191.6275 | 0 | 586.5297 | 88.0137 | 1464.7273
4 | 4 | 5 | 650.9301 | 0 | 208.3949 | 0 | 586.5297 | 88.0137 | 1533.8684
4 | 4 | 6 | 650.9301 | 0 | 208.3949 | 0 | 586.5297 | 88.0137 | 1533.8684
4 | 4 | 7 | 547.7081 | 0 | 175.3485 | 0 | 586.5297 | 88.0137 | 1397.6
4 | 4 | 8 | 450.329 | 0 | 144.1726 | 0 | 586.5297 | 88.0137 | 1269.0449
4 | 4 | 9 | 229.4027 | 0 | 73.4431 | 0 | 586.5297 | 88.0137 | 977.3892
4 | 4 | 10 | 188.6754 | 0 | 60.4043 | 0 | 586.5297 | 88.0137 | 923.6231
4 | 4 | 11 | 188.6754 | 0 | 60.4043 | 0 | 586.5297 | 88.0137 | 923.6231
4 | 4 | 12 | 188.6754 | 0 | 60.4043 | 0 | 586.5297 | 88.0137 | 923.6231
4 | 4 | 13 | 188.6754 | 0 | 60.4043 | 0 | 586.5297 | 88.0137 | 923.6231
4 | 4 | 14 | 188.6754 | 0 | 60.4043 | 0 | 586.5297 | 88.0137 | 923.6231
4 | 4 | 15 | 188.6754 | 0 | 60.4043 | 0 | 586.5297 | 88.0137 | 923.6231
4 | 4 | 16 | 229.4027 | 0 | 73.4431 | 0 | 586.5297 | 88.0137 | 977.3892
4 | 4 | 17 | 229.4027 | 0 | 73.4431 | 0 | 586.5297 | 88.0137 | 977.3892
4 | 4 | 18 | 271.2209 | 0 | 86.8312 | 0 | 586.5297 | 88.0137 | 1032.5955
4 | 4 | 19 | 450.329 | 0 | 144.1726 | 0 | 586.5297 | 88.0137 | 1269.0449
4 | 4 | 20 | 450.329 | 0 | 144.1726 | 0 | 586.5297 | 88.0137 | 1269.0449
4 | 4 | 21 | 450.329 | 0 | 144.1726 | 0 | 586.5297 | 88.0137 | 1269.0449
4 | 4 | 22 | 450.329 | 0 | 144.1726 | 0 | 586.5297 | 88.0137 | 1269.0449
4 | 4 | 23 | 498.3197 | 0 | 159.5368 | 0 | 586.5297 | 88.0137 | 1332.3998
4 | 5 | 0 | 498.3197 | 0 | 159.5368 | 0 | 586.5297 | 88.0137 | 1332.3998
4 | 5 | 1 | 547.7081 | 0 | 175.3485 | 0 | 586.5297 | 88.0137 | 1397.6
4 | 5 | 2 | 547.7081 | 0 | 175.3485 | 0 | 586.5297 | 88.0137 | 1397.6
4 | 5 | 3 | 598.5564 | 0 | 191.6275 | 0 | 586.5297 | 88.0137 | 1464.7273
4 | 5 | 4 | 598.5564 | 0 | 191.6275 | 0 | 586.5297 | 88.0137 | 1464.7273
4 | 5 | 5 | 650.9301 | 0 | 208.3949 | 0 | 586.5297 | 88.0137 | 1533.8684
4 | 5 | 6 | 650.9301 | 0 | 208.3949 | 0 | 586.5297 | 88.0137 | 1533.8684
4 | 5 | 7 | 547.7081 | 0 | 175.3485 | 0 | 586.5297 | 88.0137 | 1397.6
4 | 5 | 8 | 450.329 | 0 | 144.1726 | 0 | 586.5297 | 88.0137 | 1269.0449
4 | 5 | 9 | 229.4027 | 0 | 73.4431 | 0 | 586.5297 | 88.0137 | 977.3892
4 | 5 | 10 | 188.6754 | 0 | 60.4043 | 0 | 586.5297 | 88.0137 | 923.6231
4 | 5 | 11 | 188.6754 | 0 | 60.4043 | 0 | 586.5297 | 88.0137 | 923.6231
4 | 5 | 12 | 188.6754 | 0 | 60.4043 | 0 | 586.5297 | 88.0137 | 923.6231
4 | 5 | 13 | 188.6754 | 0 | 60.4043 | 0 | 586.5297 | 88.0137 | 923.6231
4 | 5 | 14 | 188.6754 | 0 | 60.4043 | 0 | 586.5297 | 88.0137 | 923.6231
4 | 5 | 15 | 188.6754 | 0 | 60.4043 | 0 | 586.5297 | 88.0137 | 923.6231
4 | 5 | 16 | 229.4027 | 0 | 73.4431 | 0 | 586.5297 | 88.0137 | 977.3892
4 | 5 | 17 | 229.4027 | 0 | 73.4431 | 0 | 586.5297 | 88.0137 | 977.3892
4 | 5 | 18 | 271.2209 | 0 | 86.8312 | 0 | 586.5297 | 88.0137 | 1032.5955
4 | 5 | 19 | 450.329 | 0 | 144.1726 | 0 | 586.5297 | 88.0137 | 1269.0449
4 | 5 | 20 | 450.329 | 0 | 144.1726 | 0 | 586.5297 | 88.0137 | 1269.0449
4 | 5 | 21 | 450.329 | 0 | 144.1726 | 0 | 586.5297 | 88.0137 | 1269.0449
4 | 5 | 22 | 450.329 | 0 | 144.1726 | 0 | 586.5297 | 88.0137 | 1269.0449
4 | 5 | 23 | 498.3197 | 0 | 159.5368 | 0 | 586.5297 | 88.0137 | 1332.3998
4 | 6 | 0 | 498.3197 | 0 | 159.5368 | 0 | 586.5297 | 88.0137 | 1332.3998
4 | 6 | 1 | 547.7081 | 0 | 175.3485 | 0 | 586.5297 | 88.0137 | 1397.6
4 | 6 | 2 | 547.7081 | 0 | 175.3485 | 0 | 586.5297 | 88.0137 | 1397.6
4 | 6 | 3 | 598.5564 | 0 | 191.6275 | 0 | 586.5297 | 88.0137 | 1464.7273
4 | 6 | 4 | 598.5564 | 0 | 191.6275 | 0 | 586.5297 | 88.0137 | 1464.7273
4 | 6 | 5 | 650.9301 | 0 | 208.3949 | 0 | 586.5297 | 88.0137 | 1533.8684
4 | 6 | 6 | 598.5564 | 0 | 191.6275 | 0 | 586.5297 | 88.0137 | 1464.7273
4 | 6 | 7 | 547.7081 | 0 | 175.3485 | 0 | 586.5297 | 88.0137 | 1397.6
4 | 6 | 8 | 450.329 | 0 | 144.1726 | 0 | 586.5297 | 88.0137 | 1269.0449
4 | 6 | 9 | 229.4027 | 0 | 73.4431 | 0 | 586.5297 | 88.0137 | 977.3892
4 | 6 | 10 | 188.6754 | 0 | 60.4043 | 0 | 586.5297 | 88.0137 | 923.6231
4 | 6 | 11 | 188.6754 | 0 | 60.4043 | 0 | 586.5297 | 88.0137 | 923.6231
4 | 6 | 12 | 188.6754 | 0 | 60.4043 | 0 | 586.5297 | 88.0137 | 923.6231
4 | 6 | 13 | 188.6754 | 0 | 60.4043 | 0 | 586.5297 | 88.0137 | 923.6231
4 | 6 | 14 | 188.6754 | 0 | 60.4043 | 0 | 586.5297 | 88.0137 | 923.6231
4 | 6 | 15 | 188.6754 | 0 | 60.4043 | 0 | 586.5297 | 88.0137 | 923.6231
4 | 6 | 16 | 229.4027 | 0 | 73.4431 | 0 | 586.5297 | 88.0137 | 977.3892
4 | 6 | 17 | 229.4027 | 0 | 73.4431 | 0 | 586.5297 | 88.0137 | 977.3892
4 | 6 | 18 | 271.2209 | 0 | 86.8312 | 0 | 586.5297 | 88.0137 | 1032.5955
4 | 6 | 19 | 403.6776 | 0 | 129.2372 | 0 | 586.5297 | 88.0137 | 1207.4581
4 | 6 | 20 | 450.329 | 0 | 144.1726 | 0 | 586.5297 | 88.0137 | 1269.0449
4 | 6 | 21 | 450.329 | 0 | 144.1726 | 0 | 586.5297 | 88.0137 | 1269.0449
4 | 6 | 22 | 450.329 | 0 | 144.1726 | 0 | 586.5297 | 88.0137 | 1269.0449
4 | 6 | 23 | 498.3197 | 0 | 159.5368 | 0 | 586.5297 | 88.0137 | 1332.3998
4 | 7 | 0 | 498.3197 | 0 | 159.5368 | 0 | 586.5297 | 88.0137 | 1332.3998
4 | 7 | 1 | 547.7081 | 0 | 175.3485 | 0 | 586.5297 | 88.0137 | 1397.6
4 | 7 | 2 | 547.7081 | 0 | 175.3485 | 0 | 586.5297 | 88.0137 | 1397.6
4 | 7 | 3 | 598.5564 | 0 | 191.6275 | 0 | 586.5297 | 88.0137 | 1464.7273
4 | 7 | 4 | 598.5564 | 0 | 191.6275 | 0 | 586.5297 | 88.0137 | 1464.7273
4 | 7 | 5 | 598.5564 | 0 | 191.6275 | 0 | 586.5297 | 88.0137 | 1464.7273
4 | 7 | 6 | 598.5564 | 0 | 191.6275 | 0 | 586.5297 | 88.0137 | 1464.7273
4 | 7 | 7 | 547.7081 | 0 | 175.3485 | 0 | 586.5297 | 88.0137 | 1397.6
4 | 7 | 8 | 450.329 | 0 | 144.1726 | 0 | 586.5297 | 88.0137 | 1269.0449
4 | 7 | 9 | 229.4027 | 0 | 73.4431 | 0 | 586.5297 | 88.0137 | 977.3892
4 | 7 | 10 | 188.6754 | 0 | 60.4043 | 0 | 586.5297 | 88.0137 | 923.6231
4 | 7 | 11 | 188.6754 | 0 | 60.4043 | 0 | 586.5297 | 88.0137 | 923.6231
4 | 7 | 12 | 188.6754 | 0 | 60.4043 | 0 | 586.5297 | 88.0137 | 923.6231
4 | 7 | 13 | 188.6754 | 0 | 60.4043 | 0 | 586.5297 | 88.0137 | 923.6231
4 | 7 | 14 | 188.6754 | 0 | 60.4043 | 0 | 586.5297 | 88.0137 | 923.6231
4 | 7 | 15 | 188.6754 | 0 | 60.4043 | 0 | 586.5297 | 88.0137 | 923.6231
4 | 7 | 16 | 229.4027 | 0 | 73.4431 | 0 | 586.5297 | 88.0137 | 977.3892
4 | 7 | 17 | 229.4027 | 0 | 73.4431 | 0 | 586.5297 | 88.0137 | 977.3892
4 | 7 | 18 | 271.2209 | 0 | 86.8312 | 0 | 586.5297 | 88.0137 | 1032.5955
4 | 7 | 19 | 450.329 | 0 | 144.1726 | 0 | 586.5297 | 88.0137 | 1269.0449
4 | 7 | 20 | 450.329 | 0 | 144.1726 | 0 | 586.5297 | 88.0137 | 1269.0449
4 | 7 | 21 | 450.329 | 0 | 144.1726 | 0 | 586.5297 | 88.0137 | 1269.0449
4 | 7 | 22 | 450.329 | 0 | 144.1726 | 0 | 586.5297 | 88.0137 | 1269.0449
4 | 7 | 23 | 498.3197 | 0 | 159.5368 | 0 | 586.5297 | 88.0137 | 1332.3998
4 | 8 | 0 | 498.3197 | 0 | 159.5368 | 0 | 586.5297 | 88.0137 | 1332.3998
4 | 8 | 1 | 547.7081 | 0 | 175.3485 | 0 | 586.5297 | 88.0137 | 1397.6
4 | 8 | 2 | 547.7081 | 0 | 175.3485 | 0 | 586.5297 | 88.0137 | 1397.6
4 | 8 | 3 | 598.5564 | 0 | 191.6275 | 0 | 586.5297 | 88.0137 | 1464.7273
4 | 8 | 4 | 598.5564 | 0 | 191.6275 | 0 | 586.5297 | 88.0137 | 1464.7273
4 | 8 | 5 | 598.5564 | 0 | 191.6275 | 0 | 586.5297 | 88.0137 | 1464.7273
4 | 8 | 6 | 598.5564 | 0 | 191.6275 | 0 | 586.5297 | 88.0137 | 1464.7273
4 | 8 | 7 | 547.7081 | 0 | 175.3485 | 0 | 586.5297 | 88.0137 | 1397.6
4 | 8 | 8 | 450.329 | 0 | 144.1726 | 0 | 586.5297 | 88.0137 | 1269.0449
4 | 8 | 9 | 229.4027 | 0 | 73.4431 | 0 | 586.5297 | 88.0137 | 977.3892
4 | 8 | 10 | 188.6754 | 0 | 60.4043 | 0 | 586.5297 | 88.0137 | 923.6231
4 | 8 | 11 | 188.6754 | 0 | 60.4043 | 0 | 586.5297 | 88.0137 | 923.6231
4 | 8 | 12 | 188.6754 | 0 | 60.4043 | 0 | 586.5297 | 88.0137 | 923.6231
4 | 8 | 13 | 188.6754 | 0 | 60.4043 | 0 | 586.5297 | 88.0137 | 923.6231
4 | 8 | 14 | 188.6754 | 0 | 60.4043 | 0 | 586.5297 | 88.0137 | 923.6231
4 | 8 | 15 | 188.6754 | 0 | 60.4043 | 0 | 586.5297 | 88.0137 | 923.6231
4 | 8 | 16 | 229.4027 | 0 | 73.4431 | 0 | 586.5297 | 88.0137 | 977.3892
4 | 8 | 17 | 229.4027 | 0 | 73.4431 | 0 | 586.5297 | 88.0137 | 977.3892
4 | 8 | 18 | 271.2209 | 0 | 86.8312 | 0 | 586.5297 | 88.0137 | 1032.5955
4 | 8 | 19 | 450.329 | 0 | 144.1726 | 0 | 586.5297 | 88.0137 | 1269.0449
4 | 8 | 20 | 450.329 | 0 | 144.1726 | 0 | 586.5297 | 88.0137 | 1269.0449
4 | 8 | 21 | 450.329 | 0 | 144.1726 | 0 | 586.5297 | 88.0137 | 1269.0449
4 | 8 | 22 | 450.329 | 0 | 144.1726 | 0 | 586.5297 | 88.0137 | 1269.0449
4 | 8 | 23 | 498.3197 | 0 | 159.5368 | 0 | 586.5297 | 88.0137 | 1332.3998
4 | 9 | 0 | 498.3197 | 0 | 159.5368 | 0 | 586.5297 | 88.0137 | 1332.3998
4 | 9 | 1 | 547.7081 | 0 | 175.3485 | 0 | 586.5297 | 88.0137 | 1397.6
4 | 9 | 2 | 547.7081 | 0 | 175.3485 | 0 | 586.5297 | 88.0137 | 1397.6
4 | 9 | 3 | 598.5564 | 0 | 191.6275 | 0 | 586.5297 | 88.0137 | 1464.7273
4 | 9 | 4 | 598.5564 | 0 | 191.6275 | 0 | 586.5297 | 88.0137 | 1464.7273
4 | 9 | 5 | 598.5564 | 0 | 191.6275 | 0 | 586.5297 | 88.0137 | 1464.7273
4 | 9 | 6 | 598.5564 | 0 | 191.6275 | 0 | 586.5297 | 88.0137 | 1464.7273
4 | 9 | 7 | 547.7081 | 0 | 175.3485 | 0 | 586.5297 | 88.0137 | 1397.6
4 | 9 | 8 | 403.6776 | 0 | 129.2372 | 0 | 586.5297 | 88.0137 | 1207.4581
4 | 9 | 9 | 229.4027 | 0 | 73.4431 | 0 | 586.5297 | 88.0137 | 977.3892
4 | 9 | 10 | 188.6754 | 0 | 60.4043 | 0 | 586.5297 | 88.0137 | 923.6231
4 | 9 | 11 | 188.6754 | 0 | 60.4043 | 0 | 586.5297 | 88.0137 | 923.6231
4 | 9 | 12 | 188.6754 | 0 | 60.4043 | 0 | 586.5297 | 88.0137 | 923.6231
4 | 9 | 13 | 188.6754 | 0 | 60.4043 | 0 | 586.5297 | 88.0137 | 923.6231
4 | 9 | 14 | 188.6754 | 0 | 60.4043 | 0 | 586.5297 | 88.0137 | 923.6231
4 | 9 | 15 | 188.6754 | 0 | 60.4043 | 0 | 586.5297 | 88.0137 | 923.6231
4 | 9 | 16 | 229.4027 | 0 | 73.4431 | 0 | 586.5297 | 88.0137 | 977.3892
4 | 9 | 17 | 229.4027 | 0 | 73.4431 | 0 | 586.5297 | 88.0137 | 977.3892
4 | 9 | 18 | 271.2209 | 0 | 86.8312 | 0 | 586.5297 | 88.0137 | 1032.5955
4 | 9 | 19 | 403.6776 | 0 | 129.2372 | 0 | 586.5297 | 88.0137 | 1207.4581
4 | 9 | 20 | 450.329 | 0 | 144.1726 | 0 | 586.5297 | 88.0137 | 1269.0449
4 | 9 | 21 | 450.329 | 0 | 144.1726 | 0 | 586.5297 | 88.0137 | 1269.0449
4 | 9 | 22 | 450.329 | 0 | 144.1726 | 0 | 586.5297 | 88.0137 | 1269.0449
4 | 9 | 23 | 498.3197 | 0 | 159.5368 | 0 | 586.5297 | 88.0137 | 1332.3998
4 | 10 | 0 | 498.3197 | 0 | 159.5368 | 0 | 586.5297 | 88.0137 | 1332.3998
4 | 10 | 1 | 547.7081 | 0 | 175.3485 | 0 | 586.5297 | 88.0137 | 1397.6
4 | 10 | 2 | 547.7081 | 0 | 175.3485 | 0 | 586.5297 | 88.0137 | 1397.6
4 | 10 | 3 | 598.5564 | 0 | 191.6275 | 0 | 586.5297 | 88.0137 | 1464.7273
4 | 10 | 4 | 598.5564 | 0 | 191.6275 | 0 | 586.5297 | 88.0137 | 1464.7273
4 | 10 | 5 | 598.5564 | 0 | 191.6275 | 0 | 586.5297 | 88.0137 | 1464.7273
4 | 10 | 6 | 598.5564 | 0 | 191.6275 | 0 | 586.5297 | 88.0137 | 1464.7273
4 | 10 | 7 | 498.3197 | 0 | 159.5368 | 0 | 586.5297 | 88.0137 | 1332.3998
4 | 10 | 8 | 403.6776 | 0 | 129.2372 | 0 | 586.5297 | 88.0137 | 1207.4581
4 | 10 | 9 | 229.4027 | 0 | 73.4431 | 0 | 586.5297 | 88.0137 | 977.3892
4 | 10 | 10 | 188.6754 | 0 | 60.4043 | 0 | 586.5297 | 88.0137 | 923.6231
4 | 10 | 11 | 188.6754 | 0 | 60.4043 | 0 | 586.5297 | 88.0137 | 923.6231
4 | 10 | 12 | 188.6754 | 0 | 60.4043 | 0 | 586.5297 | 88.0137 | 923.6231
4 | 10 | 13 | 188.6754 | 0 | 60.4043 | 0 | 586.5297 | 88.0137 | 923.6231
4 | 10 | 14 | 188.6754 | 0 | 60.4043 | 0 | 586.5297 | 88.0137 | 923.6231
4 | 10 | 15 | 188.6754 | 0 | 60.4043 | 0 | 586.5297 | 88.0137 | 923.6231
4 | 10 | 16 | 229.4027 | 0 | 73.4431 | 0 | 586.5297 | 88.0137 | 977.3892
4 | 10 | 17 | 229.4027 | 0 | 73.4431 | 0 | 586.5297 | 88.0137 | 977.3892
4 | 10 | 18 | 271.2209 | 0 | 86.8312 | 0 | 586.5297 | 88.0137 | 1032.5955
4 | 10 | 19 | 403.6776 | 0 | 129.2372 | 0 | 586.5297 | 88.0137 | 1207.4581
4 | 10 | 20 | 450.329 | 0 | 144.1726 | 0 | 586.5297 | 88.0137 | 1269.0449
4 | 10 | 21 | 450.329 | 0 | 144.1726 | 0 | 586.5297 | 88.0137 | 1269.0449
4 | 10 | 22 | 450.329 | 0 | 144.1726 | 0 | 586.5297 | 88.0137 | 1269.0449
4 | 10 | 23 | 498.3197 | 0 | 159.5368 | 0 | 586.5297 | 88.0137 | 1332.3998
4 | 11 | 0 | 498.3197 | 0 | 159.5368 | 0 | 586.5297 | 88.0137 | 1332.3998
4 | 11 | 1 | 547.7081 | 0 | 175.3485 | 0 | 586.5297 | 88.0137 | 1397.6
4 | 11 | 2 | 547.7081 | 0 | 175.3485 | 0 | 586.5297 | 88.0137 | 1397.6
4 | 11 | 3 | 547.7081 | 0 | 175.3485 | 0 | 586.5297 | 88.0137 | 1397.6
4 | 11 | 4 | 598.5564 | 0 | 191.6275 | 0 | 586.5297 | 88.0137 | 1464.7273
4 | 11 | 5 | 598.5564 | 0 | 191.6275 | 0 | 586.5297 | 88.0137 | 1464.7273
4 | 11 | 6 | 598.5564 | 0 | 191.6275 | 0 | 586.5297 | 88.0137 | 1464.7273
4 | 11 | 7 | 498.3197 | 0 | 159.5368 | 0 | 586.5297 | 88.0137 | 1332.3998
4 | 11 | 8 | 403.6776 | 0 | 129.2372 | 0 | 586.5297 | 88.0137 | 1207.4581
4 | 11 | 9 | 229.4027 | 0 | 73.4431 | 0 | 586.5297 | 88.0137 | 977.3892
4 | 11 | 10 | 188.6754 | 0 | 60.4043 | 0 | 586.5297 | 88.0137 | 923.6231
4 | 11 | 11 | 188.6754 | 0 | 60.4043 | 0 | 586.5297 | 88.0137 | 923.6231
4 | 11 | 12 | 188.6754 | 0 | 60.4043 | 0 | 586.5297 | 88.0137 | 923.6231
4 | 11 | 13 | 188.6754 | 0 | 60.4043 | 0 | 586.5297 | 88.0137 | 923.6231
4 | 11 | 14 | 188.6754 | 0 | 60.4043 | 0 | 586.5297 | 88.0137 | 923.6231
4 | 11 | 15 | 188.6754 | 0 | 60.4043 | 0 | 586.5297 | 88.0137 | 923.6231
4 | 11 | 16 | 188.6754 | 0 | 60.4043 | 0 | 586.5297 | 88.0137 | 923.6231
4 | 11 | 17 | 229.4027 | 0 | 73.4431 | 0 | 586.5297 | 88.0137 | 977.3892
4 | 11 | 18 | 271.2209 | 0 | 86.8312 | 0 | 586.5297 | 88.0137 | 1032.5955
4 | 11 | 19 | 403.6776 | 0 | 129.2372 | 0 | 586.5297 | 88.0137 | 1207.4581
4 | 11 | 20 | 450.329 | 0 | 144.1726 | 0 | 586.5297 | 88.0137 | 1269.0449
4 | 11 | 21 | 450.329 | 0 | 144.1726 | 0 | 586.5297 | 88.0137 | 1269.0449
4 | 11 | 22 | 450.329 | 0 | 144.1726 | 0 | 586.5297 | 88.0137 | 1269.0449
4 | 11 | 23 | 498.3197 | 0 | 159.5368 | 0 | 586.5297 | 88.0137 | 1332.3998
4 | 12 | 0 | 498.3197 | 0 | 159.5368 | 0 | 586.5297 | 88.0137 | 1332.3998
4 | 12 | 1 | 498.3197 | 0 | 159.5368 | 0 | 586.5297 | 88.0137 | 1332.3998
4 | 12 | 2 | 547.7081 | 0 | 175.3485 | 0 | 586.5297 | 88.0137 | 1397.6
4 | 12 | 3 | 547.7081 | 0 | 175.3485 | 0 | 586.5297 | 88.0137 | 1397.6
4 | 12 | 4 | 598.5564 | 0 | 191.6275 | 0 | 586.5297 | 88.0137 | 1464.7273
4 | 12 | 5 | 598.5564 | 0 | 191.6275 | 0 | 586.5297 | 88.0137 | 1464.7273
4 | 12 | 6 | 598.5564 | 0 | 191.6275 | 0 | 586.5297 | 88.0137 | 1464.7273
4 | 12 | 7 | 498.3197 | 0 | 159.5368 | 0 | 586.5297 | 88.0137 | 1332.3998
4 | 12 | 8 | 403.6776 | 0 | 129.2372 | 0 | 586.5297 | 88.0137 | 1207.4581
4 | 12 | 9 | 229.4027 | 0 | 73.4431 | 0 | 586.5297 | 88.0137 | 977.3892
4 | 12 | 10 | 188.6754 | 0 | 60.4043 | 0 | 586.5297 | 88.0137 | 923.6231
4 | 12 | 11 | 188.6754 | 0 | 60.4043 | 0 | 586.5297 | 88.0137 | 923.6231
4 | 12 | 12 | 188.6754 | 0 | 60.4043 | 0 | 586.5297 | 88.0137 | 923.6231
4 | 12 | 13 | 188.6754 | 0 | 60.4043 | 0 | 586.5297 | 88.0137 | 923.6231
4 | 12 | 14 | 188.6754 | 0 | 60.4043 | 0 | 586.5297 | 88.0137 | 923.6231
4 | 12 | 15 | 188.6754 | 0 | 60.4043 | 0 | 586.5297 | 88.0137 | 923.6231
4 | 12 | 16 | 188.6754 | 0 | 60.4043 | 0 | 586.5297 | 88.0137 | 923.6231
4 | 12 | 17 | 229.4027 | 0 | 73.4431 | 0 | 586.5297 | 88.0137 | 977.3892
4 | 12 | 18 | 229.4027 | 0 | 73.4431 | 0 | 586.5297 | 88.0137 | 977.3892
4 | 12 | 19 | 403.6776 | 0 | 129.2372 | 0 | 586.5297 | 88.0137 | 1207.4581
4 | 12 | 20 | 450.329 | 0 | 144.1726 | 0 | 586.5297 | 88.0137 | 1269.0449
4 | 12 | 21 | 450.329 | 0 | 144.1726 | 0 | 586.5297 | 88.0137 | 1269.0449
4 | 12 | 22 | 450.329 | 0 | 144.1726 | 0 | 586.5297 | 88.0137 | 1269.0449
4 | 12 | 23 | 450.329 | 0 | 144.1726 | 0 | 586.5297 | 88.0137 | 1269.0449
4 | 13 | 0 | 498.3197 | 0 | 159.5368 | 0 | 586.5297 | 88.0137 | 1332.3998
4 | 13 | 1 | 498.3197 | 0 | 159.5368 | 0 | 586.5297 | 88.0137 | 1332.3998
4 | 13 | 2 | 547.7081 | 0 | 175.3485 | 0 | 586.5297 | 88.0137 | 1397.6
4 | 13 | 3 | 547.7081 | 0 | 175.3485 | 0 | 586.5297 | 88.0137 | 1397.6
4 | 13 | 4 | 598.5564 | 0 | 191.6275 | 0 | 586.5297 | 88.0137 | 1464.7273
4 | 13 | 5 | 598.5564 | 0 | 191.6275 | 0 | 586.5297 | 88.0137 | 1464.7273
4 | 13 | 6 | 598.5564 | 0 | 191.6275 | 0 | 586.5297 | 88.0137 | 1464.7273
4 | 13 | 7 | 498.3197 | 0 | 159.5368 | 0 | 586.5297 | 88.0137 | 1332.3998
4 | 13 | 8 | 403.6776 | 0 | 129.2372 | 0 | 586.5297 | 88.0137 | 1207.4581
4 | 13 | 9 | 229.4027 | 0 | 73.4431 | 0 | 586.5297 | 88.0137 | 977.3892
4 | 13 | 10 | 188.6754 | 0 | 60.4043 | 0 | 586.5297 | 88.0137 | 923.6231
4 | 13 | 11 | 188.6754 | 0 | 60.4043 | 0 | 586.5297 | 88.0137 | 923.6231
4 | 13 | 12 | 188.6754 | 0 | 60.4043 | 0 | 586.5297 | 88.0137 | 923.6231
4 | 13 | 13 | 188.6754 | 0 | 60.4043 | 0 | 586.5297 | 88.0137 | 923.6231
4 | 13 | 14 | 188.6754 | 0 | 60.4043 | 0 | 586.5297 | 88.0137 | 923.6231
4 | 13 | 15 | 188.6754 | 0 | 60.4043 | 0 | 586.5297 | 88.0137 | 923.6231
4 | 13 | 16 | 188.6754 | 0 | 60.4043 | 0 | 586.5297 | 88.0137 | 923.6231
4 | 13 | 17 | 229.4027 | 0 | 73.4431 | 0 | 586.5297 | 88.0137 | 977.3892
4 | 13 | 18 | 229.4027 | 0 | 73.4431 | 0 | 586.5297 | 88.0137 | 977.3892
4 | 13 | 19 | 403.6776 | 0 | 129.2372 | 0 | 586.5297 | 88.0137 | 1207.4581
4 | 13 | 20 | 403.6776 | 0 | 129.2372 | 0 | 586.5297 | 88.0137 | 1207.4581
4 | 13 | 21 | 450.329 | 0 | 144.1726 | 0 | 586.5297 | 88.0137 | 1269.0449
4 | 13 | 22 | 450.329 | 0 | 144.1726 | 0 | 586.5297 | 88.0137 | 1269.0449
4 | 13 | 23 | 450.329 | 0 | 144.1726 | 0 | 586.5297 | 88.0137 | 1269.0449
4 | 14 | 0 | 498.3197 | 0 | 159.5368 | 0 | 586.5297 | 88.0137 | 1332.3998
4 | 14 | 1 | 498.3197 | 0 | 159.5368 | 0 | 586.5297 | 88.0137 | 1332.3998
4 | 14 | 2 | 547.7081 | 0 | 175.3485 | 0 | 586.5297 | 88.0137 | 1397.6
4 | 14 | 3 | 547.7081 | 0 | 175.3485 | 0 | 586.5297 | 88.0137 | 1397.6
4 | 14 | 4 | 598.5564 | 0 | 191.6275 | 0 | 586.5297 | 88.0137 | 1464.7273
4 | 14 | 5 | 598.5564 | 0 | 191.6275 | 0 | 586.5297 | 88.0137 | 1464.7273
4 | 14 | 6 | 598.5564 | 0 | 191.6275 | 0 | 586.5297 | 88.0137 | 1464.7273
4 | 14 | 7 | 498.3197 | 0 | 159.5368 | 0 | 586.5297 | 88.0137 | 1332.3998
4 | 14 | 8 | 403.6776 | 0 | 129.2372 | 0 | 586.5297 | 88.0137 | 1207.4581
4 | 14 | 9 | 229.4027 | 0 | 73.4431 | 0 | 586.5297 | 88.0137 | 977.3892
4 | 14 | 10 | 188.6754 | 0 | 60.4043 | 0 | 586.5297 | 88.0137 | 923.6231
4 | 14 | 11 | 188.6754 | 0 | 60.4043 | 0 | 586.5297 | 88.0137 | 923.6231
4 | 14 | 12 | 188.6754 | 0 | 60.4043 | 0 | 586.5297 | 88.0137 | 923.6231
4 | 14 | 13 | 188.6754 | 0 | 60.4043 | 0 | 586.5297 | 88.0137 | 923.6231
4 | 14 | 14 | 188.6754 | 0 | 60.4043 | 0 | 586.5297 | 88.0137 | 923.6231
4 | 14 | 15 | 188.6754 | 0 | 60.4043 | 0 | 586.5297 | 88.0137 | 923.6231
4 | 14 | 16 | 188.6754 | 0 | 60.4043 | 0 | 586.5297 | 88.0137 | 923.6231
4 | 14 | 17 | 229.4027 | 0 | 73.4431 | 0 | 586.5297 | 88.0137 | 977.3892
4 | 14 | 18 | 229.4027 | 0 | 73.4431 | 0 | 586.5297 | 88.0137 | 977.3892
4 | 14 | 19 | 403.6776 | 0 | 129.2372 | 0 | 586.5297 | 88.0137 | 1207.4581
4 | 14 | 20 | 403.6776 | 0 | 129.2372 | 0 | 586.5297 | 88.0137 | 1207.4581
4 | 14 | 21 | 450.329 | 0 | 144.1726 | 0 | 586.5297 | 88.0137 | 1269.0449
4 | 14 | 22 | 450.329 | 0 | 144.1726 | 0 | 586.5297 | 88.0137 | 1269.0449
4 | 14 | 23 | 450.329 | 0 | 144.1726 | 0 | 586.5297 | 88.0137 | 1269.0449
4 | 15 | 0 | 498.3197 | 0 | 159.5368 | 0 | 586.5297 | 88.0137 | 1332.3998
4 | 15 | 1 | 498.3197 | 0 | 159.5368 | 0 | 586.5297 | 88.0137 | 1332.3998
4 | 15 | 2 | 547.7081 | 0 | 175.3485 | 0 | 586.5297 | 88.0137 | 1397.6
4 | 15 | 3 | 547.7081 | 0 | 175.3485 | 0 | 586.5297 | 88.0137 | 1397.6
4 | 15 | 4 | 598.5564 | 0 | 191.6275 | 0 | 586.5297 | 88.0137 | 1464.7273
4 | 15 | 5 | 598.5564 | 0 | 191.6275 | 0 | 586.5297 | 88.0137 | 1464.7273
4 | 15 | 6 | 598.5564 | 0 | 191.6275 | 0 | 586.5297 | 88.0137 | 1464.7273
4 | 15 | 7 | 498.3197 | 0 | 159.5368 | 0 | 586.5297 | 88.0137 | 1332.3998
4 | 15 | 8 | 403.6776 | 0 | 129.2372 | 0 | 586.5297 | 88.0137 | 1207.4581
4 | 15 | 9 | 229.4027 | 0 | 73.4431 | 0 | 586.5297 | 88.0137 | 977.3892
4 | 15 | 10 | 188.6754 | 0 | 60.4043 | 0 | 586.5297 | 88.0137 | 923.6231
4 | 15 | 11 | 188.6754 | 0 | 60.4043 | 0 | 586.5297 | 88.0137 | 923.6231
4 | 15 | 12 | 188.6754 | 0 | 60.4043 | 0 | 586.5297 | 88.0137 | 923.6231
4 | 15 | 13 | 188.6754 | 0 | 60.4043 | 0 | 586.5297 | 88.0137 | 923.6231
4 | 15 | 14 | 188.6754 | 0 | 60.4043 | 0 | 586.5297 | 88.0137 | 923.6231
4 | 15 | 15 | 188.6754 | 0 | 60.4043 | 0 | 586.5297 | 88.0137 | 923.6231
4 | 15 | 16 | 188.6754 | 0 | 60.4043 | 0 | 586.5297 | 88.0137 | 923.6231
4 | 15 | 17 | 229.4027 | 0 | 73.4431 | 0 | 586.5297 | 88.0137 | 977.3892
4 | 15 | 18 | 229.4027 | 0 | 73.4431 | 0 | 586.5297 | 88.0137 | 977.3892
4 | 15 | 19 | 403.6776 | 0 | 129.2372 | 0 | 586.5297 | 88.0137 | 1207.4581
4 | 15 | 20 | 403.6776 | 0 | 129.2372 | 0 | 586.5297 | 88.0137 | 1207.4581
4 | 15 | 21 | 450.329 | 0 | 144.1726 | 0 | 586.5297 | 88.0137 | 1269.0449
4 | 15 | 22 | 450.329 | 0 | 144.1726 | 0 | 586.5297 | 88.0137 | 1269.0449
4 | 15 | 23 | 450.329 | 0 | 144.1726 | 0 | 586.5297 | 88.0137 | 1269.0449
4 | 16 | 0 | 498.3197 | 0 | 159.5368 | 0 | 586.5297 | 88.0137 | 1332.3998
4 | 16 | 1 | 498.3197 | 0 | 159.5368 | 0 | 586.5297 | 88.0137 | 1332.3998
4 | 16 | 2 | 547.7081 | 0 | 175.3485 | 0 | 586.5297 | 88.0137 | 1397.6
4 | 16 | 3 | 547.7081 | 0 | 175.3485 | 0 | 586.5297 | 88.0137 | 1397.6
4 | 16 | 4 | 598.5564 | 0 | 191.6275 | 0 | 586.5297 | 88.0137 | 1464.7273
4 | 16 | 5 | 598.5564 | 0 | 191.6275 | 0 | 586.5297 | 88.0137 | 1464.7273
4 | 16 | 6 | 598.5564 | 0 | 191.6275 | 0 | 586.5297 | 88.0137 | 1464.7273
4 | 16 | 7 | 498.3197 | 0 | 159.5368 | 0 | 586.5297 | 88.0137 | 1332.3998
4 | 16 | 8 | 403.6776 | 0 | 129.2372 | 0 | 586.5297 | 88.0137 | 1207.4581
4 | 16 | 9 | 229.4027 | 0 | 73.4431 | 0 | 586.5297 | 88.0137 | 977.3892
4 | 16 | 10 | 188.6754 | 0 | 60.4043 | 0 | 586.5297 | 88.0137 | 923.6231
4 | 16 | 11 | 188.6754 | 0 | 60.4043 | 0 | 586.5297 | 88.0137 | 923.6231
4 | 16 | 12 | 188.6754 | 0 | 60.4043 | 0 | 586.5297 | 88.0137 | 923.6231
4 | 16 | 13 | 148.9969 | 48.7361 | 47.7013 | 15.6028 | 586.5297 | 88.0137 | 935.5804
4 | 16 | 14 | 188.6754 | 0 | 60.4043 | 0 | 586.5297 | 88.0137 | 923.6231
4 | 16 | 15 | 188.6754 | 0 | 60.4043 | 0 | 586.5297 | 88.0137 | 923.6231
4 | 16 | 16 | 188.6754 | 0 | 60.4043 | 0 | 586.5297 | 88.0137 | 923.6231
4 | 16 | 17 | 229.4027 | 0 | 73.4431 | 0 | 586.5297 | 88.0137 | 977.3892
4 | 16 | 18 | 229.4027 | 0 | 73.4431 | 0 | 586.5297 | 88.0137 | 977.3892
4 | 16 | 19 | 403.6776 | 0 | 129.2372 | 0 | 586.5297 | 88.0137 | 1207.4581
4 | 16 | 20 | 403.6776 | 0 | 129.2372 | 0 | 586.5297 | 88.0137 | 1207.4581
4 | 16 | 21 | 450.329 | 0 | 144.1726 | 0 | 586.5297 | 88.0137 | 1269.0449
4 | 16 | 22 | 450.329 | 0 | 144.1726 | 0 | 586.5297 | 88.0137 | 1269.0449
4 | 16 | 23 | 450.329 | 0 | 144.1726 | 0 | 586.5297 | 88.0137 | 1269.0449
4 | 17 | 0 | 450.329 | 0 | 144.1726 | 0 | 586.5297 | 88.0137 | 1269.0449
4 | 17 | 1 | 498.3197 | 0 | 159.5368 | 0 | 586.5297 | 88.0137 | 1332.3998
4 | 17 | 2 | 547.7081 | 0 | 175.3485 | 0 | 586.5297 | 88.0137 | 1397.6
4 | 17 | 3 | 547.7081 | 0 | 175.3485 | 0 | 586.5297 | 88.0137 | 1397.6
4 | 17 | 4 | 547.7081 | 0 | 175.3485 | 0 | 586.5297 | 88.0137 | 1397.6
4 | 17 | 5 | 598.5564 | 0 | 191.6275 | 0 | 586.5297 | 88.0137 | 1464.7273
4 | 17 | 6 | 547.7081 | 0 | 175.3485 | 0 | 586.5297 | 88.0137 | 1397.6
4 | 17 | 7 | 498.3197 | 0 | 159.5368 | 0 | 586.5297 | 88.0137 | 1332.3998
4 | 17 | 8 | 271.2209 | 0 | 86.8312 | 0 | 586.5297 | 88.0137 | 1032.5955
4 | 17 | 9 | 229.4027 | 0 | 73.4431 | 0 | 586.5297 | 88.0137 | 977.3892
4 | 17 | 10 | 188.6754 | 0 | 60.4043 | 0 | 586.5297 | 88.0137 | 923.6231
4 | 17 | 11 | 188.6754 | 0 | 60.4043 | 0 | 586.5297 | 88.0137 | 923.6231
4 | 17 | 12 | 188.6754 | 0 | 60.4043 | 0 | 586.5297 | 88.0137 | 923.6231
4 | 17 | 13 | 148.9969 | 48.7361 | 47.7013 | 15.6028 | 586.5297 | 88.0137 | 935.5804
4 | 17 | 14 | 148.9969 | 48.7361 | 47.7013 | 15.6028 | 586.5297 | 88.0137 | 935.5804
4 | 17 | 15 | 188.6754 | 0 | 60.4043 | 0 | 586.5297 | 88.0137 | 923.6231
4 | 17 | 16 | 188.6754 | 0 | 60.4043 | 0 | 586.5297 | 88.0137 | 923.6231
4 | 17 | 17 | 229.4027 | 0 | 73.4431 | 0 | 586.5297 | 88.0137 | 977.3892
4 | 17 | 18 | 229.4027 | 0 | 73.4431 | 0 | 586.5297 | 88.0137 | 977.3892
4 | 17 | 19 | 271.2209 | 0 | 86.8312 | 0 | 586.5297 | 88.0137 | 1032.5955
4 | 17 | 20 | 403.6776 | 0 | 129.2372 | 0 | 586.5297 | 88.0137 | 1207.4581
4 | 17 | 21 | 450.329 | 0 | 144.1726 | 0 | 586.5297 | 88.0137 | 1269.0449
4 | 17 | 22 | 450.329 | 0 | 144.1726 | 0 | 586.5297 | 88.0137 | 1269.0449
4 | 17 | 23 | 450.329 | 0 | 144.1726 | 0 | 586.5297 | 88.0137 | 1269.0449
4 | 18 | 0 | 450.329 | 0 | 144.1726 | 0 | 586.5297 | 88.0137 | 1269.0449
4 | 18 | 1 | 498.3197 | 0 | 159.5368 | 0 | 586.5297 | 88.0137 | 1332.3998
4 | 18 | 2 | 547.7081 | 0 | 175.3485 | 0 | 586.5297 | 88.0137 | 1397.6
4 | 18 | 3 | 547.7081 | 0 | 175.3485 | 0 | 586.5297 | 88.0137 | 1397.6
4 | 18 | 4 | 547.7081 | 0 | 175.3485 | 0 | 586.5297 | 88.0137 | 1397.6
4 | 18 | 5 | 598.5564 | 0 | 191.6275 | 0 | 586.5297 | 88.0137 | 1464.7273
4 | 18 | 6 | 547.7081 | 0 | 175.3485 | 0 | 586.5297 | 88.0137 | 1397.6
4 | 18 | 7 | 450.329 | 0 | 144.1726 | 0 | 586.5297 | 88.0137 | 1269.0449
4 | 18 | 8 | 271.2209 | 0 | 86.8312 | 0 | 586.5297 | 88.0137 | 1032.5955
4 | 18 | 9 | 229.4027 | 0 | 73.4431 | 0 | 586.5297 | 88.0137 | 977.3892
4 | 18 | 10 | 188.6754 | 0 | 60.4043 | 0 | 586.5297 | 88.0137 | 923.6231
4 | 18 | 11 | 188.6754 | 0 | 60.4043 | 0 | 586.5297 | 88.0137 | 923.6231
4 | 18 | 12 | 188.6754 | 0 | 60.4043 | 0 | 586.5297 | 88.0137 | 923.6231
4 | 18 | 13 | 148.9969 | 48.7361 | 47.7013 | 15.6028 | 586.5297 | 88.0137 | 935.5804
4 | 18 | 14 | 148.9969 | 48.7361 | 47.7013 | 15.6028 | 586.5297 | 88.0137 | 935.5804
4 | 18 | 15 | 188.6754 | 0 | 60.4043 | 0 | 586.5297 | 88.0137 | 923.6231
4 | 18 | 16 | 188.6754 | 0 | 60.4043 | 0 | 586.5297 | 88.0137 | 923.6231
4 | 18 | 17 | 229.4027 | 0 | 73.4431 | 0 | 586.5297 | 88.0137 | 977.3892
4 | 18 | 18 | 229.4027 | 0 | 73.4431 | 0 | 586.5297 | 88.0137 | 977.3892
4 | 18 | 19 | 271.2209 | 0 | 86.8312 | 0 | 586.5297 | 88.0137 | 1032.5955
4 | 18 | 20 | 403.6776 | 0 | 129.2372 | 0 | 586.5297 | 88.0137 | 1207.4581
4 | 18 | 21 | 403.6776 | 0 | 129.2372 | 0 | 586.5297 | 88.0137 | 1207.4581
4 | 18 | 22 | 450.329 | 0 | 144.1726 | 0 | 586.5297 | 88.0137 | 1269.0449
4 | 18 | 23 | 450.329 | 0 | 144.1726 | 0 | 586.5297 | 88.0137 | 1269.0449
4 | 19 | 0 | 450.329 | 0 | 144.1726 | 0 | 586.5297 | 88.0137 | 1269.0449
4 | 19 | 1 | 498.3197 | 0 | 159.5368 | 0 | 586.5297 | 88.0137 | 1332.3998
4 | 19 | 2 | 498.3197 | 0 | 159.5368 | 0 | 586.5297 | 88.0137 | 1332.3998
4 | 19 | 3 | 547.7081 | 0 | 175.3485 | 0 | 586.5297 | 88.0137 | 1397.6
4 | 19 | 4 | 547.7081 | 0 | 175.3485 | 0 | 586.5297 | 88.0137 | 1397.6
4 | 19 | 5 | 598.5564 | 0 | 191.6275 | 0 | 586.5297 | 88.0137 | 1464.7273
4 | 19 | 6 | 547.7081 | 0 | 175.3485 | 0 | 586.5297 | 88.0137 | 1397.6
4 | 19 | 7 | 450.329 | 0 | 144.1726 | 0 | 586.5297 | 88.0137 | 1269.0449
4 | 19 | 8 | 271.2209 | 0 | 86.8312 | 0 | 586.5297 | 88.0137 | 1032.5955
4 | 19 | 9 | 229.4027 | 0 | 73.4431 | 0 | 586.5297 | 88.0137 | 977.3892
4 | 19 | 10 | 188.6754 | 0 | 60.4043 | 0 | 586.5297 | 88.0137 | 923.6231
4 | 19 | 11 | 188.6754 | 0 | 60.4043 | 0 | 586.5297 | 88.0137 | 923.6231
4 | 19 | 12 | 188.6754 | 0 | 60.4043 | 0 | 586.5297 | 88.0137 | 923.6231
4 | 19 | 13 | 148.9969 | 48.7361 | 47.7013 | 15.6028 | 586.5297 | 88.0137 | 935.5804
4 | 19 | 14 | 148.9969 | 48.7361 | 47.7013 | 15.6028 | 586.5297 | 88.0137 | 935.5804
4 | 19 | 15 | 188.6754 | 0 | 60.4043 | 0 | 586.5297 | 88.0137 | 923.6231
4 | 19 | 16 | 188.6754 | 0 | 60.4043 | 0 | 586.5297 | 88.0137 | 923.6231
4 | 19 | 17 | 229.4027 | 0 | 73.4431 | 0 | 586.5297 | 88.0137 | 977.3892
4 | 19 | 18 | 229.4027 | 0 | 73.4431 | 0 | 586.5297 | 88.0137 | 977.3892
4 | 19 | 19 | 271.2209 | 0 | 86.8312 | 0 | 586.5297 | 88.0137 | 1032.5955
4 | 19 | 20 | 403.6776 | 0 | 129.2372 | 0 | 586.5297 | 88.0137 | 1207.4581
4 | 19 | 21 | 403.6776 | 0 | 129.2372 | 0 | 586.5297 | 88.0137 | 1207.4581
4 | 19 | 22 | 450.329 | 0 | 144.1726 | 0 | 586.5297 | 88.0137 | 1269.0449
4 | 19 | 23 | 450.329 | 0 | 144.1726 | 0 | 586.5297 | 88.0137 | 1269.0449
4 | 20 | 0 | 450.329 | 0 | 144.1726 | 0 | 586.5297 | 88.0137 | 1269.0449
4 | 20 | 1 | 498.3197 | 0 | 159.5368 | 0 | 586.5297 | 88.0137 | 1332.3998
4 | 20 | 2 | 498.3197 | 0 | 159.5368 | 0 | 586.5297 | 88.0137 | 1332.3998
4 | 20 | 3 | 547.7081 | 0 | 175.3485 | 0 | 586.5297 | 88.0137 | 1397.6
4 | 20 | 4 | 547.7081 | 0 | 175.3485 | 0 | 586.5297 | 88.0137 | 1397.6
4 | 20 | 5 | 547.7081 | 0 | 175.3485 | 0 | 586.5297 | 88.0137 | 1397.6
4 | 20 | 6 | 547.7081 | 0 | 175.3485 | 0 | 586.5297 | 88.0137 | 1397.6
4 | 20 | 7 | 450.329 | 0 | 144.1726 | 0 | 586.5297 | 88.0137 | 1269.0449
4 | 20 | 8 | 271.2209 | 0 | 86.8312 | 0 | 586.5297 | 88.0137 | 1032.5955
4 | 20 | 9 | 188.6754 | 0 | 60.4043 | 0 | 586.5297 | 88.0137 | 923.6231
4 | 20 | 10 | 188.6754 | 0 | 60.4043 | 0 | 586.5297 | 88.0137 | 923.6231
4 | 20 | 11 | 188.6754 | 0 | 60.4043 | 0 | 586.5297 | 88.0137 | 923.6231
4 | 20 | 12 | 148.9969 | 48.7361 | 47.7013 | 15.6028 | 586.5297 | 88.0137 | 935.5804
4 | 20 | 13 | 148.9969 | 48.7361 | 47.7013 | 15.6028 | 586.5297 | 88.0137 | 935.5804
4 | 20 | 14 | 148.9969 | 48.7361 | 47.7013 | 15.6028 | 586.5297 | 88.0137 | 935.5804
4 | 20 | 15 | 188.6754 | 0 | 60.4043 | 0 | 586.5297 | 88.0137 | 923.6231
4 | 20 | 16 | 188.6754 | 0 | 60.4043 | 0 | 586.5297 | 88.0137 | 923.6231
4 | 20 | 17 | 229.4027 | 0 | 73.4431 | 0 | 586.5297 | 88.0137 | 977.3892
4 | 20 | 18 | 229.4027 | 0 | 73.4431 | 0 | 586.5297 | 88.0137 | 977.3892
4 | 20 | 19 | 271.2209 | 0 | 86.8312 | 0 | 586.5297 | 88.0137 | 1032.5955
4 | 20 | 20 | 403.6776 | 0 | 129.2372 | 0 | 586.5297 | 88.0137 | 1207.4581
4 | 20 | 21 | 403.6776 | 0 | 129.2372 | 0 | 586.5297 | 88.0137 | 1207.4581
4 | 20 | 22 | 450.329 | 0 | 144.1726 | 0 | 586.5297 | 88.0137 | 1269.0449
4 | 20 | 23 | 450.329 | 0 | 144.1726 | 0 | 586.5297 | 88.0137 | 1269.0449
4 | 21 | 0 | 450.329 | 0 | 144.1726 | 0 | 586.5297 | 88.0137 | 1269.0449
4 | 21 | 1 | 498.3197 | 0 | 159.5368 | 0 | 586.5297 | 88.0137 | 1332.3998
4 | 21 | 2 | 498.3197 | 0 | 159.5368 | 0 | 586.5297 | 88.0137 | 1332.3998
4 | 21 | 3 | 547.7081 | 0 | 175.3485 | 0 | 586.5297 | 88.0137 | 1397.6
4 | 21 | 4 | 547.7081 | 0 | 175.3485 | 0 | 586.5297 | 88.0137 | 1397.6
4 | 21 | 5 | 547.7081 | 0 | 175.3485 | 0 | 586.5297 | 88.0137 | 1397.6
4 | 21 | 6 | 547.7081 | 0 | 175.3485 | 0 | 586.5297 | 88.0137 | 1397.6
4 | 21 | 7 | 450.329 | 0 | 144.1726 | 0 | 586.5297 | 88.0137 | 1269.0449
4 | 21 | 8 | 229.4027 | 0 | 73.4431 | 0 | 586.5297 | 88.0137 | 977.3892
4 | 21 | 9 | 188.6754 | 0 | 60.4043 | 0 | 586.5297 | 88.0137 | 923.6231
4 | 21 | 10 | 188.6754 | 0 | 60.4043 | 0 | 586.5297 | 88.0137 | 923.6231
4 | 21 | 11 | 188.6754 | 0 | 60.4043 | 0 | 586.5297 | 88.0137 | 923.6231
4 | 21 | 12 | 148.9969 | 48.7361 | 47.7013 | 15.6028 | 586.5297 | 88.0137 | 935.5804
4 | 21 | 13 | 148.9969 | 48.7361 | 47.7013 | 15.6028 | 586.5297 | 88.0137 | 935.5804
4 | 21 | 14 | 148.9969 | 48.7361 | 47.7013 | 15.6028 | 586.5297 | 88.0137 | 935.5804
4 | 21 | 15 | 188.6754 | 0 | 60.4043 | 0 | 586.5297 | 88.0137 | 923.6231
4 | 21 | 16 | 188.6754 | 0 | 60.4043 | 0 | 586.5297 | 88.0137 | 923.6231
4 | 21 | 17 | 229.4027 | 0 | 73.4431 | 0 | 586.5297 | 88.0137 | 977.3892
4 | 21 | 18 | 229.4027 | 0 | 73.4431 | 0 | 586.5297 | 88.0137 | 977.3892
4 | 21 | 19 | 271.2209 | 0 | 86.8312 | 0 | 586.5297 | 88.0137 | 1032.5955
4 | 21 | 20 | 403.6776 | 0 | 129.2372 | 0 | 586.5297 | 88.0137 | 1207.4581
4 | 21 | 21 | 403.6776 | 0 | 129.2372 | 0 | 586.5297 | 88.0137 | 1207.4581
4 | 21 | 22 | 450.329 | 0 | 144.1726 | 0 | 586.5297 | 88.0137 | 1269.0449
4 | 21 | 23 | 450.329 | 0 | 144.1726 | 0 | 586.5297 | 88.0137 | 1269.0449
4 | 22 | 0 | 450.329 | 0 | 144.1726 | 0 | 586.5297 | 88.0137 | 1269.0449
4 | 22 | 1 | 498.3197 | 0 | 159.5368 | 0 | 586.5297 | 88.0137 | 1332.3998
4 | 22 | 2 | 498.3197 | 0 | 159.5368 | 0 | 586.5297 | 88.0137 | 1332.3998
4 | 22 | 3 | 547.7081 | 0 | 175.3485 | 0 | 586.5297 | 88.0137 | 1397.6
4 | 22 | 4 | 547.7081 | 0 | 175.3485 | 0 | 586.5297 | 88.0137 | 1397.6
4 | 22 | 5 | 547.7081 | 0 | 175.3485 | 0 | 586.5297 | 88.0137 | 1397.6
4 | 22 | 6 | 547.7081 | 0 | 175.3485 | 0 | 586.5297 | 88.0137 | 1397.6
4 | 22 | 7 | 450.329 | 0 | 144.1726 | 0 | 586.5297 | 88.0137 | 1269.0449
4 | 22 | 8 | 229.4027 | 0 | 73.4431 | 0 | 586.5297 | 88.0137 | 977.3892
4 | 22 | 9 | 188.6754 | 0 | 60.4043 | 0 | 586.5297 | 88.0137 | 923.6231
4 | 22 | 10 | 188.6754 | 0 | 60.4043 | 0 | 586.5297 | 88.0137 | 923.6231
4 | 22 | 11 | 148.9969 | 48.7361 | 47.7013 | 15.6028 | 586.5297 | 88.0137 | 935.5804
4 | 22 | 12 | 148.9969 | 48.7361 | 47.7013 | 15.6028 | 586.5297 | 88.0137 | 935.5804
4 | 22 | 13 | 148.9969 | 48.7361 | 47.7013 | 15.6028 | 586.5297 | 88.0137 | 935.5804
4 | 22 | 14 | 148.9969 | 48.7361 | 47.7013 | 15.6028 | 586.5297 | 88.0137 | 935.5804
4 | 22 | 15 | 188.6754 | 0 | 60.4043 | 0 | 586.5297 | 88.0137 | 923.6231
4 | 22 | 16 | 188.6754 | 0 | 60.4043 | 0 | 586.5297 | 88.0137 | 923.6231
4 | 22 | 17 | 229.4027 | 0 | 73.4431 | 0 | 586.5297 | 88.0137 | 977.3892
4 | 22 | 18 | 229.4027 | 0 | 73.4431 | 0 | 586.5297 | 88.0137 | 977.3892
4 | 22 | 19 | 271.2209 | 0 | 86.8312 | 0 | 586.5297 | 88.0137 | 1032.5955
4 | 22 | 20 | 271.2209 | 0 | 86.8312 | 0 | 586.5297 | 88.0137 | 1032.5955
4 | 22 | 21 | 403.6776 | 0 | 129.2372 | 0 | 586.5297 | 88.0137 | 1207.4581
4 | 22 | 22 | 403.6776 | 0 | 129.2372 | 0 | 586.5297 | 88.0137 | 1207.4581
4 | 22 | 23 | 450.329 | 0 | 144.1726 | 0 | 586.5297 | 88.0137 | 1269.0449
4 | 23 | 0 | 450.329 | 0 | 144.1726 | 0 | 586.5297 | 88.0137 | 1269.0449
4 | 23 | 1 | 498.3197 | 0 | 159.5368 | 0 | 586.5297 | 88.0137 | 1332.3998
4 | 23 | 2 | 498.3197 | 0 | 159.5368 | 0 | 586.5297 | 88.0137 | 1332.3998
4 | 23 | 3 | 498.3197 | 0 | 159.5368 | 0 | 586.5297 | 88.0137 | 1332.3998
4 | 23 | 4 | 547.7081 | 0 | 175.3485 | 0 | 586.5297 | 88.0137 | 1397.6
4 | 23 | 5 | 547.7081 | 0 | 175.3485 | 0 | 586.5297 | 88.0137 | 1397.6
4 | 23 | 6 | 547.7081 | 0 | 175.3485 | 0 | 586.5297 | 88.0137 | 1397.6
4 | 23 | 7 | 450.329 | 0 | 144.1726 | 0 | 586.5297 | 88.0137 | 1269.0449
4 | 23 | 8 | 229.4027 | 0 | 73.4431 | 0 | 586.5297 | 88.0137 | 977.3892
4 | 23 | 9 | 188.6754 | 0 | 60.4043 | 0 | 586.5297 | 88.0137 | 923.6231
4 | 23 | 10 | 188.6754 | 0 | 60.4043 | 0 | 586.5297 | 88.0137 | 923.6231
4 | 23 | 11 | 148.9969 | 48.7361 | 47.7013 | 15.6028 | 586.5297 | 88.0137 | 935.5804
4 | 23 | 12 | 148.9969 | 48.7361 | 47.7013 | 15.6028 | 586.5297 | 88.0137 | 935.5804
4 | 23 | 13 | 148.9969 | 48.7361 | 47.7013 | 15.6028 | 586.5297 | 88.0137 | 935.5804
4 | 23 | 14 | 148.9969 | 48.7361 | 47.7013 | 15.6028 | 586.5297 | 88.0137 | 935.5804
4 | 23 | 15 | 188.6754 | 0 | 60.4043 | 0 | 586.5297 | 88.0137 | 923.6231
4 | 23 | 16 | 188.6754 | 0 | 60.4043 | 0 | 586.5297 | 88.0137 | 923.6231
4 | 23 | 17 | 188.6754 | 0 | 60.4043 | 0 | 586.5297 | 88.0137 | 923.6231
4 | 23 | 18 | 229.4027 | 0 | 73.4431 | 0 | 586.5297 | 88.0137 | 977.3892
4 | 23 | 19 | 271.2209 | 0 | 86.8312 | 0 | 586.5297 | 88.0137 | 1032.5955
4 | 23 | 20 | 271.2209 | 0 | 86.8312 | 0 | 586.5297 | 88.0137 | 1032.5955
4 | 23 | 21 | 403.6776 | 0 | 129.2372 | 0 | 586.5297 | 88.0137 | 1207.4581
4 | 23 | 22 | 403.6776 | 0 | 129.2372 | 0 | 586.5297 | 88.0137 | 1207.4581
4 | 23 | 23 | 450.329 | 0 | 144.1726 | 0 | 586.5297 | 88.0137 | 1269.0449
4 | 24 | 0 | 450.329 | 0 | 144.1726 | 0 | 586.5297 | 88.0137 | 1269.0449
4 | 24 | 1 | 450.329 | 0 | 144.1726 | 0 | 586.5297 | 88.0137 | 1269.0449
4 | 24 | 2 | 498.3197 | 0 | 159.5368 | 0 | 586.5297 | 88.0137 | 1332.3998
4 | 24 | 3 | 498.3197 | 0 | 159.5368 | 0 | 586.5297 | 88.0137 | 1332.3998
4 | 24 | 4 | 547.7081 | 0 | 175.3485 | 0 | 586.5297 | 88.0137 | 1397.6
4 | 24 | 5 | 547.7081 | 0 | 175.3485 | 0 | 586.5297 | 88.0137 | 1397.6
4 | 24 | 6 | 498.3197 | 0 | 159.5368 | 0 | 586.5297 | 88.0137 | 1332.3998
4 | 24 | 7 | 450.329 | 0 | 144.1726 | 0 | 586.5297 | 88.0137 | 1269.0449
4 | 24 | 8 | 229.4027 | 0 | 73.4431 | 0 | 586.5297 | 88.0137 | 977.3892
4 | 24 | 9 | 188.6754 | 0 | 60.4043 | 0 | 586.5297 | 88.0137 | 923.6231
4 | 24 | 10 | 188.6754 | 0 | 60.4043 | 0 | 586.5297 | 88.0137 | 923.6231
4 | 24 | 11 | 148.9969 | 48.7361 | 47.7013 | 15.6028 | 586.5297 | 88.0137 | 935.5804
4 | 24 | 12 | 148.9969 | 48.7361 | 47.7013 | 15.6028 | 586.5297 | 88.0137 | 935.5804
4 | 24 | 13 | 148.9969 | 48.7361 | 47.7013 | 15.6028 | 586.5297 | 88.0137 | 935.5804
4 | 24 | 14 | 148.9969 | 48.7361 | 47.7013 | 15.6028 | 586.5297 | 88.0137 | 935.5804
4 | 24 | 15 | 148.9969 | 48.7361 | 47.7013 | 15.6028 | 586.5297 | 88.0137 | 935.5804
4 | 24 | 16 | 188.6754 | 0 | 60.4043 | 0 | 586.5297 | 88.0137 | 923.6231
4 | 24 | 17 | 188.6754 | 0 | 60.4043 | 0 | 586.5297 | 88.0137 | 923.6231
4 | 24 | 18 | 229.4027 | 0 | 73.4431 | 0 | 586.5297 | 88.0137 | 977.3892
4 | 24 | 19 | 271.2209 | 0 | 86.8312 | 0 | 586.5297 | 88.0137 | 1032.5955
4 | 24 | 20 | 271.2209 | 0 | 86.8312 | 0 | 586.5297 | 88.0137 | 1032.5955
4 | 24 | 21 | 403.6776 | 0 | 129.2372 | 0 | 586.5297 | 88.0137 | 1207.4581
4 | 24 | 22 | 403.6776 | 0 | 129.2372 | 0 | 586.5297 | 88.0137 | 1207.4581
4 | 24 | 23 | 450.329 | 0 | 144.1726 | 0 | 586.5297 | 88.0137 | 1269.0449
4 | 25 | 0 | 450.329 | 0 | 144.1726 | 0 | 586.5297 | 88.0137 | 1269.0449
4 | 25 | 1 | 450.329 | 0 | 144.1726 | 0 | 586.5297 | 88.0137 | 1269.0449
4 | 25 | 2 | 498.3197 | 0 | 159.5368 | 0 | 586.5297 | 88.0137 | 1332.3998
4 | 25 | 3 | 498.3197 | 0 | 159.5368 | 0 | 586.5297 | 88.0137 | 1332.3998
4 | 25 | 4 | 547.7081 | 0 | 175.3485 | 0 | 586.5297 | 88.0137 | 1397.6
4 | 25 | 5 | 547.7081 | 0 | 175.3485 | 0 | 586.5297 | 88.0137 | 1397.6
4 | 25 | 6 | 498.3197 | 0 | 159.5368 | 0 | 586.5297 | 88.0137 | 1332.3998
4 | 25 | 7 | 403.6776 | 0 | 129.2372 | 0 | 586.5297 | 88.0137 | 1207.4581
4 | 25 | 8 | 229.4027 | 0 | 73.4431 | 0 | 586.5297 | 88.0137 | 977.3892
4 | 25 | 9 | 188.6754 | 0 | 60.4043 | 0 | 586.5297 | 88.0137 | 923.6231
4 | 25 | 10 | 188.6754 | 0 | 60.4043 | 0 | 586.5297 | 88.0137 | 923.6231
4 | 25 | 11 | 148.9969 | 48.7361 | 47.7013 | 15.6028 | 586.5297 | 88.0137 | 935.5804
4 | 25 | 12 | 148.9969 | 48.7361 | 47.7013 | 15.6028 | 586.5297 | 88.0137 | 935.5804
4 | 25 | 13 | 148.9969 | 48.7361 | 47.7013 | 15.6028 | 586.5297 | 88.0137 | 935.5804
4 | 25 | 14 | 148.9969 | 48.7361 | 47.7013 | 15.6028 | 586.5297 | 88.0137 | 935.5804
4 | 25 | 15 | 148.9969 | 48.7361 | 47.7013 | 15.6028 | 586.5297 | 88.0137 | 935.5804
4 | 25 | 16 | 188.6754 | 0 | 60.4043 | 0 | 586.5297 | 88.0137 | 923.6231
4 | 25 | 17 | 188.6754 | 0 | 60.4043 | 0 | 586.5297 | 88.0137 | 923.6231
4 | 25 | 18 | 229.4027 | 0 | 73.4431 | 0 | 586.5297 | 88.0137 | 977.3892
4 | 25 | 19 | 229.4027 | 0 | 73.4431 | 0 | 586.5297 | 88.0137 | 977.3892
4 | 25 | 20 | 271.2209 | 0 | 86.8312 | 0 | 586.5297 | 88.0137 | 1032.5955
4 | 25 | 21 | 403.6776 | 0 | 129.2372 | 0 | 586.5297 | 88.0137 | 1207.4581
4 | 25 | 22 | 403.6776 | 0 | 129.2372 | 0 | 586.5297 | 88.0137 | 1207.4581
4 | 25 | 23 | 403.6776 | 0 | 129.2372 | 0 | 586.5297 | 88.0137 | 1207.4581
4 | 26 | 0 | 450.329 | 0 | 144.1726 | 0 | 586.5297 | 88.0137 | 1269.0449
4 | 26 | 1 | 450.329 | 0 | 144.1726 | 0 | 586.5297 | 88.0137 | 1269.0449
4 | 26 | 2 | 498.3197 | 0 | 159.5368 | 0 | 586.5297 | 88.0137 | 1332.3998
4 | 26 | 3 | 498.3197 | 0 | 159.5368 | 0 | 586.5297 | 88.0137 | 1332.3998
4 | 26 | 4 | 498.3197 | 0 | 159.5368 | 0 | 586.5297 | 88.0137 | 1332.3998
4 | 26 | 5 | 547.7081 | 0 | 175.3485 | 0 | 586.5297 | 88.0137 | 1397.6
4 | 26 | 6 | 498.3197 | 0 | 159.5368 | 0 | 586.5297 | 88.0137 | 1332.3998
4 | 26 | 7 | 403.6776 | 0 | 129.2372 | 0 | 586.5297 | 88.0137 | 1207.4581
4 | 26 | 8 | 229.4027 | 0 | 73.4431 | 0 | 586.5297 | 88.0137 | 977.3892
4 | 26 | 9 | 188.6754 | 0 | 60.4043 | 0 | 586.5297 | 88.0137 | 923.6231
4 | 26 | 10 | 148.9969 | 48.7361 | 47.7013 | 15.6028 | 586.5297 | 88.0137 | 935.5804
4 | 26 | 11 | 148.9969 | 48.7361 | 47.7013 | 15.6028 | 586.5297 | 88.0137 | 935.5804
4 | 26 | 12 | 148.9969 | 48.7361 | 47.7013 | 15.6028 | 586.5297 | 88.0137 | 935.5804
4 | 26 | 13 | 148.9969 | 48.7361 | 47.7013 | 15.6028 | 586.5297 | 88.0137 | 935.5804
4 | 26 | 14 | 148.9969 | 48.7361 | 47.7013 | 15.6028 | 586.5297 | 88.0137 | 935.5804
4 | 26 | 15 | 148.9969 | 48.7361 | 47.7013 | 15.6028 | 586.5297 | 88.0137 | 935.5804
4 | 26 | 16 | 188.6754 | 0 | 60.4043 | 0 | 586.5297 | 88.0137 | 923.6231
4 | 26 | 17 | 188.6754 | 0 | 60.4043 | 0 | 586.5297 | 88.0137 | 923.6231
4 | 26 | 18 | 229.4027 | 0 | 73.4431 | 0 | 586.5297 | 88.0137 | 977.3892
4 | 26 | 19 | 229.4027 | 0 | 73.4431 | 0 | 586.5297 | 88.0137 | 977.3892
4 | 26 | 20 | 271.2209 | 0 | 86.8312 | 0 | 586.5297 | 88.0137 | 1032.5955
4 | 26 | 21 | 403.6776 | 0 | 129.2372 | 0 | 586.5297 | 88.0137 | 1207.4581
4 | 26 | 22 | 403.6776 | 0 | 129.2372 | 0 | 586.5297 | 88.0137 | 1207.4581
4 | 26 | 23 | 403.6776 | 0 | 129.2372 | 0 | 586.5297 | 88.0137 | 1207.4581
4 | 27 | 0 | 450.329 | 0 | 144.1726 | 0 | 586.5297 | 88.0137 | 1269.0449
4 | 27 | 1 | 450.329 | 0 | 144.1726 | 0 | 586.5297 | 88.0137 | 1269.0449
4 | 27 | 2 | 498.3197 | 0 | 159.5368 | 0 | 586.5297 | 88.0137 | 1332.3998
4 | 27 | 3 | 498.3197 | 0 | 159.5368 | 0 | 586.5297 | 88.0137 | 1332.3998
4 | 27 | 4 | 498.3197 | 0 | 159.5368 | 0 | 586.5297 | 88.0137 | 1332.3998
4 | 27 | 5 | 498.3197 | 0 | 159.5368 | 0 | 586.5297 | 88.0137 | 1332.3998
4 | 27 | 6 | 498.3197 | 0 | 159.5368 | 0 | 586.5297 | 88.0137 | 1332.3998
4 | 27 | 7 | 403.6776 | 0 | 129.2372 | 0 | 586.5297 | 88.0137 | 1207.4581
4 | 27 | 8 | 229.4027 | 0 | 73.4431 | 0 | 586.5297 | 88.0137 | 977.3892
4 | 27 | 9 | 188.6754 | 0 | 60.4043 | 0 | 586.5297 | 88.0137 | 923.6231
4 | 27 | 10 | 148.9969 | 48.7361 | 47.7013 | 15.6028 | 586.5297 | 88.0137 | 935.5804
4 | 27 | 11 | 148.9969 | 48.7361 | 47.7013 | 15.6028 | 586.5297 | 88.0137 | 935.5804
4 | 27 | 12 | 148.9969 | 48.7361 | 47.7013 | 15.6028 | 586.5297 | 88.0137 | 935.5804
4 | 27 | 13 | 148.9969 | 48.7361 | 47.7013 | 15.6028 | 586.5297 | 88.0137 | 935.5804
4 | 27 | 14 | 148.9969 | 48.7361 | 47.7013 | 15.6028 | 586.5297 | 88.0137 | 935.5804
4 | 27 | 15 | 148.9969 | 48.7361 | 47.7013 | 15.6028 | 586.5297 | 88.0137 | 935.5804
4 | 27 | 16 | 188.6754 | 0 | 60.4043 | 0 | 586.5297 | 88.0137 | 923.6231
4 | 27 | 17 | 188.6754 | 0 | 60.4043 | 0 | 586.5297 | 88.0137 | 923.6231
4 | 27 | 18 | 229.4027 | 0 | 73.4431 | 0 | 586.5297 | 88.0137 | 977.3892
4 | 27 | 19 | 229.4027 | 0 | 73.4431 | 0 | 586.5297 | 88.0137 | 977.3892
4 | 27 | 20 | 271.2209 | 0 | 86.8312 | 0 | 586.5297 | 88.0137 | 1032.5955
4 | 27 | 21 | 403.6776 | 0 | 129.2372 | 0 | 586.5297 | 88.0137 | 1207.4581
4 | 27 | 22 | 403.6776 | 0 | 129.2372 | 0 | 586.5297 | 88.0137 | 1207.4581
4 | 27 | 23 | 403.6776 | 0 | 129.2372 | 0 | 586.5297 | 88.0137 | 1207.4581
4 | 28 | 0 | 403.6776 | 0 | 129.2372 | 0 | 586.5297 | 88.0137 | 1207.4581
4 | 28 | 1 | 450.329 | 0 | 144.1726 | 0 | 586.5297 | 88.0137 | 1269.0449
4 | 28 | 2 | 450.329 | 0 | 144.1726 | 0 | 586.5297 | 88.0137 | 1269.0449
4 | 28 | 3 | 498.3197 | 0 | 159.5368 | 0 | 586.5297 | 88.0137 | 1332.3998
4 | 28 | 4 | 498.3197 | 0 | 159.5368 | 0 | 586.5297 | 88.0137 | 1332.3998
4 | 28 | 5 | 498.3197 | 0 | 159.5368 | 0 | 586.5297 | 88.0137 | 1332.3998
4 | 28 | 6 | 498.3197 | 0 | 159.5368 | 0 | 586.5297 | 88.0137 | 1332.3998
4 | 28 | 7 | 403.6776 | 0 | 129.2372 | 0 | 586.5297 | 88.0137 | 1207.4581
4 | 28 | 8 | 229.4027 | 0 | 73.4431 | 0 | 586.5297 | 88.0137 | 977.3892
4 | 28 | 9 | 188.6754 | 0 | 60.4043 | 0 | 586.5297 | 88.0137 | 923.6231
4 | 28 | 10 | 188.6754 | 0 | 60.4043 | 0 | 586.5297 | 88.0137 | 923.6231
4 | 28 | 11 | 148.9969 | 48.7361 | 47.7013 | 15.6028 | 586.5297 | 88.0137 | 935.5804
4 | 28 | 12 | 148.9969 | 48.7361 | 47.7013 | 15.6028 | 586.5297 | 88.0137 | 935.5804
4 | 28 | 13 | 148.9969 | 48.7361 | 47.7013 | 15.6028 | 586.5297 | 88.0137 | 935.5804
4 | 28 | 14 | 148.9969 | 48.7361 | 47.7013 | 15.6028 | 586.5297 | 88.0137 | 935.5804
4 | 28 | 15 | 148.9969 | 48.7361 | 47.7013 | 15.6028 | 586.5297 | 88.0137 | 935.5804
4 | 28 | 16 | 188.6754 | 0 | 60.4043 | 0 | 586.5297 | 88.0137 | 923.6231
4 | 28 | 17 | 188.6754 | 0 | 60.4043 | 0 | 586.5297 | 88.0137 | 923.6231
4 | 28 | 18 | 229.4027 | 0 | 73.4431 | 0 | 586.5297 | 88.0137 | 977.3892
4 | 28 | 19 | 229.4027 | 0 | 73.4431 | 0 | 586.5297 | 88.0137 | 977.3892
4 | 28 | 20 | 229.4027 | 0 | 73.4431 | 0 | 586.5297 | 88.0137 | 977.3892
4 | 28 | 21 | 403.6776 | 0 | 129.2372 | 0 | 586.5297 | 88.0137 | 1207.4581
4 | 28 | 22 | 403.6776 | 0 | 129.2372 | 0 | 586.5297 | 88.0137 | 1207.4581
4 | 28 | 23 | 403.6776 | 0 | 129.2372 | 0 | 586.5297 | 88.0137 | 1207.4581
4 | 29 | 0 | 403.6776 | 0 | 129.2372 | 0 | 586.5297 | 88.0137 | 1207.4581
4 | 29 | 1 | 450.329 | 0 | 144.1726 | 0 | 586.5297 | 88.0137 | 1269.0449
4 | 29 | 2 | 450.329 | 0 | 144.1726 | 0 | 586.5297 | 88.0137 | 1269.0449
4 | 29 | 3 | 498.3197 | 0 | 159.5368 | 0 | 586.5297 | 88.0137 | 1332.3998
4 | 29 | 4 | 498.3197 | 0 | 159.5368 | 0 | 586.5297 | 88.0137 | 1332.3998
4 | 29 | 5 | 498.3197 | 0 | 159.5368 | 0 | 586.5297 | 88.0137 | 1332.3998
4 | 29 | 6 | 498.3197 | 0 | 159.5368 | 0 | 586.5297 | 88.0137 | 1332.3998
4 | 29 | 7 | 403.6776 | 0 | 129.2372 | 0 | 586.5297 | 88.0137 | 1207.4581
4 | 29 | 8 | 229.4027 | 0 | 73.4431 | 0 | 586.5297 | 88.0137 | 977.3892
4 | 29 | 9 | 188.6754 | 0 | 60.4043 | 0 | 586.5297 | 88.0137 | 923.6231
4 | 29 | 10 | 148.9969 | 48.7361 | 47.7013 | 15.6028 | 586.5297 | 88.0137 | 935.5804
4 | 29 | 11 | 148.9969 | 48.7361 | 47.7013 | 15.6028 | 586.5297 | 88.0137 | 935.5804
4 | 29 | 12 | 148.9969 | 48.7361 | 47.7013 | 15.6028 | 586.5297 | 88.0137 | 935.5804
4 | 29 | 13 | 148.9969 | 48.7361 | 47.7013 | 15.6028 | 586.5297 | 88.0137 | 935.5804
4 | 29 | 14 | 148.9969 | 48.7361 | 47.7013 | 15.6028 | 586.5297 | 88.0137 | 935.5804
4 | 29 | 15 | 148.9969 | 48.7361 | 47.7013 | 15.6028 | 586.5297 | 88.0137 | 935.5804
4 | 29 | 16 | 188.6754 | 0 | 60.4043 | 0 | 586.5297 | 88.0137 | 923.6231
4 | 29 | 17 | 188.6754 | 0 | 60.4043 | 0 | 586.5297 | 88.0137 | 923.6231
4 | 29 | 18 | 229.4027 | 0 | 73.4431 | 0 | 586.5297 | 88.0137 | 977.3892
4 | 29 | 19 | 229.4027 | 0 | 73.4431 | 0 | 586.5297 | 88.0137 | 977.3892
4 | 29 | 20 | 229.4027 | 0 | 73.4431 | 0 | 586.5297 | 88.0137 | 977.3892
4 | 29 | 21 | 403.6776 | 0 | 129.2372 | 0 | 586.5297 | 88.0137 | 1207.4581
4 | 29 | 22 | 403.6776 | 0 | 129.2372 | 0 | 586.5297 | 88.0137 | 1207.4581
4 | 29 | 23 | 403.6776 | 0 | 129.2372 | 0 | 586.5297 | 88.0137 | 1207.4581
4 | 30 | 0 | 403.6776 | 0 | 129.2372 | 0 | 586.5297 | 88.0137 | 1207.4581
4 | 30 | 1 | 450.329 | 0 | 144.1726 | 0 | 586.5297 | 88.0137 | 1269.0449
4 | 30 | 2 | 450.329 | 0 | 144.1726 | 0 | 586.5297 | 88.0137 | 1269.0449
4 | 30 | 3 | 450.329 | 0 | 144.1726 | 0 | 586.5297 | 88.0137 | 1269.0449
4 | 30 | 4 | 498.3197 | 0 | 159.5368 | 0 | 586.5297 | 88.0137 | 1332.3998
4 | 30 | 5 | 498.3197 | 0 | 159.5368 | 0 | 586.5297 | 88.0137 | 1332.3998
4 | 30 | 6 | 450.329 | 0 | 144.1726 | 0 | 586.5297 | 88.0137 | 1269.0449
4 | 30 | 7 | 403.6776 | 0 | 129.2372 | 0 | 586.5297 | 88.0137 | 1207.4581
4 | 30 | 8 | 229.4027 | 0 | 73.4431 | 0 | 586.5297 | 88.0137 | 977.3892
4 | 30 | 9 | 188.6754 | 0 | 60.4043 | 0 | 586.5297 | 88.0137 | 923.6231
4 | 30 | 10 | 148.9969 | 48.7361 | 47.7013 | 15.6028 | 586.5297 | 88.0137 | 935.5804
4 | 30 | 11 | 148.9969 | 48.7361 | 47.7013 | 15.6028 | 586.5297 | 88.0137 | 935.5804
4 | 30 | 12 | 148.9969 | 48.7361 | 47.7013 | 15.6028 | 586.5297 | 88.0137 | 935.5804
4 | 30 | 13 | 148.9969 | 48.7361 | 47.7013 | 15.6028 | 586.5297 | 88.0137 | 935.5804
4 | 30 | 14 | 148.9969 | 48.7361 | 47.7013 | 15.6028 | 586.5297 | 88.0137 | 935.5804
4 | 30 | 15 | 148.9969 | 48.7361 | 47.7013 | 15.6028 | 586.5297 | 88.0137 | 935.5804
4 | 30 | 16 | 148.9969 | 48.7361 | 47.7013 | 15.6028 | 586.5297 | 88.0137 | 935.5804
4 | 30 | 17 | 188.6754 | 0 | 60.4043 | 0 | 586.5297 | 88.0137 | 923.6231
4 | 30 | 18 | 229.4027 | 0 | 73.4431 | 0 | 586.5297 | 88.0137 | 977.3892
4 | 30 | 19 | 229.4027 | 0 | 73.4431 | 0 | 586.5297 | 88.0137 | 977.3892
4 | 30 | 20 | 358.3101 | 0 | 114.7128 | 0 | 586.5297 | 88.0137 | 1147.5663
4 | 30 | 21 | 358.3101 | 0 | 114.7128 | 0 | 586.5297 | 88.0137 | 1147.5663
4 | 30 | 22 | 403.6776 | 0 | 129.2372 | 0 | 586.5297 | 88.0137 | 1207.4581
4 | 30 | 23 | 403.6776 | 0 | 129.2372 | 0 | 586.5297 | 88.0137 | 1207.4581
5 | 1 | 0 | 403.6776 | 0 | 129.2372 | 0 | 586.5297 | 88.0137 | 1207.4581
5 | 1 | 1 | 450.329 | 0 | 144.1726 | 0 | 586.5297 | 88.0137 | 1269.0449
5 | 1 | 2 | 450.329 | 0 | 144.1726 | 0 | 586.5297 | 88.0137 | 1269.0449
5 | 1 | 3 | 450.329 | 0 | 144.1726 | 0 | 586.5297 | 88.0137 | 1269.0449
5 | 1 | 4 | 498.3197 | 0 | 159.5368 | 0 | 586.5297 | 88.0137 | 1332.3998
5 | 1 | 5 | 498.3197 | 0 | 159.5368 | 0 | 586.5297 | 88.0137 | 1332.3998
5 | 1 | 6 | 450.329 | 0 | 144.1726 | 0 | 586.5297 | 88.0137 | 1269.0449
5 | 1 | 7 | 403.6776 | 0 | 129.2372 | 0 | 586.5297 | 88.0137 | 1207.4581
5 | 1 | 8 | 229.4027 | 0 | 73.4431 | 0 | 586.5297 | 88.0137 | 977.3892
5 | 1 | 9 | 188.6754 | 0 | 60.4043 | 0 | 586.5297 | 88.0137 | 923.6231
5 | 1 | 10 | 148.9969 | 48.7361 | 47.7013 | 15.6028 | 586.5297 | 88.0137 | 935.5804
5 | 1 | 11 | 148.9969 | 48.7361 | 47.7013 | 15.6028 | 586.5297 | 88.0137 | 935.5804
5 | 1 | 12 | 148.9969 | 48.7361 | 47.7013 | 15.6028 | 586.5297 | 88.0137 | 935.5804
5 | 1 | 13 | 148.9969 | 48.7361 | 47.7013 | 15.6028 | 586.5297 | 88.0137 | 935.5804
5 | 1 | 14 | 148.9969 | 48.7361 | 47.7013 | 15.6028 | 586.5297 | 88.0137 | 935.5804
5 | 1 | 15 | 148.9969 | 48.7361 | 47.7013 | 15.6028 | 586.5297 | 88.0137 | 935.5804
5 | 1 | 16 | 148.9969 | 48.7361 | 47.7013 | 15.6028 | 586.5297 | 88.0137 | 935.5804
5 | 1 | 17 | 188.6754 | 0 | 60.4043 | 0 | 586.5297 | 88.0137 | 923.6231
5 | 1 | 18 | 229.4027 | 0 | 73.4431 | 0 | 586.5297 | 88.0137 | 977.3892
5 | 1 | 19 | 229.4027 | 0 | 73.4431 | 0 | 586.5297 | 88.0137 | 977.3892
5 | 1 | 20 | 229.4027 | 0 | 73.4431 | 0 | 586.5297 | 88.0137 | 977.3892
5 | 1 | 21 | 358.3101 | 0 | 114.7128 | 0 | 586.5297 | 88.0137 | 1147.5663
5 | 1 | 22 | 403.6776 | 0 | 129.2372 | 0 | 586.5297 | 88.0137 | 1207.4581
5 | 1 | 23 | 403.6776 | 0 | 129.2372 | 0 | 586.5297 | 88.0137 | 1207.4581
5 | 2 | 0 | 403.6776 | 0 | 129.2372 | 0 | 586.5297 | 88.0137 | 1207.4581
5 | 2 | 1 | 403.6776 | 0 | 129.2372 | 0 | 586.5297 | 88.0137 | 1207.4581
5 | 2 | 2 | 450.329 | 0 | 144.1726 | 0 | 586.5297 | 88.0137 | 1269.0449
5 | 2 | 3 | 450.329 | 0 | 144.1726 | 0 | 586.5297 | 88.0137 | 1269.0449
5 | 2 | 4 | 498.3197 | 0 | 159.5368 | 0 | 586.5297 | 88.0137 | 1332.3998
5 | 2 | 5 | 498.3197 | 0 | 159.5368 | 0 | 586.5297 | 88.0137 | 1332.3998
5 | 2 | 6 | 450.329 | 0 | 144.1726 | 0 | 586.5297 | 88.0137 | 1269.0449
5 | 2 | 7 | 403.6776 | 0 | 129.2372 | 0 | 586.5297 | 88.0137 | 1207.4581
5 | 2 | 8 | 229.4027 | 0 | 73.4431 | 0 | 586.5297 | 88.0137 | 977.3892
5 | 2 | 9 | 188.6754 | 0 | 60.4043 | 0 | 586.5297 | 88.0137 | 923.6231
5 | 2 | 10 | 148.9969 | 48.7361 | 47.7013 | 15.6028 | 586.5297 | 88.0137 | 935.5804
5 | 2 | 11 | 148.9969 | 48.7361 | 47.7013 | 15.6028 | 586.5297 | 88.0137 | 935.5804
5 | 2 | 12 | 148.9969 | 48.7361 | 47.7013 | 15.6028 | 586.5297 | 88.0137 | 935.5804
5 | 2 | 13 | 148.9969 | 48.7361 | 47.7013 | 15.6028 | 586.5297 | 88.0137 | 935.5804
5 | 2 | 14 | 148.9969 | 48.7361 | 47.7013 | 15.6028 | 586.5297 | 88.0137 | 935.5804
5 | 2 | 15 | 148.9969 | 48.7361 | 47.7013 | 15.6028 | 586.5297 | 88.0137 | 935.5804
5 | 2 | 16 | 148.9969 | 48.7361 | 47.7013 | 15.6028 | 586.5297 | 88.0137 | 935.5804
5 | 2 | 17 | 188.6754 | 0 | 60.4043 | 0 | 586.5297 | 88.0137 | 923.6231
5 | 2 | 18 | 229.4027 | 0 | 73.4431 | 0 | 586.5297 | 88.0137 | 977.3892
5 | 2 | 19 | 229.4027 | 0 | 73.4431 | 0 | 586.5297 | 88.0137 | 977.3892
5 | 2 | 20 | 358.3101 | 0 | 114.7128 | 0 | 586.5297 | 88.0137 | 1147.5663
5 | 2 | 21 | 358.3101 | 0 | 114.7128 | 0 | 586.5297 | 88.0137 | 1147.5663
5 | 2 | 22 | 403.6776 | 0 | 129.2372 | 0 | 586.5297 | 88.0137 | 1207.4581
5 | 2 | 23 | 403.6776 | 0 | 129.2372 | 0 | 586.5297 | 88.0137 | 1207.4581
5 | 3 | 0 | 403.6776 | 0 | 129.2372 | 0 | 586.5297 | 88.0137 | 1207.4581
5 | 3 | 1 | 403.6776 | 0 | 129.2372 | 0 | 586.5297 | 88.0137 | 1207.4581
5 | 3 | 2 | 450.329 | 0 | 144.1726 | 0 | 586.5297 | 88.0137 | 1269.0449
5 | 3 | 3 | 450.329 | 0 | 144.1726 | 0 | 586.5297 | 88.0137 | 1269.0449
5 | 3 | 4 | 450.329 | 0 | 144.1726 | 0 | 586.5297 | 88.0137 | 1269.0449
5 | 3 | 5 | 498.3197 | 0 | 159.5368 | 0 | 586.5297 | 88.0137 | 1332.3998
5 | 3 | 6 | 450.329 | 0 | 144.1726 | 0 | 586.5297 | 88.0137 | 1269.0449
5 | 3 | 7 | 358.3101 | 0 | 114.7128 | 0 | 586.5297 | 88.0137 | 1147.5663
5 | 3 | 8 | 229.4027 | 0 | 73.4431 | 0 | 586.5297 | 88.0137 | 977.3892
5 | 3 | 9 | 188.6754 | 0 | 60.4043 | 0 | 586.5297 | 88.0137 | 923.6231
5 | 3 | 10 | 148.9969 | 48.7361 | 47.7013 | 15.6028 | 586.5297 | 88.0137 | 935.5804
5 | 3 | 11 | 148.9969 | 48.7361 | 47.7013 | 15.6028 | 586.5297 | 88.0137 | 935.5804
5 | 3 | 12 | 148.9969 | 48.7361 | 47.7013 | 15.6028 | 586.5297 | 88.0137 | 935.5804
5 | 3 | 13 | 148.9969 | 48.7361 | 47.7013 | 15.6028 | 586.5297 | 88.0137 | 935.5804
5 | 3 | 14 | 148.9969 | 48.7361 | 47.7013 | 15.6028 | 586.5297 | 88.0137 | 935.5804
5 | 3 | 15 | 148.9969 | 48.7361 | 47.7013 | 15.6028 | 586.5297 | 88.0137 | 935.5804
5 | 3 | 16 | 148.9969 | 48.7361 | 47.7013 | 15.6028 | 586.5297 | 88.0137 | 935.5804
5 | 3 | 17 | 188.6754 | 0 | 60.4043 | 0 | 586.5297 | 88.0137 | 923.6231
5 | 3 | 18 | 229.4027 | 0 | 73.4431 | 0 | 586.5297 | 88.0137 | 977.3892
5 | 3 | 19 | 229.4027 | 0 | 73.4431 | 0 | 586.5297 | 88.0137 | 977.3892
5 | 3 | 20 | 358.3101 | 0 | 114.7128 | 0 | 586.5297 | 88.0137 | 1147.5663
5 | 3 | 21 | 358.3101 | 0 | 114.7128 | 0 | 586.5297 | 88.0137 | 1147.5663
5 | 3 | 22 | 358.3101 | 0 | 114.7128 | 0 | 586.5297 | 88.0137 | 1147.5663
5 | 3 | 23 | 403.6776 | 0 | 129.2372 | 0 | 586.5297 | 88.0137 | 1207.4581
5 | 4 | 0 | 403.6776 | 0 | 129.2372 | 0 | 586.5297 | 88.0137 | 1207.4581
5 | 4 | 1 | 403.6776 | 0 | 129.2372 | 0 | 586.5297 | 88.0137 | 1207.4581
5 | 4 | 2 | 450.329 | 0 | 144.1726 | 0 | 586.5297 | 88.0137 | 1269.0449
5 | 4 | 3 | 450.329 | 0 | 144.1726 | 0 | 586.5297 | 88.0137 | 1269.0449
5 | 4 | 4 | 450.329 | 0 | 144.1726 | 0 | 586.5297 | 88.0137 | 1269.0449
5 | 4 | 5 | 450.329 | 0 | 144.1726 | 0 | 586.5297 | 88.0137 | 1269.0449
5 | 4 | 6 | 450.329 | 0 | 144.1726 | 0 | 586.5297 | 88.0137 | 1269.0449
5 | 4 | 7 | 358.3101 | 0 | 114.7128 | 0 | 586.5297 | 88.0137 | 1147.5663
5 | 4 | 8 | 229.4027 | 0 | 73.4431 | 0 | 586.5297 | 88.0137 | 977.3892
5 | 4 | 9 | 188.6754 | 0 | 60.4043 | 0 | 586.5297 | 88.0137 | 923.6231
5 | 4 | 10 | 148.9969 | 48.7361 | 47.7013 | 15.6028 | 586.5297 | 88.0137 | 935.5804
5 | 4 | 11 | 148.9969 | 48.7361 | 47.7013 | 15.6028 | 586.5297 | 88.0137 | 935.5804
5 | 4 | 12 | 148.9969 | 48.7361 | 47.7013 | 15.6028 | 586.5297 | 88.0137 | 935.5804
5 | 4 | 13 | 148.9969 | 48.7361 | 47.7013 | 15.6028 | 586.5297 | 88.0137 | 935.5804
5 | 4 | 14 | 148.9969 | 48.7361 | 47.7013 | 15.6028 | 586.5297 | 88.0137 | 935.5804
5 | 4 | 15 | 148.9969 | 48.7361 | 47.7013 | 15.6028 | 586.5297 | 88.0137 | 935.5804
5 | 4 | 16 | 148.9969 | 48.7361 | 47.7013 | 15.6028 | 586.5297 | 88.0137 | 935.5804
5 | 4 | 17 | 188.6754 | 0 | 60.4043 | 0 | 586.5297 | 88.0137 | 923.6231
5 | 4 | 18 | 229.4027 | 0 | 73.4431 | 0 | 586.5297 | 88.0137 | 977.3892
5 | 4 | 19 | 229.4027 | 0 | 73.4431 | 0 | 586.5297 | 88.0137 | 977.3892
5 | 4 | 20 | 358.3101 | 0 | 114.7128 | 0 | 586.5297 | 88.0137 | 1147.5663
5 | 4 | 21 | 358.3101 | 0 | 114.7128 | 0 | 586.5297 | 88.0137 | 1147.5663
5 | 4 | 22 | 358.3101 | 0 | 114.7128 | 0 | 586.5297 | 88.0137 | 1147.5663
5 | 4 | 23 | 403.6776 | 0 | 129.2372 | 0 | 586.5297 | 88.0137 | 1207.4581
5 | 5 | 0 | 403.6776 | 0 | 129.2372 | 0 | 586.5297 | 88.0137 | 1207.4581
5 | 5 | 1 | 403.6776 | 0 | 129.2372 | 0 | 586.5297 | 88.0137 | 1207.4581
5 | 5 | 2 | 450.329 | 0 | 144.1726 | 0 | 586.5297 | 88.0137 | 1269.0449
5 | 5 | 3 | 450.329 | 0 | 144.1726 | 0 | 586.5297 | 88.0137 | 1269.0449
5 | 5 | 4 | 450.329 | 0 | 144.1726 | 0 | 586.5297 | 88.0137 | 1269.0449
5 | 5 | 5 | 450.329 | 0 | 144.1726 | 0 | 586.5297 | 88.0137 | 1269.0449
5 | 5 | 6 | 450.329 | 0 | 144.1726 | 0 | 586.5297 | 88.0137 | 1269.0449
5 | 5 | 7 | 358.3101 | 0 | 114.7128 | 0 | 586.5297 | 88.0137 | 1147.5663
5 | 5 | 8 | 229.4027 | 0 | 73.4431 | 0 | 586.5297 | 88.0137 | 977.3892
5 | 5 | 9 | 188.6754 | 0 | 60.4043 | 0 | 586.5297 | 88.0137 | 923.6231
5 | 5 | 10 | 148.9969 | 48.7361 | 47.7013 | 15.6028 | 586.5297 | 88.0137 | 935.5804
5 | 5 | 11 | 148.9969 | 48.7361 | 47.7013 | 15.6028 | 586.5297 | 88.0137 | 935.5804
5 | 5 | 12 | 148.9969 | 48.7361 | 47.7013 | 15.6028 | 586.5297 | 88.0137 | 935.5804
5 | 5 | 13 | 148.9969 | 48.7361 | 47.7013 | 15.6028 | 586.5297 | 88.0137 | 935.5804
5 | 5 | 14 | 148.9969 | 48.7361 | 47.7013 | 15.6028 | 586.5297 | 88.0137 | 935.5804
5 | 5 | 15 | 148.9969 | 48.7361 | 47.7013 | 15.6028 | 586.5297 | 88.0137 | 935.5804
5 | 5 | 16 | 148.9969 | 48.7361 | 47.7013 | 15.6028 | 586.5297 | 88.0137 | 935.5804
5 | 5 | 17 | 188.6754 | 0 | 60.4043 | 0 | 586.5297 | 88.0137 | 923.6231
5 | 5 | 18 | 229.4027 | 0 | 73.4431 | 0 | 586.5297 | 88.0137 | 977.3892
5 | 5 | 19 | 229.4027 | 0 | 73.4431 | 0 | 586.5297 | 88.0137 | 977.3892
5 | 5 | 20 | 358.3101 | 0 | 114.7128 | 0 | 586.5297 | 88.0137 | 1147.5663
5 | 5 | 21 | 358.3101 | 0 | 114.7128 | 0 | 586.5297 | 88.0137 | 1147.5663
5 | 5 | 22 | 358.3101 | 0 | 114.7128 | 0 | 586.5297 | 88.0137 | 1147.5663
5 | 5 | 23 | 403.6776 | 0 | 129.2372 | 0 | 586.5297 | 88.0137 | 1207.4581
5 | 6 | 0 | 403.6776 | 0 | 129.2372 | 0 | 586.5297 | 88.0137 | 1207.4581
5 | 6 | 1 | 403.6776 | 0 | 129.2372 | 0 | 586.5297 | 88.0137 | 1207.4581
5 | 6 | 2 | 450.329 | 0 | 144.1726 | 0 | 586.5297 | 88.0137 | 1269.0449
5 | 6 | 3 | 450.329 | 0 | 144.1726 | 0 | 586.5297 | 88.0137 | 1269.0449
5 | 6 | 4 | 450.329 | 0 | 144.1726 | 0 | 586.5297 | 88.0137 | 1269.0449
5 | 6 | 5 | 450.329 | 0 | 144.1726 | 0 | 586.5297 | 88.0137 | 1269.0449
5 | 6 | 6 | 450.329 | 0 | 144.1726 | 0 | 586.5297 | 88.0137 | 1269.0449
5 | 6 | 7 | 358.3101 | 0 | 114.7128 | 0 | 586.5297 | 88.0137 | 1147.5663
5 | 6 | 8 | 229.4027 | 0 | 73.4431 | 0 | 586.5297 | 88.0137 | 977.3892
5 | 6 | 9 | 188.6754 | 0 | 60.4043 | 0 | 586.5297 | 88.0137 | 923.6231
5 | 6 | 10 | 148.9969 | 48.7361 | 47.7013 | 15.6028 | 586.5297 | 88.0137 | 935.5804
5 | 6 | 11 | 148.9969 | 48.7361 | 47.7013 | 15.6028 | 586.5297 | 88.0137 | 935.5804
5 | 6 | 12 | 148.9969 | 48.7361 | 47.7013 | 15.6028 | 586.5297 | 88.0137 | 935.5804
5 | 6 | 13 | 148.9969 | 48.7361 | 47.7013 | 15.6028 | 586.5297 | 88.0137 | 935.5804
5 | 6 | 14 | 148.9969 | 48.7361 | 47.7013 | 15.6028 | 586.5297 | 88.0137 | 935.5804
5 | 6 | 15 | 148.9969 | 48.7361 | 47.7013 | 15.6028 | 586.5297 | 88.0137 | 935.5804
5 | 6 | 16 | 148.9969 | 48.7361 | 47.7013 | 15.6028 | 586.5297 | 88.0137 | 935.5804
5 | 6 | 17 | 188.6754 | 0 | 60.4043 | 0 | 586.5297 | 88.0137 | 923.6231
5 | 6 | 18 | 229.4027 | 0 | 73.4431 | 0 | 586.5297 | 88.0137 | 977.3892
5 | 6 | 19 | 229.4027 | 0 | 73.4431 | 0 | 586.5297 | 88.0137 | 977.3892
5 | 6 | 20 | 358.3101 | 0 | 114.7128 | 0 | 586.5297 | 88.0137 | 1147.5663
5 | 6 | 21 | 358.3101 | 0 | 114.7128 | 0 | 586.5297 | 88.0137 | 1147.5663
5 | 6 | 22 | 358.3101 | 0 | 114.7128 | 0 | 586.5297 | 88.0137 | 1147.5663
5 | 6 | 23 | 403.6776 | 0 | 129.2372 | 0 | 586.5297 | 88.0137 | 1207.4581
5 | 7 | 0 | 403.6776 | 0 | 129.2372 | 0 | 586.5297 | 88.0137 | 1207.4581
5 | 7 | 1 | 403.6776 | 0 | 129.2372 | 0 | 586.5297 | 88.0137 | 1207.4581
5 | 7 | 2 | 403.6776 | 0 | 129.2372 | 0 | 586.5297 | 88.0137 | 1207.4581
5 | 7 | 3 | 450.329 | 0 | 144.1726 | 0 | 586.5297 | 88.0137 | 1269.0449
5 | 7 | 4 | 450.329 | 0 | 144.1726 | 0 | 586.5297 | 88.0137 | 1269.0449
5 | 7 | 5 | 450.329 | 0 | 144.1726 | 0 | 586.5297 | 88.0137 | 1269.0449
5 | 7 | 6 | 450.329 | 0 | 144.1726 | 0 | 586.5297 | 88.0137 | 1269.0449
5 | 7 | 7 | 358.3101 | 0 | 114.7128 | 0 | 586.5297 | 88.0137 | 1147.5663
5 | 7 | 8 | 229.4027 | 0 | 73.4431 | 0 | 586.5297 | 88.0137 | 977.3892
5 | 7 | 9 | 188.6754 | 0 | 60.4043 | 0 | 586.5297 | 88.0137 | 923.6231
5 | 7 | 10 | 148.9969 | 48.7361 | 47.7013 | 15.6028 | 586.5297 | 88.0137 | 935.5804
5 | 7 | 11 | 148.9969 | 48.7361 | 47.7013 | 15.6028 | 586.5297 | 88.0137 | 935.5804
5 | 7 | 12 | 148.9969 | 48.7361 | 47.7013 | 15.6028 | 586.5297 | 88.0137 | 935.5804
5 | 7 | 13 | 148.9969 | 48.7361 | 47.7013 | 15.6028 | 586.5297 | 88.0137 | 935.5804
5 | 7 | 14 | 148.9969 | 48.7361 | 47.7013 | 15.6028 | 586.5297 | 88.0137 | 935.5804
5 | 7 | 15 | 148.9969 | 48.7361 | 47.7013 | 15.6028 | 586.5297 | 88.0137 | 935.5804
5 | 7 | 16 | 148.9969 | 48.7361 | 47.7013 | 15.6028 | 586.5297 | 88.0137 | 935.5804
5 | 7 | 17 | 188.6754 | 0 | 60.4043 | 0 | 586.5297 | 88.0137 | 923.6231
5 | 7 | 18 | 229.4027 | 0 | 73.4431 | 0 | 586.5297 | 88.0137 | 977.3892
5 | 7 | 19 | 358.3101 | 0 | 114.7128 | 0 | 586.5297 | 88.0137 | 1147.5663
5 | 7 | 20 | 358.3101 | 0 | 114.7128 | 0 | 586.5297 | 88.0137 | 1147.5663
5 | 7 | 21 | 358.3101 | 0 | 114.7128 | 0 | 586.5297 | 88.0137 | 1147.5663
5 | 7 | 22 | 358.3101 | 0 | 114.7128 | 0 | 586.5297 | 88.0137 | 1147.5663
5 | 7 | 23 | 358.3101 | 0 | 114.7128 | 0 | 586.5297 | 88.0137 | 1147.5663
5 | 8 | 0 | 403.6776 | 0 | 129.2372 | 0 | 586.5297 | 88.0137 | 1207.4581
5 | 8 | 1 | 403.6776 | 0 | 129.2372 | 0 | 586.5297 | 88.0137 | 1207.4581
5 | 8 | 2 | 403.6776 | 0 | 129.2372 | 0 | 586.5297 | 88.0137 | 1207.4581
5 | 8 | 3 | 450.329 | 0 | 144.1726 | 0 | 586.5297 | 88.0137 | 1269.0449
5 | 8 | 4 | 450.329 | 0 | 144.1726 | 0 | 586.5297 | 88.0137 | 1269.0449
5 | 8 | 5 | 450.329 | 0 | 144.1726 | 0 | 586.5297 | 88.0137 | 1269.0449
5 | 8 | 6 | 403.6776 | 0 | 129.2372 | 0 | 586.5297 | 88.0137 | 1207.4581
5 | 8 | 7 | 358.3101 | 0 | 114.7128 | 0 | 586.5297 | 88.0137 | 1147.5663
5 | 8 | 8 | 229.4027 | 0 | 73.4431 | 0 | 586.5297 | 88.0137 | 977.3892
5 | 8 | 9 | 188.6754 | 0 | 60.4043 | 0 | 586.5297 | 88.0137 | 923.6231
5 | 8 | 10 | 148.9969 | 48.7361 | 47.7013 | 15.6028 | 586.5297 | 88.0137 | 935.5804
5 | 8 | 11 | 148.9969 | 48.7361 | 47.7013 | 15.6028 | 586.5297 | 88.0137 | 935.5804
5 | 8 | 12 | 148.9969 | 48.7361 | 47.7013 | 15.6028 | 586.5297 | 88.0137 | 935.5804
5 | 8 | 13 | 148.9969 | 48.7361 | 47.7013 | 15.6028 | 586.5297 | 88.0137 | 935.5804
5 | 8 | 14 | 148.9969 | 48.7361 | 47.7013 | 15.6028 | 586.5297 | 88.0137 | 935.5804
5 | 8 | 15 | 148.9969 | 48.7361 | 47.7013 | 15.6028 | 586.5297 | 88.0137 | 935.5804
5 | 8 | 16 | 148.9969 | 48.7361 | 47.7013 | 15.6028 | 586.5297 | 88.0137 | 935.5804
5 | 8 | 17 | 188.6754 | 0 | 60.4043 | 0 | 586.5297 | 88.0137 | 923.6231
5 | 8 | 18 | 229.4027 | 0 | 73.4431 | 0 | 586.5297 | 88.0137 | 977.3892
5 | 8 | 19 | 358.3101 | 0 | 114.7128 | 0 | 586.5297 | 88.0137 | 1147.5663
5 | 8 | 20 | 358.3101 | 0 | 114.7128 | 0 | 586.5297 | 88.0137 | 1147.5663
5 | 8 | 21 | 358.3101 | 0 | 114.7128 | 0 | 586.5297 | 88.0137 | 1147.5663
5 | 8 | 22 | 358.3101 | 0 | 114.7128 | 0 | 586.5297 | 88.0137 | 1147.5663
5 | 8 | 23 | 358.3101 | 0 | 114.7128 | 0 | 586.5297 | 88.0137 | 1147.5663
5 | 9 | 0 | 403.6776 | 0 | 129.2372 | 0 | 586.5297 | 88.0137 | 1207.4581
5 | 9 | 1 | 403.6776 | 0 | 129.2372 | 0 | 586.5297 | 88.0137 | 1207.4581
5 | 9 | 2 | 403.6776 | 0 | 129.2372 | 0 | 586.5297 | 88.0137 | 1207.4581
5 | 9 | 3 | 450.329 | 0 | 144.1726 | 0 | 586.5297 | 88.0137 | 1269.0449
5 | 9 | 4 | 450.329 | 0 | 144.1726 | 0 | 586.5297 | 88.0137 | 1269.0449
5 | 9 | 5 | 450.329 | 0 | 144.1726 | 0 | 586.5297 | 88.0137 | 1269.0449
5 | 9 | 6 | 403.6776 | 0 | 129.2372 | 0 | 586.5297 | 88.0137 | 1207.4581
5 | 9 | 7 | 358.3101 | 0 | 114.7128 | 0 | 586.5297 | 88.0137 | 1147.5663
5 | 9 | 8 | 229.4027 | 0 | 73.4431 | 0 | 586.5297 | 88.0137 | 977.3892
5 | 9 | 9 | 188.6754 | 0 | 60.4043 | 0 | 586.5297 | 88.0137 | 923.6231
5 | 9 | 10 | 148.9969 | 48.7361 | 47.7013 | 15.6028 | 586.5297 | 88.0137 | 935.5804
5 | 9 | 11 | 148.9969 | 48.7361 | 47.7013 | 15.6028 | 586.5297 | 88.0137 | 935.5804
5 | 9 | 12 | 148.9969 | 48.7361 | 47.7013 | 15.6028 | 586.5297 | 88.0137 | 935.5804
5 | 9 | 13 | 148.9969 | 48.7361 | 47.7013 | 15.6028 | 586.5297 | 88.0137 | 935.5804
5 | 9 | 14 | 148.9969 | 48.7361 | 47.7013 | 15.6028 | 586.5297 | 88.0137 | 935.5804
5 | 9 | 15 | 148.9969 | 48.7361 | 47.7013 | 15.6028 | 586.5297 | 88.0137 | 935.5804
5 | 9 | 16 | 148.9969 | 48.7361 | 47.7013 | 15.6028 | 586.5297 | 88.0137 | 935.5804
5 | 9 | 17 | 188.6754 | 0 | 60.4043 | 0 | 586.5297 | 88.0137 | 923.6231
5 | 9 | 18 | 229.4027 | 0 | 73.4431 | 0 | 586.5297 | 88.0137 | 977.3892
5 | 9 | 19 | 229.4027 | 0 | 73.4431 | 0 | 586.5297 | 88.0137 | 977.3892
5 | 9 | 20 | 358.3101 | 0 | 114.7128 | 0 | 586.5297 | 88.0137 | 1147.5663
5 | 9 | 21 | 358.3101 | 0 | 114.7128 | 0 | 586.5297 | 88.0137 | 1147.5663
5 | 9 | 22 | 358.3101 | 0 | 114.7128 | 0 | 586.5297 | 88.0137 | 1147.5663
5 | 9 | 23 | 358.3101 | 0 | 114.7128 | 0 | 586.5297 | 88.0137 | 1147.5663
5 | 10 | 0 | 403.6776 | 0 | 129.2372 | 0 | 586.5297 | 88.0137 | 1207.4581
5 | 10 | 1 | 403.6776 | 0 | 129.2372 | 0 | 586.5297 | 88.0137 | 1207.4581
5 | 10 | 2 | 403.6776 | 0 | 129.2372 | 0 | 586.5297 | 88.0137 | 1207.4581
5 | 10 | 3 | 403.6776 | 0 | 129.2372 | 0 | 586.5297 | 88.0137 | 1207.4581
5 | 10 | 4 | 450.329 | 0 | 144.1726 | 0 | 586.5297 | 88.0137 | 1269.0449
5 | 10 | 5 | 450.329 | 0 | 144.1726 | 0 | 586.5297 | 88.0137 | 1269.0449
5 | 10 | 6 | 403.6776 | 0 | 129.2372 | 0 | 586.5297 | 88.0137 | 1207.4581
5 | 10 | 7 | 358.3101 | 0 | 114.7128 | 0 | 586.5297 | 88.0137 | 1147.5663
5 | 10 | 8 | 229.4027 | 0 | 73.4431 | 0 | 586.5297 | 88.0137 | 977.3892
5 | 10 | 9 | 188.6754 | 0 | 60.4043 | 0 | 586.5297 | 88.0137 | 923.6231
5 | 10 | 10 | 148.9969 | 48.7361 | 47.7013 | 15.6028 | 586.5297 | 88.0137 | 935.5804
5 | 10 | 11 | 148.9969 | 48.7361 | 47.7013 | 15.6028 | 586.5297 | 88.0137 | 935.5804
5 | 10 | 12 | 148.9969 | 48.7361 | 47.7013 | 15.6028 | 586.5297 | 88.0137 | 935.5804
5 | 10 | 13 | 148.9969 | 48.7361 | 47.7013 | 15.6028 | 586.5297 | 88.0137 | 935.5804
5 | 10 | 14 | 148.9969 | 48.7361 | 47.7013 | 15.6028 | 586.5297 | 88.0137 | 935.5804
5 | 10 | 15 | 148.9969 | 48.7361 | 47.7013 | 15.6028 | 586.5297 | 88.0137 | 935.5804
5 | 10 | 16 | 148.9969 | 48.7361 | 47.7013 | 15.6028 | 586.5297 | 88.0137 | 935.5804
5 | 10 | 17 | 188.6754 | 0 | 60.4043 | 0 | 586.5297 | 88.0137 | 923.6231
5 | 10 | 18 | 188.6754 | 0 | 60.4043 | 0 | 586.5297 | 88.0137 | 923.6231
5 | 10 | 19 | 229.4027 | 0 | 73.4431 | 0 | 586.5297 | 88.0137 | 977.3892
5 | 10 | 20 | 358.3101 | 0 | 114.7128 | 0 | 586.5297 | 88.0137 | 1147.5663
5 | 10 | 21 | 358.3101 | 0 | 114.7128 | 0 | 586.5297 | 88.0137 | 1147.5663
5 | 10 | 22 | 358.3101 | 0 | 114.7128 | 0 | 586.5297 | 88.0137 | 1147.5663
5 | 10 | 23 | 358.3101 | 0 | 114.7128 | 0 | 586.5297 | 88.0137 | 1147.5663
5 | 11 | 0 | 403.6776 | 0 | 129.2372 | 0 | 586.5297 | 88.0137 | 1207.4581
5 | 11 | 1 | 403.6776 | 0 | 129.2372 | 0 | 586.5297 | 88.0137 | 1207.4581
5 | 11 | 2 | 403.6776 | 0 | 129.2372 | 0 | 586.5297 | 88.0137 | 1207.4581
5 | 11 | 3 | 403.6776 | 0 | 129.2372 | 0 | 586.5297 | 88.0137 | 1207.4581
5 | 11 | 4 | 450.329 | 0 | 144.1726 | 0 | 586.5297 | 88.0137 | 1269.0449
5 | 11 | 5 | 450.329 | 0 | 144.1726 | 0 | 586.5297 | 88.0137 | 1269.0449
5 | 11 | 6 | 403.6776 | 0 | 129.2372 | 0 | 586.5297 | 88.0137 | 1207.4581
5 | 11 | 7 | 358.3101 | 0 | 114.7128 | 0 | 586.5297 | 88.0137 | 1147.5663
5 | 11 | 8 | 229.4027 | 0 | 73.4431 | 0 | 586.5297 | 88.0137 | 977.3892
5 | 11 | 9 | 188.6754 | 0 | 60.4043 | 0 | 586.5297 | 88.0137 | 923.6231
5 | 11 | 10 | 148.9969 | 48.7361 | 47.7013 | 15.6028 | 586.5297 | 88.0137 | 935.5804
5 | 11 | 11 | 148.9969 | 48.7361 | 47.7013 | 15.6028 | 586.5297 | 88.0137 | 935.5804
5 | 11 | 12 | 148.9969 | 48.7361 | 47.7013 | 15.6028 | 586.5297 | 88.0137 | 935.5804
5 | 11 | 13 | 148.9969 | 48.7361 | 47.7013 | 15.6028 | 586.5297 | 88.0137 | 935.5804
5 | 11 | 14 | 148.9969 | 48.7361 | 47.7013 | 15.6028 | 586.5297 | 88.0137 | 935.5804
5 | 11 | 15 | 148.9969 | 48.7361 | 47.7013 | 15.6028 | 586.5297 | 88.0137 | 935.5804
5 | 11 | 16 | 148.9969 | 48.7361 | 47.7013 | 15.6028 | 586.5297 | 88.0137 | 935.5804
5 | 11 | 17 | 188.6754 | 0 | 60.4043 | 0 | 586.5297 | 88.0137 | 923.6231
5 | 11 | 18 | 188.6754 | 0 | 60.4043 | 0 | 586.5297 | 88.0137 | 923.6231
5 | 11 | 19 | 229.4027 | 0 | 73.4431 | 0 | 586.5297 | 88.0137 | 977.3892
5 | 11 | 20 | 358.3101 | 0 | 114.7128 | 0 | 586.5297 | 88.0137 | 1147.5663
5 | 11 | 21 | 358.3101 | 0 | 114.7128 | 0 | 586.5297 | 88.0137 | 1147.5663
5 | 11 | 22 | 358.3101 | 0 | 114.7128 | 0 | 586.5297 | 88.0137 | 1147.5663
5 | 11 | 23 | 358.3101 | 0 | 114.7128 | 0 | 586.5297 | 88.0137 | 1147.5663
5 | 12 | 0 | 403.6776 | 0 | 129.2372 | 0 | 586.5297 | 88.0137 | 1207.4581
5 | 12 | 1 | 403.6776 | 0 | 129.2372 | 0 | 586.5297 | 88.0137 | 1207.4581
5 | 12 | 2 | 403.6776 | 0 | 129.2372 | 0 | 586.5297 | 88.0137 | 1207.4581
5 | 12 | 3 | 403.6776 | 0 | 129.2372 | 0 | 586.5297 | 88.0137 | 1207.4581
5 | 12 | 4 | 450.329 | 0 | 144.1726 | 0 | 586.5297 | 88.0137 | 1269.0449
5 | 12 | 5 | 450.329 | 0 | 144.1726 | 0 | 586.5297 | 88.0137 | 1269.0449
5 | 12 | 6 | 403.6776 | 0 | 129.2372 | 0 | 586.5297 | 88.0137 | 1207.4581
5 | 12 | 7 | 358.3101 | 0 | 114.7128 | 0 | 586.5297 | 88.0137 | 1147.5663
5 | 12 | 8 | 229.4027 | 0 | 73.4431 | 0 | 586.5297 | 88.0137 | 977.3892
5 | 12 | 9 | 188.6754 | 0 | 60.4043 | 0 | 586.5297 | 88.0137 | 923.6231
5 | 12 | 10 | 148.9969 | 48.7361 | 47.7013 | 15.6028 | 586.5297 | 88.0137 | 935.5804
5 | 12 | 11 | 148.9969 | 48.7361 | 47.7013 | 15.6028 | 586.5297 | 88.0137 | 935.5804
5 | 12 | 12 | 148.9969 | 48.7361 | 47.7013 | 15.6028 | 586.5297 | 88.0137 | 935.5804
5 | 12 | 13 | 148.9969 | 48.7361 | 47.7013 | 15.6028 | 586.5297 | 88.0137 | 935.5804
5 | 12 | 14 | 148.9969 | 48.7361 | 47.7013 | 15.6028 | 586.5297 | 88.0137 | 935.5804
5 | 12 | 15 | 148.9969 | 48.7361 | 47.7013 | 15.6028 | 586.5297 | 88.0137 | 935.5804
5 | 12 | 16 | 148.9969 | 48.7361 | 47.7013 | 15.6028 | 586.5297 | 88.0137 | 935.5804
5 | 12 | 17 | 188.6754 | 0 | 60.4043 | 0 | 586.5297 | 88.0137 | 923.6231
5 | 12 | 18 | 188.6754 | 0 | 60.4043 | 0 | 586.5297 | 88.0137 | 923.6231
5 | 12 | 19 | 229.4027 | 0 | 73.4431 | 0 | 586.5297 | 88.0137 | 977.3892
5 | 12 | 20 | 358.3101 | 0 | 114.7128 | 0 | 586.5297 | 88.0137 | 1147.5663
5 | 12 | 21 | 358.3101 | 0 | 114.7128 | 0 | 586.5297 | 88.0137 | 1147.5663
5 | 12 | 22 | 358.3101 | 0 | 114.7128 | 0 | 586.5297 | 88.0137 | 1147.5663
5 | 12 | 23 | 358.3101 | 0 | 114.7128 | 0 | 586.5297 | 88.0137 | 1147.5663
5 | 13 | 0 | 358.3101 | 0 | 114.7128 | 0 | 586.5297 | 88.0137 | 1147.5663
5 | 13 | 1 | 403.6776 | 0 | 129.2372 | 0 | 586.5297 | 88.0137 | 1207.4581
5 | 13 | 2 | 403.6776 | 0 | 129.2372 | 0 | 586.5297 | 88.0137 | 1207.4581
5 | 13 | 3 | 403.6776 | 0 | 129.2372 | 0 | 586.5297 | 88.0137 | 1207.4581
5 | 13 | 4 | 450.329 | 0 | 144.1726 | 0 | 586.5297 | 88.0137 | 1269.0449
5 | 13 | 5 | 450.329 | 0 | 144.1726 | 0 | 586.5297 | 88.0137 | 1269.0449
5 | 13 | 6 | 403.6776 | 0 | 129.2372 | 0 | 586.5297 | 88.0137 | 1207.4581
5 | 13 | 7 | 358.3101 | 0 | 114.7128 | 0 | 586.5297 | 88.0137 | 1147.5663
5 | 13 | 8 | 229.4027 | 0 | 73.4431 | 0 | 586.5297 | 88.0137 | 977.3892
5 | 13 | 9 | 188.6754 | 0 | 60.4043 | 0 | 586.5297 | 88.0137 | 923.6231
5 | 13 | 10 | 148.9969 | 48.7361 | 47.7013 | 15.6028 | 586.5297 | 88.0137 | 935.5804
5 | 13 | 11 | 148.9969 | 48.7361 | 47.7013 | 15.6028 | 586.5297 | 88.0137 | 935.5804
5 | 13 | 12 | 148.9969 | 48.7361 | 47.7013 | 15.6028 | 586.5297 | 88.0137 | 935.5804
5 | 13 | 13 | 148.9969 | 48.7361 | 47.7013 | 15.6028 | 586.5297 | 88.0137 | 935.5804
5 | 13 | 14 | 148.9969 | 48.7361 | 47.7013 | 15.6028 | 586.5297 | 88.0137 | 935.5804
5 | 13 | 15 | 148.9969 | 48.7361 | 47.7013 | 15.6028 | 586.5297 | 88.0137 | 935.5804
5 | 13 | 16 | 148.9969 | 48.7361 | 47.7013 | 15.6028 | 586.5297 | 88.0137 | 935.5804
5 | 13 | 17 | 188.6754 | 0 | 60.4043 | 0 | 586.5297 | 88.0137 | 923.6231
5 | 13 | 18 | 188.6754 | 0 | 60.4043 | 0 | 586.5297 | 88.0137 | 923.6231
5 | 13 | 19 | 314.1744 | 0 | 100.5828 | 0 | 586.5297 | 88.0137 | 1089.3005
5 | 13 | 20 | 358.3101 | 0 | 114.7128 | 0 | 586.5297 | 88.0137 | 1147.5663
5 | 13 | 21 | 358.3101 | 0 | 114.7128 | 0 | 586.5297 | 88.0137 | 1147.5663
5 | 13 | 22 | 358.3101 | 0 | 114.7128 | 0 | 586.5297 | 88.0137 | 1147.5663
5 | 13 | 23 | 358.3101 | 0 | 114.7128 | 0 | 586.5297 | 88.0137 | 1147.5663
5 | 14 | 0 | 358.3101 | 0 | 114.7128 | 0 | 586.5297 | 88.0137 | 1147.5663
5 | 14 | 1 | 403.6776 | 0 | 129.2372 | 0 | 586.5297 | 88.0137 | 1207.4581
5 | 14 | 2 | 403.6776 | 0 | 129.2372 | 0 | 586.5297 | 88.0137 | 1207.4581
5 | 14 | 3 | 403.6776 | 0 | 129.2372 | 0 | 586.5297 | 88.0137 | 1207.4581
5 | 14 | 4 | 450.329 | 0 | 144.1726 | 0 | 586.5297 | 88.0137 | 1269.0449
5 | 14 | 5 | 450.329 | 0 | 144.1726 | 0 | 586.5297 | 88.0137 | 1269.0449
5 | 14 | 6 | 403.6776 | 0 | 129.2372 | 0 | 586.5297 | 88.0137 | 1207.4581
5 | 14 | 7 | 358.3101 | 0 | 114.7128 | 0 | 586.5297 | 88.0137 | 1147.5663
5 | 14 | 8 | 188.6754 | 0 | 60.4043 | 0 | 586.5297 | 88.0137 | 923.6231
5 | 14 | 9 | 188.6754 | 0 | 60.4043 | 0 | 586.5297 | 88.0137 | 923.6231
5 | 14 | 10 | 148.9969 | 48.7361 | 47.7013 | 15.6028 | 586.5297 | 88.0137 | 935.5804
5 | 14 | 11 | 148.9969 | 48.7361 | 47.7013 | 15.6028 | 586.5297 | 88.0137 | 935.5804
5 | 14 | 12 | 148.9969 | 48.7361 | 47.7013 | 15.6028 | 586.5297 | 88.0137 | 935.5804
5 | 14 | 13 | 148.9969 | 48.7361 | 47.7013 | 15.6028 | 586.5297 | 88.0137 | 935.5804
5 | 14 | 14 | 148.9969 | 48.7361 | 47.7013 | 15.6028 | 586.5297 | 88.0137 | 935.5804
5 | 14 | 15 | 148.9969 | 48.7361 | 47.7013 | 15.6028 | 586.5297 | 88.0137 | 935.5804
5 | 14 | 16 | 148.9969 | 48.7361 | 47.7013 | 15.6028 | 586.5297 | 88.0137 | 935.5804
5 | 14 | 17 | 188.6754 | 0 | 60.4043 | 0 | 586.5297 | 88.0137 | 923.6231
5 | 14 | 18 | 188.6754 | 0 | 60.4043 | 0 | 586.5297 | 88.0137 | 923.6231
5 | 14 | 19 | 314.1744 | 0 | 100.5828 | 0 | 586.5297 | 88.0137 | 1089.3005
5 | 14 | 20 | 358.3101 | 0 | 114.7128 | 0 | 586.5297 | 88.0137 | 1147.5663
5 | 14 | 21 | 358.3101 | 0 | 114.7128 | 0 | 586.5297 | 88.0137 | 1147.5663
5 | 14 | 22 | 358.3101 | 0 | 114.7128 | 0 | 586.5297 | 88.0137 | 1147.5663
5 | 14 | 23 | 358.3101 | 0 | 114.7128 | 0 | 586.5297 | 88.0137 | 1147.5663
5 | 15 | 0 | 358.3101 | 0 | 114.7128 | 0 | 586.5297 | 88.0137 | 1147.5663
5 | 15 | 1 | 403.6776 | 0 | 129.2372 | 0 | 586.5297 | 88.0137 | 1207.4581
5 | 15 | 2 | 403.6776 | 0 | 129.2372 | 0 | 586.5297 | 88.0137 | 1207.4581
5 | 15 | 3 | 403.6776 | 0 | 129.2372 | 0 | 586.5297 | 88.0137 | 1207.4581
5 | 15 | 4 | 403.6776 | 0 | 129.2372 | 0 | 586.5297 | 88.0137 | 1207.4581
5 | 15 | 5 | 450.329 | 0 | 144.1726 | 0 | 586.5297 | 88.0137 | 1269.0449
5 | 15 | 6 | 403.6776 | 0 | 129.2372 | 0 | 586.5297 | 88.0137 | 1207.4581
5 | 15 | 7 | 358.3101 | 0 | 114.7128 | 0 | 586.5297 | 88.0137 | 1147.5663
5 | 15 | 8 | 188.6754 | 0 | 60.4043 | 0 | 586.5297 | 88.0137 | 923.6231
5 | 15 | 9 | 188.6754 | 0 | 60.4043 | 0 | 586.5297 | 88.0137 | 923.6231
5 | 15 | 10 | 148.9969 | 48.7361 | 47.7013 | 15.6028 | 586.5297 | 88.0137 | 935.5804
5 | 15 | 11 | 148.9969 | 48.7361 | 47.7013 | 15.6028 | 586.5297 | 88.0137 | 935.5804
5 | 15 | 12 | 148.9969 | 48.7361 | 47.7013 | 15.6028 | 586.5297 | 88.0137 | 935.5804
5 | 15 | 13 | 148.9969 | 48.7361 | 47.7013 | 15.6028 | 586.5297 | 88.0137 | 935.5804
5 | 15 | 14 | 148.9969 | 48.7361 | 47.7013 | 15.6028 | 586.5297 | 88.0137 | 935.5804
5 | 15 | 15 | 148.9969 | 48.7361 | 47.7013 | 15.6028 | 586.5297 | 88.0137 | 935.5804
5 | 15 | 16 | 148.9969 | 48.7361 | 47.7013 | 15.6028 | 586.5297 | 88.0137 | 935.5804
5 | 15 | 17 | 188.6754 | 0 | 60.4043 | 0 | 586.5297 | 88.0137 | 923.6231
5 | 15 | 18 | 188.6754 | 0 | 60.4043 | 0 | 586.5297 | 88.0137 | 923.6231
5 | 15 | 19 | 314.1744 | 0 | 100.5828 | 0 | 586.5297 | 88.0137 | 1089.3005
5 | 15 | 20 | 358.3101 | 0 | 114.7128 | 0 | 586.5297 | 88.0137 | 1147.5663
5 | 15 | 21 | 358.3101 | 0 | 114.7128 | 0 | 586.5297 | 88.0137 | 1147.5663
5 | 15 | 22 | 358.3101 | 0 | 114.7128 | 0 | 586.5297 | 88.0137 | 1147.5663
5 | 15 | 23 | 358.3101 | 0 | 114.7128 | 0 | 586.5297 | 88.0137 | 1147.5663
5 | 16 | 0 | 358.3101 | 0 | 114.7128 | 0 | 586.5297 | 88.0137 | 1147.5663
5 | 16 | 1 | 403.6776 | 0 | 129.2372 | 0 | 586.5297 | 88.0137 | 1207.4581
5 | 16 | 2 | 403.6776 | 0 | 129.2372 | 0 | 586.5297 | 88.0137 | 1207.4581
5 | 16 | 3 | 403.6776 | 0 | 129.2372 | 0 | 586.5297 | 88.0137 | 1207.4581
5 | 16 | 4 | 403.6776 | 0 | 129.2372 | 0 | 586.5297 | 88.0137 | 1207.4581
5 | 16 | 5 | 403.6776 | 0 | 129.2372 | 0 | 586.5297 | 88.0137 | 1207.4581
5 | 16 | 6 | 403.6776 | 0 | 129.2372 | 0 | 586.5297 | 88.0137 | 1207.4581
5 | 16 | 7 | 314.1744 | 0 | 100.5828 | 0 | 586.5297 | 88.0137 | 1089.3005
5 | 16 | 8 | 188.6754 | 0 | 60.4043 | 0 | 586.5297 | 88.0137 | 923.6231
5 | 16 | 9 | 188.6754 | 0 | 60.4043 | 0 | 586.5297 | 88.0137 | 923.6231
5 | 16 | 10 | 148.9969 | 48.7361 | 47.7013 | 15.6028 | 586.5297 | 88.0137 | 935.5804
5 | 16 | 11 | 148.9969 | 48.7361 | 47.7013 | 15.6028 | 586.5297 | 88.0137 | 935.5804
5 | 16 | 12 | 148.9969 | 48.7361 | 47.7013 | 15.6028 | 586.5297 | 88.0137 | 935.5804
5 | 16 | 13 | 148.9969 | 48.7361 | 47.7013 | 15.6028 | 586.5297 | 88.0137 | 935.5804
5 | 16 | 14 | 148.9969 | 48.7361 | 47.7013 | 15.6028 | 586.5297 | 88.0137 | 935.5804
5 | 16 | 15 | 148.9969 | 48.7361 | 47.7013 | 15.6028 | 586.5297 | 88.0137 | 935.5804
5 | 16 | 16 | 148.9969 | 48.7361 | 47.7013 | 15.6028 | 586.5297 | 88.0137 | 935.5804
5 | 16 | 17 | 188.6754 | 0 | 60.4043 | 0 | 586.5297 | 88.0137 | 923.6231
5 | 16 | 18 | 188.6754 | 0 | 60.4043 | 0 | 586.5297 | 88.0137 | 923.6231
5 | 16 | 19 | 314.1744 | 0 | 100.5828 | 0 | 586.5297 | 88.0137 | 1089.3005
5 | 16 | 20 | 358.3101 | 0 | 114.7128 | 0 | 586.5297 | 88.0137 | 1147.5663
5 | 16 | 21 | 358.3101 | 0 | 114.7128 | 0 | 586.5297 | 88.0137 | 1147.5663
5 | 16 | 22 | 358.3101 | 0 | 114.7128 | 0 | 586.5297 | 88.0137 | 1147.5663
5 | 16 | 23 | 358.3101 | 0 | 114.7128 | 0 | 586.5297 | 88.0137 | 1147.5663
5 | 17 | 0 | 358.3101 | 0 | 114.7128 | 0 | 586.5297 | 88.0137 | 1147.5663
5 | 17 | 1 | 403.6776 | 0 | 129.2372 | 0 | 586.5297 | 88.0137 | 1207.4581
5 | 17 | 2 | 403.6776 | 0 | 129.2372 | 0 | 586.5297 | 88.0137 | 1207.4581
5 | 17 | 3 | 403.6776 | 0 | 129.2372 | 0 | 586.5297 | 88.0137 | 1207.4581
5 | 17 | 4 | 403.6776 | 0 | 129.2372 | 0 | 586.5297 | 88.0137 | 1207.4581
5 | 17 | 5 | 403.6776 | 0 | 129.2372 | 0 | 586.5297 | 88.0137 | 1207.4581
5 | 17 | 6 | 403.6776 | 0 | 129.2372 | 0 | 586.5297 | 88.0137 | 1207.4581
5 | 17 | 7 | 314.1744 | 0 | 100.5828 | 0 | 586.5297 | 88.0137 | 1089.3005
5 | 17 | 8 | 188.6754 | 0 | 60.4043 | 0 | 586.5297 | 88.0137 | 923.6231
5 | 17 | 9 | 188.6754 | 0 | 60.4043 | 0 | 586.5297 | 88.0137 | 923.6231
5 | 17 | 10 | 148.9969 | 48.7361 | 47.7013 | 15.6028 | 586.5297 | 88.0137 | 935.5804
5 | 17 | 11 | 148.9969 | 48.7361 | 47.7013 | 15.6028 | 586.5297 | 88.0137 | 935.5804
5 | 17 | 12 | 148.9969 | 48.7361 | 47.7013 | 15.6028 | 586.5297 | 88.0137 | 935.5804
5 | 17 | 13 | 148.9969 | 48.7361 | 47.7013 | 15.6028 | 586.5297 | 88.0137 | 935.5804
5 | 17 | 14 | 148.9969 | 48.7361 | 47.7013 | 15.6028 | 586.5297 | 88.0137 | 935.5804
5 | 17 | 15 | 148.9969 | 48.7361 | 47.7013 | 15.6028 | 586.5297 | 88.0137 | 935.5804
5 | 17 | 16 | 148.9969 | 48.7361 | 47.7013 | 15.6028 | 586.5297 | 88.0137 | 935.5804
5 | 17 | 17 | 188.6754 | 0 | 60.4043 | 0 | 586.5297 | 88.0137 | 923.6231
5 | 17 | 18 | 188.6754 | 0 | 60.4043 | 0 | 586.5297 | 88.0137 | 923.6231
5 | 17 | 19 | 314.1744 | 0 | 100.5828 | 0 | 586.5297 | 88.0137 | 1089.3005
5 | 17 | 20 | 358.3101 | 0 | 114.7128 | 0 | 586.5297 | 88.0137 | 1147.5663
5 | 17 | 21 | 358.3101 | 0 | 114.7128 | 0 | 586.5297 | 88.0137 | 1147.5663
5 | 17 | 22 | 358.3101 | 0 | 114.7128 | 0 | 586.5297 | 88.0137 | 1147.5663
5 | 17 | 23 | 358.3101 | 0 | 114.7128 | 0 | 586.5297 | 88.0137 | 1147.5663
5 | 18 | 0 | 358.3101 | 0 | 114.7128 | 0 | 586.5297 | 88.0137 | 1147.5663
5 | 18 | 1 | 403.6776 | 0 | 129.2372 | 0 | 586.5297 | 88.0137 | 1207.4581
5 | 18 | 2 | 403.6776 | 0 | 129.2372 | 0 | 586.5297 | 88.0137 | 1207.4581
5 | 18 | 3 | 403.6776 | 0 | 129.2372 | 0 | 586.5297 | 88.0137 | 1207.4581
5 | 18 | 4 | 403.6776 | 0 | 129.2372 | 0 | 586.5297 | 88.0137 | 1207.4581
5 | 18 | 5 | 403.6776 | 0 | 129.2372 | 0 | 586.5297 | 88.0137 | 1207.4581
5 | 18 | 6 | 403.6776 | 0 | 129.2372 | 0 | 586.5297 | 88.0137 | 1207.4581
5 | 18 | 7 | 314.1744 | 0 | 100.5828 | 0 | 586.5297 | 88.0137 | 1089.3005
5 | 18 | 8 | 188.6754 | 0 | 60.4043 | 0 | 586.5297 | 88.0137 | 923.6231
5 | 18 | 9 | 188.6754 | 0 | 60.4043 | 0 | 586.5297 | 88.0137 | 923.6231
5 | 18 | 10 | 148.9969 | 48.7361 | 47.7013 | 15.6028 | 586.5297 | 88.0137 | 935.5804
5 | 18 | 11 | 148.9969 | 48.7361 | 47.7013 | 15.6028 | 586.5297 | 88.0137 | 935.5804
5 | 18 | 12 | 148.9969 | 48.7361 | 47.7013 | 15.6028 | 586.5297 | 88.0137 | 935.5804
5 | 18 | 13 | 148.9969 | 48.7361 | 47.7013 | 15.6028 | 586.5297 | 88.0137 | 935.5804
5 | 18 | 14 | 148.9969 | 48.7361 | 47.7013 | 15.6028 | 586.5297 | 88.0137 | 935.5804
5 | 18 | 15 | 148.9969 | 48.7361 | 47.7013 | 15.6028 | 586.5297 | 88.0137 | 935.5804
5 | 18 | 16 | 148.9969 | 48.7361 | 47.7013 | 15.6028 | 586.5297 | 88.0137 | 935.5804
5 | 18 | 17 | 188.6754 | 0 | 60.4043 | 0 | 586.5297 | 88.0137 | 923.6231
5 | 18 | 18 | 188.6754 | 0 | 60.4043 | 0 | 586.5297 | 88.0137 | 923.6231
5 | 18 | 19 | 314.1744 | 0 | 100.5828 | 0 | 586.5297 | 88.0137 | 1089.3005
5 | 18 | 20 | 358.3101 | 0 | 114.7128 | 0 | 586.5297 | 88.0137 | 1147.5663
5 | 18 | 21 | 358.3101 | 0 | 114.7128 | 0 | 586.5297 | 88.0137 | 1147.5663
5 | 18 | 22 | 358.3101 | 0 | 114.7128 | 0 | 586.5297 | 88.0137 | 1147.5663
5 | 18 | 23 | 358.3101 | 0 | 114.7128 | 0 | 586.5297 | 88.0137 | 1147.5663
5 | 19 | 0 | 358.3101 | 0 | 114.7128 | 0 | 586.5297 | 88.0137 | 1147.5663
5 | 19 | 1 | 358.3101 | 0 | 114.7128 | 0 | 586.5297 | 88.0137 | 1147.5663
5 | 19 | 2 | 403.6776 | 0 | 129.2372 | 0 | 586.5297 | 88.0137 | 1207.4581
5 | 19 | 3 | 403.6776 | 0 | 129.2372 | 0 | 586.5297 | 88.0137 | 1207.4581
5 | 19 | 4 | 403.6776 | 0 | 129.2372 | 0 | 586.5297 | 88.0137 | 1207.4581
5 | 19 | 5 | 403.6776 | 0 | 129.2372 | 0 | 586.5297 | 88.0137 | 1207.4581
5 | 19 | 6 | 403.6776 | 0 | 129.2372 | 0 | 586.5297 | 88.0137 | 1207.4581
5 | 19 | 7 | 314.1744 | 0 | 100.5828 | 0 | 586.5297 | 88.0137 | 1089.3005
5 | 19 | 8 | 188.6754 | 0 | 60.4043 | 0 | 586.5297 | 88.0137 | 923.6231
5 | 19 | 9 | 188.6754 | 0 | 60.4043 | 0 | 586.5297 | 88.0137 | 923.6231
5 | 19 | 10 | 148.9969 | 48.7361 | 47.7013 | 15.6028 | 586.5297 | 88.0137 | 935.5804
5 | 19 | 11 | 148.9969 | 48.7361 | 47.7013 | 15.6028 | 586.5297 | 88.0137 | 935.5804
5 | 19 | 12 | 148.9969 | 48.7361 | 47.7013 | 15.6028 | 586.5297 | 88.0137 | 935.5804
5 | 19 | 13 | 72.6282 | 146.2082 | 23.2519 | 46.8085 | 586.5297 | 88.0137 | 963.4401
5 | 19 | 14 | 72.6282 | 146.2082 | 23.2519 | 46.8085 | 586.5297 | 88.0137 | 963.4401
5 | 19 | 15 | 148.9969 | 48.7361 | 47.7013 | 15.6028 | 586.5297 | 88.0137 | 935.5804
5 | 19 | 16 | 148.9969 | 48.7361 | 47.7013 | 15.6028 | 586.5297 | 88.0137 | 935.5804
5 | 19 | 17 | 188.6754 | 0 | 60.4043 | 0 | 586.5297 | 88.0137 | 923.6231
5 | 19 | 18 | 188.6754 | 0 | 60.4043 | 0 | 586.5297 | 88.0137 | 923.6231
5 | 19 | 19 | 314.1744 | 0 | 100.5828 | 0 | 586.5297 | 88.0137 | 1089.3005
5 | 19 | 20 | 358.3101 | 0 | 114.7128 | 0 | 586.5297 | 88.0137 | 1147.5663
5 | 19 | 21 | 358.3101 | 0 | 114.7128 | 0 | 586.5297 | 88.0137 | 1147.5663
5 | 19 | 22 | 358.3101 | 0 | 114.7128 | 0 | 586.5297 | 88.0137 | 1147.5663
5 | 19 | 23 | 358.3101 | 0 | 114.7128 | 0 | 586.5297 | 88.0137 | 1147.5663
5 | 20 | 0 | 358.3101 | 0 | 114.7128 | 0 | 586.5297 | 88.0137 | 1147.5663
5 | 20 | 1 | 358.3101 | 0 | 114.7128 | 0 | 586.5297 | 88.0137 | 1147.5663
5 | 20 | 2 | 403.6776 | 0 | 129.2372 | 0 | 586.5297 | 88.0137 | 1207.4581
5 | 20 | 3 | 403.6776 | 0 | 129.2372 | 0 | 586.5297 | 88.0137 | 1207.4581
5 | 20 | 4 | 403.6776 | 0 | 129.2372 | 0 | 586.5297 | 88.0137 | 1207.4581
5 | 20 | 5 | 403.6776 | 0 | 129.2372 | 0 | 586.5297 | 88.0137 | 1207.4581
5 | 20 | 6 | 358.3101 | 0 | 114.7128 | 0 | 586.5297 | 88.0137 | 1147.5663
5 | 20 | 7 | 314.1744 | 0 | 100.5828 | 0 | 586.5297 | 88.0137 | 1089.3005
5 | 20 | 8 | 188.6754 | 0 | 60.4043 | 0 | 586.5297 | 88.0137 | 923.6231
5 | 20 | 9 | 188.6754 | 0 | 60.4043 | 0 | 586.5297 | 88.0137 | 923.6231
5 | 20 | 10 | 148.9969 | 48.7361 | 47.7013 | 15.6028 | 586.5297 | 88.0137 | 935.5804
5 | 20 | 11 | 148.9969 | 48.7361 | 47.7013 | 15.6028 | 586.5297 | 88.0137 | 935.5804
5 | 20 | 12 | 148.9969 | 48.7361 | 47.7013 | 15.6028 | 586.5297 | 88.0137 | 935.5804
5 | 20 | 13 | 72.6282 | 146.2082 | 23.2519 | 46.8085 | 586.5297 | 88.0137 | 963.4401
5 | 20 | 14 | 72.6282 | 146.2082 | 23.2519 | 46.8085 | 586.5297 | 88.0137 | 963.4401
5 | 20 | 15 | 148.9969 | 48.7361 | 47.7013 | 15.6028 | 586.5297 | 88.0137 | 935.5804
5 | 20 | 16 | 148.9969 | 48.7361 | 47.7013 | 15.6028 | 586.5297 | 88.0137 | 935.5804
5 | 20 | 17 | 188.6754 | 0 | 60.4043 | 0 | 586.5297 | 88.0137 | 923.6231
5 | 20 | 18 | 188.6754 | 0 | 60.4043 | 0 | 586.5297 | 88.0137 | 923.6231
5 | 20 | 19 | 314.1744 | 0 | 100.5828 | 0 | 586.5297 | 88.0137 | 1089.3005
5 | 20 | 20 | 314.1744 | 0 | 100.5828 | 0 | 586.5297 | 88.0137 | 1089.3005
5 | 20 | 21 | 358.3101 | 0 | 114.7128 | 0 | 586.5297 | 88.0137 | 1147.5663
5 | 20 | 22 | 358.3101 | 0 | 114.7128 | 0 | 586.5297 | 88.0137 | 1147.5663
5 | 20 | 23 | 358.3101 | 0 | 114.7128 | 0 | 586.5297 | 88.0137 | 1147.5663
5 | 21 | 0 | 358.3101 | 0 | 114.7128 | 0 | 586.5297 | 88.0137 | 1147.5663
5 | 21 | 1 | 358.3101 | 0 | 114.7128 | 0 | 586.5297 | 88.0137 | 1147.5663
5 | 21 | 2 | 403.6776 | 0 | 129.2372 | 0 | 586.5297 | 88.0137 | 1207.4581
5 | 21 | 3 | 403.6776 | 0 | 129.2372 | 0 | 586.5297 | 88.0137 | 1207.4581
5 | 21 | 4 | 403.6776 | 0 | 129.2372 | 0 | 586.5297 | 88.0137 | 1207.4581
5 | 21 | 5 | 403.6776 | 0 | 129.2372 | 0 | 586.5297 | 88.0137 | 1207.4581
5 | 21 | 6 | 358.3101 | 0 | 114.7128 | 0 | 586.5297 | 88.0137 | 1147.5663
5 | 21 | 7 | 314.1744 | 0 | 100.5828 | 0 | 586.5297 | 88.0137 | 1089.3005
5 | 21 | 8 | 188.6754 | 0 | 60.4043 | 0 | 586.5297 | 88.0137 | 923.6231
5 | 21 | 9 | 188.6754 | 0 | 60.4043 | 0 | 586.5297 | 88.0137 | 923.6231
5 | 21 | 10 | 148.9969 | 48.7361 | 47.7013 | 15.6028 | 586.5297 | 88.0137 | 935.5804
5 | 21 | 11 | 148.9969 | 48.7361 | 47.7013 | 15.6028 | 586.5297 | 88.0137 | 935.5804
5 | 21 | 12 | 148.9969 | 48.7361 | 47.7013 | 15.6028 | 586.5297 | 88.0137 | 935.5804
5 | 21 | 13 | 72.6282 | 146.2082 | 23.2519 | 46.8085 | 586.5297 | 88.0137 | 963.4401
5 | 21 | 14 | 72.6282 | 146.2082 | 23.2519 | 46.8085 | 586.5297 | 88.0137 | 963.4401
5 | 21 | 15 | 148.9969 | 48.7361 | 47.7013 | 15.6028 | 586.5297 | 88.0137 | 935.5804
5 | 21 | 16 | 148.9969 | 48.7361 | 47.7013 | 15.6028 | 586.5297 | 88.0137 | 935.5804
5 | 21 | 17 | 188.6754 | 0 | 60.4043 | 0 | 586.5297 | 88.0137 | 923.6231
5 | 21 | 18 | 188.6754 | 0 | 60.4043 | 0 | 586.5297 | 88.0137 | 923.6231
5 | 21 | 19 | 314.1744 | 0 | 100.5828 | 0 | 586.5297 | 88.0137 | 1089.3005
5 | 21 | 20 | 314.1744 | 0 | 100.5828 | 0 | 586.5297 | 88.0137 | 1089.3005
5 | 21 | 21 | 358.3101 | 0 | 114.7128 | 0 | 586.5297 | 88.0137 | 1147.5663
5 | 21 | 22 | 358.3101 | 0 | 114.7128 | 0 | 586.5297 | 88.0137 | 1147.5663
5 | 21 | 23 | 358.3101 | 0 | 114.7128 | 0 | 586.5297 | 88.0137 | 1147.5663
5 | 22 | 0 | 358.3101 | 0 | 114.7128 | 0 | 586.5297 | 88.0137 | 1147.5663
5 | 22 | 1 | 358.3101 | 0 | 114.7128 | 0 | 586.5297 | 88.0137 | 1147.5663
5 | 22 | 2 | 358.3101 | 0 | 114.7128 | 0 | 586.5297 | 88.0137 | 1147.5663
5 | 22 | 3 | 403.6776 | 0 | 129.2372 | 0 | 586.5297 | 88.0137 | 1207.4581
5 | 22 | 4 | 403.6776 | 0 | 129.2372 | 0 | 586.5297 | 88.0137 | 1207.4581
5 | 22 | 5 | 403.6776 | 0 | 129.2372 | 0 | 586.5297 | 88.0137 | 1207.4581
5 | 22 | 6 | 358.3101 | 0 | 114.7128 | 0 | 586.5297 | 88.0137 | 1147.5663
5 | 22 | 7 | 314.1744 | 0 | 100.5828 | 0 | 586.5297 | 88.0137 | 1089.3005
5 | 22 | 8 | 188.6754 | 0 | 60.4043 | 0 | 586.5297 | 88.0137 | 923.6231
5 | 22 | 9 | 188.6754 | 0 | 60.4043 | 0 | 586.5297 | 88.0137 | 923.6231
5 | 22 | 10 | 148.9969 | 48.7361 | 47.7013 | 15.6028 | 586.5297 | 88.0137 | 935.5804
5 | 22 | 11 | 148.9969 | 48.7361 | 47.7013 | 15.6028 | 586.5297 | 88.0137 | 935.5804
5 | 22 | 12 | 72.6282 | 146.2082 | 23.2519 | 46.8085 | 586.5297 | 88.0137 | 963.4401
5 | 22 | 13 | 72.6282 | 146.2082 | 23.2519 | 46.8085 | 586.5297 | 88.0137 | 963.4401
5 | 22 | 14 | 72.6282 | 146.2082 | 23.2519 | 46.8085 | 586.5297 | 88.0137 | 963.4401
5 | 22 | 15 | 110.3271 | 97.4721 | 35.3212 | 31.2056 | 586.5297 | 88.0137 | 948.8694
5 | 22 | 16 | 148.9969 | 48.7361 | 47.7013 | 15.6028 | 586.5297 | 88.0137 | 935.5804
5 | 22 | 17 | 188.6754 | 0 | 60.4043 | 0 | 586.5297 | 88.0137 | 923.6231
5 | 22 | 18 | 188.6754 | 0 | 60.4043 | 0 | 586.5297 | 88.0137 | 923.6231
5 | 22 | 19 | 314.1744 | 0 | 100.5828 | 0 | 586.5297 | 88.0137 | 1089.3005
5 | 22 | 20 | 314.1744 | 0 | 100.5828 | 0 | 586.5297 | 88.0137 | 1089.3005
5 | 22 | 21 | 358.3101 | 0 | 114.7128 | 0 | 586.5297 | 88.0137 | 1147.5663
5 | 22 | 22 | 358.3101 | 0 | 114.7128 | 0 | 586.5297 | 88.0137 | 1147.5663
5 | 22 | 23 | 358.3101 | 0 | 114.7128 | 0 | 586.5297 | 88.0137 | 1147.5663
5 | 23 | 0 | 358.3101 | 0 | 114.7128 | 0 | 586.5297 | 88.0137 | 1147.5663
5 | 23 | 1 | 358.3101 | 0 | 114.7128 | 0 | 586.5297 | 88.0137 | 1147.5663
5 | 23 | 2 | 358.3101 | 0 | 114.7128 | 0 | 586.5297 | 88.0137 | 1147.5663
5 | 23 | 3 | 403.6776 | 0 | 129.2372 | 0 | 586.5297 | 88.0137 | 1207.4581
5 | 23 | 4 | 403.6776 | 0 | 129.2372 | 0 | 586.5297 | 88.0137 | 1207.4581
5 | 23 | 5 | 403.6776 | 0 | 129.2372 | 0 | 586.5297 | 88.0137 | 1207.4581
5 | 23 | 6 | 358.3101 | 0 | 114.7128 | 0 | 586.5297 | 88.0137 | 1147.5663
5 | 23 | 7 | 314.1744 | 0 | 100.5828 | 0 | 586.5297 | 88.0137 | 1089.3005
5 | 23 | 8 | 188.6754 | 0 | 60.4043 | 0 | 586.5297 | 88.0137 | 923.6231
5 | 23 | 9 | 188.6754 | 0 | 60.4043 | 0 | 586.5297 | 88.0137 | 923.6231
5 | 23 | 10 | 148.9969 | 48.7361 | 47.7013 | 15.6028 | 586.5297 | 88.0137 | 935.5804
5 | 23 | 11 | 148.9969 | 48.7361 | 47.7013 | 15.6028 | 586.5297 | 88.0137 | 935.5804
5 | 23 | 12 | 72.6282 | 146.2082 | 23.2519 | 46.8085 | 586.5297 | 88.0137 | 963.4401
5 | 23 | 13 | 72.6282 | 146.2082 | 23.2519 | 46.8085 | 586.5297 | 88.0137 | 963.4401
5 | 23 | 14 | 72.6282 | 146.2082 | 23.2519 | 46.8085 | 586.5297 | 88.0137 | 963.4401
5 | 23 | 15 | 110.3271 | 97.4721 | 35.3212 | 31.2056 | 586.5297 | 88.0137 | 948.8694
5 | 23 | 16 | 148.9969 | 48.7361 | 47.7013 | 15.6028 | 586.5297 | 88.0137 | 935.5804
5 | 23 | 17 | 188.6754 | 0 | 60.4043 | 0 | 586.5297 | 88.0137 | 923.6231
5 | 23 | 18 | 188.6754 | 0 | 60.4043 | 0 | 586.5297 | 88.0137 | 923.6231
5 | 23 | 19 | 314.1744 | 0 | 100.5828 | 0 | 586.5297 | 88.0137 | 1089.3005
5 | 23 | 20 | 314.1744 | 0 | 100.5828 | 0 | 586.5297 | 88.0137 | 1089.3005
5 | 23 | 21 | 314.1744 | 0 | 100.5828 | 0 | 586.5297 | 88.0137 | 1089.3005
5 | 23 | 22 | 358.3101 | 0 | 114.7128 | 0 | 586.5297 | 88.0137 | 1147.5663
5 | 23 | 23 | 358.3101 | 0 | 114.7128 | 0 | 586.5297 | 88.0137 | 1147.5663
5 | 24 | 0 | 358.3101 | 0 | 114.7128 | 0 | 586.5297 | 88.0137 | 1147.5663
5 | 24 | 1 | 358.3101 | 0 | 114.7128 | 0 | 586.5297 | 88.0137 | 1147.5663
5 | 24 | 2 | 358.3101 | 0 | 114.7128 | 0 | 586.5297 | 88.0137 | 1147.5663
5 | 24 | 3 | 403.6776 | 0 | 129.2372 | 0 | 586.5297 | 88.0137 | 1207.4581
5 | 24 | 4 | 403.6776 | 0 | 129.2372 | 0 | 586.5297 | 88.0137 | 1207.4581
5 | 24 | 5 | 403.6776 | 0 | 129.2372 | 0 | 586.5297 | 88.0137 | 1207.4581
5 | 24 | 6 | 358.3101 | 0 | 114.7128 | 0 | 586.5297 | 88.0137 | 1147.5663
5 | 24 | 7 | 314.1744 | 0 | 100.5828 | 0 | 586.5297 | 88.0137 | 1089.3005
5 | 24 | 8 | 188.6754 | 0 | 60.4043 | 0 | 586.5297 | 88.0137 | 923.6231
5 | 24 | 9 | 188.6754 | 0 | 60.4043 | 0 | 586.5297 | 88.0137 | 923.6231
5 | 24 | 10 | 148.9969 | 48.7361 | 47.7013 | 15.6028 | 586.5297 | 88.0137 | 935.5804
5 | 24 | 11 | 148.9969 | 48.7361 | 47.7013 | 15.6028 | 586.5297 | 88.0137 | 935.5804
5 | 24 | 12 | 72.6282 | 146.2082 | 23.2519 | 46.8085 | 586.5297 | 88.0137 | 963.4401
5 | 24 | 13 | 72.6282 | 146.2082 | 23.2519 | 46.8085 | 586.5297 | 88.0137 | 963.4401
5 | 24 | 14 | 72.6282 | 146.2082 | 23.2519 | 46.8085 | 586.5297 | 88.0137 | 963.4401
5 | 24 | 15 | 72.6282 | 146.2082 | 23.2519 | 46.8085 | 586.5297 | 88.0137 | 963.4401
5 | 24 | 16 | 148.9969 | 48.7361 | 47.7013 | 15.6028 | 586.5297 | 88.0137 | 935.5804
5 | 24 | 17 | 188.6754 | 0 | 60.4043 | 0 | 586.5297 | 88.0137 | 923.6231
5 | 24 | 18 | 188.6754 | 0 | 60.4043 | 0 | 586.5297 | 88.0137 | 923.6231
5 | 24 | 19 | 314.1744 | 0 | 100.5828 | 0 | 586.5297 | 88.0137 | 1089.3005
5 | 24 | 20 | 314.1744 | 0 | 100.5828 | 0 | 586.5297 | 88.0137 | 1089.3005
5 | 24 | 21 | 314.1744 | 0 | 100.5828 | 0 | 586.5297 | 88.0137 | 1089.3005
5 | 24 | 22 | 358.3101 | 0 | 114.7128 | 0 | 586.5297 | 88.0137 | 1147.5663
5 | 24 | 23 | 358.3101 | 0 | 114.7128 | 0 | 586.5297 | 88.0137 | 1147.5663
5 | 25 | 0 | 358.3101 | 0 | 114.7128 | 0 | 586.5297 | 88.0137 | 1147.5663
5 | 25 | 1 | 358.3101 | 0 | 114.7128 | 0 | 586.5297 | 88.0137 | 1147.5663
5 | 25 | 2 | 358.3101 | 0 | 114.7128 | 0 | 586.5297 | 88.0137 | 1147.5663
5 | 25 | 3 | 403.6776 | 0 | 129.2372 | 0 | 586.5297 | 88.0137 | 1207.4581
5 | 25 | 4 | 403.6776 | 0 | 129.2372 | 0 | 586.5297 | 88.0137 | 1207.4581
5 | 25 | 5 | 403.6776 | 0 | 129.2372 | 0 | 586.5297 | 88.0137 | 1207.4581
5 | 25 | 6 | 358.3101 | 0 | 114.7128 | 0 | 586.5297 | 88.0137 | 1147.5663
5 | 25 | 7 | 314.1744 | 0 | 100.5828 | 0 | 586.5297 | 88.0137 | 1089.3005
5 | 25 | 8 | 188.6754 | 0 | 60.4043 | 0 | 586.5297 | 88.0137 | 923.6231
5 | 25 | 9 | 188.6754 | 0 | 60.4043 | 0 | 586.5297 | 88.0137 | 923.6231
5 | 25 | 10 | 148.9969 | 48.7361 | 47.7013 | 15.6028 | 586.5297 | 88.0137 | 935.5804
5 | 25 | 11 | 148.9969 | 48.7361 | 47.7013 | 15.6028 | 586.5297 | 88.0137 | 935.5804
5 | 25 | 12 | 72.6282 | 146.2082 | 23.2519 | 46.8085 | 586.5297 | 88.0137 | 963.4401
5 | 25 | 13 | 72.6282 | 146.2082 | 23.2519 | 46.8085 | 586.5297 | 88.0137 | 963.4401
5 | 25 | 14 | 72.6282 | 146.2082 | 23.2519 | 46.8085 | 586.5297 | 88.0137 | 963.4401
5 | 25 | 15 | 72.6282 | 146.2082 | 23.2519 | 46.8085 | 586.5297 | 88.0137 | 963.4401
5 | 25 | 16 | 148.9969 | 48.7361 | 47.7013 | 15.6028 | 586.5297 | 88.0137 | 935.5804
5 | 25 | 17 | 188.6754 | 0 | 60.4043 | 0 | 586.5297 | 88.0137 | 923.6231
5 | 25 | 18 | 188.6754 | 0 | 60.4043 | 0 | 586.5297 | 88.0137 | 923.6231
5 | 25 | 19 | 314.1744 | 0 | 100.5828 | 0 | 586.5297 | 88.0137 | 1089.3005
5 | 25 | 20 | 314.1744 | 0 | 100.5828 | 0 | 586.5297 | 88.0137 | 1089.3005
5 | 25 | 21 | 314.1744 | 0 | 100.5828 | 0 | 586.5297 | 88.0137 | 1089.3005
5 | 25 | 22 | 314.1744 | 0 | 100.5828 | 0 | 586.5297 | 88.0137 | 1089.3005
5 | 25 | 23 | 358.3101 | 0 | 114.7128 | 0 | 586.5297 | 88.0137 | 1147.5663
5 | 26 | 0 | 358.3101 | 0 | 114.7128 | 0 | 586.5297 | 88.0137 | 1147.5663
5 | 26 | 1 | 358.3101 | 0 | 114.7128 | 0 | 586.5297 | 88.0137 | 1147.5663
5 | 26 | 2 | 358.3101 | 0 | 114.7128 | 0 | 586.5297 | 88.0137 | 1147.5663
5 | 26 | 3 | 358.3101 | 0 | 114.7128 | 0 | 586.5297 | 88.0137 | 1147.5663
5 | 26 | 4 | 403.6776 | 0 | 129.2372 | 0 | 586.5297 | 88.0137 | 1207.4581
5 | 26 | 5 | 403.6776 | 0 | 129.2372 | 0 | 586.5297 | 88.0137 | 1207.4581
5 | 26 | 6 | 358.3101 | 0 | 114.7128 | 0 | 586.5297 | 88.0137 | 1147.5663
5 | 26 | 7 | 314.1744 | 0 | 100.5828 | 0 | 586.5297 | 88.0137 | 1089.3005
5 | 26 | 8 | 188.6754 | 0 | 60.4043 | 0 | 586.5297 | 88.0137 | 923.6231
5 | 26 | 9 | 188.6754 | 0 | 60.4043 | 0 | 586.5297 | 88.0137 | 923.6231
5 | 26 | 10 | 148.9969 | 48.7361 | 47.7013 | 15.6028 | 586.5297 | 88.0137 | 935.5804
5 | 26 | 11 | 148.9969 | 48.7361 | 47.7013 | 15.6028 | 586.5297 | 88.0137 | 935.5804
5 | 26 | 12 | 72.6282 | 146.2082 | 23.2519 | 46.8085 | 586.5297 | 88.0137 | 963.4401
5 | 26 | 13 | 72.6282 | 146.2082 | 23.2519 | 46.8085 | 586.5297 | 88.0137 | 963.4401
5 | 26 | 14 | 72.6282 | 146.2082 | 23.2519 | 46.8085 | 586.5297 | 88.0137 | 963.4401
5 | 26 | 15 | 72.6282 | 146.2082 | 23.2519 | 46.8085 | 586.5297 | 88.0137 | 963.4401
5 | 26 | 16 | 148.9969 | 48.7361 | 47.7013 | 15.6028 | 586.5297 | 88.0137 | 935.5804
5 | 26 | 17 | 188.6754 | 0 | 60.4043 | 0 | 586.5297 | 88.0137 | 923.6231
5 | 26 | 18 | 188.6754 | 0 | 60.4043 | 0 | 586.5297 | 88.0137 | 923.6231
5 | 26 | 19 | 314.1744 | 0 | 100.5828 | 0 | 586.5297 | 88.0137 | 1089.3005
5 | 26 | 20 | 314.1744 | 0 | 100.5828 | 0 | 586.5297 | 88.0137 | 1089.3005
5 | 26 | 21 | 314.1744 | 0 | 100.5828 | 0 | 586.5297 | 88.0137 | 1089.3005
5 | 26 | 22 | 314.1744 | 0 | 100.5828 | 0 | 586.5297 | 88.0137 | 1089.3005
5 | 26 | 23 | 358.3101 | 0 | 114.7128 | 0 | 586.5297 | 88.0137 | 1147.5663
5 | 27 | 0 | 358.3101 | 0 | 114.7128 | 0 | 586.5297 | 88.0137 | 1147.5663
5 | 27 | 1 | 358.3101 | 0 | 114.7128 | 0 | 586.5297 | 88.0137 | 1147.5663
5 | 27 | 2 | 358.3101 | 0 | 114.7128 | 0 | 586.5297 | 88.0137 | 1147.5663
5 | 27 | 3 | 358.3101 | 0 | 114.7128 | 0 | 586.5297 | 88.0137 | 1147.5663
5 | 27 | 4 | 358.3101 | 0 | 114.7128 | 0 | 586.5297 | 88.0137 | 1147.5663
5 | 27 | 5 | 403.6776 | 0 | 129.2372 | 0 | 586.5297 | 88.0137 | 1207.4581
5 | 27 | 6 | 358.3101 | 0 | 114.7128 | 0 | 586.5297 | 88.0137 | 1147.5663
5 | 27 | 7 | 314.1744 | 0 | 100.5828 | 0 | 586.5297 | 88.0137 | 1089.3005
5 | 27 | 8 | 188.6754 | 0 | 60.4043 | 0 | 586.5297 | 88.0137 | 923.6231
5 | 27 | 9 | 188.6754 | 0 | 60.4043 | 0 | 586.5297 | 88.0137 | 923.6231
5 | 27 | 10 | 148.9969 | 48.7361 | 47.7013 | 15.6028 | 586.5297 | 88.0137 | 935.5804
5 | 27 | 11 | 148.9969 | 48.7361 | 47.7013 | 15.6028 | 586.5297 | 88.0137 | 935.5804
5 | 27 | 12 | 72.6282 | 146.2082 | 23.2519 | 46.8085 | 586.5297 | 88.0137 | 963.4401
5 | 27 | 13 | 72.6282 | 146.2082 | 23.2519 | 46.8085 | 586.5297 | 88.0137 | 963.4401
5 | 27 | 14 | 72.6282 | 146.2082 | 23.2519 | 46.8085 | 586.5297 | 88.0137 | 963.4401
5 | 27 | 15 | 72.6282 | 146.2082 | 23.2519 | 46.8085 | 586.5297 | 88.0137 | 963.4401
5 | 27 | 16 | 148.9969 | 48.7361 | 47.7013 | 15.6028 | 586.5297 | 88.0137 | 935.5804
5 | 27 | 17 | 188.6754 | 0 | 60.4043 | 0 | 586.5297 | 88.0137 | 923.6231
5 | 27 | 18 | 188.6754 | 0 | 60.4043 | 0 | 586.5297 | 88.0137 | 923.6231
5 | 27 | 19 | 314.1744 | 0 | 100.5828 | 0 | 586.5297 | 88.0137 | 1089.3005
5 | 27 | 20 | 314.1744 | 0 | 100.5828 | 0 | 586.5297 | 88.0137 | 1089.3005
5 | 27 | 21 | 314.1744 | 0 | 100.5828 | 0 | 586.5297 | 88.0137 | 1089.3005
5 | 27 | 22 | 314.1744 | 0 | 100.5828 | 0 | 586.5297 | 88.0137 | 1089.3005
5 | 27 | 23 | 358.3101 | 0 | 114.7128 | 0 | 586.5297 | 88.0137 | 1147.5663
5 | 28 | 0 | 358.3101 | 0 | 114.7128 | 0 | 586.5297 | 88.0137 | 1147.5663
5 | 28 | 1 | 358.3101 | 0 | 114.7128 | 0 | 586.5297 | 88.0137 | 1147.5663
5 | 28 | 2 | 358.3101 | 0 | 114.7128 | 0 | 586.5297 | 88.0137 | 1147.5663
5 | 28 | 3 | 358.3101 | 0 | 114.7128 | 0 | 586.5297 | 88.0137 | 1147.5663
5 | 28 | 4 | 358.3101 | 0 | 114.7128 | 0 | 586.5297 | 88.0137 | 1147.5663
5 | 28 | 5 | 358.3101 | 0 | 114.7128 | 0 | 586.5297 | 88.0137 | 1147.5663
5 | 28 | 6 | 358.3101 | 0 | 114.7128 | 0 | 586.5297 | 88.0137 | 1147.5663
5 | 28 | 7 | 314.1744 | 0 | 100.5828 | 0 | 586.5297 | 88.0137 | 1089.3005
5 | 28 | 8 | 188.6754 | 0 | 60.4043 | 0 | 586.5297 | 88.0137 | 923.6231
5 | 28 | 9 | 148.9969 | 48.7361 | 47.7013 | 15.6028 | 586.5297 | 88.0137 | 935.5804
5 | 28 | 10 | 148.9969 | 48.7361 | 47.7013 | 15.6028 | 586.5297 | 88.0137 | 935.5804
5 | 28 | 11 | 148.9969 | 48.7361 | 47.7013 | 15.6028 | 586.5297 | 88.0137 | 935.5804
5 | 28 | 12 | 72.6282 | 146.2082 | 23.2519 | 46.8085 | 586.5297 | 88.0137 | 963.4401
5 | 28 | 13 | 72.6282 | 146.2082 | 23.2519 | 46.8085 | 586.5297 | 88.0137 | 963.4401
5 | 28 | 14 | 72.6282 | 146.2082 | 23.2519 | 46.8085 | 586.5297 | 88.0137 | 963.4401
5 | 28 | 15 | 72.6282 | 146.2082 | 23.2519 | 46.8085 | 586.5297 | 88.0137 | 963.4401
5 | 28 | 16 | 148.9969 | 48.7361 | 47.7013 | 15.6028 | 586.5297 | 88.0137 | 935.5804
5 | 28 | 17 | 188.6754 | 0 | 60.4043 | 0 | 586.5297 | 88.0137 | 923.6231
5 | 28 | 18 | 188.6754 | 0 | 60.4043 | 0 | 586.5297 | 88.0137 | 923.6231
5 | 28 | 19 | 314.1744 | 0 | 100.5828 | 0 | 586.5297 | 88.0137 | 1089.3005
5 | 28 | 20 | 314.1744 | 0 | 100.5828 | 0 | 586.5297 | 88.0137 | 1089.3005
5 | 28 | 21 | 314.1744 | 0 | 100.5828 | 0 | 586.5297 | 88.0137 | 1089.3005
5 | 28 | 22 | 314.1744 | 0 | 100.5828 | 0 | 586.5297 | 88.0137 | 1089.3005
5 | 28 | 23 | 314.1744 | 0 | 100.5828 | 0 | 586.5297 | 88.0137 | 1089.3005
5 | 29 | 0 | 314.1744 | 0 | 100.5828 | 0 | 586.5297 | 88.0137 | 1089.3005
5 | 29 | 1 | 358.3101 | 0 | 114.7128 | 0 | 586.5297 | 88.0137 | 1147.5663
5 | 29 | 2 | 358.3101 | 0 | 114.7128 | 0 | 586.5297 | 88.0137 | 1147.5663
5 | 29 | 3 | 358.3101 | 0 | 114.7128 | 0 | 586.5297 | 88.0137 | 1147.5663
5 | 29 | 4 | 358.3101 | 0 | 114.7128 | 0 | 586.5297 | 88.0137 | 1147.5663
5 | 29 | 5 | 358.3101 | 0 | 114.7128 | 0 | 586.5297 | 88.0137 | 1147.5663
5 | 29 | 6 | 358.3101 | 0 | 114.7128 | 0 | 586.5297 | 88.0137 | 1147.5663
5 | 29 | 7 | 314.1744 | 0 | 100.5828 | 0 | 586.5297 | 88.0137 | 1089.3005
5 | 29 | 8 | 188.6754 | 0 | 60.4043 | 0 | 586.5297 | 88.0137 | 923.6231
5 | 29 | 9 | 148.9969 | 48.7361 | 47.7013 | 15.6028 | 586.5297 | 88.0137 | 935.5804
5 | 29 | 10 | 148.9969 | 48.7361 | 47.7013 | 15.6028 | 586.5297 | 88.0137 | 935.5804
5 | 29 | 11 | 72.6282 | 146.2082 | 23.2519 | 46.8085 | 586.5297 | 88.0137 | 963.4401
5 | 29 | 12 | 72.6282 | 146.2082 | 23.2519 | 46.8085 | 586.5297 | 88.0137 | 963.4401
5 | 29 | 13 | 72.6282 | 146.2082 | 23.2519 | 46.8085 | 586.5297 | 88.0137 | 963.4401
5 | 29 | 14 | 72.6282 | 146.2082 | 23.2519 | 46.8085 | 586.5297 | 88.0137 | 963.4401
5 | 29 | 15 | 72.6282 | 146.2082 | 23.2519 | 46.8085 | 586.5297 | 88.0137 | 963.4401
5 | 29 | 16 | 148.9969 | 48.7361 | 47.7013 | 15.6028 | 586.5297 | 88.0137 | 935.5804
5 | 29 | 17 | 188.6754 | 0 | 60.4043 | 0 | 586.5297 | 88.0137 | 923.6231
5 | 29 | 18 | 188.6754 | 0 | 60.4043 | 0 | 586.5297 | 88.0137 | 923.6231
5 | 29 | 19 | 229.4027 | 0 | 73.4431 | 0 | 586.5297 | 88.0137 | 977.3892
5 | 29 | 20 | 314.1744 | 0 | 100.5828 | 0 | 586.5297 | 88.0137 | 1089.3005
5 | 29 | 21 | 314.1744 | 0 | 100.5828 | 0 | 586.5297 | 88.0137 | 1089.3005
5 | 29 | 22 | 314.1744 | 0 | 100.5828 | 0 | 586.5297 | 88.0137 | 1089.3005
5 | 29 | 23 | 314.1744 | 0 | 100.5828 | 0 | 586.5297 | 88.0137 | 1089.3005
5 | 30 | 0 | 314.1744 | 0 | 100.5828 | 0 | 586.5297 | 88.0137 | 1089.3005
5 | 30 | 1 | 358.3101 | 0 | 114.7128 | 0 | 586.5297 | 88.0137 | 1147.5663
5 | 30 | 2 | 358.3101 | 0 | 114.7128 | 0 | 586.5297 | 88.0137 | 1147.5663
5 | 30 | 3 | 358.3101 | 0 | 114.7128 | 0 | 586.5297 | 88.0137 | 1147.5663
5 | 30 | 4 | 358.3101 | 0 | 114.7128 | 0 | 586.5297 | 88.0137 | 1147.5663
5 | 30 | 5 | 358.3101 | 0 | 114.7128 | 0 | 586.5297 | 88.0137 | 1147.5663
5 | 30 | 6 | 358.3101 | 0 | 114.7128 | 0 | 586.5297 | 88.0137 | 1147.5663
5 | 30 | 7 | 314.1744 | 0 | 100.5828 | 0 | 586.5297 | 88.0137 | 1089.3005
5 | 30 | 8 | 188.6754 | 0 | 60.4043 | 0 | 586.5297 | 88.0137 | 923.6231
5 | 30 | 9 | 148.9969 | 48.7361 | 47.7013 | 15.6028 | 586.5297 | 88.0137 | 935.5804
5 | 30 | 10 | 148.9969 | 48.7361 | 47.7013 | 15.6028 | 586.5297 | 88.0137 | 935.5804
5 | 30 | 11 | 72.6282 | 146.2082 | 23.2519 | 46.8085 | 586.5297 | 88.0137 | 963.4401
5 | 30 | 12 | 72.6282 | 146.2082 | 23.2519 | 46.8085 | 586.5297 | 88.0137 | 963.4401
5 | 30 | 13 | 72.6282 | 146.2082 | 23.2519 | 46.8085 | 586.5297 | 88.0137 | 963.4401
5 | 30 | 14 | 72.6282 | 146.2082 | 23.2519 | 46.8085 | 586.5297 | 88.0137 | 963.4401
5 | 30 | 15 | 72.6282 | 146.2082 | 23.2519 | 46.8085 | 586.5297 | 88.0137 | 963.4401
5 | 30 | 16 | 148.9969 | 48.7361 | 47.7013 | 15.6028 | 586.5297 | 88.0137 | 935.5804
5 | 30 | 17 | 148.9969 | 48.7361 | 47.7013 | 15.6028 | 586.5297 | 88.0137 | 935.5804
5 | 30 | 18 | 188.6754 | 0 | 60.4043 | 0 | 586.5297 | 88.0137 | 923.6231
5 | 30 | 19 | 188.6754 | 0 | 60.4043 | 0 | 586.5297 | 88.0137 | 923.6231
5 | 30 | 20 | 314.1744 | 0 | 100.5828 | 0 | 586.5297 | 88.0137 | 1089.3005
5 | 30 | 21 | 314.1744 | 0 | 100.5828 | 0 | 586.5297 | 88.0137 | 1089.3005
5 | 30 | 22 | 314.1744 | 0 | 100.5828 | 0 | 586.5297 | 88.0137 | 1089.3005
5 | 30 | 23 | 314.1744 | 0 | 100.5828 | 0 | 586.5297 | 88.0137 | 1089.3005
5 | 31 | 0 | 314.1744 | 0 | 100.5828 | 0 | 586.5297 | 88.0137 | 1089.3005
5 | 31 | 1 | 358.3101 | 0 | 114.7128 | 0 | 586.5297 | 88.0137 | 1147.5663
5 | 31 | 2 | 358.3101 | 0 | 114.7128 | 0 | 586.5297 | 88.0137 | 1147.5663
5 | 31 | 3 | 358.3101 | 0 | 114.7128 | 0 | 586.5297 | 88.0137 | 1147.5663
5 | 31 | 4 | 358.3101 | 0 | 114.7128 | 0 | 586.5297 | 88.0137 | 1147.5663
5 | 31 | 5 | 358.3101 | 0 | 114.7128 | 0 | 586.5297 | 88.0137 | 1147.5663
5 | 31 | 6 | 358.3101 | 0 | 114.7128 | 0 | 586.5297 | 88.0137 | 1147.5663
5 | 31 | 7 | 314.1744 | 0 | 100.5828 | 0 | 586.5297 | 88.0137 | 1089.3005
5 | 31 | 8 | 188.6754 | 0 | 60.4043 | 0 | 586.5297 | 88.0137 | 923.6231
5 | 31 | 9 | 148.9969 | 48.7361 | 47.7013 | 15.6028 | 586.5297 | 88.0137 | 935.5804
5 | 31 | 10 | 148.9969 | 48.7361 | 47.7013 | 15.6028 | 586.5297 | 88.0137 | 935.5804
5 | 31 | 11 | 72.6282 | 146.2082 | 23.2519 | 46.8085 | 586.5297 | 88.0137 | 963.4401
5 | 31 | 12 | 72.6282 | 146.2082 | 23.2519 | 46.8085 | 586.5297 | 88.0137 | 963.4401
5 | 31 | 13 | 72.6282 | 146.2082 | 23.2519 | 46.8085 | 586.5297 | 88.0137 | 963.4401
5 | 31 | 14 | 72.6282 | 146.2082 | 23.2519 | 46.8085 | 586.5297 | 88.0137 | 963.4401
5 | 31 | 15 | 72.6282 | 146.2082 | 23.2519 | 46.8085 | 586.5297 | 88.0137 | 963.4401
5 | 31 | 16 | 110.3271 | 97.4721 | 35.3212 | 31.2056 | 586.5297 | 88.0137 | 948.8694
5 | 31 | 17 | 148.9969 | 48.7361 | 47.7013 | 15.6028 | 586.5297 | 88.0137 | 935.5804
5 | 31 | 18 | 188.6754 | 0 | 60.4043 | 0 | 586.5297 | 88.0137 | 923.6231
5 | 31 | 19 | 188.6754 | 0 | 60.4043 | 0 | 586.5297 | 88.0137 | 923.6231
5 | 31 | 20 | 314.1744 | 0 | 100.5828 | 0 | 586.5297 | 88.0137 | 1089.3005
5 | 31 | 21 | 314.1744 | 0 | 100.5828 | 0 | 586.5297 | 88.0137 | 1089.3005
5 | 31 | 22 | 314.1744 | 0 | 100.5828 | 0 | 586.5297 | 88.0137 | 1089.3005
5 | 31 | 23 | 314.1744 | 0 | 100.5828 | 0 | 586.5297 | 88.0137 | 1089.3005
6 | 1 | 0 | 314.1744 | 0 | 100.5828 | 0 | 586.5297 | 88.0137 | 1089.3005
6 | 1 | 1 | 358.3101 | 0 | 114.7128 | 0 | 586.5297 | 88.0137 | 1147.5663
6 | 1 | 2 | 358.3101 | 0 | 114.7128 | 0 | 586.5297 | 88.0137 | 1147.5663
6 | 1 | 3 | 358.3101 | 0 | 114.7128 | 0 | 586.5297 | 88.0137 | 1147.5663
6 | 1 | 4 | 358.3101 | 0 | 114.7128 | 0 | 586.5297 | 88.0137 | 1147.5663
6 | 1 | 5 | 358.3101 | 0 | 114.7128 | 0 | 586.5297 | 88.0137 | 1147.5663
6 | 1 | 6 | 314.1744 | 0 | 100.5828 | 0 | 586.5297 | 88.0137 | 1089.3005
6 | 1 | 7 | 271.2209 | 0 | 86.8312 | 0 | 586.5297 | 88.0137 | 1032.5955
6 | 1 | 8 | 188.6754 | 0 | 60.4043 | 0 | 586.5297 | 88.0137 | 923.6231
6 | 1 | 9 | 148.9969 | 48.7361 | 47.7013 | 15.6028 | 586.5297 | 88.0137 | 935.5804
6 | 1 | 10 | 148.9969 | 48.7361 | 47.7013 | 15.6028 | 586.5297 | 88.0137 | 935.5804
6 | 1 | 11 | 72.6282 | 146.2082 | 23.2519 | 46.8085 | 586.5297 | 88.0137 | 963.4401
6 | 1 | 12 | 72.6282 | 146.2082 | 23.2519 | 46.8085 | 586.5297 | 88.0137 | 963.4401
6 | 1 | 13 | 72.6282 | 146.2082 | 23.2519 | 46.8085 | 586.5297 | 88.0137 | 963.4401
6 | 1 | 14 | 72.6282 | 146.2082 | 23.2519 | 46.8085 | 586.5297 | 88.0137 | 963.4401
6 | 1 | 15 | 72.6282 | 146.2082 | 23.2519 | 46.8085 | 586.5297 | 88.0137 | 963.4401
6 | 1 | 16 | 110.3271 | 97.4721 | 35.3212 | 31.2056 | 586.5297 | 88.0137 | 948.8694
6 | 1 | 17 | 148.9969 | 48.7361 | 47.7013 | 15.6028 | 586.5297 | 88.0137 | 935.5804
6 | 1 | 18 | 188.6754 | 0 | 60.4043 | 0 | 586.5297 | 88.0137 | 923.6231
6 | 1 | 19 | 188.6754 | 0 | 60.4043 | 0 | 586.5297 | 88.0137 | 923.6231
6 | 1 | 20 | 314.1744 | 0 | 100.5828 | 0 | 586.5297 | 88.0137 | 1089.3005
6 | 1 | 21 | 314.1744 | 0 | 100.5828 | 0 | 586.5297 | 88.0137 | 1089.3005
6 | 1 | 22 | 314.1744 | 0 | 100.5828 | 0 | 586.5297 | 88.0137 | 1089.3005
6 | 1 | 23 | 314.1744 | 0 | 100.5828 | 0 | 586.5297 | 88.0137 | 1089.3005
6 | 2 | 0 | 314.1744 | 0 | 100.5828 | 0 | 586.5297 | 88.0137 | 1089.3005
6 | 2 | 1 | 358.3101 | 0 | 114.7128 | 0 | 586.5297 | 88.0137 | 1147.5663
6 | 2 | 2 | 358.3101 | 0 | 114.7128 | 0 | 586.5297 | 88.0137 | 1147.5663
6 | 2 | 3 | 358.3101 | 0 | 114.7128 | 0 | 586.5297 | 88.0137 | 1147.5663
6 | 2 | 4 | 358.3101 | 0 | 114.7128 | 0 | 586.5297 | 88.0137 | 1147.5663
6 | 2 | 5 | 358.3101 | 0 | 114.7128 | 0 | 586.5297 | 88.0137 | 1147.5663
6 | 2 | 6 | 314.1744 | 0 | 100.5828 | 0 | 586.5297 | 88.0137 | 1089.3005
6 | 2 | 7 | 271.2209 | 0 | 86.8312 | 0 | 586.5297 | 88.0137 | 1032.5955
6 | 2 | 8 | 188.6754 | 0 | 60.4043 | 0 | 586.5297 | 88.0137 | 923.6231
6 | 2 | 9 | 148.9969 | 48.7361 | 47.7013 | 15.6028 | 586.5297 | 88.0137 | 935.5804
6 | 2 | 10 | 148.9969 | 48.7361 | 47.7013 | 15.6028 | 586.5297 | 88.0137 | 935.5804
6 | 2 | 11 | 72.6282 | 146.2082 | 23.2519 | 46.8085 | 586.5297 | 88.0137 | 963.4401
6 | 2 | 12 | 72.6282 | 146.2082 | 23.2519 | 46.8085 | 586.5297 | 88.0137 | 963.4401
6 | 2 | 13 | 35.8639 | 194.9442 | 11.4818 | 62.4113 | 586.5297 | 88.0137 | 979.2446
6 | 2 | 14 | 72.6282 | 146.2082 | 23.2519 | 46.8085 | 586.5297 | 88.0137 | 963.4401
6 | 2 | 15 | 72.6282 | 146.2082 | 23.2519 | 46.8085 | 586.5297 | 88.0137 | 963.4401
6 | 2 | 16 | 110.3271 | 97.4721 | 35.3212 | 31.2056 | 586.5297 | 88.0137 | 948.8694
6 | 2 | 17 | 148.9969 | 48.7361 | 47.7013 | 15.6028 | 586.5297 | 88.0137 | 935.5804
6 | 2 | 18 | 188.6754 | 0 | 60.4043 | 0 | 586.5297 | 88.0137 | 923.6231
6 | 2 | 19 | 188.6754 | 0 | 60.4043 | 0 | 586.5297 | 88.0137 | 923.6231
6 | 2 | 20 | 314.1744 | 0 | 100.5828 | 0 | 586.5297 | 88.0137 | 1089.3005
6 | 2 | 21 | 314.1744 | 0 | 100.5828 | 0 | 586.5297 | 88.0137 | 1089.3005
6 | 2 | 22 | 314.1744 | 0 | 100.5828 | 0 | 586.5297 | 88.0137 | 1089.3005
6 | 2 | 23 | 314.1744 | 0 | 100.5828 | 0 | 586.5297 | 88.0137 | 1089.3005
6 | 3 | 0 | 314.1744 | 0 | 100.5828 | 0 | 586.5297 | 88.0137 | 1089.3005
6 | 3 | 1 | 314.1744 | 0 | 100.5828 | 0 | 586.5297 | 88.0137 | 1089.3005
6 | 3 | 2 | 358.3101 | 0 | 114.7128 | 0 | 586.5297 | 88.0137 | 1147.5663
6 | 3 | 3 | 358.3101 | 0 | 114.7128 | 0 | 586.5297 | 88.0137 | 1147.5663
6 | 3 | 4 | 358.3101 | 0 | 114.7128 | 0 | 586.5297 | 88.0137 | 1147.5663
6 | 3 | 5 | 358.3101 | 0 | 114.7128 | 0 | 586.5297 | 88.0137 | 1147.5663
6 | 3 | 6 | 314.1744 | 0 | 100.5828 | 0 | 586.5297 | 88.0137 | 1089.3005
6 | 3 | 7 | 271.2209 | 0 | 86.8312 | 0 | 586.5297 | 88.0137 | 1032.5955
6 | 3 | 8 | 188.6754 | 0 | 60.4043 | 0 | 586.5297 | 88.0137 | 923.6231
6 | 3 | 9 | 148.9969 | 48.7361 | 47.7013 | 15.6028 | 586.5297 | 88.0137 | 935.5804
6 | 3 | 10 | 148.9969 | 48.7361 | 47.7013 | 15.6028 | 586.5297 | 88.0137 | 935.5804
6 | 3 | 11 | 72.6282 | 146.2082 | 23.2519 | 46.8085 | 586.5297 | 88.0137 | 963.4401
6 | 3 | 12 | 35.8639 | 194.9442 | 11.4818 | 62.4113 | 586.5297 | 88.0137 | 979.2446
6 | 3 | 13 | 35.8639 | 194.9442 | 11.4818 | 62.4113 | 586.5297 | 88.0137 | 979.2446
6 | 3 | 14 | 35.8639 | 194.9442 | 11.4818 | 62.4113 | 586.5297 | 88.0137 | 979.2446
6 | 3 | 15 | 72.6282 | 146.2082 | 23.2519 | 46.8085 | 586.5297 | 88.0137 | 963.4401
6 | 3 | 16 | 72.6282 | 146.2082 | 23.2519 | 46.8085 | 586.5297 | 88.0137 | 963.4401
6 | 3 | 17 | 148.9969 | 48.7361 | 47.7013 | 15.6028 | 586.5297 | 88.0137 | 935.5804
6 | 3 | 18 | 188.6754 | 0 | 60.4043 | 0 | 586.5297 | 88.0137 | 923.6231
6 | 3 | 19 | 188.6754 | 0 | 60.4043 | 0 | 586.5297 | 88.0137 | 923.6231
6 | 3 | 20 | 314.1744 | 0 | 100.5828 | 0 | 586.5297 | 88.0137 | 1089.3005
6 | 3 | 21 | 314.1744 | 0 | 100.5828 | 0 | 586.5297 | 88.0137 | 1089.3005
6 | 3 | 22 | 314.1744 | 0 | 100.5828 | 0 | 586.5297 | 88.0137 | 1089.3005
6 | 3 | 23 | 314.1744 | 0 | 100.5828 | 0 | 586.5297 | 88.0137 | 1089.3005
6 | 4 | 0 | 314.1744 | 0 | 100.5828 | 0 | 586.5297 | 88.0137 | 1089.3005
6 | 4 | 1 | 314.1744 | 0 | 100.5828 | 0 | 586.5297 | 88.0137 | 1089.3005
6 | 4 | 2 | 358.3101 | 0 | 114.7128 | 0 | 586.5297 | 88.0137 | 1147.5663
6 | 4 | 3 | 358.3101 | 0 | 114.7128 | 0 | 586.5297 | 88.0137 | 1147.5663
6 | 4 | 4 | 358.3101 | 0 | 114.7128 | 0 | 586.5297 | 88.0137 | 1147.5663
6 | 4 | 5 | 358.3101 | 0 | 114.7128 | 0 | 586.5297 | 88.0137 | 1147.5663
6 | 4 | 6 | 314.1744 | 0 | 100.5828 | 0 | 586.5297 | 88.0137 | 1089.3005
6 | 4 | 7 | 271.2209 | 0 | 86.8312 | 0 | 586.5297 | 88.0137 | 1032.5955
6 | 4 | 8 | 188.6754 | 0 | 60.4043 | 0 | 586.5297 | 88.0137 | 923.6231
6 | 4 | 9 | 148.9969 | 48.7361 | 47.7013 | 15.6028 | 586.5297 | 88.0137 | 935.5804
6 | 4 | 10 | 148.9969 | 48.7361 | 47.7013 | 15.6028 | 586.5297 | 88.0137 | 935.5804
6 | 4 | 11 | 72.6282 | 146.2082 | 23.2519 | 46.8085 | 586.5297 | 88.0137 | 963.4401
6 | 4 | 12 | 35.8639 | 194.9442 | 11.4818 | 62.4113 | 586.5297 | 88.0137 | 979.2446
6 | 4 | 13 | 35.8639 | 194.9442 | 11.4818 | 62.4113 | 586.5297 | 88.0137 | 979.2446
6 | 4 | 14 | 35.8639 | 194.9442 | 11.4818 | 62.4113 | 586.5297 | 88.0137 | 979.2446
6 | 4 | 15 | 72.6282 | 146.2082 | 23.2519 | 46.8085 | 586.5297 | 88.0137 | 963.4401
6 | 4 | 16 | 72.6282 | 146.2082 | 23.2519 | 46.8085 | 586.5297 | 88.0137 | 963.4401
6 | 4 | 17 | 148.9969 | 48.7361 | 47.7013 | 15.6028 | 586.5297 | 88.0137 | 935.5804
6 | 4 | 18 | 188.6754 | 0 | 60.4043 | 0 | 586.5297 | 88.0137 | 923.6231
6 | 4 | 19 | 188.6754 | 0 | 60.4043 | 0 | 586.5297 | 88.0137 | 923.6231
6 | 4 | 20 | 271.2209 | 0 | 86.8312 | 0 | 586.5297 | 88.0137 | 1032.5955
6 | 4 | 21 | 314.1744 | 0 | 100.5828 | 0 | 586.5297 | 88.0137 | 1089.3005
6 | 4 | 22 | 314.1744 | 0 | 100.5828 | 0 | 586.5297 | 88.0137 | 1089.3005
6 | 4 | 23 | 314.1744 | 0 | 100.5828 | 0 | 586.5297 | 88.0137 | 1089.3005
6 | 5 | 0 | 314.1744 | 0 | 100.5828 | 0 | 586.5297 | 88.0137 | 1089.3005
6 | 5 | 1 | 314.1744 | 0 | 100.5828 | 0 | 586.5297 | 88.0137 | 1089.3005
6 | 5 | 2 | 314.1744 | 0 | 100.5828 | 0 | 586.5297 | 88.0137 | 1089.3005
6 | 5 | 3 | 358.3101 | 0 | 114.7128 | 0 | 586.5297 | 88.0137 | 1147.5663
6 | 5 | 4 | 358.3101 | 0 | 114.7128 | 0 | 586.5297 | 88.0137 | 1147.5663
6 | 5 | 5 | 358.3101 | 0 | 114.7128 | 0 | 586.5297 | 88.0137 | 1147.5663
6 | 5 | 6 | 314.1744 | 0 | 100.5828 | 0 | 586.5297 | 88.0137 | 1089.3005
6 | 5 | 7 | 271.2209 | 0 | 86.8312 | 0 | 586.5297 | 88.0137 | 1032.5955
6 | 5 | 8 | 188.6754 | 0 | 60.4043 | 0 | 586.5297 | 88.0137 | 923.6231
6 | 5 | 9 | 148.9969 | 48.7361 | 47.7013 | 15.6028 | 586.5297 | 88.0137 | 935.5804
6 | 5 | 10 | 148.9969 | 48.7361 | 47.7013 | 15.6028 | 586.5297 | 88.0137 | 935.5804
6 | 5 | 11 | 72.6282 | 146.2082 | 23.2519 | 46.8085 | 586.5297 | 88.0137 | 963.4401
6 | 5 | 12 | 35.8639 | 194.9442 | 11.4818 | 62.4113 | 586.5297 | 88.0137 | 979.2446
6 | 5 | 13 | 35.8639 | 194.9442 | 11.4818 | 62.4113 | 586.5297 | 88.0137 | 979.2446
6 | 5 | 14 | 35.8639 | 194.9442 | 11.4818 | 62.4113 | 586.5297 | 88.0137 | 979.2446
6 | 5 | 15 | 72.6282 | 146.2082 | 23.2519 | 46.8085 | 586.5297 | 88.0137 | 963.4401
6 | 5 | 16 | 72.6282 | 146.2082 | 23.2519 | 46.8085 | 586.5297 | 88.0137 | 963.4401
6 | 5 | 17 | 148.9969 | 48.7361 | 47.7013 | 15.6028 | 586.5297 | 88.0137 | 935.5804
6 | 5 | 18 | 188.6754 | 0 | 60.4043 | 0 | 586.5297 | 88.0137 | 923.6231
6 | 5 | 19 | 188.6754 | 0 | 60.4043 | 0 | 586.5297 | 88.0137 | 923.6231
6 | 5 | 20 | 271.2209 | 0 | 86.8312 | 0 | 586.5297 | 88.0137 | 1032.5955
6 | 5 | 21 | 314.1744 | 0 | 100.5828 | 0 | 586.5297 | 88.0137 | 1089.3005
6 | 5 | 22 | 314.1744 | 0 | 100.5828 | 0 | 586.5297 | 88.0137 | 1089.3005
6 | 5 | 23 | 314.1744 | 0 | 100.5828 | 0 | 586.5297 | 88.0137 | 1089.3005
6 | 6 | 0 | 314.1744 | 0 | 100.5828 | 0 | 586.5297 | 88.0137 | 1089.3005
6 | 6 | 1 | 314.1744 | 0 | 100.5828 | 0 | 586.5297 | 88.0137 | 1089.3005
6 | 6 | 2 | 314.1744 | 0 | 100.5828 | 0 | 586.5297 | 88.0137 | 1089.3005
6 | 6 | 3 | 314.1744 | 0 | 100.5828 | 0 | 586.5297 | 88.0137 | 1089.3005
6 | 6 | 4 | 358.3101 | 0 | 114.7128 | 0 | 586.5297 | 88.0137 | 1147.5663
6 | 6 | 5 | 358.3101 | 0 | 114.7128 | 0 | 586.5297 | 88.0137 | 1147.5663
6 | 6 | 6 | 314.1744 | 0 | 100.5828 | 0 | 586.5297 | 88.0137 | 1089.3005
6 | 6 | 7 | 271.2209 | 0 | 86.8312 | 0 | 586.5297 | 88.0137 | 1032.5955
6 | 6 | 8 | 188.6754 | 0 | 60.4043 | 0 | 586.5297 | 88.0137 | 923.6231
6 | 6 | 9 | 148.9969 | 48.7361 | 47.7013 | 15.6028 | 586.5297 | 88.0137 | 935.5804
6 | 6 | 10 | 148.9969 | 48.7361 | 47.7013 | 15.6028 | 586.5297 | 88.0137 | 935.5804
6 | 6 | 11 | 72.6282 | 146.2082 | 23.2519 | 46.8085 | 586.5297 | 88.0137 | 963.4401
6 | 6 | 12 | 35.8639 | 194.9442 | 11.4818 | 62.4113 | 586.5297 | 88.0137 | 979.2446
6 | 6 | 13 | 35.8639 | 194.9442 | 11.4818 | 62.4113 | 586.5297 | 88.0137 | 979.2446
6 | 6 | 14 | 35.8639 | 194.9442 | 11.4818 | 62.4113 | 586.5297 | 88.0137 | 979.2446
6 | 6 | 15 | 72.6282 | 146.2082 | 23.2519 | 46.8085 | 586.5297 | 88.0137 | 963.4401
6 | 6 | 16 | 72.6282 | 146.2082 | 23.2519 | 46.8085 | 586.5297 | 88.0137 | 963.4401
6 | 6 | 17 | 148.9969 | 48.7361 | 47.7013 | 15.6028 | 586.5297 | 88.0137 | 935.5804
6 | 6 | 18 | 188.6754 | 0 | 60.4043 | 0 | 586.5297 | 88.0137 | 923.6231
6 | 6 | 19 | 188.6754 | 0 | 60.4043 | 0 | 586.5297 | 88.0137 | 923.6231
6 | 6 | 20 | 271.2209 | 0 | 86.8312 | 0 | 586.5297 | 88.0137 | 1032.5955
6 | 6 | 21 | 271.2209 | 0 | 86.8312 | 0 | 586.5297 | 88.0137 | 1032.5955
6 | 6 | 22 | 314.1744 | 0 | 100.5828 | 0 | 586.5297 | 88.0137 | 1089.3005
6 | 6 | 23 | 314.1744 | 0 | 100.5828 | 0 | 586.5297 | 88.0137 | 1089.3005
6 | 7 | 0 | 314.1744 | 0 | 100.5828 | 0 | 586.5297 | 88.0137 | 1089.3005
6 | 7 | 1 | 314.1744 | 0 | 100.5828 | 0 | 586.5297 | 88.0137 | 1089.3005
6 | 7 | 2 | 314.1744 | 0 | 100.5828 | 0 | 586.5297 | 88.0137 | 1089.3005
6 | 7 | 3 | 314.1744 | 0 | 100.5828 | 0 | 586.5297 | 88.0137 | 1089.3005
6 | 7 | 4 | 358.3101 | 0 | 114.7128 | 0 | 586.5297 | 88.0137 | 1147.5663
6 | 7 | 5 | 358.3101 | 0 | 114.7128 | 0 | 586.5297 | 88.0137 | 1147.5663
6 | 7 | 6 | 314.1744 | 0 | 100.5828 | 0 | 586.5297 | 88.0137 | 1089.3005
6 | 7 | 7 | 271.2209 | 0 | 86.8312 | 0 | 586.5297 | 88.0137 | 1032.5955
6 | 7 | 8 | 188.6754 | 0 | 60.4043 | 0 | 586.5297 | 88.0137 | 923.6231
6 | 7 | 9 | 148.9969 | 48.7361 | 47.7013 | 15.6028 | 586.5297 | 88.0137 | 935.5804
6 | 7 | 10 | 72.6282 | 146.2082 | 23.2519 | 46.8085 | 586.5297 | 88.0137 | 963.4401
6 | 7 | 11 | 72.6282 | 146.2082 | 23.2519 | 46.8085 | 586.5297 | 88.0137 | 963.4401
6 | 7 | 12 | 35.8639 | 194.9442 | 11.4818 | 62.4113 | 586.5297 | 88.0137 | 979.2446
6 | 7 | 13 | 35.8639 | 194.9442 | 11.4818 | 62.4113 | 586.5297 | 88.0137 | 979.2446
6 | 7 | 14 | 35.8639 | 194.9442 | 11.4818 | 62.4113 | 586.5297 | 88.0137 | 979.2446
6 | 7 | 15 | 72.6282 | 146.2082 | 23.2519 | 46.8085 | 586.5297 | 88.0137 | 963.4401
6 | 7 | 16 | 72.6282 | 146.2082 | 23.2519 | 46.8085 | 586.5297 | 88.0137 | 963.4401
6 | 7 | 17 | 148.9969 | 48.7361 | 47.7013 | 15.6028 | 586.5297 | 88.0137 | 935.5804
6 | 7 | 18 | 188.6754 | 0 | 60.4043 | 0 | 586.5297 | 88.0137 | 923.6231
6 | 7 | 19 | 188.6754 | 0 | 60.4043 | 0 | 586.5297 | 88.0137 | 923.6231
6 | 7 | 20 | 271.2209 | 0 | 86.8312 | 0 | 586.5297 | 88.0137 | 1032.5955
6 | 7 | 21 | 271.2209 | 0 | 86.8312 | 0 | 586.5297 | 88.0137 | 1032.5955
6 | 7 | 22 | 271.2209 | 0 | 86.8312 | 0 | 586.5297 | 88.0137 | 1032.5955
6 | 7 | 23 | 314.1744 | 0 | 100.5828 | 0 | 586.5297 | 88.0137 | 1089.3005
6 | 8 | 0 | 314.1744 | 0 | 100.5828 | 0 | 586.5297 | 88.0137 | 1089.3005
6 | 8 | 1 | 314.1744 | 0 | 100.5828 | 0 | 586.5297 | 88.0137 | 1089.3005
6 | 8 | 2 | 314.1744 | 0 | 100.5828 | 0 | 586.5297 | 88.0137 | 1089.3005
6 | 8 | 3 | 314.1744 | 0 | 100.5828 | 0 | 586.5297 | 88.0137 | 1089.3005
6 | 8 | 4 | 314.1744 | 0 | 100.5828 | 0 | 586.5297 | 88.0137 | 1089.3005
6 | 8 | 5 | 314.1744 | 0 | 100.5828 | 0 | 586.5297 | 88.0137 | 1089.3005
6 | 8 | 6 | 314.1744 | 0 | 100.5828 | 0 | 586.5297 | 88.0137 | 1089.3005
6 | 8 | 7 | 271.2209 | 0 | 86.8312 | 0 | 586.5297 | 88.0137 | 1032.5955
6 | 8 | 8 | 188.6754 | 0 | 60.4043 | 0 | 586.5297 | 88.0137 | 923.6231
6 | 8 | 9 | 148.9969 | 48.7361 | 47.7013 | 15.6028 | 586.5297 | 88.0137 | 935.5804
6 | 8 | 10 | 72.6282 | 146.2082 | 23.2519 | 46.8085 | 586.5297 | 88.0137 | 963.4401
6 | 8 | 11 | 72.6282 | 146.2082 | 23.2519 | 46.8085 | 586.5297 | 88.0137 | 963.4401
6 | 8 | 12 | 35.8639 | 194.9442 | 11.4818 | 62.4113 | 586.5297 | 88.0137 | 979.2446
6 | 8 | 13 | 35.8639 | 194.9442 | 11.4818 | 62.4113 | 586.5297 | 88.0137 | 979.2446
6 | 8 | 14 | 35.8639 | 194.9442 | 11.4818 | 62.4113 | 586.5297 | 88.0137 | 979.2446
6 | 8 | 15 | 72.6282 | 146.2082 | 23.2519 | 46.8085 | 586.5297 | 88.0137 | 963.4401
6 | 8 | 16 | 72.6282 | 146.2082 | 23.2519 | 46.8085 | 586.5297 | 88.0137 | 963.4401
6 | 8 | 17 | 148.9969 | 48.7361 | 47.7013 | 15.6028 | 586.5297 | 88.0137 | 935.5804
6 | 8 | 18 | 188.6754 | 0 | 60.4043 | 0 | 586.5297 | 88.0137 | 923.6231
6 | 8 | 19 | 188.6754 | 0 | 60.4043 | 0 | 586.5297 | 88.0137 | 923.6231
6 | 8 | 20 | 271.2209 | 0 | 86.8312 | 0 | 586.5297 | 88.0137 | 1032.5955
6 | 8 | 21 | 271.2209 | 0 | 86.8312 | 0 | 586.5297 | 88.0137 | 1032.5955
6 | 8 | 22 | 271.2209 | 0 | 86.8312 | 0 | 586.5297 | 88.0137 | 1032.5955
6 | 8 | 23 | 314.1744 | 0 | 100.5828 | 0 | 586.5297 | 88.0137 | 1089.3005
6 | 9 | 0 | 314.1744 | 0 | 100.5828 | 0 | 586.5297 | 88.0137 | 1089.3005
6 | 9 | 1 | 314.1744 | 0 | 100.5828 | 0 | 586.5297 | 88.0137 | 1089.3005
6 | 9 | 2 | 314.1744 | 0 | 100.5828 | 0 | 586.5297 | 88.0137 | 1089.3005
6 | 9 | 3 | 314.1744 | 0 | 100.5828 | 0 | 586.5297 | 88.0137 | 1089.3005
6 | 9 | 4 | 314.1744 | 0 | 100.5828 | 0 | 586.5297 | 88.0137 | 1089.3005
6 | 9 | 5 | 314.1744 | 0 | 100.5828 | 0 | 586.5297 | 88.0137 | 1089.3005
6 | 9 | 6 | 314.1744 | 0 | 100.5828 | 0 | 586.5297 | 88.0137 | 1089.3005
6 | 9 | 7 | 271.2209 | 0 | 86.8312 | 0 | 586.5297 | 88.0137 | 1032.5955
6 | 9 | 8 | 188.6754 | 0 | 60.4043 | 0 | 586.5297 | 88.0137 | 923.6231
6 | 9 | 9 | 148.9969 | 48.7361 | 47.7013 | 15.6028 | 586.5297 | 88.0137 | 935.5804
6 | 9 | 10 | 72.6282 | 146.2082 | 23.2519 | 46.8085 | 586.5297 | 88.0137 | 963.4401
6 | 9 | 11 | 72.6282 | 146.2082 | 23.2519 | 46.8085 | 586.5297 | 88.0137 | 963.4401
6 | 9 | 12 | 35.8639 | 194.9442 | 11.4818 | 62.4113 | 586.5297 | 88.0137 | 979.2446
6 | 9 | 13 | 35.8639 | 194.9442 | 11.4818 | 62.4113 | 586.5297 | 88.0137 | 979.2446
6 | 9 | 14 | 35.8639 | 194.9442 | 11.4818 | 62.4113 | 586.5297 | 88.0137 | 979.2446
6 | 9 | 15 | 35.8639 | 194.9442 | 11.4818 | 62.4113 | 586.5297 | 88.0137 | 979.2446
6 | 9 | 16 | 72.6282 | 146.2082 | 23.2519 | 46.8085 | 586.5297 | 88.0137 | 963.4401
6 | 9 | 17 | 148.9969 | 48.7361 | 47.7013 | 15.6028 | 586.5297 | 88.0137 | 935.5804
6 | 9 | 18 | 188.6754 | 0 | 60.4043 | 0 | 586.5297 | 88.0137 | 923.6231
6 | 9 | 19 | 188.6754 | 0 | 60.4043 | 0 | 586.5297 | 88.0137 | 923.6231
6 | 9 | 20 | 271.2209 | 0 | 86.8312 | 0 | 586.5297 | 88.0137 | 1032.5955
6 | 9 | 21 | 271.2209 | 0 | 86.8312 | 0 | 586.5297 | 88.0137 | 1032.5955
6 | 9 | 22 | 271.2209 | 0 | 86.8312 | 0 | 586.5297 | 88.0137 | 1032.5955
6 | 9 | 23 | 314.1744 | 0 | 100.5828 | 0 | 586.5297 | 88.0137 | 1089.3005
6 | 10 | 0 | 314.1744 | 0 | 100.5828 | 0 | 586.5297 | 88.0137 | 1089.3005
6 | 10 | 1 | 314.1744 | 0 | 100.5828 | 0 | 586.5297 | 88.0137 | 1089.3005
6 | 10 | 2 | 314.1744 | 0 | 100.5828 | 0 | 586.5297 | 88.0137 | 1089.3005
6 | 10 | 3 | 314.1744 | 0 | 100.5828 | 0 | 586.5297 | 88.0137 | 1089.3005
6 | 10 | 4 | 314.1744 | 0 | 100.5828 | 0 | 586.5297 | 88.0137 | 1089.3005
6 | 10 | 5 | 314.1744 | 0 | 100.5828 | 0 | 586.5297 | 88.0137 | 1089.3005
6 | 10 | 6 | 314.1744 | 0 | 100.5828 | 0 | 586.5297 | 88.0137 | 1089.3005
6 | 10 | 7 | 271.2209 | 0 | 86.8312 | 0 | 586.5297 | 88.0137 | 1032.5955
6 | 10 | 8 | 188.6754 | 0 | 60.4043 | 0 | 586.5297 | 88.0137 | 923.6231
6 | 10 | 9 | 148.9969 | 48.7361 | 47.7013 | 15.6028 | 586.5297 | 88.0137 | 935.5804
6 | 10 | 10 | 72.6282 | 146.2082 | 23.2519 | 46.8085 | 586.5297 | 88.0137 | 963.4401
6 | 10 | 11 | 35.8639 | 194.9442 | 11.4818 | 62.4113 | 586.5297 | 88.0137 | 979.2446
6 | 10 | 12 | 35.8639 | 194.9442 | 11.4818 | 62.4113 | 586.5297 | 88.0137 | 979.2446
6 | 10 | 13 | 35.8639 | 194.9442 | 11.4818 | 62.4113 | 586.5297 | 88.0137 | 979.2446
6 | 10 | 14 | 35.8639 | 194.9442 | 11.4818 | 62.4113 | 586.5297 | 88.0137 | 979.2446
6 | 10 | 15 | 35.8639 | 194.9442 | 11.4818 | 62.4113 | 586.5297 | 88.0137 | 979.2446
6 | 10 | 16 | 72.6282 | 146.2082 | 23.2519 | 46.8085 | 586.5297 | 88.0137 | 963.4401
6 | 10 | 17 | 148.9969 | 48.7361 | 47.7013 | 15.6028 | 586.5297 | 88.0137 | 935.5804
6 | 10 | 18 | 188.6754 | 0 | 60.4043 | 0 | 586.5297 | 88.0137 | 923.6231
6 | 10 | 19 | 188.6754 | 0 | 60.4043 | 0 | 586.5297 | 88.0137 | 923.6231
6 | 10 | 20 | 188.6754 | 0 | 60.4043 | 0 | 586.5297 | 88.0137 | 923.6231
6 | 10 | 21 | 271.2209 | 0 | 86.8312 | 0 | 586.5297 | 88.0137 | 1032.5955
6 | 10 | 22 | 271.2209 | 0 | 86.8312 | 0 | 586.5297 | 88.0137 | 1032.5955
6 | 10 | 23 | 271.2209 | 0 | 86.8312 | 0 | 586.5297 | 88.0137 | 1032.5955
6 | 11 | 0 | 314.1744 | 0 | 100.5828 | 0 | 586.5297 | 88.0137 | 1089.3005
6 | 11 | 1 | 314.1744 | 0 | 100.5828 | 0 | 586.5297 | 88.0137 | 1089.3005
6 | 11 | 2 | 314.1744 | 0 | 100.5828 | 0 | 586.5297 | 88.0137 | 1089.3005
6 | 11 | 3 | 314.1744 | 0 | 100.5828 | 0 | 586.5297 | 88.0137 | 1089.3005
6 | 11 | 4 | 314.1744 | 0 | 100.5828 | 0 | 586.5297 | 88.0137 | 1089.3005
6 | 11 | 5 | 314.1744 | 0 | 100.5828 | 0 | 586.5297 | 88.0137 | 1089.3005
6 | 11 | 6 | 314.1744 | 0 | 100.5828 | 0 | 586.5297 | 88.0137 | 1089.3005
6 | 11 | 7 | 271.2209 | 0 | 86.8312 | 0 | 586.5297 | 88.0137 | 1032.5955
6 | 11 | 8 | 188.6754 | 0 | 60.4043 | 0 | 586.5297 | 88.0137 | 923.6231
6 | 11 | 9 | 148.9969 | 48.7361 | 47.7013 | 15.6028 | 586.5297 | 88.0137 | 935.5804
6 | 11 | 10 | 72.6282 | 146.2082 | 23.2519 | 46.8085 | 586.5297 | 88.0137 | 963.4401
6 | 11 | 11 | 35.8639 | 194.9442 | 11.4818 | 62.4113 | 586.5297 | 88.0137 | 979.2446
6 | 11 | 12 | 35.8639 | 194.9442 | 11.4818 | 62.4113 | 586.5297 | 88.0137 | 979.2446
6 | 11 | 13 | 35.8639 | 194.9442 | 11.4818 | 62.4113 | 586.5297 | 88.0137 | 979.2446
6 | 11 | 14 | 35.8639 | 194.9442 | 11.4818 | 62.4113 | 586.5297 | 88.0137 | 979.2446
6 | 11 | 15 | 35.8639 | 194.9442 | 11.4818 | 62.4113 | 586.5297 | 88.0137 | 979.2446
6 | 11 | 16 | 72.6282 | 146.2082 | 23.2519 | 46.8085 | 586.5297 | 88.0137 | 963.4401
6 | 11 | 17 | 110.3271 | 97.4721 | 35.3212 | 31.2056 | 586.5297 | 88.0137 | 948.8694
6 | 11 | 18 | 188.6754 | 0 | 60.4043 | 0 | 586.5297 | 88.0137 | 923.6231
6 | 11 | 19 | 188.6754 | 0 | 60.4043 | 0 | 586.5297 | 88.0137 | 923.6231
6 | 11 | 20 | 188.6754 | 0 | 60.4043 | 0 | 586.5297 | 88.0137 | 923.6231
6 | 11 | 21 | 271.2209 | 0 | 86.8312 | 0 | 586.5297 | 88.0137 | 1032.5955
6 | 11 | 22 | 271.2209 | 0 | 86.8312 | 0 | 586.5297 | 88.0137 | 1032.5955
6 | 11 | 23 | 271.2209 | 0 | 86.8312 | 0 | 586.5297 | 88.0137 | 1032.5955
6 | 12 | 0 | 314.1744 | 0 | 100.5828 | 0 | 586.5297 | 88.0137 | 1089.3005
6 | 12 | 1 | 314.1744 | 0 | 100.5828 | 0 | 586.5297 | 88.0137 | 1089.3005
6 | 12 | 2 | 314.1744 | 0 | 100.5828 | 0 | 586.5297 | 88.0137 | 1089.3005
6 | 12 | 3 | 314.1744 | 0 | 100.5828 | 0 | 586.5297 | 88.0137 | 1089.3005
6 | 12 | 4 | 314.1744 | 0 | 100.5828 | 0 | 586.5297 | 88.0137 | 1089.3005
6 | 12 | 5 | 314.1744 | 0 | 100.5828 | 0 | 586.5297 | 88.0137 | 1089.3005
6 | 12 | 6 | 314.1744 | 0 | 100.5828 | 0 | 586.5297 | 88.0137 | 1089.3005
6 | 12 | 7 | 271.2209 | 0 | 86.8312 | 0 | 586.5297 | 88.0137 | 1032.5955
6 | 12 | 8 | 188.6754 | 0 | 60.4043 | 0 | 586.5297 | 88.0137 | 923.6231
6 | 12 | 9 | 148.9969 | 48.7361 | 47.7013 | 15.6028 | 586.5297 | 88.0137 | 935.5804
6 | 12 | 10 | 72.6282 | 146.2082 | 23.2519 | 46.8085 | 586.5297 | 88.0137 | 963.4401
6 | 12 | 11 | 35.8639 | 194.9442 | 11.4818 | 62.4113 | 586.5297 | 88.0137 | 979.2446
6 | 12 | 12 | 35.8639 | 194.9442 | 11.4818 | 62.4113 | 586.5297 | 88.0137 | 979.2446
6 | 12 | 13 | 35.8639 | 194.9442 | 11.4818 | 62.4113 | 586.5297 | 88.0137 | 979.2446
6 | 12 | 14 | 35.8639 | 194.9442 | 11.4818 | 62.4113 | 586.5297 | 88.0137 | 979.2446
6 | 12 | 15 | 35.8639 | 194.9442 | 11.4818 | 62.4113 | 586.5297 | 88.0137 | 979.2446
6 | 12 | 16 | 72.6282 | 146.2082 | 23.2519 | 46.8085 | 586.5297 | 88.0137 | 963.4401
6 | 12 | 17 | 110.3271 | 97.4721 | 35.3212 | 31.2056 | 586.5297 | 88.0137 | 948.8694
6 | 12 | 18 | 188.6754 | 0 | 60.4043 | 0 | 586.5297 | 88.0137 | 923.6231
6 | 12 | 19 | 188.6754 | 0 | 60.4043 | 0 | 586.5297 | 88.0137 | 923.6231
6 | 12 | 20 | 188.6754 | 0 | 60.4043 | 0 | 586.5297 | 88.0137 | 923.6231
6 | 12 | 21 | 188.6754 | 0 | 60.4043 | 0 | 586.5297 | 88.0137 | 923.6231
6 | 12 | 22 | 271.2209 | 0 | 86.8312 | 0 | 586.5297 | 88.0137 | 1032.5955
6 | 12 | 23 | 271.2209 | 0 | 86.8312 | 0 | 586.5297 | 88.0137 | 1032.5955
6 | 13 | 0 | 271.2209 | 0 | 86.8312 | 0 | 586.5297 | 88.0137 | 1032.5955
6 | 13 | 1 | 314.1744 | 0 | 100.5828 | 0 | 586.5297 | 88.0137 | 1089.3005
6 | 13 | 2 | 314.1744 | 0 | 100.5828 | 0 | 586.5297 | 88.0137 | 1089.3005
6 | 13 | 3 | 314.1744 | 0 | 100.5828 | 0 | 586.5297 | 88.0137 | 1089.3005
6 | 13 | 4 | 314.1744 | 0 | 100.5828 | 0 | 586.5297 | 88.0137 | 1089.3005
6 | 13 | 5 | 314.1744 | 0 | 100.5828 | 0 | 586.5297 | 88.0137 | 1089.3005
6 | 13 | 6 | 271.2209 | 0 | 86.8312 | 0 | 586.5297 | 88.0137 | 1032.5955
6 | 13 | 7 | 188.6754 | 0 | 60.4043 | 0 | 586.5297 | 88.0137 | 923.6231
6 | 13 | 8 | 188.6754 | 0 | 60.4043 | 0 | 586.5297 | 88.0137 | 923.6231
6 | 13 | 9 | 148.9969 | 48.7361 | 47.7013 | 15.6028 | 586.5297 | 88.0137 | 935.5804
6 | 13 | 10 | 72.6282 | 146.2082 | 23.2519 | 46.8085 | 586.5297 | 88.0137 | 963.4401
6 | 13 | 11 | 35.8639 | 194.9442 | 11.4818 | 62.4113 | 586.5297 | 88.0137 | 979.2446
6 | 13 | 12 | 35.8639 | 194.9442 | 11.4818 | 62.4113 | 586.5297 | 88.0137 | 979.2446
6 | 13 | 13 | 0 | 243.6803 | 0 | 78.0141 | 586.5297 | 88.0137 | 996.2377
6 | 13 | 14 | 35.8639 | 194.9442 | 11.4818 | 62.4113 | 586.5297 | 88.0137 | 979.2446
6 | 13 | 15 | 35.8639 | 194.9442 | 11.4818 | 62.4113 | 586.5297 | 88.0137 | 979.2446
6 | 13 | 16 | 72.6282 | 146.2082 | 23.2519 | 46.8085 | 586.5297 | 88.0137 | 963.4401
6 | 13 | 17 | 110.3271 | 97.4721 | 35.3212 | 31.2056 | 586.5297 | 88.0137 | 948.8694
6 | 13 | 18 | 148.9969 | 48.7361 | 47.7013 | 15.6028 | 586.5297 | 88.0137 | 935.5804
6 | 13 | 19 | 188.6754 | 0 | 60.4043 | 0 | 586.5297 | 88.0137 | 923.6231
6 | 13 | 20 | 188.6754 | 0 | 60.4043 | 0 | 586.5297 | 88.0137 | 923.6231
6 | 13 | 21 | 188.6754 | 0 | 60.4043 | 0 | 586.5297 | 88.0137 | 923.6231
6 | 13 | 22 | 188.6754 | 0 | 60.4043 | 0 | 586.5297 | 88.0137 | 923.6231
6 | 13 | 23 | 271.2209 | 0 | 86.8312 | 0 | 586.5297 | 88.0137 | 1032.5955
6 | 14 | 0 | 271.2209 | 0 | 86.8312 | 0 | 586.5297 | 88.0137 | 1032.5955
6 | 14 | 1 | 271.2209 | 0 | 86.8312 | 0 | 586.5297 | 88.0137 | 1032.5955
6 | 14 | 2 | 314.1744 | 0 | 100.5828 | 0 | 586.5297 | 88.0137 | 1089.3005
6 | 14 | 3 | 314.1744 | 0 | 100.5828 | 0 | 586.5297 | 88.0137 | 1089.3005
6 | 14 | 4 | 314.1744 | 0 | 100.5828 | 0 | 586.5297 | 88.0137 | 1089.3005
6 | 14 | 5 | 314.1744 | 0 | 100.5828 | 0 | 586.5297 | 88.0137 | 1089.3005
6 | 14 | 6 | 271.2209 | 0 | 86.8312 | 0 | 586.5297 | 88.0137 | 1032.5955
6 | 14 | 7 | 188.6754 | 0 | 60.4043 | 0 | 586.5297 | 88.0137 | 923.6231
6 | 14 | 8 | 188.6754 | 0 | 60.4043 | 0 | 586.5297 | 88.0137 | 923.6231
6 | 14 | 9 | 148.9969 | 48.7361 | 47.7013 | 15.6028 | 586.5297 | 88.0137 | 935.5804
6 | 14 | 10 | 72.6282 | 146.2082 | 23.2519 | 46.8085 | 586.5297 | 88.0137 | 963.4401
6 | 14 | 11 | 35.8639 | 194.9442 | 11.4818 | 62.4113 | 586.5297 | 88.0137 | 979.2446
6 | 14 | 12 | 35.8639 | 194.9442 | 11.4818 | 62.4113 | 586.5297 | 88.0137 | 979.2446
6 | 14 | 13 | 0 | 243.6803 | 0 | 78.0141 | 586.5297 | 88.0137 | 996.2377
6 | 14 | 14 | 0 | 243.6803 | 0 | 78.0141 | 586.5297 | 88.0137 | 996.2377
6 | 14 | 15 | 35.8639 | 194.9442 | 11.4818 | 62.4113 | 586.5297 | 88.0137 | 979.2446
6 | 14 | 16 | 72.6282 | 146.2082 | 23.2519 | 46.8085 | 586.5297 | 88.0137 | 963.4401
6 | 14 | 17 | 72.6282 | 146.2082 | 23.2519 | 46.8085 | 586.5297 | 88.0137 | 963.4401
6 | 14 | 18 | 148.9969 | 48.7361 | 47.7013 | 15.6028 | 586.5297 | 88.0137 | 935.5804
6 | 14 | 19 | 188.6754 | 0 | 60.4043 | 0 | 586.5297 | 88.0137 | 923.6231
6 | 14 | 20 | 188.6754 | 0 | 60.4043 | 0 | 586.5297 | 88.0137 | 923.6231
6 | 14 | 21 | 188.6754 | 0 | 60.4043 | 0 | 586.5297 | 88.0137 | 923.6231
6 | 14 | 22 | 188.6754 | 0 | 60.4043 | 0 | 586.5297 | 88.0137 | 923.6231
6 | 14 | 23 | 271.2209 | 0 | 86.8312 | 0 | 586.5297 | 88.0137 | 1032.5955
6 | 15 | 0 | 271.2209 | 0 | 86.8312 | 0 | 586.5297 | 88.0137 | 1032.5955
6 | 15 | 1 | 271.2209 | 0 | 86.8312 | 0 | 586.5297 | 88.0137 | 1032.5955
6 | 15 | 2 | 314.1744 | 0 | 100.5828 | 0 | 586.5297 | 88.0137 | 1089.3005
6 | 15 | 3 | 314.1744 | 0 | 100.5828 | 0 | 586.5297 | 88.0137 | 1089.3005
6 | 15 | 4 | 314.1744 | 0 | 100.5828 | 0 | 586.5297 | 88.0137 | 1089.3005
6 | 15 | 5 | 314.1744 | 0 | 100.5828 | 0 | 586.5297 | 88.0137 | 1089.3005
6 | 15 | 6 | 271.2209 | 0 | 86.8312 | 0 | 586.5297 | 88.0137 | 1032.5955
6 | 15 | 7 | 188.6754 | 0 | 60.4043 | 0 | 586.5297 | 88.0137 | 923.6231
6 | 15 | 8 | 148.9969 | 48.7361 | 47.7013 | 15.6028 | 586.5297 | 88.0137 | 935.5804
6 | 15 | 9 | 148.9969 | 48.7361 | 47.7013 | 15.6028 | 586.5297 | 88.0137 | 935.5804
6 | 15 | 10 | 35.8639 | 194.9442 | 11.4818 | 62.4113 | 586.5297 | 88.0137 | 979.2446
6 | 15 | 11 | 35.8639 | 194.9442 | 11.4818 | 62.4113 | 586.5297 | 88.0137 | 979.2446
6 | 15 | 12 | 0 | 243.6803 | 0 | 78.0141 | 586.5297 | 88.0137 | 996.2377
6 | 15 | 13 | 0 | 243.6803 | 0 | 78.0141 | 586.5297 | 88.0137 | 996.2377
6 | 15 | 14 | 0 | 243.6803 | 0 | 78.0141 | 586.5297 | 88.0137 | 996.2377
6 | 15 | 15 | 35.8639 | 194.9442 | 11.4818 | 62.4113 | 586.5297 | 88.0137 | 979.2446
6 | 15 | 16 | 35.8639 | 194.9442 | 11.4818 | 62.4113 | 586.5297 | 88.0137 | 979.2446
6 | 15 | 17 | 72.6282 | 146.2082 | 23.2519 | 46.8085 | 586.5297 | 88.0137 | 963.4401
6 | 15 | 18 | 148.9969 | 48.7361 | 47.7013 | 15.6028 | 586.5297 | 88.0137 | 935.5804
6 | 15 | 19 | 188.6754 | 0 | 60.4043 | 0 | 586.5297 | 88.0137 | 923.6231
6 | 15 | 20 | 188.6754 | 0 | 60.4043 | 0 | 586.5297 | 88.0137 | 923.6231
6 | 15 | 21 | 188.6754 | 0 | 60.4043 | 0 | 586.5297 | 88.0137 | 923.6231
6 | 15 | 22 | 188.6754 | 0 | 60.4043 | 0 | 586.5297 | 88.0137 | 923.6231
6 | 15 | 23 | 188.6754 | 0 | 60.4043 | 0 | 586.5297 | 88.0137 | 923.6231
6 | 16 | 0 | 271.2209 | 0 | 86.8312 | 0 | 586.5297 | 88.0137 | 1032.5955
6 | 16 | 1 | 271.2209 | 0 | 86.8312 | 0 | 586.5297 | 88.0137 | 1032.5955
6 | 16 | 2 | 271.2209 | 0 | 86.8312 | 0 | 586.5297 | 88.0137 | 1032.5955
6 | 16 | 3 | 314.1744 | 0 | 100.5828 | 0 | 586.5297 | 88.0137 | 1089.3005
6 | 16 | 4 | 314.1744 | 0 | 100.5828 | 0 | 586.5297 | 88.0137 | 1089.3005
6 | 16 | 5 | 314.1744 | 0 | 100.5828 | 0 | 586.5297 | 88.0137 | 1089.3005
6 | 16 | 6 | 271.2209 | 0 | 86.8312 | 0 | 586.5297 | 88.0137 | 1032.5955
6 | 16 | 7 | 188.6754 | 0 | 60.4043 | 0 | 586.5297 | 88.0137 | 923.6231
6 | 16 | 8 | 148.9969 | 48.7361 | 47.7013 | 15.6028 | 586.5297 | 88.0137 | 935.5804
6 | 16 | 9 | 72.6282 | 146.2082 | 23.2519 | 46.8085 | 586.5297 | 88.0137 | 963.4401
6 | 16 | 10 | 35.8639 | 194.9442 | 11.4818 | 62.4113 | 586.5297 | 88.0137 | 979.2446
6 | 16 | 11 | 35.8639 | 194.9442 | 11.4818 | 62.4113 | 586.5297 | 88.0137 | 979.2446
6 | 16 | 12 | 0 | 243.6803 | 0 | 78.0141 | 586.5297 | 88.0137 | 996.2377
6 | 16 | 13 | 0 | 243.6803 | 0 | 78.0141 | 586.5297 | 88.0137 | 996.2377
6 | 16 | 14 | 0 | 243.6803 | 0 | 78.0141 | 586.5297 | 88.0137 | 996.2377
6 | 16 | 15 | 35.8639 | 194.9442 | 11.4818 | 62.4113 | 586.5297 | 88.0137 | 979.2446
6 | 16 | 16 | 35.8639 | 194.9442 | 11.4818 | 62.4113 | 586.5297 | 88.0137 | 979.2446
6 | 16 | 17 | 72.6282 | 146.2082 | 23.2519 | 46.8085 | 586.5297 | 88.0137 | 963.4401
6 | 16 | 18 | 148.9969 | 48.7361 | 47.7013 | 15.6028 | 586.5297 | 88.0137 | 935.5804
6 | 16 | 19 | 188.6754 | 0 | 60.4043 | 0 | 586.5297 | 88.0137 | 923.6231
6 | 16 | 20 | 188.6754 | 0 | 60.4043 | 0 | 586.5297 | 88.0137 | 923.6231
6 | 16 | 21 | 188.6754 | 0 | 60.4043 | 0 | 586.5297 | 88.0137 | 923.6231
6 | 16 | 22 | 188.6754 | 0 | 60.4043 | 0 | 586.5297 | 88.0137 | 923.6231
6 | 16 | 23 | 188.6754 | 0 | 60.4043 | 0 | 586.5297 | 88.0137 | 923.6231
6 | 17 | 0 | 271.2209 | 0 | 86.8312 | 0 | 586.5297 | 88.0137 | 1032.5955
6 | 17 | 1 | 271.2209 | 0 | 86.8312 | 0 | 586.5297 | 88.0137 | 1032.5955
6 | 17 | 2 | 271.2209 | 0 | 86.8312 | 0 | 586.5297 | 88.0137 | 1032.5955
6 | 17 | 3 | 314.1744 | 0 | 100.5828 | 0 | 586.5297 | 88.0137 | 1089.3005
6 | 17 | 4 | 314.1744 | 0 | 100.5828 | 0 | 586.5297 | 88.0137 | 1089.3005
6 | 17 | 5 | 314.1744 | 0 | 100.5828 | 0 | 586.5297 | 88.0137 | 1089.3005
6 | 17 | 6 | 271.2209 | 0 | 86.8312 | 0 | 586.5297 | 88.0137 | 1032.5955
6 | 17 | 7 | 188.6754 | 0 | 60.4043 | 0 | 586.5297 | 88.0137 | 923.6231
6 | 17 | 8 | 148.9969 | 48.7361 | 47.7013 | 15.6028 | 586.5297 | 88.0137 | 935.5804
6 | 17 | 9 | 72.6282 | 146.2082 | 23.2519 | 46.8085 | 586.5297 | 88.0137 | 963.4401
6 | 17 | 10 | 35.8639 | 194.9442 | 11.4818 | 62.4113 | 586.5297 | 88.0137 | 979.2446
6 | 17 | 11 | 0 | 243.6803 | 0 | 78.0141 | 586.5297 | 88.0137 | 996.2377
6 | 17 | 12 | 0 | 243.6803 | 0 | 78.0141 | 586.5297 | 88.0137 | 996.2377
6 | 17 | 13 | 0 | 243.6803 | 0 | 78.0141 | 586.5297 | 88.0137 | 996.2377
6 | 17 | 14 | 0 | 243.6803 | 0 | 78.0141 | 586.5297 | 88.0137 | 996.2377
6 | 17 | 15 | 0 | 243.6803 | 0 | 78.0141 | 586.5297 | 88.0137 | 996.2377
6 | 17 | 16 | 35.8639 | 194.9442 | 11.4818 | 62.4113 | 586.5297 | 88.0137 | 979.2446
6 | 17 | 17 | 72.6282 | 146.2082 | 23.2519 | 46.8085 | 586.5297 | 88.0137 | 963.4401
6 | 17 | 18 | 148.9969 | 48.7361 | 47.7013 | 15.6028 | 586.5297 | 88.0137 | 935.5804
6 | 17 | 19 | 188.6754 | 0 | 60.4043 | 0 | 586.5297 | 88.0137 | 923.6231
6 | 17 | 20 | 188.6754 | 0 | 60.4043 | 0 | 586.5297 | 88.0137 | 923.6231
6 | 17 | 21 | 188.6754 | 0 | 60.4043 | 0 | 586.5297 | 88.0137 | 923.6231
6 | 17 | 22 | 188.6754 | 0 | 60.4043 | 0 | 586.5297 | 88.0137 | 923.6231
6 | 17 | 23 | 188.6754 | 0 | 60.4043 | 0 | 586.5297 | 88.0137 | 923.6231
6 | 18 | 0 | 188.6754 | 0 | 60.4043 | 0 | 586.5297 | 88.0137 | 923.6231
6 | 18 | 1 | 271.2209 | 0 | 86.8312 | 0 | 586.5297 | 88.0137 | 1032.5955
6 | 18 | 2 | 271.2209 | 0 | 86.8312 | 0 | 586.5297 | 88.0137 | 1032.5955
6 | 18 | 3 | 271.2209 | 0 | 86.8312 | 0 | 586.5297 | 88.0137 | 1032.5955
6 | 18 | 4 | 314.1744 | 0 | 100.5828 | 0 | 586.5297 | 88.0137 | 1089.3005
6 | 18 | 5 | 314.1744 | 0 | 100.5828 | 0 | 586.5297 | 88.0137 | 1089.3005
6 | 18 | 6 | 271.2209 | 0 | 86.8312 | 0 | 586.5297 | 88.0137 | 1032.5955
6 | 18 | 7 | 188.6754 | 0 | 60.4043 | 0 | 586.5297 | 88.0137 | 923.6231
6 | 18 | 8 | 148.9969 | 48.7361 | 47.7013 | 15.6028 | 586.5297 | 88.0137 | 935.5804
6 | 18 | 9 | 72.6282 | 146.2082 | 23.2519 | 46.8085 | 586.5297 | 88.0137 | 963.4401
6 | 18 | 10 | 35.8639 | 194.9442 | 11.4818 | 62.4113 | 586.5297 | 88.0137 | 979.2446
6 | 18 | 11 | 0 | 243.6803 | 0 | 78.0141 | 586.5297 | 88.0137 | 996.2377
6 | 18 | 12 | 0 | 243.6803 | 0 | 78.0141 | 586.5297 | 88.0137 | 996.2377
6 | 18 | 13 | 0 | 243.6803 | 0 | 78.0141 | 586.5297 | 88.0137 | 996.2377
6 | 18 | 14 | 0 | 243.6803 | 0 | 78.0141 | 586.5297 | 88.0137 | 996.2377
6 | 18 | 15 | 0 | 243.6803 | 0 | 78.0141 | 586.5297 | 88.0137 | 996.2377
6 | 18 | 16 | 35.8639 | 194.9442 | 11.4818 | 62.4113 | 586.5297 | 88.0137 | 979.2446
6 | 18 | 17 | 72.6282 | 146.2082 | 23.2519 | 46.8085 | 586.5297 | 88.0137 | 963.4401
6 | 18 | 18 | 148.9969 | 48.7361 | 47.7013 | 15.6028 | 586.5297 | 88.0137 | 935.5804
6 | 18 | 19 | 188.6754 | 0 | 60.4043 | 0 | 586.5297 | 88.0137 | 923.6231
6 | 18 | 20 | 188.6754 | 0 | 60.4043 | 0 | 586.5297 | 88.0137 | 923.6231
6 | 18 | 21 | 188.6754 | 0 | 60.4043 | 0 | 586.5297 | 88.0137 | 923.6231
6 | 18 | 22 | 188.6754 | 0 | 60.4043 | 0 | 586.5297 | 88.0137 | 923.6231
6 | 18 | 23 | 188.6754 | 0 | 60.4043 | 0 | 586.5297 | 88.0137 | 923.6231
6 | 19 | 0 | 188.6754 | 0 | 60.4043 | 0 | 586.5297 | 88.0137 | 923.6231
6 | 19 | 1 | 188.6754 | 0 | 60.4043 | 0 | 586.5297 | 88.0137 | 923.6231
6 | 19 | 2 | 271.2209 | 0 | 86.8312 | 0 | 586.5297 | 88.0137 | 1032.5955
6 | 19 | 3 | 271.2209 | 0 | 86.8312 | 0 | 586.5297 | 88.0137 | 1032.5955
6 | 19 | 4 | 271.2209 | 0 | 86.8312 | 0 | 586.5297 | 88.0137 | 1032.5955
6 | 19 | 5 | 271.2209 | 0 | 86.8312 | 0 | 586.5297 | 88.0137 | 1032.5955
6 | 19 | 6 | 271.2209 | 0 | 86.8312 | 0 | 586.5297 | 88.0137 | 1032.5955
6 | 19 | 7 | 188.6754 | 0 | 60.4043 | 0 | 586.5297 | 88.0137 | 923.6231
6 | 19 | 8 | 148.9969 | 48.7361 | 47.7013 | 15.6028 | 586.5297 | 88.0137 | 935.5804
6 | 19 | 9 | 72.6282 | 146.2082 | 23.2519 | 46.8085 | 586.5297 | 88.0137 | 963.4401
6 | 19 | 10 | 35.8639 | 194.9442 | 11.4818 | 62.4113 | 586.5297 | 88.0137 | 979.2446
6 | 19 | 11 | 0 | 243.6803 | 0 | 78.0141 | 586.5297 | 88.0137 | 996.2377
6 | 19 | 12 | 0 | 243.6803 | 0 | 78.0141 | 586.5297 | 88.0137 | 996.2377
6 | 19 | 13 | 0 | 243.6803 | 0 | 78.0141 | 586.5297 | 88.0137 | 996.2377
6 | 19 | 14 | 0 | 243.6803 | 0 | 78.0141 | 586.5297 | 88.0137 | 996.2377
6 | 19 | 15 | 0 | 243.6803 | 0 | 78.0141 | 586.5297 | 88.0137 | 996.2377
6 | 19 | 16 | 35.8639 | 194.9442 | 11.4818 | 62.4113 | 586.5297 | 88.0137 | 979.2446
6 | 19 | 17 | 72.6282 | 146.2082 | 23.2519 | 46.8085 | 586.5297 | 88.0137 | 963.4401
6 | 19 | 18 | 148.9969 | 48.7361 | 47.7013 | 15.6028 | 586.5297 | 88.0137 | 935.5804
6 | 19 | 19 | 188.6754 | 0 | 60.4043 | 0 | 586.5297 | 88.0137 | 923.6231
6 | 19 | 20 | 188.6754 | 0 | 60.4043 | 0 | 586.5297 | 88.0137 | 923.6231
6 | 19 | 21 | 188.6754 | 0 | 60.4043 | 0 | 586.5297 | 88.0137 | 923.6231
6 | 19 | 22 | 188.6754 | 0 | 60.4043 | 0 | 586.5297 | 88.0137 | 923.6231
6 | 19 | 23 | 188.6754 | 0 | 60.4043 | 0 | 586.5297 | 88.0137 | 923.6231
6 | 20 | 0 | 188.6754 | 0 | 60.4043 | 0 | 586.5297 | 88.0137 | 923.6231
6 | 20 | 1 | 188.6754 | 0 | 60.4043 | 0 | 586.5297 | 88.0137 | 923.6231
6 | 20 | 2 | 271.2209 | 0 | 86.8312 | 0 | 586.5297 | 88.0137 | 1032.5955
6 | 20 | 3 | 271.2209 | 0 | 86.8312 | 0 | 586.5297 | 88.0137 | 1032.5955
6 | 20 | 4 | 271.2209 | 0 | 86.8312 | 0 | 586.5297 | 88.0137 | 1032.5955
6 | 20 | 5 | 271.2209 | 0 | 86.8312 | 0 | 586.5297 | 88.0137 | 1032.5955
6 | 20 | 6 | 188.6754 | 0 | 60.4043 | 0 | 586.5297 | 88.0137 | 923.6231
6 | 20 | 7 | 188.6754 | 0 | 60.4043 | 0 | 586.5297 | 88.0137 | 923.6231
6 | 20 | 8 | 148.9969 | 48.7361 | 47.7013 | 15.6028 | 586.5297 | 88.0137 | 935.5804
6 | 20 | 9 | 72.6282 | 146.2082 | 23.2519 | 46.8085 | 586.5297 | 88.0137 | 963.4401
6 | 20 | 10 | 35.8639 | 194.9442 | 11.4818 | 62.4113 | 586.5297 | 88.0137 | 979.2446
6 | 20 | 11 | 0 | 243.6803 | 0 | 78.0141 | 586.5297 | 88.0137 | 996.2377
6 | 20 | 12 | 0 | 292.4163 | 0 | 93.6169 | 586.5297 | 88.0137 | 1060.5766
6 | 20 | 13 | 0 | 292.4163 | 0 | 93.6169 | 586.5297 | 88.0137 | 1060.5766
6 | 20 | 14 | 0 | 292.4163 | 0 | 93.6169 | 586.5297 | 88.0137 | 1060.5766
6 | 20 | 15 | 0 | 243.6803 | 0 | 78.0141 | 586.5297 | 88.0137 | 996.2377
6 | 20 | 16 | 35.8639 | 194.9442 | 11.4818 | 62.4113 | 586.5297 | 88.0137 | 979.2446
6 | 20 | 17 | 72.6282 | 146.2082 | 23.2519 | 46.8085 | 586.5297 | 88.0137 | 963.4401
6 | 20 | 18 | 148.9969 | 48.7361 | 47.7013 | 15.6028 | 586.5297 | 88.0137 | 935.5804
6 | 20 | 19 | 188.6754 | 0 | 60.4043 | 0 | 586.5297 | 88.0137 | 923.6231
6 | 20 | 20 | 188.6754 | 0 | 60.4043 | 0 | 586.5297 | 88.0137 | 923.6231
6 | 20 | 21 | 188.6754 | 0 | 60.4043 | 0 | 586.5297 | 88.0137 | 923.6231
6 | 20 | 22 | 188.6754 | 0 | 60.4043 | 0 | 586.5297 | 88.0137 | 923.6231
6 | 20 | 23 | 188.6754 | 0 | 60.4043 | 0 | 586.5297 | 88.0137 | 923.6231
6 | 21 | 0 | 188.6754 | 0 | 60.4043 | 0 | 586.5297 | 88.0137 | 923.6231
6 | 21 | 1 | 188.6754 | 0 | 60.4043 | 0 | 586.5297 | 88.0137 | 923.6231
6 | 21 | 2 | 188.6754 | 0 | 60.4043 | 0 | 586.5297 | 88.0137 | 923.6231
6 | 21 | 3 | 271.2209 | 0 | 86.8312 | 0 | 586.5297 | 88.0137 | 1032.5955
6 | 21 | 4 | 271.2209 | 0 | 86.8312 | 0 | 586.5297 | 88.0137 | 1032.5955
6 | 21 | 5 | 271.2209 | 0 | 86.8312 | 0 | 586.5297 | 88.0137 | 1032.5955
6 | 21 | 6 | 188.6754 | 0 | 60.4043 | 0 | 586.5297 | 88.0137 | 923.6231
6 | 21 | 7 | 188.6754 | 0 | 60.4043 | 0 | 586.5297 | 88.0137 | 923.6231
6 | 21 | 8 | 148.9969 | 48.7361 | 47.7013 | 15.6028 | 586.5297 | 88.0137 | 935.5804
6 | 21 | 9 | 72.6282 | 146.2082 | 23.2519 | 46.8085 | 586.5297 | 88.0137 | 963.4401
6 | 21 | 10 | 35.8639 | 194.9442 | 11.4818 | 62.4113 | 586.5297 | 88.0137 | 979.2446
6 | 21 | 11 | 0 | 243.6803 | 0 | 78.0141 | 586.5297 | 88.0137 | 996.2377
6 | 21 | 12 | 0 | 292.4163 | 0 | 93.6169 | 586.5297 | 88.0137 | 1060.5766
6 | 21 | 13 | 0 | 292.4163 | 0 | 93.6169 | 586.5297 | 88.0137 | 1060.5766
6 | 21 | 14 | 0 | 292.4163 | 0 | 93.6169 | 586.5297 | 88.0137 | 1060.5766
6 | 21 | 15 | 0 | 243.6803 | 0 | 78.0141 | 586.5297 | 88.0137 | 996.2377
6 | 21 | 16 | 0 | 243.6803 | 0 | 78.0141 | 586.5297 | 88.0137 | 996.2377
6 | 21 | 17 | 35.8639 | 194.9442 | 11.4818 | 62.4113 | 586.5297 | 88.0137 | 979.2446
6 | 21 | 18 | 110.3271 | 97.4721 | 35.3212 | 31.2056 | 586.5297 | 88.0137 | 948.8694
6 | 21 | 19 | 188.6754 | 0 | 60.4043 | 0 | 586.5297 | 88.0137 | 923.6231
6 | 21 | 20 | 188.6754 | 0 | 60.4043 | 0 | 586.5297 | 88.0137 | 923.6231
6 | 21 | 21 | 188.6754 | 0 | 60.4043 | 0 | 586.5297 | 88.0137 | 923.6231
6 | 21 | 22 | 188.6754 | 0 | 60.4043 | 0 | 586.5297 | 88.0137 | 923.6231
6 | 21 | 23 | 188.6754 | 0 | 60.4043 | 0 | 586.5297 | 88.0137 | 923.6231
6 | 22 | 0 | 188.6754 | 0 | 60.4043 | 0 | 586.5297 | 88.0137 | 923.6231
6 | 22 | 1 | 188.6754 | 0 | 60.4043 | 0 | 586.5297 | 88.0137 | 923.6231
6 | 22 | 2 | 188.6754 | 0 | 60.4043 | 0 | 586.5297 | 88.0137 | 923.6231
6 | 22 | 3 | 271.2209 | 0 | 86.8312 | 0 | 586.5297 | 88.0137 | 1032.5955
6 | 22 | 4 | 271.2209 | 0 | 86.8312 | 0 | 586.5297 | 88.0137 | 1032.5955
6 | 22 | 5 | 271.2209 | 0 | 86.8312 | 0 | 586.5297 | 88.0137 | 1032.5955
6 | 22 | 6 | 188.6754 | 0 | 60.4043 | 0 | 586.5297 | 88.0137 | 923.6231
6 | 22 | 7 | 188.6754 | 0 | 60.4043 | 0 | 586.5297 | 88.0137 | 923.6231
6 | 22 | 8 | 148.9969 | 48.7361 | 47.7013 | 15.6028 | 586.5297 | 88.0137 | 935.5804
6 | 22 | 9 | 35.8639 | 194.9442 | 11.4818 | 62.4113 | 586.5297 | 88.0137 | 979.2446
6 | 22 | 10 | 0 | 243.6803 | 0 | 78.0141 | 586.5297 | 88.0137 | 996.2377
6 | 22 | 11 | 0 | 243.6803 | 0 | 78.0141 | 586.5297 | 88.0137 | 996.2377
6 | 22 | 12 | 0 | 292.4163 | 0 | 93.6169 | 586.5297 | 88.0137 | 1060.5766
6 | 22 | 13 | 0 | 292.4163 | 0 | 93.6169 | 586.5297 | 88.0137 | 1060.5766
6 | 22 | 14 | 0 | 292.4163 | 0 | 93.6169 | 586.5297 | 88.0137 | 1060.5766
6 | 22 | 15 | 0 | 243.6803 | 0 | 78.0141 | 586.5297 | 88.0137 | 996.2377
6 | 22 | 16 | 0 | 243.6803 | 0 | 78.0141 | 586.5297 | 88.0137 | 996.2377
6 | 22 | 17 | 35.8639 | 194.9442 | 11.4818 | 62.4113 | 586.5297 | 88.0137 | 979.2446
6 | 22 | 18 | 72.6282 | 146.2082 | 23.2519 | 46.8085 | 586.5297 | 88.0137 | 963.4401
6 | 22 | 19 | 148.9969 | 48.7361 | 47.7013 | 15.6028 | 586.5297 | 88.0137 | 935.5804
6 | 22 | 20 | 188.6754 | 0 | 60.4043 | 0 | 586.5297 | 88.0137 | 923.6231
6 | 22 | 21 | 188.6754 | 0 | 60.4043 | 0 | 586.5297 | 88.0137 | 923.6231
6 | 22 | 22 | 188.6754 | 0 | 60.4043 | 0 | 586.5297 | 88.0137 | 923.6231
6 | 22 | 23 | 188.6754 | 0 | 60.4043 | 0 | 586.5297 | 88.0137 | 923.6231
6 | 23 | 0 | 188.6754 | 0 | 60.4043 | 0 | 586.5297 | 88.0137 | 923.6231
6 | 23 | 1 | 188.6754 | 0 | 60.4043 | 0 | 586.5297 | 88.0137 | 923.6231
6 | 23 | 2 | 188.6754 | 0 | 60.4043 | 0 | 586.5297 | 88.0137 | 923.6231
6 | 23 | 3 | 188.6754 | 0 | 60.4043 | 0 | 586.5297 | 88.0137 | 923.6231
6 | 23 | 4 | 271.2209 | 0 | 86.8312 | 0 | 586.5297 | 88.0137 | 1032.5955
6 | 23 | 5 | 271.2209 | 0 | 86.8312 | 0 | 586.5297 | 88.0137 | 1032.5955
6 | 23 | 6 | 188.6754 | 0 | 60.4043 | 0 | 586.5297 | 88.0137 | 923.6231
6 | 23 | 7 | 188.6754 | 0 | 60.4043 | 0 | 586.5297 | 88.0137 | 923.6231
6 | 23 | 8 | 148.9969 | 48.7361 | 47.7013 | 15.6028 | 586.5297 | 88.0137 | 935.5804
6 | 23 | 9 | 35.8639 | 194.9442 | 11.4818 | 62.4113 | 586.5297 | 88.0137 | 979.2446
6 | 23 | 10 | 0 | 243.6803 | 0 | 78.0141 | 586.5297 | 88.0137 | 996.2377
6 | 23 | 11 | 0 | 292.4163 | 0 | 93.6169 | 586.5297 | 88.0137 | 1060.5766
6 | 23 | 12 | 0 | 292.4163 | 0 | 93.6169 | 586.5297 | 88.0137 | 1060.5766
6 | 23 | 13 | 0 | 292.4163 | 0 | 93.6169 | 586.5297 | 88.0137 | 1060.5766
6 | 23 | 14 | 0 | 292.4163 | 0 | 93.6169 | 586.5297 | 88.0137 | 1060.5766
6 | 23 | 15 | 0 | 292.4163 | 0 | 93.6169 | 586.5297 | 88.0137 | 1060.5766
6 | 23 | 16 | 0 | 243.6803 | 0 | 78.0141 | 586.5297 | 88.0137 | 996.2377
6 | 23 | 17 | 35.8639 | 194.9442 | 11.4818 | 62.4113 | 586.5297 | 88.0137 | 979.2446
6 | 23 | 18 | 72.6282 | 146.2082 | 23.2519 | 46.8085 | 586.5297 | 88.0137 | 963.4401
6 | 23 | 19 | 148.9969 | 48.7361 | 47.7013 | 15.6028 | 586.5297 | 88.0137 | 935.5804
6 | 23 | 20 | 188.6754 | 0 | 60.4043 | 0 | 586.5297 | 88.0137 | 923.6231
6 | 23 | 21 | 188.6754 | 0 | 60.4043 | 0 | 586.5297 | 88.0137 | 923.6231
6 | 23 | 22 | 188.6754 | 0 | 60.4043 | 0 | 586.5297 | 88.0137 | 923.6231
6 | 23 | 23 | 188.6754 | 0 | 60.4043 | 0 | 586.5297 | 88.0137 | 923.6231
6 | 24 | 0 | 188.6754 | 0 | 60.4043 | 0 | 586.5297 | 88.0137 | 923.6231
6 | 24 | 1 | 188.6754 | 0 | 60.4043 | 0 | 586.5297 | 88.0137 | 923.6231
6 | 24 | 2 | 188.6754 | 0 | 60.4043 | 0 | 586.5297 | 88.0137 | 923.6231
6 | 24 | 3 | 188.6754 | 0 | 60.4043 | 0 | 586.5297 | 88.0137 | 923.6231
6 | 24 | 4 | 188.6754 | 0 | 60.4043 | 0 | 586.5297 | 88.0137 | 923.6231
6 | 24 | 5 | 188.6754 | 0 | 60.4043 | 0 | 586.5297 | 88.0137 | 923.6231
6 | 24 | 6 | 188.6754 | 0 | 60.4043 | 0 | 586.5297 | 88.0137 | 923.6231
6 | 24 | 7 | 188.6754 | 0 | 60.4043 | 0 | 586.5297 | 88.0137 | 923.6231
6 | 24 | 8 | 148.9969 | 48.7361 | 47.7013 | 15.6028 | 586.5297 | 88.0137 | 935.5804
6 | 24 | 9 | 35.8639 | 194.9442 | 11.4818 | 62.4113 | 586.5297 | 88.0137 | 979.2446
6 | 24 | 10 | 0 | 243.6803 | 0 | 78.0141 | 586.5297 | 88.0137 | 996.2377
6 | 24 | 11 | 0 | 292.4163 | 0 | 93.6169 | 586.5297 | 88.0137 | 1060.5766
6 | 24 | 12 | 0 | 292.4163 | 0 | 93.6169 | 586.5297 | 88.0137 | 1060.5766
6 | 24 | 13 | 0 | 292.4163 | 0 | 93.6169 | 586.5297 | 88.0137 | 1060.5766
6 | 24 | 14 | 0 | 292.4163 | 0 | 93.6169 | 586.5297 | 88.0137 | 1060.5766
6 | 24 | 15 | 0 | 292.4163 | 0 | 93.6169 | 586.5297 | 88.0137 | 1060.5766
6 | 24 | 16 | 0 | 243.6803 | 0 | 78.0141 | 586.5297 | 88.0137 | 996.2377
6 | 24 | 17 | 35.8639 | 194.9442 | 11.4818 | 62.4113 | 586.5297 | 88.0137 | 979.2446
6 | 24 | 18 | 72.6282 | 146.2082 | 23.2519 | 46.8085 | 586.5297 | 88.0137 | 963.4401
6 | 24 | 19 | 148.9969 | 48.7361 | 47.7013 | 15.6028 | 586.5297 | 88.0137 | 935.5804
6 | 24 | 20 | 188.6754 | 0 | 60.4043 | 0 | 586.5297 | 88.0137 | 923.6231
6 | 24 | 21 | 188.6754 | 0 | 60.4043 | 0 | 586.5297 | 88.0137 | 923.6231
6 | 24 | 22 | 188.6754 | 0 | 60.4043 | 0 | 586.5297 | 88.0137 | 923.6231
6 | 24 | 23 | 188.6754 | 0 | 60.4043 | 0 | 586.5297 | 88.0137 | 923.6231
6 | 25 | 0 | 188.6754 | 0 | 60.4043 | 0 | 586.5297 | 88.0137 | 923.6231
6 | 25 | 1 | 188.6754 | 0 | 60.4043 | 0 | 586.5297 | 88.0137 | 923.6231
6 | 25 | 2 | 188.6754 | 0 | 60.4043 | 0 | 586.5297 | 88.0137 | 923.6231
6 | 25 | 3 | 188.6754 | 0 | 60.4043 | 0 | 586.5297 | 88.0137 | 923.6231
6 | 25 | 4 | 188.6754 | 0 | 60.4043 | 0 | 586.5297 | 88.0137 | 923.6231
6 | 25 | 5 | 188.6754 | 0 | 60.4043 | 0 | 586.5297 | 88.0137 | 923.6231
6 | 25 | 6 | 188.6754 | 0 | 60.4043 | 0 | 586.5297 | 88.0137 | 923.6231
6 | 25 | 7 | 188.6754 | 0 | 60.4043 | 0 | 586.5297 | 88.0137 | 923.6231
6 | 25 | 8 | 148.9969 | 48.7361 | 47.7013 | 15.6028 | 586.5297 | 88.0137 | 935.5804
6 | 25 | 9 | 35.8639 | 194.9442 | 11.4818 | 62.4113 | 586.5297 | 88.0137 | 979.2446
6 | 25 | 10 | 0 | 243.6803 | 0 | 78.0141 | 586.5297 | 88.0137 | 996.2377
6 | 25 | 11 | 0 | 292.4163 | 0 | 93.6169 | 586.5297 | 88.0137 | 1060.5766
6 | 25 | 12 | 0 | 292.4163 | 0 | 93.6169 | 586.5297 | 88.0137 | 1060.5766
6 | 25 | 13 | 0 | 292.4163 | 0 | 93.6169 | 586.5297 | 88.0137 | 1060.5766
6 | 25 | 14 | 0 | 292.4163 | 0 | 93.6169 | 586.5297 | 88.0137 | 1060.5766
6 | 25 | 15 | 0 | 292.4163 | 0 | 93.6169 | 586.5297 | 88.0137 | 1060.5766
6 | 25 | 16 | 0 | 243.6803 | 0 | 78.0141 | 586.5297 | 88.0137 | 996.2377
6 | 25 | 17 | 35.8639 | 194.9442 | 11.4818 | 62.4113 | 586.5297 | 88.0137 | 979.2446
6 | 25 | 18 | 72.6282 | 146.2082 | 23.2519 | 46.8085 | 586.5297 | 88.0137 | 963.4401
6 | 25 | 19 | 148.9969 | 48.7361 | 47.7013 | 15.6028 | 586.5297 | 88.0137 | 935.5804
6 | 25 | 20 | 188.6754 | 0 | 60.4043 | 0 | 586.5297 | 88.0137 | 923.6231
6 | 25 | 21 | 188.6754 | 0 | 60.4043 | 0 | 586.5297 | 88.0137 | 923.6231
6 | 25 | 22 | 188.6754 | 0 | 60.4043 | 0 | 586.5297 | 88.0137 | 923.6231
6 | 25 | 23 | 188.6754 | 0 | 60.4043 | 0 | 586.5297 | 88.0137 | 923.6231
6 | 26 | 0 | 188.6754 | 0 | 60.4043 | 0 | 586.5297 | 88.0137 | 923.6231
6 | 26 | 1 | 188.6754 | 0 | 60.4043 | 0 | 586.5297 | 88.0137 | 923.6231
6 | 26 | 2 | 188.6754 | 0 | 60.4043 | 0 | 586.5297 | 88.0137 | 923.6231
6 | 26 | 3 | 188.6754 | 0 | 60.4043 | 0 | 586.5297 | 88.0137 | 923.6231
6 | 26 | 4 | 188.6754 | 0 | 60.4043 | 0 | 586.5297 | 88.0137 | 923.6231
6 | 26 | 5 | 188.6754 | 0 | 60.4043 | 0 | 586.5297 | 88.0137 | 923.6231
6 | 26 | 6 | 188.6754 | 0 | 60.4043 | 0 | 586.5297 | 88.0137 | 923.6231
6 | 26 | 7 | 148.9969 | 48.7361 | 47.7013 | 15.6028 | 586.5297 | 88.0137 | 935.5804
6 | 26 | 8 | 72.6282 | 146.2082 | 23.2519 | 46.8085 | 586.5297 | 88.0137 | 963.4401
6 | 26 | 9 | 35.8639 | 194.9442 | 11.4818 | 62.4113 | 586.5297 | 88.0137 | 979.2446
6 | 26 | 10 | 0 | 243.6803 | 0 | 78.0141 | 586.5297 | 88.0137 | 996.2377
6 | 26 | 11 | 0 | 292.4163 | 0 | 93.6169 | 586.5297 | 88.0137 | 1060.5766
6 | 26 | 12 | 0 | 292.4163 | 0 | 93.6169 | 586.5297 | 88.0137 | 1060.5766
6 | 26 | 13 | 0 | 341.1524 | 0 | 109.2198 | 586.5297 | 88.0137 | 1124.9155
6 | 26 | 14 | 0 | 341.1524 | 0 | 109.2198 | 586.5297 | 88.0137 | 1124.9155
6 | 26 | 15 | 0 | 292.4163 | 0 | 93.6169 | 586.5297 | 88.0137 | 1060.5766
6 | 26 | 16 | 0 | 243.6803 | 0 | 78.0141 | 586.5297 | 88.0137 | 996.2377
6 | 26 | 17 | 35.8639 | 194.9442 | 11.4818 | 62.4113 | 586.5297 | 88.0137 | 979.2446
6 | 26 | 18 | 72.6282 | 146.2082 | 23.2519 | 46.8085 | 586.5297 | 88.0137 | 963.4401
6 | 26 | 19 | 148.9969 | 48.7361 | 47.7013 | 15.6028 | 586.5297 | 88.0137 | 935.5804
6 | 26 | 20 | 188.6754 | 0 | 60.4043 | 0 | 586.5297 | 88.0137 | 923.6231
6 | 26 | 21 | 188.6754 | 0 | 60.4043 | 0 | 586.5297 | 88.0137 | 923.6231
6 | 26 | 22 | 188.6754 | 0 | 60.4043 | 0 | 586.5297 | 88.0137 | 923.6231
6 | 26 | 23 | 188.6754 | 0 | 60.4043 | 0 | 586.5297 | 88.0137 | 923.6231
6 | 27 | 0 | 188.6754 | 0 | 60.4043 | 0 | 586.5297 | 88.0137 | 923.6231
6 | 27 | 1 | 188.6754 | 0 | 60.4043 | 0 | 586.5297 | 88.0137 | 923.6231
6 | 27 | 2 | 188.6754 | 0 | 60.4043 | 0 | 586.5297 | 88.0137 | 923.6231
6 | 27 | 3 | 188.6754 | 0 | 60.4043 | 0 | 586.5297 | 88.0137 | 923.6231
6 | 27 | 4 | 188.6754 | 0 | 60.4043 | 0 | 586.5297 | 88.0137 | 923.6231
6 | 27 | 5 | 188.6754 | 0 | 60.4043 | 0 | 586.5297 | 88.0137 | 923.6231
6 | 27 | 6 | 188.6754 | 0 | 60.4043 | 0 | 586.5297 | 88.0137 | 923.6231
6 | 27 | 7 | 148.9969 | 48.7361 | 47.7013 | 15.6028 | 586.5297 | 88.0137 | 935.5804
6 | 27 | 8 | 72.6282 | 146.2082 | 23.2519 | 46.8085 | 586.5297 | 88.0137 | 963.4401
6 | 27 | 9 | 35.8639 | 194.9442 | 11.4818 | 62.4113 | 586.5297 | 88.0137 | 979.2446
6 | 27 | 10 | 0 | 243.6803 | 0 | 78.0141 | 586.5297 | 88.0137 | 996.2377
6 | 27 | 11 | 0 | 292.4163 | 0 | 93.6169 | 586.5297 | 88.0137 | 1060.5766
6 | 27 | 12 | 0 | 341.1524 | 0 | 109.2198 | 586.5297 | 88.0137 | 1124.9155
6 | 27 | 13 | 0 | 341.1524 | 0 | 109.2198 | 586.5297 | 88.0137 | 1124.9155
6 | 27 | 14 | 0 | 341.1524 | 0 | 109.2198 | 586.5297 | 88.0137 | 1124.9155
6 | 27 | 15 | 0 | 292.4163 | 0 | 93.6169 | 586.5297 | 88.0137 | 1060.5766
6 | 27 | 16 | 0 | 292.4163 | 0 | 93.6169 | 586.5297 | 88.0137 | 1060.5766
6 | 27 | 17 | 35.8639 | 194.9442 | 11.4818 | 62.4113 | 586.5297 | 88.0137 | 979.2446
6 | 27 | 18 | 72.6282 | 146.2082 | 23.2519 | 46.8085 | 586.5297 | 88.0137 | 963.4401
6 | 27 | 19 | 148.9969 | 48.7361 | 47.7013 | 15.6028 | 586.5297 | 88.0137 | 935.5804
6 | 27 | 20 | 148.9969 | 48.7361 | 47.7013 | 15.6028 | 586.5297 | 88.0137 | 935.5804
6 | 27 | 21 | 188.6754 | 0 | 60.4043 | 0 | 586.5297 | 88.0137 | 923.6231
6 | 27 | 22 | 188.6754 | 0 | 60.4043 | 0 | 586.5297 | 88.0137 | 923.6231
6 | 27 | 23 | 188.6754 | 0 | 60.4043 | 0 | 586.5297 | 88.0137 | 923.6231
6 | 28 | 0 | 188.6754 | 0 | 60.4043 | 0 | 586.5297 | 88.0137 | 923.6231
6 | 28 | 1 | 188.6754 | 0 | 60.4043 | 0 | 586.5297 | 88.0137 | 923.6231
6 | 28 | 2 | 188.6754 | 0 | 60.4043 | 0 | 586.5297 | 88.0137 | 923.6231
6 | 28 | 3 | 188.6754 | 0 | 60.4043 | 0 | 586.5297 | 88.0137 | 923.6231
6 | 28 | 4 | 188.6754 | 0 | 60.4043 | 0 | 586.5297 | 88.0137 | 923.6231
6 | 28 | 5 | 188.6754 | 0 | 60.4043 | 0 | 586.5297 | 88.0137 | 923.6231
6 | 28 | 6 | 188.6754 | 0 | 60.4043 | 0 | 586.5297 | 88.0137 | 923.6231
6 | 28 | 7 | 148.9969 | 48.7361 | 47.7013 | 15.6028 | 586.5297 | 88.0137 | 935.5804
6 | 28 | 8 | 72.6282 | 146.2082 | 23.2519 | 46.8085 | 586.5297 | 88.0137 | 963.4401
6 | 28 | 9 | 35.8639 | 194.9442 | 11.4818 | 62.4113 | 586.5297 | 88.0137 | 979.2446
6 | 28 | 10 | 0 | 243.6803 | 0 | 78.0141 | 586.5297 | 88.0137 | 996.2377
6 | 28 | 11 | 0 | 292.4163 | 0 | 93.6169 | 586.5297 | 88.0137 | 1060.5766
6 | 28 | 12 | 0 | 341.1524 | 0 | 109.2198 | 586.5297 | 88.0137 | 1124.9155
6 | 28 | 13 | 0 | 341.1524 | 0 | 109.2198 | 586.5297 | 88.0137 | 1124.9155
6 | 28 | 14 | 0 | 341.1524 | 0 | 109.2198 | 586.5297 | 88.0137 | 1124.9155
6 | 28 | 15 | 0 | 292.4163 | 0 | 93.6169 | 586.5297 | 88.0137 | 1060.5766
6 | 28 | 16 | 0 | 292.4163 | 0 | 93.6169 | 586.5297 | 88.0137 | 1060.5766
6 | 28 | 17 | 0 | 243.6803 | 0 | 78.0141 | 586.5297 | 88.0137 | 996.2377
6 | 28 | 18 | 72.6282 | 146.2082 | 23.2519 | 46.8085 | 586.5297 | 88.0137 | 963.4401
6 | 28 | 19 | 148.9969 | 48.7361 | 47.7013 | 15.6028 | 586.5297 | 88.0137 | 935.5804
6 | 28 | 20 | 148.9969 | 48.7361 | 47.7013 | 15.6028 | 586.5297 | 88.0137 | 935.5804
6 | 28 | 21 | 188.6754 | 0 | 60.4043 | 0 | 586.5297 | 88.0137 | 923.6231
6 | 28 | 22 | 188.6754 | 0 | 60.4043 | 0 | 586.5297 | 88.0137 | 923.6231
6 | 28 | 23 | 188.6754 | 0 | 60.4043 | 0 | 586.5297 | 88.0137 | 923.6231
6 | 29 | 0 | 188.6754 | 0 | 60.4043 | 0 | 586.5297 | 88.0137 | 923.6231
6 | 29 | 1 | 188.6754 | 0 | 60.4043 | 0 | 586.5297 | 88.0137 | 923.6231
6 | 29 | 2 | 188.6754 | 0 | 60.4043 | 0 | 586.5297 | 88.0137 | 923.6231
6 | 29 | 3 | 188.6754 | 0 | 60.4043 | 0 | 586.5297 | 88.0137 | 923.6231
6 | 29 | 4 | 188.6754 | 0 | 60.4043 | 0 | 586.5297 | 88.0137 | 923.6231
6 | 29 | 5 | 188.6754 | 0 | 60.4043 | 0 | 586.5297 | 88.0137 | 923.6231
6 | 29 | 6 | 188.6754 | 0 | 60.4043 | 0 | 586.5297 | 88.0137 | 923.6231
6 | 29 | 7 | 148.9969 | 48.7361 | 47.7013 | 15.6028 | 586.5297 | 88.0137 | 935.5804
6 | 29 | 8 | 72.6282 | 146.2082 | 23.2519 | 46.8085 | 586.5297 | 88.0137 | 963.4401
6 | 29 | 9 | 0 | 243.6803 | 0 | 78.0141 | 586.5297 | 88.0137 | 996.2377
6 | 29 | 10 | 0 | 292.4163 | 0 | 93.6169 | 586.5297 | 88.0137 | 1060.5766
6 | 29 | 11 | 0 | 292.4163 | 0 | 93.6169 | 586.5297 | 88.0137 | 1060.5766
6 | 29 | 12 | 0 | 341.1524 | 0 | 109.2198 | 586.5297 | 88.0137 | 1124.9155
6 | 29 | 13 | 0 | 341.1524 | 0 | 109.2198 | 586.5297 | 88.0137 | 1124.9155
6 | 29 | 14 | 0 | 341.1524 | 0 | 109.2198 | 586.5297 | 88.0137 | 1124.9155
6 | 29 | 15 | 0 | 292.4163 | 0 | 93.6169 | 586.5297 | 88.0137 | 1060.5766
6 | 29 | 16 | 0 | 292.4163 | 0 | 93.6169 | 586.5297 | 88.0137 | 1060.5766
6 | 29 | 17 | 0 | 243.6803 | 0 | 78.0141 | 586.5297 | 88.0137 | 996.2377
6 | 29 | 18 | 72.6282 | 146.2082 | 23.2519 | 46.8085 | 586.5297 | 88.0137 | 963.4401
6 | 29 | 19 | 148.9969 | 48.7361 | 47.7013 | 15.6028 | 586.5297 | 88.0137 | 935.5804
6 | 29 | 20 | 148.9969 | 48.7361 | 47.7013 | 15.6028 | 586.5297 | 88.0137 | 935.5804
6 | 29 | 21 | 188.6754 | 0 | 60.4043 | 0 | 586.5297 | 88.0137 | 923.6231
6 | 29 | 22 | 188.6754 | 0 | 60.4043 | 0 | 586.5297 | 88.0137 | 923.6231
6 | 29 | 23 | 188.6754 | 0 | 60.4043 | 0 | 586.5297 | 88.0137 | 923.6231
6 | 30 | 0 | 188.6754 | 0 | 60.4043 | 0 | 586.5297 | 88.0137 | 923.6231
6 | 30 | 1 | 188.6754 | 0 | 60.4043 | 0 | 586.5297 | 88.0137 | 923.6231
6 | 30 | 2 | 188.6754 | 0 | 60.4043 | 0 | 586.5297 | 88.0137 | 923.6231
6 | 30 | 3 | 188.6754 | 0 | 60.4043 | 0 | 586.5297 | 88.0137 | 923.6231
6 | 30 | 4 | 188.6754 | 0 | 60.4043 | 0 | 586.5297 | 88.0137 | 923.6231
6 | 30 | 5 | 188.6754 | 0 | 60.4043 | 0 | 586.5297 | 88.0137 | 923.6231
6 | 30 | 6 | 188.6754 | 0 | 60.4043 | 0 | 586.5297 | 88.0137 | 923.6231
6 | 30 | 7 | 148.9969 | 48.7361 | 47.7013 | 15.6028 | 586.5297 | 88.0137 | 935.5804
6 | 30 | 8 | 72.6282 | 146.2082 | 23.2519 | 46.8085 | 586.5297 | 88.0137 | 963.4401
6 | 30 | 9 | 0 | 243.6803 | 0 | 78.0141 | 586.5297 | 88.0137 | 996.2377
6 | 30 | 10 | 0 | 292.4163 | 0 | 93.6169 | 586.5297 | 88.0137 | 1060.5766
6 | 30 | 11 | 0 | 292.4163 | 0 | 93.6169 | 586.5297 | 88.0137 | 1060.5766
6 | 30 | 12 | 0 | 341.1524 | 0 | 109.2198 | 586.5297 | 88.0137 | 1124.9155
6 | 30 | 13 | 0 | 341.1524 | 0 | 109.2198 | 586.5297 | 88.0137 | 1124.9155
6 | 30 | 14 | 0 | 341.1524 | 0 | 109.2198 | 586.5297 | 88.0137 | 1124.9155
6 | 30 | 15 | 0 | 341.1524 | 0 | 109.2198 | 586.5297 | 88.0137 | 1124.9155
6 | 30 | 16 | 0 | 292.4163 | 0 | 93.6169 | 586.5297 | 88.0137 | 1060.5766
6 | 30 | 17 | 0 | 243.6803 | 0 | 78.0141 | 586.5297 | 88.0137 | 996.2377
6 | 30 | 18 | 72.6282 | 146.2082 | 23.2519 | 46.8085 | 586.5297 | 88.0137 | 963.4401
6 | 30 | 19 | 148.9969 | 48.7361 | 47.7013 | 15.6028 | 586.5297 | 88.0137 | 935.5804
6 | 30 | 20 | 148.9969 | 48.7361 | 47.7013 | 15.6028 | 586.5297 | 88.0137 | 935.5804
6 | 30 | 21 | 148.9969 | 48.7361 | 47.7013 | 15.6028 | 586.5297 | 88.0137 | 935.5804
6 | 30 | 22 | 188.6754 | 0 | 60.4043 | 0 | 586.5297 | 88.0137 | 923.6231
6 | 30 | 23 | 188.6754 | 0 | 60.4043 | 0 | 586.5297 | 88.0137 | 923.6231
7 | 1 | 0 | 188.6754 | 0 | 60.4043 | 0 | 586.5297 | 88.0137 | 923.6231
7 | 1 | 1 | 188.6754 | 0 | 60.4043 | 0 | 586.5297 | 88.0137 | 923.6231
7 | 1 | 2 | 188.6754 | 0 | 60.4043 | 0 | 586.5297 | 88.0137 | 923.6231
7 | 1 | 3 | 188.6754 | 0 | 60.4043 | 0 | 586.5297 | 88.0137 | 923.6231
7 | 1 | 4 | 188.6754 | 0 | 60.4043 | 0 | 586.5297 | 88.0137 | 923.6231
7 | 1 | 5 | 188.6754 | 0 | 60.4043 | 0 | 586.5297 | 88.0137 | 923.6231
7 | 1 | 6 | 188.6754 | 0 | 60.4043 | 0 | 586.5297 | 88.0137 | 923.6231
7 | 1 | 7 | 148.9969 | 48.7361 | 47.7013 | 15.6028 | 586.5297 | 88.0137 | 935.5804
7 | 1 | 8 | 72.6282 | 146.2082 | 23.2519 | 46.8085 | 586.5297 | 88.0137 | 963.4401
7 | 1 | 9 | 0 | 243.6803 | 0 | 78.0141 | 586.5297 | 88.0137 | 996.2377
7 | 1 | 10 | 0 | 292.4163 | 0 | 93.6169 | 586.5297 | 88.0137 | 1060.5766
7 | 1 | 11 | 0 | 292.4163 | 0 | 93.6169 | 586.5297 | 88.0137 | 1060.5766
7 | 1 | 12 | 0 | 341.1524 | 0 | 109.2198 | 586.5297 | 88.0137 | 1124.9155
7 | 1 | 13 | 0 | 341.1524 | 0 | 109.2198 | 586.5297 | 88.0137 | 1124.9155
7 | 1 | 14 | 0 | 341.1524 | 0 | 109.2198 | 586.5297 | 88.0137 | 1124.9155
7 | 1 | 15 | 0 | 341.1524 | 0 | 109.2198 | 586.5297 | 88.0137 | 1124.9155
7 | 1 | 16 | 0 | 292.4163 | 0 | 93.6169 | 586.5297 | 88.0137 | 1060.5766
7 | 1 | 17 | 0 | 243.6803 | 0 | 78.0141 | 586.5297 | 88.0137 | 996.2377
7 | 1 | 18 | 35.8639 | 194.9442 | 11.4818 | 62.4113 | 586.5297 | 88.0137 | 979.2446
7 | 1 | 19 | 148.9969 | 48.7361 | 47.7013 | 15.6028 | 586.5297 | 88.0137 | 935.5804
7 | 1 | 20 | 148.9969 | 48.7361 | 47.7013 | 15.6028 | 586.5297 | 88.0137 | 935.5804
7 | 1 | 21 | 148.9969 | 48.7361 | 47.7013 | 15.6028 | 586.5297 | 88.0137 | 935.5804
7 | 1 | 22 | 188.6754 | 0 | 60.4043 | 0 | 586.5297 | 88.0137 | 923.6231
7 | 1 | 23 | 188.6754 | 0 | 60.4043 | 0 | 586.5297 | 88.0137 | 923.6231
7 | 2 | 0 | 188.6754 | 0 | 60.4043 | 0 | 586.5297 | 88.0137 | 923.6231
7 | 2 | 1 | 188.6754 | 0 | 60.4043 | 0 | 586.5297 | 88.0137 | 923.6231
7 | 2 | 2 | 188.6754 | 0 | 60.4043 | 0 | 586.5297 | 88.0137 | 923.6231
7 | 2 | 3 | 188.6754 | 0 | 60.4043 | 0 | 586.5297 | 88.0137 | 923.6231
7 | 2 | 4 | 188.6754 | 0 | 60.4043 | 0 | 586.5297 | 88.0137 | 923.6231
7 | 2 | 5 | 188.6754 | 0 | 60.4043 | 0 | 586.5297 | 88.0137 | 923.6231
7 | 2 | 6 | 188.6754 | 0 | 60.4043 | 0 | 586.5297 | 88.0137 | 923.6231
7 | 2 | 7 | 148.9969 | 48.7361 | 47.7013 | 15.6028 | 586.5297 | 88.0137 | 935.5804
7 | 2 | 8 | 72.6282 | 146.2082 | 23.2519 | 46.8085 | 586.5297 | 88.0137 | 963.4401
7 | 2 | 9 | 0 | 243.6803 | 0 | 78.0141 | 586.5297 | 88.0137 | 996.2377
7 | 2 | 10 | 0 | 292.4163 | 0 | 93.6169 | 586.5297 | 88.0137 | 1060.5766
7 | 2 | 11 | 0 | 341.1524 | 0 | 109.2198 | 586.5297 | 88.0137 | 1124.9155
7 | 2 | 12 | 0 | 341.1524 | 0 | 109.2198 | 586.5297 | 88.0137 | 1124.9155
7 | 2 | 13 | 0 | 341.1524 | 0 | 109.2198 | 586.5297 | 88.0137 | 1124.9155
7 | 2 | 14 | 0 | 341.1524 | 0 | 109.2198 | 586.5297 | 88.0137 | 1124.9155
7 | 2 | 15 | 0 | 341.1524 | 0 | 109.2198 | 586.5297 | 88.0137 | 1124.9155
7 | 2 | 16 | 0 | 292.4163 | 0 | 93.6169 | 586.5297 | 88.0137 | 1060.5766
7 | 2 | 17 | 0 | 243.6803 | 0 | 78.0141 | 586.5297 | 88.0137 | 996.2377
7 | 2 | 18 | 35.8639 | 194.9442 | 11.4818 | 62.4113 | 586.5297 | 88.0137 | 979.2446
7 | 2 | 19 | 148.9969 | 48.7361 | 47.7013 | 15.6028 | 586.5297 | 88.0137 | 935.5804
7 | 2 | 20 | 148.9969 | 48.7361 | 47.7013 | 15.6028 | 586.5297 | 88.0137 | 935.5804
7 | 2 | 21 | 148.9969 | 48.7361 | 47.7013 | 15.6028 | 586.5297 | 88.0137 | 935.5804
7 | 2 | 22 | 188.6754 | 0 | 60.4043 | 0 | 586.5297 | 88.0137 | 923.6231
7 | 2 | 23 | 188.6754 | 0 | 60.4043 | 0 | 586.5297 | 88.0137 | 923.6231
7 | 3 | 0 | 188.6754 | 0 | 60.4043 | 0 | 586.5297 | 88.0137 | 923.6231
7 | 3 | 1 | 188.6754 | 0 | 60.4043 | 0 | 586.5297 | 88.0137 | 923.6231
7 | 3 | 2 | 188.6754 | 0 | 60.4043 | 0 | 586.5297 | 88.0137 | 923.6231
7 | 3 | 3 | 188.6754 | 0 | 60.4043 | 0 | 586.5297 | 88.0137 | 923.6231
7 | 3 | 4 | 188.6754 | 0 | 60.4043 | 0 | 586.5297 | 88.0137 | 923.6231
7 | 3 | 5 | 188.6754 | 0 | 60.4043 | 0 | 586.5297 | 88.0137 | 923.6231
7 | 3 | 6 | 188.6754 | 0 | 60.4043 | 0 | 586.5297 | 88.0137 | 923.6231
7 | 3 | 7 | 148.9969 | 48.7361 | 47.7013 | 15.6028 | 586.5297 | 88.0137 | 935.5804
7 | 3 | 8 | 72.6282 | 146.2082 | 23.2519 | 46.8085 | 586.5297 | 88.0137 | 963.4401
7 | 3 | 9 | 0 | 243.6803 | 0 | 78.0141 | 586.5297 | 88.0137 | 996.2377
7 | 3 | 10 | 0 | 292.4163 | 0 | 93.6169 | 586.5297 | 88.0137 | 1060.5766
7 | 3 | 11 | 0 | 341.1524 | 0 | 109.2198 | 586.5297 | 88.0137 | 1124.9155
7 | 3 | 12 | 0 | 341.1524 | 0 | 109.2198 | 586.5297 | 88.0137 | 1124.9155
7 | 3 | 13 | 0 | 341.1524 | 0 | 109.2198 | 586.5297 | 88.0137 | 1124.9155
7 | 3 | 14 | 0 | 341.1524 | 0 | 109.2198 | 586.5297 | 88.0137 | 1124.9155
7 | 3 | 15 | 0 | 341.1524 | 0 | 109.2198 | 586.5297 | 88.0137 | 1124.9155
7 | 3 | 16 | 0 | 292.4163 | 0 | 93.6169 | 586.5297 | 88.0137 | 1060.5766
7 | 3 | 17 | 0 | 243.6803 | 0 | 78.0141 | 586.5297 | 88.0137 | 996.2377
7 | 3 | 18 | 35.8639 | 194.9442 | 11.4818 | 62.4113 | 586.5297 | 88.0137 | 979.2446
7 | 3 | 19 | 110.3271 | 97.4721 | 35.3212 | 31.2056 | 586.5297 | 88.0137 | 948.8694
7 | 3 | 20 | 148.9969 | 48.7361 | 47.7013 | 15.6028 | 586.5297 | 88.0137 | 935.5804
7 | 3 | 21 | 148.9969 | 48.7361 | 47.7013 | 15.6028 | 586.5297 | 88.0137 | 935.5804
7 | 3 | 22 | 148.9969 | 48.7361 | 47.7013 | 15.6028 | 586.5297 | 88.0137 | 935.5804
7 | 3 | 23 | 188.6754 | 0 | 60.4043 | 0 | 586.5297 | 88.0137 | 923.6231
7 | 4 | 0 | 188.6754 | 0 | 60.4043 | 0 | 586.5297 | 88.0137 | 923.6231
7 | 4 | 1 | 188.6754 | 0 | 60.4043 | 0 | 586.5297 | 88.0137 | 923.6231
7 | 4 | 2 | 188.6754 | 0 | 60.4043 | 0 | 586.5297 | 88.0137 | 923.6231
7 | 4 | 3 | 188.6754 | 0 | 60.4043 | 0 | 586.5297 | 88.0137 | 923.6231
7 | 4 | 4 | 188.6754 | 0 | 60.4043 | 0 | 586.5297 | 88.0137 | 923.6231
7 | 4 | 5 | 188.6754 | 0 | 60.4043 | 0 | 586.5297 | 88.0137 | 923.6231
7 | 4 | 6 | 188.6754 | 0 | 60.4043 | 0 | 586.5297 | 88.0137 | 923.6231
7 | 4 | 7 | 148.9969 | 48.7361 | 47.7013 | 15.6028 | 586.5297 | 88.0137 | 935.5804
7 | 4 | 8 | 35.8639 | 194.9442 | 11.4818 | 62.4113 | 586.5297 | 88.0137 | 979.2446
7 | 4 | 9 | 0 | 243.6803 | 0 | 78.0141 | 586.5297 | 88.0137 | 996.2377
7 | 4 | 10 | 0 | 292.4163 | 0 | 93.6169 | 586.5297 | 88.0137 | 1060.5766
7 | 4 | 11 | 0 | 341.1524 | 0 | 109.2198 | 586.5297 | 88.0137 | 1124.9155
7 | 4 | 12 | 0 | 341.1524 | 0 | 109.2198 | 586.5297 | 88.0137 | 1124.9155
7 | 4 | 13 | 0 | 389.8884 | 0 | 124.8226 | 586.5297 | 88.0137 | 1189.2544
7 | 4 | 14 | 0 | 341.1524 | 0 | 109.2198 | 586.5297 | 88.0137 | 1124.9155
7 | 4 | 15 | 0 | 341.1524 | 0 | 109.2198 | 586.5297 | 88.0137 | 1124.9155
7 | 4 | 16 | 0 | 292.4163 | 0 | 93.6169 | 586.5297 | 88.0137 | 1060.5766
7 | 4 | 17 | 0 | 243.6803 | 0 | 78.0141 | 586.5297 | 88.0137 | 996.2377
7 | 4 | 18 | 35.8639 | 194.9442 | 11.4818 | 62.4113 | 586.5297 | 88.0137 | 979.2446
7 | 4 | 19 | 110.3271 | 97.4721 | 35.3212 | 31.2056 | 586.5297 | 88.0137 | 948.8694
7 | 4 | 20 | 148.9969 | 48.7361 | 47.7013 | 15.6028 | 586.5297 | 88.0137 | 935.5804
7 | 4 | 21 | 148.9969 | 48.7361 | 47.7013 | 15.6028 | 586.5297 | 88.0137 | 935.5804
7 | 4 | 22 | 148.9969 | 48.7361 | 47.7013 | 15.6028 | 586.5297 | 88.0137 | 935.5804
7 | 4 | 23 | 148.9969 | 48.7361 | 47.7013 | 15.6028 | 586.5297 | 88.0137 | 935.5804
7 | 5 | 0 | 188.6754 | 0 | 60.4043 | 0 | 586.5297 | 88.0137 | 923.6231
7 | 5 | 1 | 188.6754 | 0 | 60.4043 | 0 | 586.5297 | 88.0137 | 923.6231
7 | 5 | 2 | 188.6754 | 0 | 60.4043 | 0 | 586.5297 | 88.0137 | 923.6231
7 | 5 | 3 | 188.6754 | 0 | 60.4043 | 0 | 586.5297 | 88.0137 | 923.6231
7 | 5 | 4 | 188.6754 | 0 | 60.4043 | 0 | 586.5297 | 88.0137 | 923.6231
7 | 5 | 5 | 188.6754 | 0 | 60.4043 | 0 | 586.5297 | 88.0137 | 923.6231
7 | 5 | 6 | 188.6754 | 0 | 60.4043 | 0 | 586.5297 | 88.0137 | 923.6231
7 | 5 | 7 | 148.9969 | 48.7361 | 47.7013 | 15.6028 | 586.5297 | 88.0137 | 935.5804
7 | 5 | 8 | 35.8639 | 194.9442 | 11.4818 | 62.4113 | 586.5297 | 88.0137 | 979.2446
7 | 5 | 9 | 0 | 243.6803 | 0 | 78.0141 | 586.5297 | 88.0137 | 996.2377
7 | 5 | 10 | 0 | 292.4163 | 0 | 93.6169 | 586.5297 | 88.0137 | 1060.5766
7 | 5 | 11 | 0 | 341.1524 | 0 | 109.2198 | 586.5297 | 88.0137 | 1124.9155
7 | 5 | 12 | 0 | 389.8884 | 0 | 124.8226 | 586.5297 | 88.0137 | 1189.2544
7 | 5 | 13 | 0 | 389.8884 | 0 | 124.8226 | 586.5297 | 88.0137 | 1189.2544
7 | 5 | 14 | 0 | 389.8884 | 0 | 124.8226 | 586.5297 | 88.0137 | 1189.2544
7 | 5 | 15 | 0 | 341.1524 | 0 | 109.2198 | 586.5297 | 88.0137 | 1124.9155
7 | 5 | 16 | 0 | 292.4163 | 0 | 93.6169 | 586.5297 | 88.0137 | 1060.5766
7 | 5 | 17 | 0 | 243.6803 | 0 | 78.0141 | 586.5297 | 88.0137 | 996.2377
7 | 5 | 18 | 35.8639 | 194.9442 | 11.4818 | 62.4113 | 586.5297 | 88.0137 | 979.2446
7 | 5 | 19 | 72.6282 | 146.2082 | 23.2519 | 46.8085 | 586.5297 | 88.0137 | 963.4401
7 | 5 | 20 | 148.9969 | 48.7361 | 47.7013 | 15.6028 | 586.5297 | 88.0137 | 935.5804
7 | 5 | 21 | 148.9969 | 48.7361 | 47.7013 | 15.6028 | 586.5297 | 88.0137 | 935.5804
7 | 5 | 22 | 148.9969 | 48.7361 | 47.7013 | 15.6028 | 586.5297 | 88.0137 | 935.5804
7 | 5 | 23 | 148.9969 | 48.7361 | 47.7013 | 15.6028 | 586.5297 | 88.0137 | 935.5804
7 | 6 | 0 | 188.6754 | 0 | 60.4043 | 0 | 586.5297 | 88.0137 | 923.6231
7 | 6 | 1 | 188.6754 | 0 | 60.4043 | 0 | 586.5297 | 88.0137 | 923.6231
7 | 6 | 2 | 188.6754 | 0 | 60.4043 | 0 | 586.5297 | 88.0137 | 923.6231
7 | 6 | 3 | 188.6754 | 0 | 60.4043 | 0 | 586.5297 | 88.0137 | 923.6231
7 | 6 | 4 | 188.6754 | 0 | 60.4043 | 0 | 586.5297 | 88.0137 | 923.6231
7 | 6 | 5 | 188.6754 | 0 | 60.4043 | 0 | 586.5297 | 88.0137 | 923.6231
7 | 6 | 6 | 188.6754 | 0 | 60.4043 | 0 | 586.5297 | 88.0137 | 923.6231
7 | 6 | 7 | 148.9969 | 48.7361 | 47.7013 | 15.6028 | 586.5297 | 88.0137 | 935.5804
7 | 6 | 8 | 35.8639 | 194.9442 | 11.4818 | 62.4113 | 586.5297 | 88.0137 | 979.2446
7 | 6 | 9 | 0 | 243.6803 | 0 | 78.0141 | 586.5297 | 88.0137 | 996.2377
7 | 6 | 10 | 0 | 292.4163 | 0 | 93.6169 | 586.5297 | 88.0137 | 1060.5766
7 | 6 | 11 | 0 | 341.1524 | 0 | 109.2198 | 586.5297 | 88.0137 | 1124.9155
7 | 6 | 12 | 0 | 389.8884 | 0 | 124.8226 | 586.5297 | 88.0137 | 1189.2544
7 | 6 | 13 | 0 | 389.8884 | 0 | 124.8226 | 586.5297 | 88.0137 | 1189.2544
7 | 6 | 14 | 0 | 389.8884 | 0 | 124.8226 | 586.5297 | 88.0137 | 1189.2544
7 | 6 | 15 | 0 | 341.1524 | 0 | 109.2198 | 586.5297 | 88.0137 | 1124.9155
7 | 6 | 16 | 0 | 341.1524 | 0 | 109.2198 | 586.5297 | 88.0137 | 1124.9155
7 | 6 | 17 | 0 | 243.6803 | 0 | 78.0141 | 586.5297 | 88.0137 | 996.2377
7 | 6 | 18 | 35.8639 | 194.9442 | 11.4818 | 62.4113 | 586.5297 | 88.0137 | 979.2446
7 | 6 | 19 | 72.6282 | 146.2082 | 23.2519 | 46.8085 | 586.5297 | 88.0137 | 963.4401
7 | 6 | 20 | 148.9969 | 48.7361 | 47.7013 | 15.6028 | 586.5297 | 88.0137 | 935.5804
7 | 6 | 21 | 148.9969 | 48.7361 | 47.7013 | 15.6028 | 586.5297 | 88.0137 | 935.5804
7 | 6 | 22 | 148.9969 | 48.7361 | 47.7013 | 15.6028 | 586.5297 | 88.0137 | 935.5804
7 | 6 | 23 | 148.9969 | 48.7361 | 47.7013 | 15.6028 | 586.5297 | 88.0137 | 935.5804
7 | 7 | 0 | 188.6754 | 0 | 60.4043 | 0 | 586.5297 | 88.0137 | 923.6231
7 | 7 | 1 | 188.6754 | 0 | 60.4043 | 0 | 586.5297 | 88.0137 | 923.6231
7 | 7 | 2 | 188.6754 | 0 | 60.4043 | 0 | 586.5297 | 88.0137 | 923.6231
7 | 7 | 3 | 188.6754 | 0 | 60.4043 | 0 | 586.5297 | 88.0137 | 923.6231
7 | 7 | 4 | 188.6754 | 0 | 60.4043 | 0 | 586.5297 | 88.0137 | 923.6231
7 | 7 | 5 | 188.6754 | 0 | 60.4043 | 0 | 586.5297 | 88.0137 | 923.6231
7 | 7 | 6 | 188.6754 | 0 | 60.4043 | 0 | 586.5297 | 88.0137 | 923.6231
7 | 7 | 7 | 110.3271 | 97.4721 | 35.3212 | 31.2056 | 586.5297 | 88.0137 | 948.8694
7 | 7 | 8 | 35.8639 | 194.9442 | 11.4818 | 62.4113 | 586.5297 | 88.0137 | 979.2446
7 | 7 | 9 | 0 | 292.4163 | 0 | 93.6169 | 586.5297 | 88.0137 | 1060.5766
7 | 7 | 10 | 0 | 341.1524 | 0 | 109.2198 | 586.5297 | 88.0137 | 1124.9155
7 | 7 | 11 | 0 | 341.1524 | 0 | 109.2198 | 586.5297 | 88.0137 | 1124.9155
7 | 7 | 12 | 0 | 389.8884 | 0 | 124.8226 | 586.5297 | 88.0137 | 1189.2544
7 | 7 | 13 | 0 | 389.8884 | 0 | 124.8226 | 586.5297 | 88.0137 | 1189.2544
7 | 7 | 14 | 0 | 389.8884 | 0 | 124.8226 | 586.5297 | 88.0137 | 1189.2544
7 | 7 | 15 | 0 | 341.1524 | 0 | 109.2198 | 586.5297 | 88.0137 | 1124.9155
7 | 7 | 16 | 0 | 341.1524 | 0 | 109.2198 | 586.5297 | 88.0137 | 1124.9155
7 | 7 | 17 | 0 | 292.4163 | 0 | 93.6169 | 586.5297 | 88.0137 | 1060.5766
7 | 7 | 18 | 35.8639 | 194.9442 | 11.4818 | 62.4113 | 586.5297 | 88.0137 | 979.2446
7 | 7 | 19 | 72.6282 | 146.2082 | 23.2519 | 46.8085 | 586.5297 | 88.0137 | 963.4401
7 | 7 | 20 | 148.9969 | 48.7361 | 47.7013 | 15.6028 | 586.5297 | 88.0137 | 935.5804
7 | 7 | 21 | 148.9969 | 48.7361 | 47.7013 | 15.6028 | 586.5297 | 88.0137 | 935.5804
7 | 7 | 22 | 148.9969 | 48.7361 | 47.7013 | 15.6028 | 586.5297 | 88.0137 | 935.5804
7 | 7 | 23 | 148.9969 | 48.7361 | 47.7013 | 15.6028 | 586.5297 | 88.0137 | 935.5804
7 | 8 | 0 | 148.9969 | 48.7361 | 47.7013 | 15.6028 | 586.5297 | 88.0137 | 935.5804
7 | 8 | 1 | 188.6754 | 0 | 60.4043 | 0 | 586.5297 | 88.0137 | 923.6231
7 | 8 | 2 | 188.6754 | 0 | 60.4043 | 0 | 586.5297 | 88.0137 | 923.6231
7 | 8 | 3 | 188.6754 | 0 | 60.4043 | 0 | 586.5297 | 88.0137 | 923.6231
7 | 8 | 4 | 188.6754 | 0 | 60.4043 | 0 | 586.5297 | 88.0137 | 923.6231
7 | 8 | 5 | 188.6754 | 0 | 60.4043 | 0 | 586.5297 | 88.0137 | 923.6231
7 | 8 | 6 | 188.6754 | 0 | 60.4043 | 0 | 586.5297 | 88.0137 | 923.6231
7 | 8 | 7 | 110.3271 | 97.4721 | 35.3212 | 31.2056 | 586.5297 | 88.0137 | 948.8694
7 | 8 | 8 | 35.8639 | 194.9442 | 11.4818 | 62.4113 | 586.5297 | 88.0137 | 979.2446
7 | 8 | 9 | 0 | 292.4163 | 0 | 93.6169 | 586.5297 | 88.0137 | 1060.5766
7 | 8 | 10 | 0 | 341.1524 | 0 | 109.2198 | 586.5297 | 88.0137 | 1124.9155
7 | 8 | 11 | 0 | 341.1524 | 0 | 109.2198 | 586.5297 | 88.0137 | 1124.9155
7 | 8 | 12 | 0 | 389.8884 | 0 | 124.8226 | 586.5297 | 88.0137 | 1189.2544
7 | 8 | 13 | 0 | 389.8884 | 0 | 124.8226 | 586.5297 | 88.0137 | 1189.2544
7 | 8 | 14 | 0 | 389.8884 | 0 | 124.8226 | 586.5297 | 88.0137 | 1189.2544
7 | 8 | 15 | 0 | 341.1524 | 0 | 109.2198 | 586.5297 | 88.0137 | 1124.9155
7 | 8 | 16 | 0 | 341.1524 | 0 | 109.2198 | 586.5297 | 88.0137 | 1124.9155
7 | 8 | 17 | 0 | 292.4163 | 0 | 93.6169 | 586.5297 | 88.0137 | 1060.5766
7 | 8 | 18 | 35.8639 | 194.9442 | 11.4818 | 62.4113 | 586.5297 | 88.0137 | 979.2446
7 | 8 | 19 | 72.6282 | 146.2082 | 23.2519 | 46.8085 | 586.5297 | 88.0137 | 963.4401
7 | 8 | 20 | 148.9969 | 48.7361 | 47.7013 | 15.6028 | 586.5297 | 88.0137 | 935.5804
7 | 8 | 21 | 148.9969 | 48.7361 | 47.7013 | 15.6028 | 586.5297 | 88.0137 | 935.5804
7 | 8 | 22 | 148.9969 | 48.7361 | 47.7013 | 15.6028 | 586.5297 | 88.0137 | 935.5804
7 | 8 | 23 | 148.9969 | 48.7361 | 47.7013 | 15.6028 | 586.5297 | 88.0137 | 935.5804
7 | 9 | 0 | 148.9969 | 48.7361 | 47.7013 | 15.6028 | 586.5297 | 88.0137 | 935.5804
7 | 9 | 1 | 148.9969 | 48.7361 | 47.7013 | 15.6028 | 586.5297 | 88.0137 | 935.5804
7 | 9 | 2 | 188.6754 | 0 | 60.4043 | 0 | 586.5297 | 88.0137 | 923.6231
7 | 9 | 3 | 188.6754 | 0 | 60.4043 | 0 | 586.5297 | 88.0137 | 923.6231
7 | 9 | 4 | 188.6754 | 0 | 60.4043 | 0 | 586.5297 | 88.0137 | 923.6231
7 | 9 | 5 | 188.6754 | 0 | 60.4043 | 0 | 586.5297 | 88.0137 | 923.6231
7 | 9 | 6 | 148.9969 | 48.7361 | 47.7013 | 15.6028 | 586.5297 | 88.0137 | 935.5804
7 | 9 | 7 | 72.6282 | 146.2082 | 23.2519 | 46.8085 | 586.5297 | 88.0137 | 963.4401
7 | 9 | 8 | 35.8639 | 194.9442 | 11.4818 | 62.4113 | 586.5297 | 88.0137 | 979.2446
7 | 9 | 9 | 0 | 292.4163 | 0 | 93.6169 | 586.5297 | 88.0137 | 1060.5766
7 | 9 | 10 | 0 | 341.1524 | 0 | 109.2198 | 586.5297 | 88.0137 | 1124.9155
7 | 9 | 11 | 0 | 389.8884 | 0 | 124.8226 | 586.5297 | 88.0137 | 1189.2544
7 | 9 | 12 | 0 | 389.8884 | 0 | 124.8226 | 586.5297 | 88.0137 | 1189.2544
7 | 9 | 13 | 0 | 389.8884 | 0 | 124.8226 | 586.5297 | 88.0137 | 1189.2544
7 | 9 | 14 | 0 | 389.8884 | 0 | 124.8226 | 586.5297 | 88.0137 | 1189.2544
7 | 9 | 15 | 0 | 389.8884 | 0 | 124.8226 | 586.5297 | 88.0137 | 1189.2544
7 | 9 | 16 | 0 | 341.1524 | 0 | 109.2198 | 586.5297 | 88.0137 | 1124.9155
7 | 9 | 17 | 0 | 292.4163 | 0 | 93.6169 | 586.5297 | 88.0137 | 1060.5766
7 | 9 | 18 | 35.8639 | 194.9442 | 11.4818 | 62.4113 | 586.5297 | 88.0137 | 979.2446
7 | 9 | 19 | 72.6282 | 146.2082 | 23.2519 | 46.8085 | 586.5297 | 88.0137 | 963.4401
7 | 9 | 20 | 148.9969 | 48.7361 | 47.7013 | 15.6028 | 586.5297 | 88.0137 | 935.5804
7 | 9 | 21 | 148.9969 | 48.7361 | 47.7013 | 15.6028 | 586.5297 | 88.0137 | 935.5804
7 | 9 | 22 | 148.9969 | 48.7361 | 47.7013 | 15.6028 | 586.5297 | 88.0137 | 935.5804
7 | 9 | 23 | 148.9969 | 48.7361 | 47.7013 | 15.6028 | 586.5297 | 88.0137 | 935.5804
7 | 10 | 0 | 148.9969 | 48.7361 | 47.7013 | 15.6028 | 586.5297 | 88.0137 | 935.5804
7 | 10 | 1 | 148.9969 | 48.7361 | 47.7013 | 15.6028 | 586.5297 | 88.0137 | 935.5804
7 | 10 | 2 | 148.9969 | 48.7361 | 47.7013 | 15.6028 | 586.5297 | 88.0137 | 935.5804
7 | 10 | 3 | 188.6754 | 0 | 60.4043 | 0 | 586.5297 | 88.0137 | 923.6231
7 | 10 | 4 | 188.6754 | 0 | 60.4043 | 0 | 586.5297 | 88.0137 | 923.6231
7 | 10 | 5 | 188.6754 | 0 | 60.4043 | 0 | 586.5297 | 88.0137 | 923.6231
7 | 10 | 6 | 148.9969 | 48.7361 | 47.7013 | 15.6028 | 586.5297 | 88.0137 | 935.5804
7 | 10 | 7 | 72.6282 | 146.2082 | 23.2519 | 46.8085 | 586.5297 | 88.0137 | 963.4401
7 | 10 | 8 | 35.8639 | 194.9442 | 11.4818 | 62.4113 | 586.5297 | 88.0137 | 979.2446
7 | 10 | 9 | 0 | 292.4163 | 0 | 93.6169 | 586.5297 | 88.0137 | 1060.5766
7 | 10 | 10 | 0 | 341.1524 | 0 | 109.2198 | 586.5297 | 88.0137 | 1124.9155
7 | 10 | 11 | 0 | 389.8884 | 0 | 124.8226 | 586.5297 | 88.0137 | 1189.2544
7 | 10 | 12 | 0 | 389.8884 | 0 | 124.8226 | 586.5297 | 88.0137 | 1189.2544
7 | 10 | 13 | 0 | 389.8884 | 0 | 124.8226 | 586.5297 | 88.0137 | 1189.2544
7 | 10 | 14 | 0 | 389.8884 | 0 | 124.8226 | 586.5297 | 88.0137 | 1189.2544
7 | 10 | 15 | 0 | 389.8884 | 0 | 124.8226 | 586.5297 | 88.0137 | 1189.2544
7 | 10 | 16 | 0 | 341.1524 | 0 | 109.2198 | 586.5297 | 88.0137 | 1124.9155
7 | 10 | 17 | 0 | 292.4163 | 0 | 93.6169 | 586.5297 | 88.0137 | 1060.5766
7 | 10 | 18 | 35.8639 | 194.9442 | 11.4818 | 62.4113 | 586.5297 | 88.0137 | 979.2446
7 | 10 | 19 | 72.6282 | 146.2082 | 23.2519 | 46.8085 | 586.5297 | 88.0137 | 963.4401
7 | 10 | 20 | 110.3271 | 97.4721 | 35.3212 | 31.2056 | 586.5297 | 88.0137 | 948.8694
7 | 10 | 21 | 148.9969 | 48.7361 | 47.7013 | 15.6028 | 586.5297 | 88.0137 | 935.5804
7 | 10 | 22 | 148.9969 | 48.7361 | 47.7013 | 15.6028 | 586.5297 | 88.0137 | 935.5804
7 | 10 | 23 | 148.9969 | 48.7361 | 47.7013 | 15.6028 | 586.5297 | 88.0137 | 935.5804
7 | 11 | 0 | 148.9969 | 48.7361 | 47.7013 | 15.6028 | 586.5297 | 88.0137 | 935.5804
7 | 11 | 1 | 148.9969 | 48.7361 | 47.7013 | 15.6028 | 586.5297 | 88.0137 | 935.5804
7 | 11 | 2 | 148.9969 | 48.7361 | 47.7013 | 15.6028 | 586.5297 | 88.0137 | 935.5804
7 | 11 | 3 | 188.6754 | 0 | 60.4043 | 0 | 586.5297 | 88.0137 | 923.6231
7 | 11 | 4 | 188.6754 | 0 | 60.4043 | 0 | 586.5297 | 88.0137 | 923.6231
7 | 11 | 5 | 188.6754 | 0 | 60.4043 | 0 | 586.5297 | 88.0137 | 923.6231
7 | 11 | 6 | 148.9969 | 48.7361 | 47.7013 | 15.6028 | 586.5297 | 88.0137 | 935.5804
7 | 11 | 7 | 72.6282 | 146.2082 | 23.2519 | 46.8085 | 586.5297 | 88.0137 | 963.4401
7 | 11 | 8 | 35.8639 | 194.9442 | 11.4818 | 62.4113 | 586.5297 | 88.0137 | 979.2446
7 | 11 | 9 | 0 | 292.4163 | 0 | 93.6169 | 586.5297 | 88.0137 | 1060.5766
7 | 11 | 10 | 0 | 341.1524 | 0 | 109.2198 | 586.5297 | 88.0137 | 1124.9155
7 | 11 | 11 | 0 | 389.8884 | 0 | 124.8226 | 586.5297 | 88.0137 | 1189.2544
7 | 11 | 12 | 0 | 389.8884 | 0 | 124.8226 | 586.5297 | 88.0137 | 1189.2544
7 | 11 | 13 | 0 | 389.8884 | 0 | 124.8226 | 586.5297 | 88.0137 | 1189.2544
7 | 11 | 14 | 0 | 389.8884 | 0 | 124.8226 | 586.5297 | 88.0137 | 1189.2544
7 | 11 | 15 | 0 | 389.8884 | 0 | 124.8226 | 586.5297 | 88.0137 | 1189.2544
7 | 11 | 16 | 0 | 341.1524 | 0 | 109.2198 | 586.5297 | 88.0137 | 1124.9155
7 | 11 | 17 | 0 | 292.4163 | 0 | 93.6169 | 586.5297 | 88.0137 | 1060.5766
7 | 11 | 18 | 35.8639 | 194.9442 | 11.4818 | 62.4113 | 586.5297 | 88.0137 | 979.2446
7 | 11 | 19 | 72.6282 | 146.2082 | 23.2519 | 46.8085 | 586.5297 | 88.0137 | 963.4401
7 | 11 | 20 | 110.3271 | 97.4721 | 35.3212 | 31.2056 | 586.5297 | 88.0137 | 948.8694
7 | 11 | 21 | 148.9969 | 48.7361 | 47.7013 | 15.6028 | 586.5297 | 88.0137 | 935.5804
7 | 11 | 22 | 148.9969 | 48.7361 | 47.7013 | 15.6028 | 586.5297 | 88.0137 | 935.5804
7 | 11 | 23 | 148.9969 | 48.7361 | 47.7013 | 15.6028 | 586.5297 | 88.0137 | 935.5804
7 | 12 | 0 | 148.9969 | 48.7361 | 47.7013 | 15.6028 | 586.5297 | 88.0137 | 935.5804
7 | 12 | 1 | 148.9969 | 48.7361 | 47.7013 | 15.6028 | 586.5297 | 88.0137 | 935.5804
7 | 12 | 2 | 148.9969 | 48.7361 | 47.7013 | 15.6028 | 586.5297 | 88.0137 | 935.5804
7 | 12 | 3 | 188.6754 | 0 | 60.4043 | 0 | 586.5297 | 88.0137 | 923.6231
7 | 12 | 4 | 188.6754 | 0 | 60.4043 | 0 | 586.5297 | 88.0137 | 923.6231
7 | 12 | 5 | 188.6754 | 0 | 60.4043 | 0 | 586.5297 | 88.0137 | 923.6231
7 | 12 | 6 | 148.9969 | 48.7361 | 47.7013 | 15.6028 | 586.5297 | 88.0137 | 935.5804
7 | 12 | 7 | 72.6282 | 146.2082 | 23.2519 | 46.8085 | 586.5297 | 88.0137 | 963.4401
7 | 12 | 8 | 35.8639 | 194.9442 | 11.4818 | 62.4113 | 586.5297 | 88.0137 | 979.2446
7 | 12 | 9 | 0 | 292.4163 | 0 | 93.6169 | 586.5297 | 88.0137 | 1060.5766
7 | 12 | 10 | 0 | 341.1524 | 0 | 109.2198 | 586.5297 | 88.0137 | 1124.9155
7 | 12 | 11 | 0 | 389.8884 | 0 | 124.8226 | 586.5297 | 88.0137 | 1189.2544
7 | 12 | 12 | 0 | 389.8884 | 0 | 124.8226 | 586.5297 | 88.0137 | 1189.2544
7 | 12 | 13 | 0 | 389.8884 | 0 | 124.8226 | 586.5297 | 88.0137 | 1189.2544
7 | 12 | 14 | 0 | 389.8884 | 0 | 124.8226 | 586.5297 | 88.0137 | 1189.2544
7 | 12 | 15 | 0 | 389.8884 | 0 | 124.8226 | 586.5297 | 88.0137 | 1189.2544
7 | 12 | 16 | 0 | 341.1524 | 0 | 109.2198 | 586.5297 | 88.0137 | 1124.9155
7 | 12 | 17 | 0 | 292.4163 | 0 | 93.6169 | 586.5297 | 88.0137 | 1060.5766
7 | 12 | 18 | 0 | 243.6803 | 0 | 78.0141 | 586.5297 | 88.0137 | 996.2377
7 | 12 | 19 | 72.6282 | 146.2082 | 23.2519 | 46.8085 | 586.5297 | 88.0137 | 963.4401
7 | 12 | 20 | 110.3271 | 97.4721 | 35.3212 | 31.2056 | 586.5297 | 88.0137 | 948.8694
7 | 12 | 21 | 110.3271 | 97.4721 | 35.3212 | 31.2056 | 586.5297 | 88.0137 | 948.8694
7 | 12 | 22 | 148.9969 | 48.7361 | 47.7013 | 15.6028 | 586.5297 | 88.0137 | 935.5804
7 | 12 | 23 | 148.9969 | 48.7361 | 47.7013 | 15.6028 | 586.5297 | 88.0137 | 935.5804
7 | 13 | 0 | 148.9969 | 48.7361 | 47.7013 | 15.6028 | 586.5297 | 88.0137 | 935.5804
7 | 13 | 1 | 148.9969 | 48.7361 | 47.7013 | 15.6028 | 586.5297 | 88.0137 | 935.5804
7 | 13 | 2 | 148.9969 | 48.7361 | 47.7013 | 15.6028 | 586.5297 | 88.0137 | 935.5804
7 | 13 | 3 | 148.9969 | 48.7361 | 47.7013 | 15.6028 | 586.5297 | 88.0137 | 935.5804
7 | 13 | 4 | 188.6754 | 0 | 60.4043 | 0 | 586.5297 | 88.0137 | 923.6231
7 | 13 | 5 | 188.6754 | 0 | 60.4043 | 0 | 586.5297 | 88.0137 | 923.6231
7 | 13 | 6 | 148.9969 | 48.7361 | 47.7013 | 15.6028 | 586.5297 | 88.0137 | 935.5804
7 | 13 | 7 | 72.6282 | 146.2082 | 23.2519 | 46.8085 | 586.5297 | 88.0137 | 963.4401
7 | 13 | 8 | 35.8639 | 194.9442 | 11.4818 | 62.4113 | 586.5297 | 88.0137 | 979.2446
7 | 13 | 9 | 0 | 292.4163 | 0 | 93.6169 | 586.5297 | 88.0137 | 1060.5766
7 | 13 | 10 | 0 | 341.1524 | 0 | 109.2198 | 586.5297 | 88.0137 | 1124.9155
7 | 13 | 11 | 0 | 389.8884 | 0 | 124.8226 | 586.5297 | 88.0137 | 1189.2544
7 | 13 | 12 | 0 | 389.8884 | 0 | 124.8226 | 586.5297 | 88.0137 | 1189.2544
7 | 13 | 13 | 0 | 438.6245 | 0 | 140.4254 | 586.5297 | 88.0137 | 1253.5932
7 | 13 | 14 | 0 | 389.8884 | 0 | 124.8226 | 586.5297 | 88.0137 | 1189.2544
7 | 13 | 15 | 0 | 389.8884 | 0 | 124.8226 | 586.5297 | 88.0137 | 1189.2544
7 | 13 | 16 | 0 | 341.1524 | 0 | 109.2198 | 586.5297 | 88.0137 | 1124.9155
7 | 13 | 17 | 0 | 292.4163 | 0 | 93.6169 | 586.5297 | 88.0137 | 1060.5766
7 | 13 | 18 | 0 | 243.6803 | 0 | 78.0141 | 586.5297 | 88.0137 | 996.2377
7 | 13 | 19 | 72.6282 | 146.2082 | 23.2519 | 46.8085 | 586.5297 | 88.0137 | 963.4401
7 | 13 | 20 | 110.3271 | 97.4721 | 35.3212 | 31.2056 | 586.5297 | 88.0137 | 948.8694
7 | 13 | 21 | 110.3271 | 97.4721 | 35.3212 | 31.2056 | 586.5297 | 88.0137 | 948.8694
7 | 13 | 22 | 110.3271 | 97.4721 | 35.3212 | 31.2056 | 586.5297 | 88.0137 | 948.8694
7 | 13 | 23 | 148.9969 | 48.7361 | 47.7013 | 15.6028 | 586.5297 | 88.0137 | 935.5804
7 | 14 | 0 | 148.9969 | 48.7361 | 47.7013 | 15.6028 | 586.5297 | 88.0137 | 935.5804
7 | 14 | 1 | 148.9969 | 48.7361 | 47.7013 | 15.6028 | 586.5297 | 88.0137 | 935.5804
7 | 14 | 2 | 148.9969 | 48.7361 | 47.7013 | 15.6028 | 586.5297 | 88.0137 | 935.5804
7 | 14 | 3 | 148.9969 | 48.7361 | 47.7013 | 15.6028 | 586.5297 | 88.0137 | 935.5804
7 | 14 | 4 | 148.9969 | 48.7361 | 47.7013 | 15.6028 | 586.5297 | 88.0137 | 935.5804
7 | 14 | 5 | 148.9969 | 48.7361 | 47.7013 | 15.6028 | 586.5297 | 88.0137 | 935.5804
7 | 14 | 6 | 148.9969 | 48.7361 | 47.7013 | 15.6028 | 586.5297 | 88.0137 | 935.5804
7 | 14 | 7 | 72.6282 | 146.2082 | 23.2519 | 46.8085 | 586.5297 | 88.0137 | 963.4401
7 | 14 | 8 | 0 | 243.6803 | 0 | 78.0141 | 586.5297 | 88.0137 | 996.2377
7 | 14 | 9 | 0 | 292.4163 | 0 | 93.6169 | 586.5297 | 88.0137 | 1060.5766
7 | 14 | 10 | 0 | 341.1524 | 0 | 109.2198 | 586.5297 | 88.0137 | 1124.9155
7 | 14 | 11 | 0 | 389.8884 | 0 | 124.8226 | 586.5297 | 88.0137 | 1189.2544
7 | 14 | 12 | 0 | 438.6245 | 0 | 140.4254 | 586.5297 | 88.0137 | 1253.5932
7 | 14 | 13 | 0 | 438.6245 | 0 | 140.4254 | 586.5297 | 88.0137 | 1253.5932
7 | 14 | 14 | 0 | 438.6245 | 0 | 140.4254 | 586.5297 | 88.0137 | 1253.5932
7 | 14 | 15 | 0 | 389.8884 | 0 | 124.8226 | 586.5297 | 88.0137 | 1189.2544
7 | 14 | 16 | 0 | 341.1524 | 0 | 109.2198 | 586.5297 | 88.0137 | 1124.9155
7 | 14 | 17 | 0 | 292.4163 | 0 | 93.6169 | 586.5297 | 88.0137 | 1060.5766
7 | 14 | 18 | 0 | 243.6803 | 0 | 78.0141 | 586.5297 | 88.0137 | 996.2377
7 | 14 | 19 | 72.6282 | 146.2082 | 23.2519 | 46.8085 | 586.5297 | 88.0137 | 963.4401
7 | 14 | 20 | 72.6282 | 146.2082 | 23.2519 | 46.8085 | 586.5297 | 88.0137 | 963.4401
7 | 14 | 21 | 110.3271 | 97.4721 | 35.3212 | 31.2056 | 586.5297 | 88.0137 | 948.8694
7 | 14 | 22 | 110.3271 | 97.4721 | 35.3212 | 31.2056 | 586.5297 | 88.0137 | 948.8694
7 | 14 | 23 | 110.3271 | 97.4721 | 35.3212 | 31.2056 | 586.5297 | 88.0137 | 948.8694
7 | 15 | 0 | 148.9969 | 48.7361 | 47.7013 | 15.6028 | 586.5297 | 88.0137 | 935.5804
7 | 15 | 1 | 148.9969 | 48.7361 | 47.7013 | 15.6028 | 586.5297 | 88.0137 | 935.5804
7 | 15 | 2 | 148.9969 | 48.7361 | 47.7013 | 15.6028 | 586.5297 | 88.0137 | 935.5804
7 | 15 | 3 | 148.9969 | 48.7361 | 47.7013 | 15.6028 | 586.5297 | 88.0137 | 935.5804
7 | 15 | 4 | 148.9969 | 48.7361 | 47.7013 | 15.6028 | 586.5297 | 88.0137 | 935.5804
7 | 15 | 5 | 148.9969 | 48.7361 | 47.7013 | 15.6028 | 586.5297 | 88.0137 | 935.5804
7 | 15 | 6 | 148.9969 | 48.7361 | 47.7013 | 15.6028 | 586.5297 | 88.0137 | 935.5804
7 | 15 | 7 | 72.6282 | 146.2082 | 23.2519 | 46.8085 | 586.5297 | 88.0137 | 963.4401
7 | 15 | 8 | 0 | 243.6803 | 0 | 78.0141 | 586.5297 | 88.0137 | 996.2377
7 | 15 | 9 | 0 | 292.4163 | 0 | 93.6169 | 586.5297 | 88.0137 | 1060.5766
7 | 15 | 10 | 0 | 341.1524 | 0 | 109.2198 | 586.5297 | 88.0137 | 1124.9155
7 | 15 | 11 | 0 | 389.8884 | 0 | 124.8226 | 586.5297 | 88.0137 | 1189.2544
7 | 15 | 12 | 0 | 438.6245 | 0 | 140.4254 | 586.5297 | 88.0137 | 1253.5932
7 | 15 | 13 | 0 | 438.6245 | 0 | 140.4254 | 586.5297 | 88.0137 | 1253.5932
7 | 15 | 14 | 0 | 438.6245 | 0 | 140.4254 | 586.5297 | 88.0137 | 1253.5932
7 | 15 | 15 | 0 | 389.8884 | 0 | 124.8226 | 586.5297 | 88.0137 | 1189.2544
7 | 15 | 16 | 0 | 341.1524 | 0 | 109.2198 | 586.5297 | 88.0137 | 1124.9155
7 | 15 | 17 | 0 | 292.4163 | 0 | 93.6169 | 586.5297 | 88.0137 | 1060.5766
7 | 15 | 18 | 0 | 243.6803 | 0 | 78.0141 | 586.5297 | 88.0137 | 996.2377
7 | 15 | 19 | 72.6282 | 146.2082 | 23.2519 | 46.8085 | 586.5297 | 88.0137 | 963.4401
7 | 15 | 20 | 72.6282 | 146.2082 | 23.2519 | 46.8085 | 586.5297 | 88.0137 | 963.4401
7 | 15 | 21 | 110.3271 | 97.4721 | 35.3212 | 31.2056 | 586.5297 | 88.0137 | 948.8694
7 | 15 | 22 | 110.3271 | 97.4721 | 35.3212 | 31.2056 | 586.5297 | 88.0137 | 948.8694
7 | 15 | 23 | 110.3271 | 97.4721 | 35.3212 | 31.2056 | 586.5297 | 88.0137 | 948.8694
7 | 16 | 0 | 110.3271 | 97.4721 | 35.3212 | 31.2056 | 586.5297 | 88.0137 | 948.8694
7 | 16 | 1 | 148.9969 | 48.7361 | 47.7013 | 15.6028 | 586.5297 | 88.0137 | 935.5804
7 | 16 | 2 | 148.9969 | 48.7361 | 47.7013 | 15.6028 | 586.5297 | 88.0137 | 935.5804
7 | 16 | 3 | 148.9969 | 48.7361 | 47.7013 | 15.6028 | 586.5297 | 88.0137 | 935.5804
7 | 16 | 4 | 148.9969 | 48.7361 | 47.7013 | 15.6028 | 586.5297 | 88.0137 | 935.5804
7 | 16 | 5 | 148.9969 | 48.7361 | 47.7013 | 15.6028 | 586.5297 | 88.0137 | 935.5804
7 | 16 | 6 | 110.3271 | 97.4721 | 35.3212 | 31.2056 | 586.5297 | 88.0137 | 948.8694
7 | 16 | 7 | 72.6282 | 146.2082 | 23.2519 | 46.8085 | 586.5297 | 88.0137 | 963.4401
7 | 16 | 8 | 0 | 243.6803 | 0 | 78.0141 | 586.5297 | 88.0137 | 996.2377
7 | 16 | 9 | 0 | 292.4163 | 0 | 93.6169 | 586.5297 | 88.0137 | 1060.5766
7 | 16 | 10 | 0 | 341.1524 | 0 | 109.2198 | 586.5297 | 88.0137 | 1124.9155
7 | 16 | 11 | 0 | 389.8884 | 0 | 124.8226 | 586.5297 | 88.0137 | 1189.2544
7 | 16 | 12 | 0 | 438.6245 | 0 | 140.4254 | 586.5297 | 88.0137 | 1253.5932
7 | 16 | 13 | 0 | 438.6245 | 0 | 140.4254 | 586.5297 | 88.0137 | 1253.5932
7 | 16 | 14 | 0 | 438.6245 | 0 | 140.4254 | 586.5297 | 88.0137 | 1253.5932
7 | 16 | 15 | 0 | 389.8884 | 0 | 124.8226 | 586.5297 | 88.0137 | 1189.2544
7 | 16 | 16 | 0 | 341.1524 | 0 | 109.2198 | 586.5297 | 88.0137 | 1124.9155
7 | 16 | 17 | 0 | 292.4163 | 0 | 93.6169 | 586.5297 | 88.0137 | 1060.5766
7 | 16 | 18 | 0 | 243.6803 | 0 | 78.0141 | 586.5297 | 88.0137 | 996.2377
7 | 16 | 19 | 72.6282 | 146.2082 | 23.2519 | 46.8085 | 586.5297 | 88.0137 | 963.4401
7 | 16 | 20 | 72.6282 | 146.2082 | 23.2519 | 46.8085 | 586.5297 | 88.0137 | 963.4401
7 | 16 | 21 | 72.6282 | 146.2082 | 23.2519 | 46.8085 | 586.5297 | 88.0137 | 963.4401
7 | 16 | 22 | 110.3271 | 97.4721 | 35.3212 | 31.2056 | 586.5297 | 88.0137 | 948.8694
7 | 16 | 23 | 110.3271 | 97.4721 | 35.3212 | 31.2056 | 586.5297 | 88.0137 | 948.8694
7 | 17 | 0 | 110.3271 | 97.4721 | 35.3212 | 31.2056 | 586.5297 | 88.0137 | 948.8694
7 | 17 | 1 | 110.3271 | 97.4721 | 35.3212 | 31.2056 | 586.5297 | 88.0137 | 948.8694
7 | 17 | 2 | 148.9969 | 48.7361 | 47.7013 | 15.6028 | 586.5297 | 88.0137 | 935.5804
7 | 17 | 3 | 148.9969 | 48.7361 | 47.7013 | 15.6028 | 586.5297 | 88.0137 | 935.5804
7 | 17 | 4 | 148.9969 | 48.7361 | 47.7013 | 15.6028 | 586.5297 | 88.0137 | 935.5804
7 | 17 | 5 | 148.9969 | 48.7361 | 47.7013 | 15.6028 | 586.5297 | 88.0137 | 935.5804
7 | 17 | 6 | 110.3271 | 97.4721 | 35.3212 | 31.2056 | 586.5297 | 88.0137 | 948.8694
7 | 17 | 7 | 72.6282 | 146.2082 | 23.2519 | 46.8085 | 586.5297 | 88.0137 | 963.4401
7 | 17 | 8 | 0 | 243.6803 | 0 | 78.0141 | 586.5297 | 88.0137 | 996.2377
7 | 17 | 9 | 0 | 292.4163 | 0 | 93.6169 | 586.5297 | 88.0137 | 1060.5766
7 | 17 | 10 | 0 | 389.8884 | 0 | 124.8226 | 586.5297 | 88.0137 | 1189.2544
7 | 17 | 11 | 0 | 389.8884 | 0 | 124.8226 | 586.5297 | 88.0137 | 1189.2544
7 | 17 | 12 | 0 | 438.6245 | 0 | 140.4254 | 586.5297 | 88.0137 | 1253.5932
7 | 17 | 13 | 0 | 438.6245 | 0 | 140.4254 | 586.5297 | 88.0137 | 1253.5932
7 | 17 | 14 | 0 | 438.6245 | 0 | 140.4254 | 586.5297 | 88.0137 | 1253.5932
7 | 17 | 15 | 0 | 389.8884 | 0 | 124.8226 | 586.5297 | 88.0137 | 1189.2544
7 | 17 | 16 | 0 | 341.1524 | 0 | 109.2198 | 586.5297 | 88.0137 | 1124.9155
7 | 17 | 17 | 0 | 292.4163 | 0 | 93.6169 | 586.5297 | 88.0137 | 1060.5766
7 | 17 | 18 | 0 | 243.6803 | 0 | 78.0141 | 586.5297 | 88.0137 | 996.2377
7 | 17 | 19 | 72.6282 | 146.2082 | 23.2519 | 46.8085 | 586.5297 | 88.0137 | 963.4401
7 | 17 | 20 | 72.6282 | 146.2082 | 23.2519 | 46.8085 | 586.5297 | 88.0137 | 963.4401
7 | 17 | 21 | 72.6282 | 146.2082 | 23.2519 | 46.8085 | 586.5297 | 88.0137 | 963.4401
7 | 17 | 22 | 110.3271 | 97.4721 | 35.3212 | 31.2056 | 586.5297 | 88.0137 | 948.8694
7 | 17 | 23 | 110.3271 | 97.4721 | 35.3212 | 31.2056 | 586.5297 | 88.0137 | 948.8694
7 | 18 | 0 | 110.3271 | 97.4721 | 35.3212 | 31.2056 | 586.5297 | 88.0137 | 948.8694
7 | 18 | 1 | 110.3271 | 97.4721 | 35.3212 | 31.2056 | 586.5297 | 88.0137 | 948.8694
7 | 18 | 2 | 148.9969 | 48.7361 | 47.7013 | 15.6028 | 586.5297 | 88.0137 | 935.5804
7 | 18 | 3 | 148.9969 | 48.7361 | 47.7013 | 15.6028 | 586.5297 | 88.0137 | 935.5804
7 | 18 | 4 | 148.9969 | 48.7361 | 47.7013 | 15.6028 | 586.5297 | 88.0137 | 935.5804
7 | 18 | 5 | 148.9969 | 48.7361 | 47.7013 | 15.6028 | 586.5297 | 88.0137 | 935.5804
7 | 18 | 6 | 110.3271 | 97.4721 | 35.3212 | 31.2056 | 586.5297 | 88.0137 | 948.8694
7 | 18 | 7 | 72.6282 | 146.2082 | 23.2519 | 46.8085 | 586.5297 | 88.0137 | 963.4401
7 | 18 | 8 | 0 | 243.6803 | 0 | 78.0141 | 586.5297 | 88.0137 | 996.2377
7 | 18 | 9 | 0 | 292.4163 | 0 | 93.6169 | 586.5297 | 88.0137 | 1060.5766
7 | 18 | 10 | 0 | 389.8884 | 0 | 124.8226 | 586.5297 | 88.0137 | 1189.2544
7 | 18 | 11 | 0 | 389.8884 | 0 | 124.8226 | 586.5297 | 88.0137 | 1189.2544
7 | 18 | 12 | 0 | 438.6245 | 0 | 140.4254 | 586.5297 | 88.0137 | 1253.5932
7 | 18 | 13 | 0 | 438.6245 | 0 | 140.4254 | 586.5297 | 88.0137 | 1253.5932
7 | 18 | 14 | 0 | 438.6245 | 0 | 140.4254 | 586.5297 | 88.0137 | 1253.5932
7 | 18 | 15 | 0 | 389.8884 | 0 | 124.8226 | 586.5297 | 88.0137 | 1189.2544
7 | 18 | 16 | 0 | 389.8884 | 0 | 124.8226 | 586.5297 | 88.0137 | 1189.2544
7 | 18 | 17 | 0 | 292.4163 | 0 | 93.6169 | 586.5297 | 88.0137 | 1060.5766
7 | 18 | 18 | 0 | 243.6803 | 0 | 78.0141 | 586.5297 | 88.0137 | 996.2377
7 | 18 | 19 | 72.6282 | 146.2082 | 23.2519 | 46.8085 | 586.5297 | 88.0137 | 963.4401
7 | 18 | 20 | 72.6282 | 146.2082 | 23.2519 | 46.8085 | 586.5297 | 88.0137 | 963.4401
7 | 18 | 21 | 72.6282 | 146.2082 | 23.2519 | 46.8085 | 586.5297 | 88.0137 | 963.4401
7 | 18 | 22 | 110.3271 | 97.4721 | 35.3212 | 31.2056 | 586.5297 | 88.0137 | 948.8694
7 | 18 | 23 | 110.3271 | 97.4721 | 35.3212 | 31.2056 | 586.5297 | 88.0137 | 948.8694
7 | 19 | 0 | 110.3271 | 97.4721 | 35.3212 | 31.2056 | 586.5297 | 88.0137 | 948.8694
7 | 19 | 1 | 110.3271 | 97.4721 | 35.3212 | 31.2056 | 586.5297 | 88.0137 | 948.8694
7 | 19 | 2 | 148.9969 | 48.7361 | 47.7013 | 15.6028 | 586.5297 | 88.0137 | 935.5804
7 | 19 | 3 | 148.9969 | 48.7361 | 47.7013 | 15.6028 | 586.5297 | 88.0137 | 935.5804
7 | 19 | 4 | 148.9969 | 48.7361 | 47.7013 | 15.6028 | 586.5297 | 88.0137 | 935.5804
7 | 19 | 5 | 148.9969 | 48.7361 | 47.7013 | 15.6028 | 586.5297 | 88.0137 | 935.5804
7 | 19 | 6 | 110.3271 | 97.4721 | 35.3212 | 31.2056 | 586.5297 | 88.0137 | 948.8694
7 | 19 | 7 | 72.6282 | 146.2082 | 23.2519 | 46.8085 | 586.5297 | 88.0137 | 963.4401
7 | 19 | 8 | 0 | 243.6803 | 0 | 78.0141 | 586.5297 | 88.0137 | 996.2377
7 | 19 | 9 | 0 | 292.4163 | 0 | 93.6169 | 586.5297 | 88.0137 | 1060.5766
7 | 19 | 10 | 0 | 389.8884 | 0 | 124.8226 | 586.5297 | 88.0137 | 1189.2544
7 | 19 | 11 | 0 | 389.8884 | 0 | 124.8226 | 586.5297 | 88.0137 | 1189.2544
7 | 19 | 12 | 0 | 438.6245 | 0 | 140.4254 | 586.5297 | 88.0137 | 1253.5932
7 | 19 | 13 | 0 | 438.6245 | 0 | 140.4254 | 586.5297 | 88.0137 | 1253.5932
7 | 19 | 14 | 0 | 438.6245 | 0 | 140.4254 | 586.5297 | 88.0137 | 1253.5932
7 | 19 | 15 | 0 | 389.8884 | 0 | 124.8226 | 586.5297 | 88.0137 | 1189.2544
7 | 19 | 16 | 0 | 389.8884 | 0 | 124.8226 | 586.5297 | 88.0137 | 1189.2544
7 | 19 | 17 | 0 | 292.4163 | 0 | 93.6169 | 586.5297 | 88.0137 | 1060.5766
7 | 19 | 18 | 0 | 243.6803 | 0 | 78.0141 | 586.5297 | 88.0137 | 996.2377
7 | 19 | 19 | 72.6282 | 146.2082 | 23.2519 | 46.8085 | 586.5297 | 88.0137 | 963.4401
7 | 19 | 20 | 72.6282 | 146.2082 | 23.2519 | 46.8085 | 586.5297 | 88.0137 | 963.4401
7 | 19 | 21 | 72.6282 | 146.2082 | 23.2519 | 46.8085 | 586.5297 | 88.0137 | 963.4401
7 | 19 | 22 | 72.6282 | 146.2082 | 23.2519 | 46.8085 | 586.5297 | 88.0137 | 963.4401
7 | 19 | 23 | 110.3271 | 97.4721 | 35.3212 | 31.2056 | 586.5297 | 88.0137 | 948.8694
7 | 20 | 0 | 110.3271 | 97.4721 | 35.3212 | 31.2056 | 586.5297 | 88.0137 | 948.8694
7 | 20 | 1 | 110.3271 | 97.4721 | 35.3212 | 31.2056 | 586.5297 | 88.0137 | 948.8694
7 | 20 | 2 | 148.9969 | 48.7361 | 47.7013 | 15.6028 | 586.5297 | 88.0137 | 935.5804
7 | 20 | 3 | 148.9969 | 48.7361 | 47.7013 | 15.6028 | 586.5297 | 88.0137 | 935.5804
7 | 20 | 4 | 148.9969 | 48.7361 | 47.7013 | 15.6028 | 586.5297 | 88.0137 | 935.5804
7 | 20 | 5 | 148.9969 | 48.7361 | 47.7013 | 15.6028 | 586.5297 | 88.0137 | 935.5804
7 | 20 | 6 | 110.3271 | 97.4721 | 35.3212 | 31.2056 | 586.5297 | 88.0137 | 948.8694
7 | 20 | 7 | 72.6282 | 146.2082 | 23.2519 | 46.8085 | 586.5297 | 88.0137 | 963.4401
7 | 20 | 8 | 0 | 243.6803 | 0 | 78.0141 | 586.5297 | 88.0137 | 996.2377
7 | 20 | 9 | 0 | 292.4163 | 0 | 93.6169 | 586.5297 | 88.0137 | 1060.5766
7 | 20 | 10 | 0 | 389.8884 | 0 | 124.8226 | 586.5297 | 88.0137 | 1189.2544
7 | 20 | 11 | 0 | 389.8884 | 0 | 124.8226 | 586.5297 | 88.0137 | 1189.2544
7 | 20 | 12 | 0 | 438.6245 | 0 | 140.4254 | 586.5297 | 88.0137 | 1253.5932
7 | 20 | 13 | 0 | 438.6245 | 0 | 140.4254 | 586.5297 | 88.0137 | 1253.5932
7 | 20 | 14 | 0 | 438.6245 | 0 | 140.4254 | 586.5297 | 88.0137 | 1253.5932
7 | 20 | 15 | 0 | 389.8884 | 0 | 124.8226 | 586.5297 | 88.0137 | 1189.2544
7 | 20 | 16 | 0 | 389.8884 | 0 | 124.8226 | 586.5297 | 88.0137 | 1189.2544
7 | 20 | 17 | 0 | 292.4163 | 0 | 93.6169 | 586.5297 | 88.0137 | 1060.5766
7 | 20 | 18 | 0 | 243.6803 | 0 | 78.0141 | 586.5297 | 88.0137 | 996.2377
7 | 20 | 19 | 72.6282 | 146.2082 | 23.2519 | 46.8085 | 586.5297 | 88.0137 | 963.4401
7 | 20 | 20 | 72.6282 | 146.2082 | 23.2519 | 46.8085 | 586.5297 | 88.0137 | 963.4401
7 | 20 | 21 | 72.6282 | 146.2082 | 23.2519 | 46.8085 | 586.5297 | 88.0137 | 963.4401
7 | 20 | 22 | 72.6282 | 146.2082 | 23.2519 | 46.8085 | 586.5297 | 88.0137 | 963.4401
7 | 20 | 23 | 110.3271 | 97.4721 | 35.3212 | 31.2056 | 586.5297 | 88.0137 | 948.8694
7 | 21 | 0 | 110.3271 | 97.4721 | 35.3212 | 31.2056 | 586.5297 | 88.0137 | 948.8694
7 | 21 | 1 | 110.3271 | 97.4721 | 35.3212 | 31.2056 | 586.5297 | 88.0137 | 948.8694
7 | 21 | 2 | 110.3271 | 97.4721 | 35.3212 | 31.2056 | 586.5297 | 88.0137 | 948.8694
7 | 21 | 3 | 148.9969 | 48.7361 | 47.7013 | 15.6028 | 586.5297 | 88.0137 | 935.5804
7 | 21 | 4 | 148.9969 | 48.7361 | 47.7013 | 15.6028 | 586.5297 | 88.0137 | 935.5804
7 | 21 | 5 | 148.9969 | 48.7361 | 47.7013 | 15.6028 | 586.5297 | 88.0137 | 935.5804
7 | 21 | 6 | 110.3271 | 97.4721 | 35.3212 | 31.2056 | 586.5297 | 88.0137 | 948.8694
7 | 21 | 7 | 72.6282 | 146.2082 | 23.2519 | 46.8085 | 586.5297 | 88.0137 | 963.4401
7 | 21 | 8 | 0 | 243.6803 | 0 | 78.0141 | 586.5297 | 88.0137 | 996.2377
7 | 21 | 9 | 0 | 292.4163 | 0 | 93.6169 | 586.5297 | 88.0137 | 1060.5766
7 | 21 | 10 | 0 | 341.1524 | 0 | 109.2198 | 586.5297 | 88.0137 | 1124.9155
7 | 21 | 11 | 0 | 389.8884 | 0 | 124.8226 | 586.5297 | 88.0137 | 1189.2544
7 | 21 | 12 | 0 | 438.6245 | 0 | 140.4254 | 586.5297 | 88.0137 | 1253.5932
7 | 21 | 13 | 0 | 438.6245 | 0 | 140.4254 | 586.5297 | 88.0137 | 1253.5932
7 | 21 | 14 | 0 | 438.6245 | 0 | 140.4254 | 586.5297 | 88.0137 | 1253.5932
7 | 21 | 15 | 0 | 389.8884 | 0 | 124.8226 | 586.5297 | 88.0137 | 1189.2544
7 | 21 | 16 | 0 | 389.8884 | 0 | 124.8226 | 586.5297 | 88.0137 | 1189.2544
7 | 21 | 17 | 0 | 292.4163 | 0 | 93.6169 | 586.5297 | 88.0137 | 1060.5766
7 | 21 | 18 | 0 | 243.6803 | 0 | 78.0141 | 586.5297 | 88.0137 | 996.2377
7 | 21 | 19 | 72.6282 | 146.2082 | 23.2519 | 46.8085 | 586.5297 | 88.0137 | 963.4401
7 | 21 | 20 | 72.6282 | 146.2082 | 23.2519 | 46.8085 | 586.5297 | 88.0137 | 963.4401
7 | 21 | 21 | 72.6282 | 146.2082 | 23.2519 | 46.8085 | 586.5297 | 88.0137 | 963.4401
7 | 21 | 22 | 72.6282 | 146.2082 | 23.2519 | 46.8085 | 586.5297 | 88.0137 | 963.4401
7 | 21 | 23 | 110.3271 | 97.4721 | 35.3212 | 31.2056 | 586.5297 | 88.0137 | 948.8694
7 | 22 | 0 | 110.3271 | 97.4721 | 35.3212 | 31.2056 | 586.5297 | 88.0137 | 948.8694
7 | 22 | 1 | 110.3271 | 97.4721 | 35.3212 | 31.2056 | 586.5297 | 88.0137 | 948.8694
7 | 22 | 2 | 110.3271 | 97.4721 | 35.3212 | 31.2056 | 586.5297 | 88.0137 | 948.8694
7 | 22 | 3 | 148.9969 | 48.7361 | 47.7013 | 15.6028 | 586.5297 | 88.0137 | 935.5804
7 | 22 | 4 | 148.9969 | 48.7361 | 47.7013 | 15.6028 | 586.5297 | 88.0137 | 935.5804
7 | 22 | 5 | 148.9969 | 48.7361 | 47.7013 | 15.6028 | 586.5297 | 88.0137 | 935.5804
7 | 22 | 6 | 110.3271 | 97.4721 | 35.3212 | 31.2056 | 586.5297 | 88.0137 | 948.8694
7 | 22 | 7 | 72.6282 | 146.2082 | 23.2519 | 46.8085 | 586.5297 | 88.0137 | 963.4401
7 | 22 | 8 | 0 | 243.6803 | 0 | 78.0141 | 586.5297 | 88.0137 | 996.2377
7 | 22 | 9 | 0 | 292.4163 | 0 | 93.6169 | 586.5297 | 88.0137 | 1060.5766
7 | 22 | 10 | 0 | 341.1524 | 0 | 109.2198 | 586.5297 | 88.0137 | 1124.9155
7 | 22 | 11 | 0 | 389.8884 | 0 | 124.8226 | 586.5297 | 88.0137 | 1189.2544
7 | 22 | 12 | 0 | 438.6245 | 0 | 140.4254 | 586.5297 | 88.0137 | 1253.5932
7 | 22 | 13 | 0 | 438.6245 | 0 | 140.4254 | 586.5297 | 88.0137 | 1253.5932
7 | 22 | 14 | 0 | 438.6245 | 0 | 140.4254 | 586.5297 | 88.0137 | 1253.5932
7 | 22 | 15 | 0 | 389.8884 | 0 | 124.8226 | 586.5297 | 88.0137 | 1189.2544
7 | 22 | 16 | 0 | 341.1524 | 0 | 109.2198 | 586.5297 | 88.0137 | 1124.9155
7 | 22 | 17 | 0 | 292.4163 | 0 | 93.6169 | 586.5297 | 88.0137 | 1060.5766
7 | 22 | 18 | 0 | 243.6803 | 0 | 78.0141 | 586.5297 | 88.0137 | 996.2377
7 | 22 | 19 | 72.6282 | 146.2082 | 23.2519 | 46.8085 | 586.5297 | 88.0137 | 963.4401
7 | 22 | 20 | 72.6282 | 146.2082 | 23.2519 | 46.8085 | 586.5297 | 88.0137 | 963.4401
7 | 22 | 21 | 72.6282 | 146.2082 | 23.2519 | 46.8085 | 586.5297 | 88.0137 | 963.4401
7 | 22 | 22 | 72.6282 | 146.2082 | 23.2519 | 46.8085 | 586.5297 | 88.0137 | 963.4401
7 | 22 | 23 | 110.3271 | 97.4721 | 35.3212 | 31.2056 | 586.5297 | 88.0137 | 948.8694
7 | 23 | 0 | 110.3271 | 97.4721 | 35.3212 | 31.2056 | 586.5297 | 88.0137 | 948.8694
7 | 23 | 1 | 110.3271 | 97.4721 | 35.3212 | 31.2056 | 586.5297 | 88.0137 | 948.8694
7 | 23 | 2 | 110.3271 | 97.4721 | 35.3212 | 31.2056 | 586.5297 | 88.0137 | 948.8694
7 | 23 | 3 | 148.9969 | 48.7361 | 47.7013 | 15.6028 | 586.5297 | 88.0137 | 935.5804
7 | 23 | 4 | 148.9969 | 48.7361 | 47.7013 | 15.6028 | 586.5297 | 88.0137 | 935.5804
7 | 23 | 5 | 148.9969 | 48.7361 | 47.7013 | 15.6028 | 586.5297 | 88.0137 | 935.5804
7 | 23 | 6 | 110.3271 | 97.4721 | 35.3212 | 31.2056 | 586.5297 | 88.0137 | 948.8694
7 | 23 | 7 | 72.6282 | 146.2082 | 23.2519 | 46.8085 | 586.5297 | 88.0137 | 963.4401
7 | 23 | 8 | 0 | 243.6803 | 0 | 78.0141 | 586.5297 | 88.0137 | 996.2377
7 | 23 | 9 | 0 | 292.4163 | 0 | 93.6169 | 586.5297 | 88.0137 | 1060.5766
7 | 23 | 10 | 0 | 341.1524 | 0 | 109.2198 | 586.5297 | 88.0137 | 1124.9155
7 | 23 | 11 | 0 | 389.8884 | 0 | 124.8226 | 586.5297 | 88.0137 | 1189.2544
7 | 23 | 12 | 0 | 438.6245 | 0 | 140.4254 | 586.5297 | 88.0137 | 1253.5932
7 | 23 | 13 | 0 | 438.6245 | 0 | 140.4254 | 586.5297 | 88.0137 | 1253.5932
7 | 23 | 14 | 0 | 438.6245 | 0 | 140.4254 | 586.5297 | 88.0137 | 1253.5932
7 | 23 | 15 | 0 | 389.8884 | 0 | 124.8226 | 586.5297 | 88.0137 | 1189.2544
7 | 23 | 16 | 0 | 389.8884 | 0 | 124.8226 | 586.5297 | 88.0137 | 1189.2544
7 | 23 | 17 | 0 | 292.4163 | 0 | 93.6169 | 586.5297 | 88.0137 | 1060.5766
7 | 23 | 18 | 0 | 243.6803 | 0 | 78.0141 | 586.5297 | 88.0137 | 996.2377
7 | 23 | 19 | 72.6282 | 146.2082 | 23.2519 | 46.8085 | 586.5297 | 88.0137 | 963.4401
7 | 23 | 20 | 72.6282 | 146.2082 | 23.2519 | 46.8085 | 586.5297 | 88.0137 | 963.4401
7 | 23 | 21 | 72.6282 | 146.2082 | 23.2519 | 46.8085 | 586.5297 | 88.0137 | 963.4401
7 | 23 | 22 | 72.6282 | 146.2082 | 23.2519 | 46.8085 | 586.5297 | 88.0137 | 963.4401
7 | 23 | 23 | 110.3271 | 97.4721 | 35.3212 | 31.2056 | 586.5297 | 88.0137 | 948.8694
7 | 24 | 0 | 110.3271 | 97.4721 | 35.3212 | 31.2056 | 586.5297 | 88.0137 | 948.8694
7 | 24 | 1 | 110.3271 | 97.4721 | 35.3212 | 31.2056 | 586.5297 | 88.0137 | 948.8694
7 | 24 | 2 | 110.3271 | 97.4721 | 35.3212 | 31.2056 | 586.5297 | 88.0137 | 948.8694
7 | 24 | 3 | 148.9969 | 48.7361 | 47.7013 | 15.6028 | 586.5297 | 88.0137 | 935.5804
7 | 24 | 4 | 148.9969 | 48.7361 | 47.7013 | 15.6028 | 586.5297 | 88.0137 | 935.5804
7 | 24 | 5 | 148.9969 | 48.7361 | 47.7013 | 15.6028 | 586.5297 | 88.0137 | 935.5804
7 | 24 | 6 | 110.3271 | 97.4721 | 35.3212 | 31.2056 | 586.5297 | 88.0137 | 948.8694
7 | 24 | 7 | 72.6282 | 146.2082 | 23.2519 | 46.8085 | 586.5297 | 88.0137 | 963.4401
7 | 24 | 8 | 0 | 243.6803 | 0 | 78.0141 | 586.5297 | 88.0137 | 996.2377
7 | 24 | 9 | 0 | 292.4163 | 0 | 93.6169 | 586.5297 | 88.0137 | 1060.5766
7 | 24 | 10 | 0 | 341.1524 | 0 | 109.2198 | 586.5297 | 88.0137 | 1124.9155
7 | 24 | 11 | 0 | 389.8884 | 0 | 124.8226 | 586.5297 | 88.0137 | 1189.2544
7 | 24 | 12 | 0 | 438.6245 | 0 | 140.4254 | 586.5297 | 88.0137 | 1253.5932
7 | 24 | 13 | 0 | 438.6245 | 0 | 140.4254 | 586.5297 | 88.0137 | 1253.5932
7 | 24 | 14 | 0 | 438.6245 | 0 | 140.4254 | 586.5297 | 88.0137 | 1253.5932
7 | 24 | 15 | 0 | 389.8884 | 0 | 124.8226 | 586.5297 | 88.0137 | 1189.2544
7 | 24 | 16 | 0 | 341.1524 | 0 | 109.2198 | 586.5297 | 88.0137 | 1124.9155
7 | 24 | 17 | 0 | 292.4163 | 0 | 93.6169 | 586.5297 | 88.0137 | 1060.5766
7 | 24 | 18 | 0 | 243.6803 | 0 | 78.0141 | 586.5297 | 88.0137 | 996.2377
7 | 24 | 19 | 72.6282 | 146.2082 | 23.2519 | 46.8085 | 586.5297 | 88.0137 | 963.4401
7 | 24 | 20 | 72.6282 | 146.2082 | 23.2519 | 46.8085 | 586.5297 | 88.0137 | 963.4401
7 | 24 | 21 | 72.6282 | 146.2082 | 23.2519 | 46.8085 | 586.5297 | 88.0137 | 963.4401
7 | 24 | 22 | 72.6282 | 146.2082 | 23.2519 | 46.8085 | 586.5297 | 88.0137 | 963.4401
7 | 24 | 23 | 110.3271 | 97.4721 | 35.3212 | 31.2056 | 586.5297 | 88.0137 | 948.8694
7 | 25 | 0 | 110.3271 | 97.4721 | 35.3212 | 31.2056 | 586.5297 | 88.0137 | 948.8694
7 | 25 | 1 | 110.3271 | 97.4721 | 35.3212 | 31.2056 | 586.5297 | 88.0137 | 948.8694
7 | 25 | 2 | 110.3271 | 97.4721 | 35.3212 | 31.2056 | 586.5297 | 88.0137 | 948.8694
7 | 25 | 3 | 148.9969 | 48.7361 | 47.7013 | 15.6028 | 586.5297 | 88.0137 | 935.5804
7 | 25 | 4 | 148.9969 | 48.7361 | 47.7013 | 15.6028 | 586.5297 | 88.0137 | 935.5804
7 | 25 | 5 | 148.9969 | 48.7361 | 47.7013 | 15.6028 | 586.5297 | 88.0137 | 935.5804
7 | 25 | 6 | 110.3271 | 97.4721 | 35.3212 | 31.2056 | 586.5297 | 88.0137 | 948.8694
7 | 25 | 7 | 72.6282 | 146.2082 | 23.2519 | 46.8085 | 586.5297 | 88.0137 | 963.4401
7 | 25 | 8 | 0 | 243.6803 | 0 | 78.0141 | 586.5297 | 88.0137 | 996.2377
7 | 25 | 9 | 0 | 292.4163 | 0 | 93.6169 | 586.5297 | 88.0137 | 1060.5766
7 | 25 | 10 | 0 | 341.1524 | 0 | 109.2198 | 586.5297 | 88.0137 | 1124.9155
7 | 25 | 11 | 0 | 389.8884 | 0 | 124.8226 | 586.5297 | 88.0137 | 1189.2544
7 | 25 | 12 | 0 | 438.6245 | 0 | 140.4254 | 586.5297 | 88.0137 | 1253.5932
7 | 25 | 13 | 0 | 438.6245 | 0 | 140.4254 | 586.5297 | 88.0137 | 1253.5932
7 | 25 | 14 | 0 | 438.6245 | 0 | 140.4254 | 586.5297 | 88.0137 | 1253.5932
7 | 25 | 15 | 0 | 389.8884 | 0 | 124.8226 | 586.5297 | 88.0137 | 1189.2544
7 | 25 | 16 | 0 | 341.1524 | 0 | 109.2198 | 586.5297 | 88.0137 | 1124.9155
7 | 25 | 17 | 0 | 292.4163 | 0 | 93.6169 | 586.5297 | 88.0137 | 1060.5766
7 | 25 | 18 | 0 | 243.6803 | 0 | 78.0141 | 586.5297 | 88.0137 | 996.2377
7 | 25 | 19 | 72.6282 | 146.2082 | 23.2519 | 46.8085 | 586.5297 | 88.0137 | 963.4401
7 | 25 | 20 | 72.6282 | 146.2082 | 23.2519 | 46.8085 | 586.5297 | 88.0137 | 963.4401
7 | 25 | 21 | 72.6282 | 146.2082 | 23.2519 | 46.8085 | 586.5297 | 88.0137 | 963.4401
7 | 25 | 22 | 72.6282 | 146.2082 | 23.2519 | 46.8085 | 586.5297 | 88.0137 | 963.4401
7 | 25 | 23 | 110.3271 | 97.4721 | 35.3212 | 31.2056 | 586.5297 | 88.0137 | 948.8694
7 | 26 | 0 | 110.3271 | 97.4721 | 35.3212 | 31.2056 | 586.5297 | 88.0137 | 948.8694
7 | 26 | 1 | 110.3271 | 97.4721 | 35.3212 | 31.2056 | 586.5297 | 88.0137 | 948.8694
7 | 26 | 2 | 110.3271 | 97.4721 | 35.3212 | 31.2056 | 586.5297 | 88.0137 | 948.8694
7 | 26 | 3 | 148.9969 | 48.7361 | 47.7013 | 15.6028 | 586.5297 | 88.0137 | 935.5804
7 | 26 | 4 | 148.9969 | 48.7361 | 47.7013 | 15.6028 | 586.5297 | 88.0137 | 935.5804
7 | 26 | 5 | 148.9969 | 48.7361 | 47.7013 | 15.6028 | 586.5297 | 88.0137 | 935.5804
7 | 26 | 6 | 110.3271 | 97.4721 | 35.3212 | 31.2056 | 586.5297 | 88.0137 | 948.8694
7 | 26 | 7 | 72.6282 | 146.2082 | 23.2519 | 46.8085 | 586.5297 | 88.0137 | 963.4401
7 | 26 | 8 | 0 | 243.6803 | 0 | 78.0141 | 586.5297 | 88.0137 | 996.2377
7 | 26 | 9 | 0 | 292.4163 | 0 | 93.6169 | 586.5297 | 88.0137 | 1060.5766
7 | 26 | 10 | 0 | 341.1524 | 0 | 109.2198 | 586.5297 | 88.0137 | 1124.9155
7 | 26 | 11 | 0 | 389.8884 | 0 | 124.8226 | 586.5297 | 88.0137 | 1189.2544
7 | 26 | 12 | 0 | 438.6245 | 0 | 140.4254 | 586.5297 | 88.0137 | 1253.5932
7 | 26 | 13 | 0 | 438.6245 | 0 | 140.4254 | 586.5297 | 88.0137 | 1253.5932
7 | 26 | 14 | 0 | 438.6245 | 0 | 140.4254 | 586.5297 | 88.0137 | 1253.5932
7 | 26 | 15 | 0 | 389.8884 | 0 | 124.8226 | 586.5297 | 88.0137 | 1189.2544
7 | 26 | 16 | 0 | 341.1524 | 0 | 109.2198 | 586.5297 | 88.0137 | 1124.9155
7 | 26 | 17 | 0 | 292.4163 | 0 | 93.6169 | 586.5297 | 88.0137 | 1060.5766
7 | 26 | 18 | 0 | 243.6803 | 0 | 78.0141 | 586.5297 | 88.0137 | 996.2377
7 | 26 | 19 | 72.6282 | 146.2082 | 23.2519 | 46.8085 | 586.5297 | 88.0137 | 963.4401
7 | 26 | 20 | 72.6282 | 146.2082 | 23.2519 | 46.8085 | 586.5297 | 88.0137 | 963.4401
7 | 26 | 21 | 72.6282 | 146.2082 | 23.2519 | 46.8085 | 586.5297 | 88.0137 | 963.4401
7 | 26 | 22 | 72.6282 | 146.2082 | 23.2519 | 46.8085 | 586.5297 | 88.0137 | 963.4401
7 | 26 | 23 | 110.3271 | 97.4721 | 35.3212 | 31.2056 | 586.5297 | 88.0137 | 948.8694
7 | 27 | 0 | 110.3271 | 97.4721 | 35.3212 | 31.2056 | 586.5297 | 88.0137 | 948.8694
7 | 27 | 1 | 110.3271 | 97.4721 | 35.3212 | 31.2056 | 586.5297 | 88.0137 | 948.8694
7 | 27 | 2 | 110.3271 | 97.4721 | 35.3212 | 31.2056 | 586.5297 | 88.0137 | 948.8694
7 | 27 | 3 | 148.9969 | 48.7361 | 47.7013 | 15.6028 | 586.5297 | 88.0137 | 935.5804
7 | 27 | 4 | 148.9969 | 48.7361 | 47.7013 | 15.6028 | 586.5297 | 88.0137 | 935.5804
7 | 27 | 5 | 148.9969 | 48.7361 | 47.7013 | 15.6028 | 586.5297 | 88.0137 | 935.5804
7 | 27 | 6 | 110.3271 | 97.4721 | 35.3212 | 31.2056 | 586.5297 | 88.0137 | 948.8694
7 | 27 | 7 | 72.6282 | 146.2082 | 23.2519 | 46.8085 | 586.5297 | 88.0137 | 963.4401
7 | 27 | 8 | 0 | 243.6803 | 0 | 78.0141 | 586.5297 | 88.0137 | 996.2377
7 | 27 | 9 | 0 | 292.4163 | 0 | 93.6169 | 586.5297 | 88.0137 | 1060.5766
7 | 27 | 10 | 0 | 341.1524 | 0 | 109.2198 | 586.5297 | 88.0137 | 1124.9155
7 | 27 | 11 | 0 | 389.8884 | 0 | 124.8226 | 586.5297 | 88.0137 | 1189.2544
7 | 27 | 12 | 0 | 438.6245 | 0 | 140.4254 | 586.5297 | 88.0137 | 1253.5932
7 | 27 | 13 | 0 | 438.6245 | 0 | 140.4254 | 586.5297 | 88.0137 | 1253.5932
7 | 27 | 14 | 0 | 438.6245 | 0 | 140.4254 | 586.5297 | 88.0137 | 1253.5932
7 | 27 | 15 | 0 | 389.8884 | 0 | 124.8226 | 586.5297 | 88.0137 | 1189.2544
7 | 27 | 16 | 0 | 341.1524 | 0 | 109.2198 | 586.5297 | 88.0137 | 1124.9155
7 | 27 | 17 | 0 | 292.4163 | 0 | 93.6169 | 586.5297 | 88.0137 | 1060.5766
7 | 27 | 18 | 0 | 243.6803 | 0 | 78.0141 | 586.5297 | 88.0137 | 996.2377
7 | 27 | 19 | 72.6282 | 146.2082 | 23.2519 | 46.8085 | 586.5297 | 88.0137 | 963.4401
7 | 27 | 20 | 72.6282 | 146.2082 | 23.2519 | 46.8085 | 586.5297 | 88.0137 | 963.4401
7 | 27 | 21 | 72.6282 | 146.2082 | 23.2519 | 46.8085 | 586.5297 | 88.0137 | 963.4401
7 | 27 | 22 | 72.6282 | 146.2082 | 23.2519 | 46.8085 | 586.5297 | 88.0137 | 963.4401
7 | 27 | 23 | 110.3271 | 97.4721 | 35.3212 | 31.2056 | 586.5297 | 88.0137 | 948.8694
7 | 28 | 0 | 110.3271 | 97.4721 | 35.3212 | 31.2056 | 586.5297 | 88.0137 | 948.8694
7 | 28 | 1 | 110.3271 | 97.4721 | 35.3212 | 31.2056 | 586.5297 | 88.0137 | 948.8694
7 | 28 | 2 | 148.9969 | 48.7361 | 47.7013 | 15.6028 | 586.5297 | 88.0137 | 935.5804
7 | 28 | 3 | 148.9969 | 48.7361 | 47.7013 | 15.6028 | 586.5297 | 88.0137 | 935.5804
7 | 28 | 4 | 148.9969 | 48.7361 | 47.7013 | 15.6028 | 586.5297 | 88.0137 | 935.5804
7 | 28 | 5 | 148.9969 | 48.7361 | 47.7013 | 15.6028 | 586.5297 | 88.0137 | 935.5804
7 | 28 | 6 | 110.3271 | 97.4721 | 35.3212 | 31.2056 | 586.5297 | 88.0137 | 948.8694
7 | 28 | 7 | 72.6282 | 146.2082 | 23.2519 | 46.8085 | 586.5297 | 88.0137 | 963.4401
7 | 28 | 8 | 35.8639 | 194.9442 | 11.4818 | 62.4113 | 586.5297 | 88.0137 | 979.2446
7 | 28 | 9 | 0 | 292.4163 | 0 | 93.6169 | 586.5297 | 88.0137 | 1060.5766
7 | 28 | 10 | 0 | 341.1524 | 0 | 109.2198 | 586.5297 | 88.0137 | 1124.9155
7 | 28 | 11 | 0 | 389.8884 | 0 | 124.8226 | 586.5297 | 88.0137 | 1189.2544
7 | 28 | 12 | 0 | 438.6245 | 0 | 140.4254 | 586.5297 | 88.0137 | 1253.5932
7 | 28 | 13 | 0 | 438.6245 | 0 | 140.4254 | 586.5297 | 88.0137 | 1253.5932
7 | 28 | 14 | 0 | 438.6245 | 0 | 140.4254 | 586.5297 | 88.0137 | 1253.5932
7 | 28 | 15 | 0 | 389.8884 | 0 | 124.8226 | 586.5297 | 88.0137 | 1189.2544
7 | 28 | 16 | 0 | 341.1524 | 0 | 109.2198 | 586.5297 | 88.0137 | 1124.9155
7 | 28 | 17 | 0 | 292.4163 | 0 | 93.6169 | 586.5297 | 88.0137 | 1060.5766
7 | 28 | 18 | 0 | 243.6803 | 0 | 78.0141 | 586.5297 | 88.0137 | 996.2377
7 | 28 | 19 | 72.6282 | 146.2082 | 23.2519 | 46.8085 | 586.5297 | 88.0137 | 963.4401
7 | 28 | 20 | 72.6282 | 146.2082 | 23.2519 | 46.8085 | 586.5297 | 88.0137 | 963.4401
7 | 28 | 21 | 72.6282 | 146.2082 | 23.2519 | 46.8085 | 586.5297 | 88.0137 | 963.4401
7 | 28 | 22 | 72.6282 | 146.2082 | 23.2519 | 46.8085 | 586.5297 | 88.0137 | 963.4401
7 | 28 | 23 | 110.3271 | 97.4721 | 35.3212 | 31.2056 | 586.5297 | 88.0137 | 948.8694
7 | 29 | 0 | 110.3271 | 97.4721 | 35.3212 | 31.2056 | 586.5297 | 88.0137 | 948.8694
7 | 29 | 1 | 110.3271 | 97.4721 | 35.3212 | 31.2056 | 586.5297 | 88.0137 | 948.8694
7 | 29 | 2 | 148.9969 | 48.7361 | 47.7013 | 15.6028 | 586.5297 | 88.0137 | 935.5804
7 | 29 | 3 | 148.9969 | 48.7361 | 47.7013 | 15.6028 | 586.5297 | 88.0137 | 935.5804
7 | 29 | 4 | 148.9969 | 48.7361 | 47.7013 | 15.6028 | 586.5297 | 88.0137 | 935.5804
7 | 29 | 5 | 148.9969 | 48.7361 | 47.7013 | 15.6028 | 586.5297 | 88.0137 | 935.5804
7 | 29 | 6 | 110.3271 | 97.4721 | 35.3212 | 31.2056 | 586.5297 | 88.0137 | 948.8694
7 | 29 | 7 | 72.6282 | 146.2082 | 23.2519 | 46.8085 | 586.5297 | 88.0137 | 963.4401
7 | 29 | 8 | 0 | 243.6803 | 0 | 78.0141 | 586.5297 | 88.0137 | 996.2377
7 | 29 | 9 | 0 | 292.4163 | 0 | 93.6169 | 586.5297 | 88.0137 | 1060.5766
7 | 29 | 10 | 0 | 341.1524 | 0 | 109.2198 | 586.5297 | 88.0137 | 1124.9155
7 | 29 | 11 | 0 | 389.8884 | 0 | 124.8226 | 586.5297 | 88.0137 | 1189.2544
7 | 29 | 12 | 0 | 438.6245 | 0 | 140.4254 | 586.5297 | 88.0137 | 1253.5932
7 | 29 | 13 | 0 | 438.6245 | 0 | 140.4254 | 586.5297 | 88.0137 | 1253.5932
7 | 29 | 14 | 0 | 438.6245 | 0 | 140.4254 | 586.5297 | 88.0137 | 1253.5932
7 | 29 | 15 | 0 | 389.8884 | 0 | 124.8226 | 586.5297 | 88.0137 | 1189.2544
7 | 29 | 16 | 0 | 341.1524 | 0 | 109.2198 | 586.5297 | 88.0137 | 1124.9155
7 | 29 | 17 | 0 | 292.4163 | 0 | 93.6169 | 586.5297 | 88.0137 | 1060.5766
7 | 29 | 18 | 0 | 243.6803 | 0 | 78.0141 | 586.5297 | 88.0137 | 996.2377
7 | 29 | 19 | 72.6282 | 146.2082 | 23.2519 | 46.8085 | 586.5297 | 88.0137 | 963.4401
7 | 29 | 20 | 72.6282 | 146.2082 | 23.2519 | 46.8085 | 586.5297 | 88.0137 | 963.4401
7 | 29 | 21 | 72.6282 | 146.2082 | 23.2519 | 46.8085 | 586.5297 | 88.0137 | 963.4401
7 | 29 | 22 | 72.6282 | 146.2082 | 23.2519 | 46.8085 | 586.5297 | 88.0137 | 963.4401
7 | 29 | 23 | 110.3271 | 97.4721 | 35.3212 | 31.2056 | 586.5297 | 88.0137 | 948.8694
7 | 30 | 0 | 110.3271 | 97.4721 | 35.3212 | 31.2056 | 586.5297 | 88.0137 | 948.8694
7 | 30 | 1 | 110.3271 | 97.4721 | 35.3212 | 31.2056 | 586.5297 | 88.0137 | 948.8694
7 | 30 | 2 | 148.9969 | 48.7361 | 47.7013 | 15.6028 | 586.5297 | 88.0137 | 935.5804
7 | 30 | 3 | 148.9969 | 48.7361 | 47.7013 | 15.6028 | 586.5297 | 88.0137 | 935.5804
7 | 30 | 4 | 148.9969 | 48.7361 | 47.7013 | 15.6028 | 586.5297 | 88.0137 | 935.5804
7 | 30 | 5 | 148.9969 | 48.7361 | 47.7013 | 15.6028 | 586.5297 | 88.0137 | 935.5804
7 | 30 | 6 | 110.3271 | 97.4721 | 35.3212 | 31.2056 | 586.5297 | 88.0137 | 948.8694
7 | 30 | 7 | 72.6282 | 146.2082 | 23.2519 | 46.8085 | 586.5297 | 88.0137 | 963.4401
7 | 30 | 8 | 0 | 243.6803 | 0 | 78.0141 | 586.5297 | 88.0137 | 996.2377
7 | 30 | 9 | 0 | 292.4163 | 0 | 93.6169 | 586.5297 | 88.0137 | 1060.5766
7 | 30 | 10 | 0 | 341.1524 | 0 | 109.2198 | 586.5297 | 88.0137 | 1124.9155
7 | 30 | 11 | 0 | 389.8884 | 0 | 124.8226 | 586.5297 | 88.0137 | 1189.2544
7 | 30 | 12 | 0 | 438.6245 | 0 | 140.4254 | 586.5297 | 88.0137 | 1253.5932
7 | 30 | 13 | 0 | 438.6245 | 0 | 140.4254 | 586.5297 | 88.0137 | 1253.5932
7 | 30 | 14 | 0 | 438.6245 | 0 | 140.4254 | 586.5297 | 88.0137 | 1253.5932
7 | 30 | 15 | 0 | 389.8884 | 0 | 124.8226 | 586.5297 | 88.0137 | 1189.2544
7 | 30 | 16 | 0 | 389.8884 | 0 | 124.8226 | 586.5297 | 88.0137 | 1189.2544
7 | 30 | 17 | 0 | 292.4163 | 0 | 93.6169 | 586.5297 | 88.0137 | 1060.5766
7 | 30 | 18 | 0 | 243.6803 | 0 | 78.0141 | 586.5297 | 88.0137 | 996.2377
7 | 30 | 19 | 72.6282 | 146.2082 | 23.2519 | 46.8085 | 586.5297 | 88.0137 | 963.4401
7 | 30 | 20 | 72.6282 | 146.2082 | 23.2519 | 46.8085 | 586.5297 | 88.0137 | 963.4401
7 | 30 | 21 | 72.6282 | 146.2082 | 23.2519 | 46.8085 | 586.5297 | 88.0137 | 963.4401
7 | 30 | 22 | 72.6282 | 146.2082 | 23.2519 | 46.8085 | 586.5297 | 88.0137 | 963.4401
7 | 30 | 23 | 110.3271 | 97.4721 | 35.3212 | 31.2056 | 586.5297 | 88.0137 | 948.8694
7 | 31 | 0 | 110.3271 | 97.4721 | 35.3212 | 31.2056 | 586.5297 | 88.0137 | 948.8694
7 | 31 | 1 | 110.3271 | 97.4721 | 35.3212 | 31.2056 | 586.5297 | 88.0137 | 948.8694
7 | 31 | 2 | 148.9969 | 48.7361 | 47.7013 | 15.6028 | 586.5297 | 88.0137 | 935.5804
7 | 31 | 3 | 148.9969 | 48.7361 | 47.7013 | 15.6028 | 586.5297 | 88.0137 | 935.5804
7 | 31 | 4 | 148.9969 | 48.7361 | 47.7013 | 15.6028 | 586.5297 | 88.0137 | 935.5804
7 | 31 | 5 | 148.9969 | 48.7361 | 47.7013 | 15.6028 | 586.5297 | 88.0137 | 935.5804
7 | 31 | 6 | 110.3271 | 97.4721 | 35.3212 | 31.2056 | 586.5297 | 88.0137 | 948.8694
7 | 31 | 7 | 72.6282 | 146.2082 | 23.2519 | 46.8085 | 586.5297 | 88.0137 | 963.4401
7 | 31 | 8 | 0 | 243.6803 | 0 | 78.0141 | 586.5297 | 88.0137 | 996.2377
7 | 31 | 9 | 0 | 292.4163 | 0 | 93.6169 | 586.5297 | 88.0137 | 1060.5766
7 | 31 | 10 | 0 | 341.1524 | 0 | 109.2198 | 586.5297 | 88.0137 | 1124.9155
7 | 31 | 11 | 0 | 389.8884 | 0 | 124.8226 | 586.5297 | 88.0137 | 1189.2544
7 | 31 | 12 | 0 | 438.6245 | 0 | 140.4254 | 586.5297 | 88.0137 | 1253.5932
7 | 31 | 13 | 0 | 438.6245 | 0 | 140.4254 | 586.5297 | 88.0137 | 1253.5932
7 | 31 | 14 | 0 | 438.6245 | 0 | 140.4254 | 586.5297 | 88.0137 | 1253.5932
7 | 31 | 15 | 0 | 389.8884 | 0 | 124.8226 | 586.5297 | 88.0137 | 1189.2544
7 | 31 | 16 | 0 | 389.8884 | 0 | 124.8226 | 586.5297 | 88.0137 | 1189.2544
7 | 31 | 17 | 0 | 292.4163 | 0 | 93.6169 | 586.5297 | 88.0137 | 1060.5766
7 | 31 | 18 | 0 | 243.6803 | 0 | 78.0141 | 586.5297 | 88.0137 | 996.2377
7 | 31 | 19 | 72.6282 | 146.2082 | 23.2519 | 46.8085 | 586.5297 | 88.0137 | 963.4401
7 | 31 | 20 | 72.6282 | 146.2082 | 23.2519 | 46.8085 | 586.5297 | 88.0137 | 963.4401
7 | 31 | 21 | 72.6282 | 146.2082 | 23.2519 | 46.8085 | 586.5297 | 88.0137 | 963.4401
7 | 31 | 22 | 72.6282 | 146.2082 | 23.2519 | 46.8085 | 586.5297 | 88.0137 | 963.4401
7 | 31 | 23 | 110.3271 | 97.4721 | 35.3212 | 31.2056 | 586.5297 | 88.0137 | 948.8694
8 | 1 | 0 | 110.3271 | 97.4721 | 35.3212 | 31.2056 | 586.5297 | 88.0137 | 948.8694
8 | 1 | 1 | 110.3271 | 97.4721 | 35.3212 | 31.2056 | 586.5297 | 88.0137 | 948.8694
8 | 1 | 2 | 148.9969 | 48.7361 | 47.7013 | 15.6028 | 586.5297 | 88.0137 | 935.5804
8 | 1 | 3 | 148.9969 | 48.7361 | 47.7013 | 15.6028 | 586.5297 | 88.0137 | 935.5804
8 | 1 | 4 | 148.9969 | 48.7361 | 47.7013 | 15.6028 | 586.5297 | 88.0137 | 935.5804
8 | 1 | 5 | 148.9969 | 48.7361 | 47.7013 | 15.6028 | 586.5297 | 88.0137 | 935.5804
8 | 1 | 6 | 110.3271 | 97.4721 | 35.3212 | 31.2056 | 586.5297 | 88.0137 | 948.8694
8 | 1 | 7 | 72.6282 | 146.2082 | 23.2519 | 46.8085 | 586.5297 | 88.0137 | 963.4401
8 | 1 | 8 | 0 | 243.6803 | 0 | 78.0141 | 586.5297 | 88.0137 | 996.2377
8 | 1 | 9 | 0 | 292.4163 | 0 | 93.6169 | 586.5297 | 88.0137 | 1060.5766
8 | 1 | 10 | 0 | 341.1524 | 0 | 109.2198 | 586.5297 | 88.0137 | 1124.9155
8 | 1 | 11 | 0 | 389.8884 | 0 | 124.8226 | 586.5297 | 88.0137 | 1189.2544
8 | 1 | 12 | 0 | 438.6245 | 0 | 140.4254 | 586.5297 | 88.0137 | 1253.5932
8 | 1 | 13 | 0 | 438.6245 | 0 | 140.4254 | 586.5297 | 88.0137 | 1253.5932
8 | 1 | 14 | 0 | 438.6245 | 0 | 140.4254 | 586.5297 | 88.0137 | 1253.5932
8 | 1 | 15 | 0 | 389.8884 | 0 | 124.8226 | 586.5297 | 88.0137 | 1189.2544
8 | 1 | 16 | 0 | 389.8884 | 0 | 124.8226 | 586.5297 | 88.0137 | 1189.2544
8 | 1 | 17 | 0 | 292.4163 | 0 | 93.6169 | 586.5297 | 88.0137 | 1060.5766
8 | 1 | 18 | 0 | 243.6803 | 0 | 78.0141 | 586.5297 | 88.0137 | 996.2377
8 | 1 | 19 | 72.6282 | 146.2082 | 23.2519 | 46.8085 | 586.5297 | 88.0137 | 963.4401
8 | 1 | 20 | 72.6282 | 146.2082 | 23.2519 | 46.8085 | 586.5297 | 88.0137 | 963.4401
8 | 1 | 21 | 72.6282 | 146.2082 | 23.2519 | 46.8085 | 586.5297 | 88.0137 | 963.4401
8 | 1 | 22 | 72.6282 | 146.2082 | 23.2519 | 46.8085 | 586.5297 | 88.0137 | 963.4401
8 | 1 | 23 | 110.3271 | 97.4721 | 35.3212 | 31.2056 | 586.5297 | 88.0137 | 948.8694
8 | 2 | 0 | 110.3271 | 97.4721 | 35.3212 | 31.2056 | 586.5297 | 88.0137 | 948.8694
8 | 2 | 1 | 110.3271 | 97.4721 | 35.3212 | 31.2056 | 586.5297 | 88.0137 | 948.8694
8 | 2 | 2 | 148.9969 | 48.7361 | 47.7013 | 15.6028 | 586.5297 | 88.0137 | 935.5804
8 | 2 | 3 | 148.9969 | 48.7361 | 47.7013 | 15.6028 | 586.5297 | 88.0137 | 935.5804
8 | 2 | 4 | 148.9969 | 48.7361 | 47.7013 | 15.6028 | 586.5297 | 88.0137 | 935.5804
8 | 2 | 5 | 148.9969 | 48.7361 | 47.7013 | 15.6028 | 586.5297 | 88.0137 | 935.5804
8 | 2 | 6 | 110.3271 | 97.4721 | 35.3212 | 31.2056 | 586.5297 | 88.0137 | 948.8694
8 | 2 | 7 | 72.6282 | 146.2082 | 23.2519 | 46.8085 | 586.5297 | 88.0137 | 963.4401
8 | 2 | 8 | 0 | 243.6803 | 0 | 78.0141 | 586.5297 | 88.0137 | 996.2377
8 | 2 | 9 | 0 | 292.4163 | 0 | 93.6169 | 586.5297 | 88.0137 | 1060.5766
8 | 2 | 10 | 0 | 389.8884 | 0 | 124.8226 | 586.5297 | 88.0137 | 1189.2544
8 | 2 | 11 | 0 | 389.8884 | 0 | 124.8226 | 586.5297 | 88.0137 | 1189.2544
8 | 2 | 12 | 0 | 438.6245 | 0 | 140.4254 | 586.5297 | 88.0137 | 1253.5932
8 | 2 | 13 | 0 | 438.6245 | 0 | 140.4254 | 586.5297 | 88.0137 | 1253.5932
8 | 2 | 14 | 0 | 438.6245 | 0 | 140.4254 | 586.5297 | 88.0137 | 1253.5932
8 | 2 | 15 | 0 | 389.8884 | 0 | 124.8226 | 586.5297 | 88.0137 | 1189.2544
8 | 2 | 16 | 0 | 389.8884 | 0 | 124.8226 | 586.5297 | 88.0137 | 1189.2544
8 | 2 | 17 | 0 | 292.4163 | 0 | 93.6169 | 586.5297 | 88.0137 | 1060.5766
8 | 2 | 18 | 0 | 243.6803 | 0 | 78.0141 | 586.5297 | 88.0137 | 996.2377
8 | 2 | 19 | 35.8639 | 194.9442 | 11.4818 | 62.4113 | 586.5297 | 88.0137 | 979.2446
8 | 2 | 20 | 72.6282 | 146.2082 | 23.2519 | 46.8085 | 586.5297 | 88.0137 | 963.4401
8 | 2 | 21 | 72.6282 | 146.2082 | 23.2519 | 46.8085 | 586.5297 | 88.0137 | 963.4401
8 | 2 | 22 | 72.6282 | 146.2082 | 23.2519 | 46.8085 | 586.5297 | 88.0137 | 963.4401
8 | 2 | 23 | 72.6282 | 146.2082 | 23.2519 | 46.8085 | 586.5297 | 88.0137 | 963.4401
8 | 3 | 0 | 110.3271 | 97.4721 | 35.3212 | 31.2056 | 586.5297 | 88.0137 | 948.8694
8 | 3 | 1 | 110.3271 | 97.4721 | 35.3212 | 31.2056 | 586.5297 | 88.0137 | 948.8694
8 | 3 | 2 | 148.9969 | 48.7361 | 47.7013 | 15.6028 | 586.5297 | 88.0137 | 935.5804
8 | 3 | 3 | 148.9969 | 48.7361 | 47.7013 | 15.6028 | 586.5297 | 88.0137 | 935.5804
8 | 3 | 4 | 148.9969 | 48.7361 | 47.7013 | 15.6028 | 586.5297 | 88.0137 | 935.5804
8 | 3 | 5 | 148.9969 | 48.7361 | 47.7013 | 15.6028 | 586.5297 | 88.0137 | 935.5804
8 | 3 | 6 | 110.3271 | 97.4721 | 35.3212 | 31.2056 | 586.5297 | 88.0137 | 948.8694
8 | 3 | 7 | 72.6282 | 146.2082 | 23.2519 | 46.8085 | 586.5297 | 88.0137 | 963.4401
8 | 3 | 8 | 0 | 243.6803 | 0 | 78.0141 | 586.5297 | 88.0137 | 996.2377
8 | 3 | 9 | 0 | 292.4163 | 0 | 93.6169 | 586.5297 | 88.0137 | 1060.5766
8 | 3 | 10 | 0 | 389.8884 | 0 | 124.8226 | 586.5297 | 88.0137 | 1189.2544
8 | 3 | 11 | 0 | 438.6245 | 0 | 140.4254 | 586.5297 | 88.0137 | 1253.5932
8 | 3 | 12 | 0 | 438.6245 | 0 | 140.4254 | 586.5297 | 88.0137 | 1253.5932
8 | 3 | 13 | 0 | 438.6245 | 0 | 140.4254 | 586.5297 | 88.0137 | 1253.5932
8 | 3 | 14 | 0 | 438.6245 | 0 | 140.4254 | 586.5297 | 88.0137 | 1253.5932
8 | 3 | 15 | 0 | 389.8884 | 0 | 124.8226 | 586.5297 | 88.0137 | 1189.2544
8 | 3 | 16 | 0 | 389.8884 | 0 | 124.8226 | 586.5297 | 88.0137 | 1189.2544
8 | 3 | 17 | 0 | 292.4163 | 0 | 93.6169 | 586.5297 | 88.0137 | 1060.5766
8 | 3 | 18 | 0 | 243.6803 | 0 | 78.0141 | 586.5297 | 88.0137 | 996.2377
8 | 3 | 19 | 35.8639 | 194.9442 | 11.4818 | 62.4113 | 586.5297 | 88.0137 | 979.2446
8 | 3 | 20 | 72.6282 | 146.2082 | 23.2519 | 46.8085 | 586.5297 | 88.0137 | 963.4401
8 | 3 | 21 | 72.6282 | 146.2082 | 23.2519 | 46.8085 | 586.5297 | 88.0137 | 963.4401
8 | 3 | 22 | 72.6282 | 146.2082 | 23.2519 | 46.8085 | 586.5297 | 88.0137 | 963.4401
8 | 3 | 23 | 72.6282 | 146.2082 | 23.2519 | 46.8085 | 586.5297 | 88.0137 | 963.4401
8 | 4 | 0 | 110.3271 | 97.4721 | 35.3212 | 31.2056 | 586.5297 | 88.0137 | 948.8694
8 | 4 | 1 | 110.3271 | 97.4721 | 35.3212 | 31.2056 | 586.5297 | 88.0137 | 948.8694
8 | 4 | 2 | 148.9969 | 48.7361 | 47.7013 | 15.6028 | 586.5297 | 88.0137 | 935.5804
8 | 4 | 3 | 148.9969 | 48.7361 | 47.7013 | 15.6028 | 586.5297 | 88.0137 | 935.5804
8 | 4 | 4 | 148.9969 | 48.7361 | 47.7013 | 15.6028 | 586.5297 | 88.0137 | 935.5804
8 | 4 | 5 | 148.9969 | 48.7361 | 47.7013 | 15.6028 | 586.5297 | 88.0137 | 935.5804
8 | 4 | 6 | 110.3271 | 97.4721 | 35.3212 | 31.2056 | 586.5297 | 88.0137 | 948.8694
8 | 4 | 7 | 72.6282 | 146.2082 | 23.2519 | 46.8085 | 586.5297 | 88.0137 | 963.4401
8 | 4 | 8 | 0 | 243.6803 | 0 | 78.0141 | 586.5297 | 88.0137 | 996.2377
8 | 4 | 9 | 0 | 292.4163 | 0 | 93.6169 | 586.5297 | 88.0137 | 1060.5766
8 | 4 | 10 | 0 | 389.8884 | 0 | 124.8226 | 586.5297 | 88.0137 | 1189.2544
8 | 4 | 11 | 0 | 438.6245 | 0 | 140.4254 | 586.5297 | 88.0137 | 1253.5932
8 | 4 | 12 | 0 | 438.6245 | 0 | 140.4254 | 586.5297 | 88.0137 | 1253.5932
8 | 4 | 13 | 0 | 438.6245 | 0 | 140.4254 | 586.5297 | 88.0137 | 1253.5932
8 | 4 | 14 | 0 | 438.6245 | 0 | 140.4254 | 586.5297 | 88.0137 | 1253.5932
8 | 4 | 15 | 0 | 389.8884 | 0 | 124.8226 | 586.5297 | 88.0137 | 1189.2544
8 | 4 | 16 | 0 | 389.8884 | 0 | 124.8226 | 586.5297 | 88.0137 | 1189.2544
8 | 4 | 17 | 0 | 341.1524 | 0 | 109.2198 | 586.5297 | 88.0137 | 1124.9155
8 | 4 | 18 | 0 | 243.6803 | 0 | 78.0141 | 586.5297 | 88.0137 | 996.2377
8 | 4 | 19 | 35.8639 | 194.9442 | 11.4818 | 62.4113 | 586.5297 | 88.0137 | 979.2446
8 | 4 | 20 | 72.6282 | 146.2082 | 23.2519 | 46.8085 | 586.5297 | 88.0137 | 963.4401
8 | 4 | 21 | 72.6282 | 146.2082 | 23.2519 | 46.8085 | 586.5297 | 88.0137 | 963.4401
8 | 4 | 22 | 72.6282 | 146.2082 | 23.2519 | 46.8085 | 586.5297 | 88.0137 | 963.4401
8 | 4 | 23 | 72.6282 | 146.2082 | 23.2519 | 46.8085 | 586.5297 | 88.0137 | 963.4401
8 | 5 | 0 | 110.3271 | 97.4721 | 35.3212 | 31.2056 | 586.5297 | 88.0137 | 948.8694
8 | 5 | 1 | 110.3271 | 97.4721 | 35.3212 | 31.2056 | 586.5297 | 88.0137 | 948.8694
8 | 5 | 2 | 110.3271 | 97.4721 | 35.3212 | 31.2056 | 586.5297 | 88.0137 | 948.8694
8 | 5 | 3 | 148.9969 | 48.7361 | 47.7013 | 15.6028 | 586.5297 | 88.0137 | 935.5804
8 | 5 | 4 | 148.9969 | 48.7361 | 47.7013 | 15.6028 | 586.5297 | 88.0137 | 935.5804
8 | 5 | 5 | 148.9969 | 48.7361 | 47.7013 | 15.6028 | 586.5297 | 88.0137 | 935.5804
8 | 5 | 6 | 110.3271 | 97.4721 | 35.3212 | 31.2056 | 586.5297 | 88.0137 | 948.8694
8 | 5 | 7 | 72.6282 | 146.2082 | 23.2519 | 46.8085 | 586.5297 | 88.0137 | 963.4401
8 | 5 | 8 | 0 | 243.6803 | 0 | 78.0141 | 586.5297 | 88.0137 | 996.2377
8 | 5 | 9 | 0 | 341.1524 | 0 | 109.2198 | 586.5297 | 88.0137 | 1124.9155
8 | 5 | 10 | 0 | 389.8884 | 0 | 124.8226 | 586.5297 | 88.0137 | 1189.2544
8 | 5 | 11 | 0 | 438.6245 | 0 | 140.4254 | 586.5297 | 88.0137 | 1253.5932
8 | 5 | 12 | 0 | 438.6245 | 0 | 140.4254 | 586.5297 | 88.0137 | 1253.5932
8 | 5 | 13 | 0 | 438.6245 | 0 | 140.4254 | 586.5297 | 88.0137 | 1253.5932
8 | 5 | 14 | 0 | 438.6245 | 0 | 140.4254 | 586.5297 | 88.0137 | 1253.5932
8 | 5 | 15 | 0 | 438.6245 | 0 | 140.4254 | 586.5297 | 88.0137 | 1253.5932
8 | 5 | 16 | 0 | 389.8884 | 0 | 124.8226 | 586.5297 | 88.0137 | 1189.2544
8 | 5 | 17 | 0 | 341.1524 | 0 | 109.2198 | 586.5297 | 88.0137 | 1124.9155
8 | 5 | 18 | 0 | 243.6803 | 0 | 78.0141 | 586.5297 | 88.0137 | 996.2377
8 | 5 | 19 | 35.8639 | 194.9442 | 11.4818 | 62.4113 | 586.5297 | 88.0137 | 979.2446
8 | 5 | 20 | 72.6282 | 146.2082 | 23.2519 | 46.8085 | 586.5297 | 88.0137 | 963.4401
8 | 5 | 21 | 72.6282 | 146.2082 | 23.2519 | 46.8085 | 586.5297 | 88.0137 | 963.4401
8 | 5 | 22 | 72.6282 | 146.2082 | 23.2519 | 46.8085 | 586.5297 | 88.0137 | 963.4401
8 | 5 | 23 | 72.6282 | 146.2082 | 23.2519 | 46.8085 | 586.5297 | 88.0137 | 963.4401
8 | 6 | 0 | 72.6282 | 146.2082 | 23.2519 | 46.8085 | 586.5297 | 88.0137 | 963.4401
8 | 6 | 1 | 110.3271 | 97.4721 | 35.3212 | 31.2056 | 586.5297 | 88.0137 | 948.8694
8 | 6 | 2 | 110.3271 | 97.4721 | 35.3212 | 31.2056 | 586.5297 | 88.0137 | 948.8694
8 | 6 | 3 | 148.9969 | 48.7361 | 47.7013 | 15.6028 | 586.5297 | 88.0137 | 935.5804
8 | 6 | 4 | 148.9969 | 48.7361 | 47.7013 | 15.6028 | 586.5297 | 88.0137 | 935.5804
8 | 6 | 5 | 148.9969 | 48.7361 | 47.7013 | 15.6028 | 586.5297 | 88.0137 | 935.5804
8 | 6 | 6 | 110.3271 | 97.4721 | 35.3212 | 31.2056 | 586.5297 | 88.0137 | 948.8694
8 | 6 | 7 | 72.6282 | 146.2082 | 23.2519 | 46.8085 | 586.5297 | 88.0137 | 963.4401
8 | 6 | 8 | 0 | 243.6803 | 0 | 78.0141 | 586.5297 | 88.0137 | 996.2377
8 | 6 | 9 | 0 | 341.1524 | 0 | 109.2198 | 586.5297 | 88.0137 | 1124.9155
8 | 6 | 10 | 0 | 389.8884 | 0 | 124.8226 | 586.5297 | 88.0137 | 1189.2544
8 | 6 | 11 | 0 | 438.6245 | 0 | 140.4254 | 586.5297 | 88.0137 | 1253.5932
8 | 6 | 12 | 0 | 438.6245 | 0 | 140.4254 | 586.5297 | 88.0137 | 1253.5932
8 | 6 | 13 | 0 | 438.6245 | 0 | 140.4254 | 586.5297 | 88.0137 | 1253.5932
8 | 6 | 14 | 0 | 438.6245 | 0 | 140.4254 | 586.5297 | 88.0137 | 1253.5932
8 | 6 | 15 | 0 | 438.6245 | 0 | 140.4254 | 586.5297 | 88.0137 | 1253.5932
8 | 6 | 16 | 0 | 389.8884 | 0 | 124.8226 | 586.5297 | 88.0137 | 1189.2544
8 | 6 | 17 | 0 | 341.1524 | 0 | 109.2198 | 586.5297 | 88.0137 | 1124.9155
8 | 6 | 18 | 0 | 243.6803 | 0 | 78.0141 | 586.5297 | 88.0137 | 996.2377
8 | 6 | 19 | 35.8639 | 194.9442 | 11.4818 | 62.4113 | 586.5297 | 88.0137 | 979.2446
8 | 6 | 20 | 72.6282 | 146.2082 | 23.2519 | 46.8085 | 586.5297 | 88.0137 | 963.4401
8 | 6 | 21 | 72.6282 | 146.2082 | 23.2519 | 46.8085 | 586.5297 | 88.0137 | 963.4401
8 | 6 | 22 | 72.6282 | 146.2082 | 23.2519 | 46.8085 | 586.5297 | 88.0137 | 963.4401
8 | 6 | 23 | 72.6282 | 146.2082 | 23.2519 | 46.8085 | 586.5297 | 88.0137 | 963.4401
8 | 7 | 0 | 72.6282 | 146.2082 | 23.2519 | 46.8085 | 586.5297 | 88.0137 | 963.4401
8 | 7 | 1 | 72.6282 | 146.2082 | 23.2519 | 46.8085 | 586.5297 | 88.0137 | 963.4401
8 | 7 | 2 | 110.3271 | 97.4721 | 35.3212 | 31.2056 | 586.5297 | 88.0137 | 948.8694
8 | 7 | 3 | 148.9969 | 48.7361 | 47.7013 | 15.6028 | 586.5297 | 88.0137 | 935.5804
8 | 7 | 4 | 148.9969 | 48.7361 | 47.7013 | 15.6028 | 586.5297 | 88.0137 | 935.5804
8 | 7 | 5 | 148.9969 | 48.7361 | 47.7013 | 15.6028 | 586.5297 | 88.0137 | 935.5804
8 | 7 | 6 | 110.3271 | 97.4721 | 35.3212 | 31.2056 | 586.5297 | 88.0137 | 948.8694
8 | 7 | 7 | 72.6282 | 146.2082 | 23.2519 | 46.8085 | 586.5297 | 88.0137 | 963.4401
8 | 7 | 8 | 0 | 243.6803 | 0 | 78.0141 | 586.5297 | 88.0137 | 996.2377
8 | 7 | 9 | 0 | 341.1524 | 0 | 109.2198 | 586.5297 | 88.0137 | 1124.9155
8 | 7 | 10 | 0 | 389.8884 | 0 | 124.8226 | 586.5297 | 88.0137 | 1189.2544
8 | 7 | 11 | 0 | 438.6245 | 0 | 140.4254 | 586.5297 | 88.0137 | 1253.5932
8 | 7 | 12 | 0 | 438.6245 | 0 | 140.4254 | 586.5297 | 88.0137 | 1253.5932
8 | 7 | 13 | 0 | 438.6245 | 0 | 140.4254 | 586.5297 | 88.0137 | 1253.5932
8 | 7 | 14 | 0 | 438.6245 | 0 | 140.4254 | 586.5297 | 88.0137 | 1253.5932
8 | 7 | 15 | 0 | 438.6245 | 0 | 140.4254 | 586.5297 | 88.0137 | 1253.5932
8 | 7 | 16 | 0 | 389.8884 | 0 | 124.8226 | 586.5297 | 88.0137 | 1189.2544
8 | 7 | 17 | 0 | 341.1524 | 0 | 109.2198 | 586.5297 | 88.0137 | 1124.9155
8 | 7 | 18 | 0 | 243.6803 | 0 | 78.0141 | 586.5297 | 88.0137 | 996.2377
8 | 7 | 19 | 35.8639 | 194.9442 | 11.4818 | 62.4113 | 586.5297 | 88.0137 | 979.2446
8 | 7 | 20 | 72.6282 | 146.2082 | 23.2519 | 46.8085 | 586.5297 | 88.0137 | 963.4401
8 | 7 | 21 | 72.6282 | 146.2082 | 23.2519 | 46.8085 | 586.5297 | 88.0137 | 963.4401
8 | 7 | 22 | 72.6282 | 146.2082 | 23.2519 | 46.8085 | 586.5297 | 88.0137 | 963.4401
8 | 7 | 23 | 72.6282 | 146.2082 | 23.2519 | 46.8085 | 586.5297 | 88.0137 | 963.4401
8 | 8 | 0 | 72.6282 | 146.2082 | 23.2519 | 46.8085 | 586.5297 | 88.0137 | 963.4401
8 | 8 | 1 | 72.6282 | 146.2082 | 23.2519 | 46.8085 | 586.5297 | 88.0137 | 963.4401
8 | 8 | 2 | 110.3271 | 97.4721 | 35.3212 | 31.2056 | 586.5297 | 88.0137 | 948.8694
8 | 8 | 3 | 148.9969 | 48.7361 | 47.7013 | 15.6028 | 586.5297 | 88.0137 | 935.5804
8 | 8 | 4 | 148.9969 | 48.7361 | 47.7013 | 15.6028 | 586.5297 | 88.0137 | 935.5804
8 | 8 | 5 | 148.9969 | 48.7361 | 47.7013 | 15.6028 | 586.5297 | 88.0137 | 935.5804
8 | 8 | 6 | 110.3271 | 97.4721 | 35.3212 | 31.2056 | 586.5297 | 88.0137 | 948.8694
8 | 8 | 7 | 72.6282 | 146.2082 | 23.2519 | 46.8085 | 586.5297 | 88.0137 | 963.4401
8 | 8 | 8 | 0 | 243.6803 | 0 | 78.0141 | 586.5297 | 88.0137 | 996.2377
8 | 8 | 9 | 0 | 341.1524 | 0 | 109.2198 | 586.5297 | 88.0137 | 1124.9155
8 | 8 | 10 | 0 | 389.8884 | 0 | 124.8226 | 586.5297 | 88.0137 | 1189.2544
8 | 8 | 11 | 0 | 438.6245 | 0 | 140.4254 | 586.5297 | 88.0137 | 1253.5932
8 | 8 | 12 | 0 | 438.6245 | 0 | 140.4254 | 586.5297 | 88.0137 | 1253.5932
8 | 8 | 13 | 0 | 487.3605 | 0 | 156.0282 | 586.5297 | 88.0137 | 1317.9321
8 | 8 | 14 | 0 | 438.6245 | 0 | 140.4254 | 586.5297 | 88.0137 | 1253.5932
8 | 8 | 15 | 0 | 438.6245 | 0 | 140.4254 | 586.5297 | 88.0137 | 1253.5932
8 | 8 | 16 | 0 | 389.8884 | 0 | 124.8226 | 586.5297 | 88.0137 | 1189.2544
8 | 8 | 17 | 0 | 341.1524 | 0 | 109.2198 | 586.5297 | 88.0137 | 1124.9155
8 | 8 | 18 | 0 | 243.6803 | 0 | 78.0141 | 586.5297 | 88.0137 | 996.2377
8 | 8 | 19 | 35.8639 | 194.9442 | 11.4818 | 62.4113 | 586.5297 | 88.0137 | 979.2446
8 | 8 | 20 | 72.6282 | 146.2082 | 23.2519 | 46.8085 | 586.5297 | 88.0137 | 963.4401
8 | 8 | 21 | 72.6282 | 146.2082 | 23.2519 | 46.8085 | 586.5297 | 88.0137 | 963.4401
8 | 8 | 22 | 72.6282 | 146.2082 | 23.2519 | 46.8085 | 586.5297 | 88.0137 | 963.4401
8 | 8 | 23 | 72.6282 | 146.2082 | 23.2519 | 46.8085 | 586.5297 | 88.0137 | 963.4401
8 | 9 | 0 | 72.6282 | 146.2082 | 23.2519 | 46.8085 | 586.5297 | 88.0137 | 963.4401
8 | 9 | 1 | 72.6282 | 146.2082 | 23.2519 | 46.8085 | 586.5297 | 88.0137 | 963.4401
8 | 9 | 2 | 148.9969 | 48.7361 | 47.7013 | 15.6028 | 586.5297 | 88.0137 | 935.5804
8 | 9 | 3 | 148.9969 | 48.7361 | 47.7013 | 15.6028 | 586.5297 | 88.0137 | 935.5804
8 | 9 | 4 | 148.9969 | 48.7361 | 47.7013 | 15.6028 | 586.5297 | 88.0137 | 935.5804
8 | 9 | 5 | 148.9969 | 48.7361 | 47.7013 | 15.6028 | 586.5297 | 88.0137 | 935.5804
8 | 9 | 6 | 72.6282 | 146.2082 | 23.2519 | 46.8085 | 586.5297 | 88.0137 | 963.4401
8 | 9 | 7 | 35.8639 | 194.9442 | 11.4818 | 62.4113 | 586.5297 | 88.0137 | 979.2446
8 | 9 | 8 | 0 | 243.6803 | 0 | 78.0141 | 586.5297 | 88.0137 | 996.2377
8 | 9 | 9 | 0 | 341.1524 | 0 | 109.2198 | 586.5297 | 88.0137 | 1124.9155
8 | 9 | 10 | 0 | 389.8884 | 0 | 124.8226 | 586.5297 | 88.0137 | 1189.2544
8 | 9 | 11 | 0 | 438.6245 | 0 | 140.4254 | 586.5297 | 88.0137 | 1253.5932
8 | 9 | 12 | 0 | 438.6245 | 0 | 140.4254 | 586.5297 | 88.0137 | 1253.5932
8 | 9 | 13 | 0 | 487.3605 | 0 | 156.0282 | 586.5297 | 88.0137 | 1317.9321
8 | 9 | 14 | 0 | 438.6245 | 0 | 140.4254 | 586.5297 | 88.0137 | 1253.5932
8 | 9 | 15 | 0 | 438.6245 | 0 | 140.4254 | 586.5297 | 88.0137 | 1253.5932
8 | 9 | 16 | 0 | 389.8884 | 0 | 124.8226 | 586.5297 | 88.0137 | 1189.2544
8 | 9 | 17 | 0 | 341.1524 | 0 | 109.2198 | 586.5297 | 88.0137 | 1124.9155
8 | 9 | 18 | 0 | 243.6803 | 0 | 78.0141 | 586.5297 | 88.0137 | 996.2377
8 | 9 | 19 | 35.8639 | 194.9442 | 11.4818 | 62.4113 | 586.5297 | 88.0137 | 979.2446
8 | 9 | 20 | 72.6282 | 146.2082 | 23.2519 | 46.8085 | 586.5297 | 88.0137 | 963.4401
8 | 9 | 21 | 72.6282 | 146.2082 | 23.2519 | 46.8085 | 586.5297 | 88.0137 | 963.4401
8 | 9 | 22 | 72.6282 | 146.2082 | 23.2519 | 46.8085 | 586.5297 | 88.0137 | 963.4401
8 | 9 | 23 | 72.6282 | 146.2082 | 23.2519 | 46.8085 | 586.5297 | 88.0137 | 963.4401
8 | 10 | 0 | 72.6282 | 146.2082 | 23.2519 | 46.8085 | 586.5297 | 88.0137 | 963.4401
8 | 10 | 1 | 72.6282 | 146.2082 | 23.2519 | 46.8085 | 586.5297 | 88.0137 | 963.4401
8 | 10 | 2 | 72.6282 | 146.2082 | 23.2519 | 46.8085 | 586.5297 | 88.0137 | 963.4401
8 | 10 | 3 | 148.9969 | 48.7361 | 47.7013 | 15.6028 | 586.5297 | 88.0137 | 935.5804
8 | 10 | 4 | 148.9969 | 48.7361 | 47.7013 | 15.6028 | 586.5297 | 88.0137 | 935.5804
8 | 10 | 5 | 148.9969 | 48.7361 | 47.7013 | 15.6028 | 586.5297 | 88.0137 | 935.5804
8 | 10 | 6 | 72.6282 | 146.2082 | 23.2519 | 46.8085 | 586.5297 | 88.0137 | 963.4401
8 | 10 | 7 | 35.8639 | 194.9442 | 11.4818 | 62.4113 | 586.5297 | 88.0137 | 979.2446
8 | 10 | 8 | 0 | 243.6803 | 0 | 78.0141 | 586.5297 | 88.0137 | 996.2377
8 | 10 | 9 | 0 | 341.1524 | 0 | 109.2198 | 586.5297 | 88.0137 | 1124.9155
8 | 10 | 10 | 0 | 389.8884 | 0 | 124.8226 | 586.5297 | 88.0137 | 1189.2544
8 | 10 | 11 | 0 | 438.6245 | 0 | 140.4254 | 586.5297 | 88.0137 | 1253.5932
8 | 10 | 12 | 0 | 438.6245 | 0 | 140.4254 | 586.5297 | 88.0137 | 1253.5932
8 | 10 | 13 | 0 | 487.3605 | 0 | 156.0282 | 586.5297 | 88.0137 | 1317.9321
8 | 10 | 14 | 0 | 438.6245 | 0 | 140.4254 | 586.5297 | 88.0137 | 1253.5932
8 | 10 | 15 | 0 | 438.6245 | 0 | 140.4254 | 586.5297 | 88.0137 | 1253.5932
8 | 10 | 16 | 0 | 389.8884 | 0 | 124.8226 | 586.5297 | 88.0137 | 1189.2544
8 | 10 | 17 | 0 | 341.1524 | 0 | 109.2198 | 586.5297 | 88.0137 | 1124.9155
8 | 10 | 18 | 0 | 243.6803 | 0 | 78.0141 | 586.5297 | 88.0137 | 996.2377
8 | 10 | 19 | 35.8639 | 194.9442 | 11.4818 | 62.4113 | 586.5297 | 88.0137 | 979.2446
8 | 10 | 20 | 35.8639 | 194.9442 | 11.4818 | 62.4113 | 586.5297 | 88.0137 | 979.2446
8 | 10 | 21 | 72.6282 | 146.2082 | 23.2519 | 46.8085 | 586.5297 | 88.0137 | 963.4401
8 | 10 | 22 | 72.6282 | 146.2082 | 23.2519 | 46.8085 | 586.5297 | 88.0137 | 963.4401
8 | 10 | 23 | 72.6282 | 146.2082 | 23.2519 | 46.8085 | 586.5297 | 88.0137 | 963.4401
8 | 11 | 0 | 72.6282 | 146.2082 | 23.2519 | 46.8085 | 586.5297 | 88.0137 | 963.4401
8 | 11 | 1 | 72.6282 | 146.2082 | 23.2519 | 46.8085 | 586.5297 | 88.0137 | 963.4401
8 | 11 | 2 | 72.6282 | 146.2082 | 23.2519 | 46.8085 | 586.5297 | 88.0137 | 963.4401
8 | 11 | 3 | 148.9969 | 48.7361 | 47.7013 | 15.6028 | 586.5297 | 88.0137 | 935.5804
8 | 11 | 4 | 148.9969 | 48.7361 | 47.7013 | 15.6028 | 586.5297 | 88.0137 | 935.5804
8 | 11 | 5 | 148.9969 | 48.7361 | 47.7013 | 15.6028 | 586.5297 | 88.0137 | 935.5804
8 | 11 | 6 | 72.6282 | 146.2082 | 23.2519 | 46.8085 | 586.5297 | 88.0137 | 963.4401
8 | 11 | 7 | 35.8639 | 194.9442 | 11.4818 | 62.4113 | 586.5297 | 88.0137 | 979.2446
8 | 11 | 8 | 0 | 243.6803 | 0 | 78.0141 | 586.5297 | 88.0137 | 996.2377
8 | 11 | 9 | 0 | 341.1524 | 0 | 109.2198 | 586.5297 | 88.0137 | 1124.9155
8 | 11 | 10 | 0 | 389.8884 | 0 | 124.8226 | 586.5297 | 88.0137 | 1189.2544
8 | 11 | 11 | 0 | 438.6245 | 0 | 140.4254 | 586.5297 | 88.0137 | 1253.5932
8 | 11 | 12 | 0 | 438.6245 | 0 | 140.4254 | 586.5297 | 88.0137 | 1253.5932
8 | 11 | 13 | 0 | 487.3605 | 0 | 156.0282 | 586.5297 | 88.0137 | 1317.9321
8 | 11 | 14 | 0 | 438.6245 | 0 | 140.4254 | 586.5297 | 88.0137 | 1253.5932
8 | 11 | 15 | 0 | 438.6245 | 0 | 140.4254 | 586.5297 | 88.0137 | 1253.5932
8 | 11 | 16 | 0 | 389.8884 | 0 | 124.8226 | 586.5297 | 88.0137 | 1189.2544
8 | 11 | 17 | 0 | 341.1524 | 0 | 109.2198 | 586.5297 | 88.0137 | 1124.9155
8 | 11 | 18 | 0 | 243.6803 | 0 | 78.0141 | 586.5297 | 88.0137 | 996.2377
8 | 11 | 19 | 35.8639 | 194.9442 | 11.4818 | 62.4113 | 586.5297 | 88.0137 | 979.2446
8 | 11 | 20 | 35.8639 | 194.9442 | 11.4818 | 62.4113 | 586.5297 | 88.0137 | 979.2446
8 | 11 | 21 | 72.6282 | 146.2082 | 23.2519 | 46.8085 | 586.5297 | 88.0137 | 963.4401
8 | 11 | 22 | 72.6282 | 146.2082 | 23.2519 | 46.8085 | 586.5297 | 88.0137 | 963.4401
8 | 11 | 23 | 72.6282 | 146.2082 | 23.2519 | 46.8085 | 586.5297 | 88.0137 | 963.4401
8 | 12 | 0 | 72.6282 | 146.2082 | 23.2519 | 46.8085 | 586.5297 | 88.0137 | 963.4401
8 | 12 | 1 | 72.6282 | 146.2082 | 23.2519 | 46.8085 | 586.5297 | 88.0137 | 963.4401
8 | 12 | 2 | 72.6282 | 146.2082 | 23.2519 | 46.8085 | 586.5297 | 88.0137 | 963.4401
8 | 12 | 3 | 72.6282 | 146.2082 | 23.2519 | 46.8085 | 586.5297 | 88.0137 | 963.4401
8 | 12 | 4 | 148.9969 | 48.7361 | 47.7013 | 15.6028 | 586.5297 | 88.0137 | 935.5804
8 | 12 | 5 | 148.9969 | 48.7361 | 47.7013 | 15.6028 | 586.5297 | 88.0137 | 935.5804
8 | 12 | 6 | 72.6282 | 146.2082 | 23.2519 | 46.8085 | 586.5297 | 88.0137 | 963.4401
8 | 12 | 7 | 35.8639 | 194.9442 | 11.4818 | 62.4113 | 586.5297 | 88.0137 | 979.2446
8 | 12 | 8 | 0 | 243.6803 | 0 | 78.0141 | 586.5297 | 88.0137 | 996.2377
8 | 12 | 9 | 0 | 341.1524 | 0 | 109.2198 | 586.5297 | 88.0137 | 1124.9155
8 | 12 | 10 | 0 | 389.8884 | 0 | 124.8226 | 586.5297 | 88.0137 | 1189.2544
8 | 12 | 11 | 0 | 438.6245 | 0 | 140.4254 | 586.5297 | 88.0137 | 1253.5932
8 | 12 | 12 | 0 | 487.3605 | 0 | 156.0282 | 586.5297 | 88.0137 | 1317.9321
8 | 12 | 13 | 0 | 487.3605 | 0 | 156.0282 | 586.5297 | 88.0137 | 1317.9321
8 | 12 | 14 | 0 | 438.6245 | 0 | 140.4254 | 586.5297 | 88.0137 | 1253.5932
8 | 12 | 15 | 0 | 438.6245 | 0 | 140.4254 | 586.5297 | 88.0137 | 1253.5932
8 | 12 | 16 | 0 | 389.8884 | 0 | 124.8226 | 586.5297 | 88.0137 | 1189.2544
8 | 12 | 17 | 0 | 341.1524 | 0 | 109.2198 | 586.5297 | 88.0137 | 1124.9155
8 | 12 | 18 | 0 | 243.6803 | 0 | 78.0141 | 586.5297 | 88.0137 | 996.2377
8 | 12 | 19 | 35.8639 | 194.9442 | 11.4818 | 62.4113 | 586.5297 | 88.0137 | 979.2446
8 | 12 | 20 | 35.8639 | 194.9442 | 11.4818 | 62.4113 | 586.5297 | 88.0137 | 979.2446
8 | 12 | 21 | 72.6282 | 146.2082 | 23.2519 | 46.8085 | 586.5297 | 88.0137 | 963.4401
8 | 12 | 22 | 72.6282 | 146.2082 | 23.2519 | 46.8085 | 586.5297 | 88.0137 | 963.4401
8 | 12 | 23 | 72.6282 | 146.2082 | 23.2519 | 46.8085 | 586.5297 | 88.0137 | 963.4401
8 | 13 | 0 | 72.6282 | 146.2082 | 23.2519 | 46.8085 | 586.5297 | 88.0137 | 963.4401
8 | 13 | 1 | 72.6282 | 146.2082 | 23.2519 | 46.8085 | 586.5297 | 88.0137 | 963.4401
8 | 13 | 2 | 72.6282 | 146.2082 | 23.2519 | 46.8085 | 586.5297 | 88.0137 | 963.4401
8 | 13 | 3 | 148.9969 | 48.7361 | 47.7013 | 15.6028 | 586.5297 | 88.0137 | 935.5804
8 | 13 | 4 | 148.9969 | 48.7361 | 47.7013 | 15.6028 | 586.5297 | 88.0137 | 935.5804
8 | 13 | 5 | 148.9969 | 48.7361 | 47.7013 | 15.6028 | 586.5297 | 88.0137 | 935.5804
8 | 13 | 6 | 72.6282 | 146.2082 | 23.2519 | 46.8085 | 586.5297 | 88.0137 | 963.4401
8 | 13 | 7 | 35.8639 | 194.9442 | 11.4818 | 62.4113 | 586.5297 | 88.0137 | 979.2446
8 | 13 | 8 | 0 | 243.6803 | 0 | 78.0141 | 586.5297 | 88.0137 | 996.2377
8 | 13 | 9 | 0 | 341.1524 | 0 | 109.2198 | 586.5297 | 88.0137 | 1124.9155
8 | 13 | 10 | 0 | 389.8884 | 0 | 124.8226 | 586.5297 | 88.0137 | 1189.2544
8 | 13 | 11 | 0 | 438.6245 | 0 | 140.4254 | 586.5297 | 88.0137 | 1253.5932
8 | 13 | 12 | 0 | 487.3605 | 0 | 156.0282 | 586.5297 | 88.0137 | 1317.9321
8 | 13 | 13 | 0 | 487.3605 | 0 | 156.0282 | 586.5297 | 88.0137 | 1317.9321
8 | 13 | 14 | 0 | 438.6245 | 0 | 140.4254 | 586.5297 | 88.0137 | 1253.5932
8 | 13 | 15 | 0 | 438.6245 | 0 | 140.4254 | 586.5297 | 88.0137 | 1253.5932
8 | 13 | 16 | 0 | 389.8884 | 0 | 124.8226 | 586.5297 | 88.0137 | 1189.2544
8 | 13 | 17 | 0 | 341.1524 | 0 | 109.2198 | 586.5297 | 88.0137 | 1124.9155
8 | 13 | 18 | 0 | 243.6803 | 0 | 78.0141 | 586.5297 | 88.0137 | 996.2377
8 | 13 | 19 | 35.8639 | 194.9442 | 11.4818 | 62.4113 | 586.5297 | 88.0137 | 979.2446
8 | 13 | 20 | 35.8639 | 194.9442 | 11.4818 | 62.4113 | 586.5297 | 88.0137 | 979.2446
8 | 13 | 21 | 72.6282 | 146.2082 | 23.2519 | 46.8085 | 586.5297 | 88.0137 | 963.4401
8 | 13 | 22 | 72.6282 | 146.2082 | 23.2519 | 46.8085 | 586.5297 | 88.0137 | 963.4401
8 | 13 | 23 | 72.6282 | 146.2082 | 23.2519 | 46.8085 | 586.5297 | 88.0137 | 963.4401
8 | 14 | 0 | 72.6282 | 146.2082 | 23.2519 | 46.8085 | 586.5297 | 88.0137 | 963.4401
8 | 14 | 1 | 72.6282 | 146.2082 | 23.2519 | 46.8085 | 586.5297 | 88.0137 | 963.4401
8 | 14 | 2 | 72.6282 | 146.2082 | 23.2519 | 46.8085 | 586.5297 | 88.0137 | 963.4401
8 | 14 | 3 | 72.6282 | 146.2082 | 23.2519 | 46.8085 | 586.5297 | 88.0137 | 963.4401
8 | 14 | 4 | 148.9969 | 48.7361 | 47.7013 | 15.6028 | 586.5297 | 88.0137 | 935.5804
8 | 14 | 5 | 148.9969 | 48.7361 | 47.7013 | 15.6028 | 586.5297 | 88.0137 | 935.5804
8 | 14 | 6 | 72.6282 | 146.2082 | 23.2519 | 46.8085 | 586.5297 | 88.0137 | 963.4401
8 | 14 | 7 | 35.8639 | 194.9442 | 11.4818 | 62.4113 | 586.5297 | 88.0137 | 979.2446
8 | 14 | 8 | 0 | 243.6803 | 0 | 78.0141 | 586.5297 | 88.0137 | 996.2377
8 | 14 | 9 | 0 | 341.1524 | 0 | 109.2198 | 586.5297 | 88.0137 | 1124.9155
8 | 14 | 10 | 0 | 389.8884 | 0 | 124.8226 | 586.5297 | 88.0137 | 1189.2544
8 | 14 | 11 | 0 | 438.6245 | 0 | 140.4254 | 586.5297 | 88.0137 | 1253.5932
8 | 14 | 12 | 0 | 487.3605 | 0 | 156.0282 | 586.5297 | 88.0137 | 1317.9321
8 | 14 | 13 | 0 | 487.3605 | 0 | 156.0282 | 586.5297 | 88.0137 | 1317.9321
8 | 14 | 14 | 0 | 438.6245 | 0 | 140.4254 | 586.5297 | 88.0137 | 1253.5932
8 | 14 | 15 | 0 | 438.6245 | 0 | 140.4254 | 586.5297 | 88.0137 | 1253.5932
8 | 14 | 16 | 0 | 389.8884 | 0 | 124.8226 | 586.5297 | 88.0137 | 1189.2544
8 | 14 | 17 | 0 | 341.1524 | 0 | 109.2198 | 586.5297 | 88.0137 | 1124.9155
8 | 14 | 18 | 0 | 243.6803 | 0 | 78.0141 | 586.5297 | 88.0137 | 996.2377
8 | 14 | 19 | 35.8639 | 194.9442 | 11.4818 | 62.4113 | 586.5297 | 88.0137 | 979.2446
8 | 14 | 20 | 35.8639 | 194.9442 | 11.4818 | 62.4113 | 586.5297 | 88.0137 | 979.2446
8 | 14 | 21 | 72.6282 | 146.2082 | 23.2519 | 46.8085 | 586.5297 | 88.0137 | 963.4401
8 | 14 | 22 | 72.6282 | 146.2082 | 23.2519 | 46.8085 | 586.5297 | 88.0137 | 963.4401
8 | 14 | 23 | 72.6282 | 146.2082 | 23.2519 | 46.8085 | 586.5297 | 88.0137 | 963.4401
8 | 15 | 0 | 72.6282 | 146.2082 | 23.2519 | 46.8085 | 586.5297 | 88.0137 | 963.4401
8 | 15 | 1 | 72.6282 | 146.2082 | 23.2519 | 46.8085 | 586.5297 | 88.0137 | 963.4401
8 | 15 | 2 | 72.6282 | 146.2082 | 23.2519 | 46.8085 | 586.5297 | 88.0137 | 963.4401
8 | 15 | 3 | 72.6282 | 146.2082 | 23.2519 | 46.8085 | 586.5297 | 88.0137 | 963.4401
8 | 15 | 4 | 148.9969 | 48.7361 | 47.7013 | 15.6028 | 586.5297 | 88.0137 | 935.5804
8 | 15 | 5 | 148.9969 | 48.7361 | 47.7013 | 15.6028 | 586.5297 | 88.0137 | 935.5804
8 | 15 | 6 | 72.6282 | 146.2082 | 23.2519 | 46.8085 | 586.5297 | 88.0137 | 963.4401
8 | 15 | 7 | 35.8639 | 194.9442 | 11.4818 | 62.4113 | 586.5297 | 88.0137 | 979.2446
8 | 15 | 8 | 0 | 243.6803 | 0 | 78.0141 | 586.5297 | 88.0137 | 996.2377
8 | 15 | 9 | 0 | 341.1524 | 0 | 109.2198 | 586.5297 | 88.0137 | 1124.9155
8 | 15 | 10 | 0 | 389.8884 | 0 | 124.8226 | 586.5297 | 88.0137 | 1189.2544
8 | 15 | 11 | 0 | 438.6245 | 0 | 140.4254 | 586.5297 | 88.0137 | 1253.5932
8 | 15 | 12 | 0 | 487.3605 | 0 | 156.0282 | 586.5297 | 88.0137 | 1317.9321
8 | 15 | 13 | 0 | 487.3605 | 0 | 156.0282 | 586.5297 | 88.0137 | 1317.9321
8 | 15 | 14 | 0 | 438.6245 | 0 | 140.4254 | 586.5297 | 88.0137 | 1253.5932
8 | 15 | 15 | 0 | 438.6245 | 0 | 140.4254 | 586.5297 | 88.0137 | 1253.5932
8 | 15 | 16 | 0 | 389.8884 | 0 | 124.8226 | 586.5297 | 88.0137 | 1189.2544
8 | 15 | 17 | 0 | 341.1524 | 0 | 109.2198 | 586.5297 | 88.0137 | 1124.9155
8 | 15 | 18 | 0 | 243.6803 | 0 | 78.0141 | 586.5297 | 88.0137 | 996.2377
8 | 15 | 19 | 35.8639 | 194.9442 | 11.4818 | 62.4113 | 586.5297 | 88.0137 | 979.2446
8 | 15 | 20 | 35.8639 | 194.9442 | 11.4818 | 62.4113 | 586.5297 | 88.0137 | 979.2446
8 | 15 | 21 | 72.6282 | 146.2082 | 23.2519 | 46.8085 | 586.5297 | 88.0137 | 963.4401
8 | 15 | 22 | 72.6282 | 146.2082 | 23.2519 | 46.8085 | 586.5297 | 88.0137 | 963.4401
8 | 15 | 23 | 72.6282 | 146.2082 | 23.2519 | 46.8085 | 586.5297 | 88.0137 | 963.4401
8 | 16 | 0 | 72.6282 | 146.2082 | 23.2519 | 46.8085 | 586.5297 | 88.0137 | 963.4401
8 | 16 | 1 | 72.6282 | 146.2082 | 23.2519 | 46.8085 | 586.5297 | 88.0137 | 963.4401
8 | 16 | 2 | 72.6282 | 146.2082 | 23.2519 | 46.8085 | 586.5297 | 88.0137 | 963.4401
8 | 16 | 3 | 72.6282 | 146.2082 | 23.2519 | 46.8085 | 586.5297 | 88.0137 | 963.4401
8 | 16 | 4 | 148.9969 | 48.7361 | 47.7013 | 15.6028 | 586.5297 | 88.0137 | 935.5804
8 | 16 | 5 | 148.9969 | 48.7361 | 47.7013 | 15.6028 | 586.5297 | 88.0137 | 935.5804
8 | 16 | 6 | 72.6282 | 146.2082 | 23.2519 | 46.8085 | 586.5297 | 88.0137 | 963.4401
8 | 16 | 7 | 35.8639 | 194.9442 | 11.4818 | 62.4113 | 586.5297 | 88.0137 | 979.2446
8 | 16 | 8 | 0 | 243.6803 | 0 | 78.0141 | 586.5297 | 88.0137 | 996.2377
8 | 16 | 9 | 0 | 341.1524 | 0 | 109.2198 | 586.5297 | 88.0137 | 1124.9155
8 | 16 | 10 | 0 | 389.8884 | 0 | 124.8226 | 586.5297 | 88.0137 | 1189.2544
8 | 16 | 11 | 0 | 438.6245 | 0 | 140.4254 | 586.5297 | 88.0137 | 1253.5932
8 | 16 | 12 | 0 | 487.3605 | 0 | 156.0282 | 586.5297 | 88.0137 | 1317.9321
8 | 16 | 13 | 0 | 487.3605 | 0 | 156.0282 | 586.5297 | 88.0137 | 1317.9321
8 | 16 | 14 | 0 | 438.6245 | 0 | 140.4254 | 586.5297 | 88.0137 | 1253.5932
8 | 16 | 15 | 0 | 438.6245 | 0 | 140.4254 | 586.5297 | 88.0137 | 1253.5932
8 | 16 | 16 | 0 | 389.8884 | 0 | 124.8226 | 586.5297 | 88.0137 | 1189.2544
8 | 16 | 17 | 0 | 341.1524 | 0 | 109.2198 | 586.5297 | 88.0137 | 1124.9155
8 | 16 | 18 | 0 | 243.6803 | 0 | 78.0141 | 586.5297 | 88.0137 | 996.2377
8 | 16 | 19 | 35.8639 | 194.9442 | 11.4818 | 62.4113 | 586.5297 | 88.0137 | 979.2446
8 | 16 | 20 | 35.8639 | 194.9442 | 11.4818 | 62.4113 | 586.5297 | 88.0137 | 979.2446
8 | 16 | 21 | 72.6282 | 146.2082 | 23.2519 | 46.8085 | 586.5297 | 88.0137 | 963.4401
8 | 16 | 22 | 72.6282 | 146.2082 | 23.2519 | 46.8085 | 586.5297 | 88.0137 | 963.4401
8 | 16 | 23 | 72.6282 | 146.2082 | 23.2519 | 46.8085 | 586.5297 | 88.0137 | 963.4401
8 | 17 | 0 | 72.6282 | 146.2082 | 23.2519 | 46.8085 | 586.5297 | 88.0137 | 963.4401
8 | 17 | 1 | 72.6282 | 146.2082 | 23.2519 | 46.8085 | 586.5297 | 88.0137 | 963.4401
8 | 17 | 2 | 72.6282 | 146.2082 | 23.2519 | 46.8085 | 586.5297 | 88.0137 | 963.4401
8 | 17 | 3 | 72.6282 | 146.2082 | 23.2519 | 46.8085 | 586.5297 | 88.0137 | 963.4401
8 | 17 | 4 | 148.9969 | 48.7361 | 47.7013 | 15.6028 | 586.5297 | 88.0137 | 935.5804
8 | 17 | 5 | 148.9969 | 48.7361 | 47.7013 | 15.6028 | 586.5297 | 88.0137 | 935.5804
8 | 17 | 6 | 72.6282 | 146.2082 | 23.2519 | 46.8085 | 586.5297 | 88.0137 | 963.4401
8 | 17 | 7 | 35.8639 | 194.9442 | 11.4818 | 62.4113 | 586.5297 | 88.0137 | 979.2446
8 | 17 | 8 | 0 | 243.6803 | 0 | 78.0141 | 586.5297 | 88.0137 | 996.2377
8 | 17 | 9 | 0 | 341.1524 | 0 | 109.2198 | 586.5297 | 88.0137 | 1124.9155
8 | 17 | 10 | 0 | 389.8884 | 0 | 124.8226 | 586.5297 | 88.0137 | 1189.2544
8 | 17 | 11 | 0 | 438.6245 | 0 | 140.4254 | 586.5297 | 88.0137 | 1253.5932
8 | 17 | 12 | 0 | 487.3605 | 0 | 156.0282 | 586.5297 | 88.0137 | 1317.9321
8 | 17 | 13 | 0 | 487.3605 | 0 | 156.0282 | 586.5297 | 88.0137 | 1317.9321
8 | 17 | 14 | 0 | 438.6245 | 0 | 140.4254 | 586.5297 | 88.0137 | 1253.5932
8 | 17 | 15 | 0 | 438.6245 | 0 | 140.4254 | 586.5297 | 88.0137 | 1253.5932
8 | 17 | 16 | 0 | 389.8884 | 0 | 124.8226 | 586.5297 | 88.0137 | 1189.2544
8 | 17 | 17 | 0 | 341.1524 | 0 | 109.2198 | 586.5297 | 88.0137 | 1124.9155
8 | 17 | 18 | 0 | 243.6803 | 0 | 78.0141 | 586.5297 | 88.0137 | 996.2377
8 | 17 | 19 | 35.8639 | 194.9442 | 11.4818 | 62.4113 | 586.5297 | 88.0137 | 979.2446
8 | 17 | 20 | 35.8639 | 194.9442 | 11.4818 | 62.4113 | 586.5297 | 88.0137 | 979.2446
8 | 17 | 21 | 72.6282 | 146.2082 | 23.2519 | 46.8085 | 586.5297 | 88.0137 | 963.4401
8 | 17 | 22 | 72.6282 | 146.2082 | 23.2519 | 46.8085 | 586.5297 | 88.0137 | 963.4401
8 | 17 | 23 | 72.6282 | 146.2082 | 23.2519 | 46.8085 | 586.5297 | 88.0137 | 963.4401
8 | 18 | 0 | 72.6282 | 146.2082 | 23.2519 | 46.8085 | 586.5297 | 88.0137 | 963.4401
8 | 18 | 1 | 72.6282 | 146.2082 | 23.2519 | 46.8085 | 586.5297 | 88.0137 | 963.4401
8 | 18 | 2 | 72.6282 | 146.2082 | 23.2519 | 46.8085 | 586.5297 | 88.0137 | 963.4401
8 | 18 | 3 | 72.6282 | 146.2082 | 23.2519 | 46.8085 | 586.5297 | 88.0137 | 963.4401
8 | 18 | 4 | 148.9969 | 48.7361 | 47.7013 | 15.6028 | 586.5297 | 88.0137 | 935.5804
8 | 18 | 5 | 148.9969 | 48.7361 | 47.7013 | 15.6028 | 586.5297 | 88.0137 | 935.5804
8 | 18 | 6 | 72.6282 | 146.2082 | 23.2519 | 46.8085 | 586.5297 | 88.0137 | 963.4401
8 | 18 | 7 | 35.8639 | 194.9442 | 11.4818 | 62.4113 | 586.5297 | 88.0137 | 979.2446
8 | 18 | 8 | 0 | 243.6803 | 0 | 78.0141 | 586.5297 | 88.0137 | 996.2377
8 | 18 | 9 | 0 | 341.1524 | 0 | 109.2198 | 586.5297 | 88.0137 | 1124.9155
8 | 18 | 10 | 0 | 389.8884 | 0 | 124.8226 | 586.5297 | 88.0137 | 1189.2544
8 | 18 | 11 | 0 | 438.6245 | 0 | 140.4254 | 586.5297 | 88.0137 | 1253.5932
8 | 18 | 12 | 0 | 487.3605 | 0 | 156.0282 | 586.5297 | 88.0137 | 1317.9321
8 | 18 | 13 | 0 | 487.3605 | 0 | 156.0282 | 586.5297 | 88.0137 | 1317.9321
8 | 18 | 14 | 0 | 487.3605 | 0 | 156.0282 | 586.5297 | 88.0137 | 1317.9321
8 | 18 | 15 | 0 | 438.6245 | 0 | 140.4254 | 586.5297 | 88.0137 | 1253.5932
8 | 18 | 16 | 0 | 389.8884 | 0 | 124.8226 | 586.5297 | 88.0137 | 1189.2544
8 | 18 | 17 | 0 | 341.1524 | 0 | 109.2198 | 586.5297 | 88.0137 | 1124.9155
8 | 18 | 18 | 0 | 243.6803 | 0 | 78.0141 | 586.5297 | 88.0137 | 996.2377
8 | 18 | 19 | 35.8639 | 194.9442 | 11.4818 | 62.4113 | 586.5297 | 88.0137 | 979.2446
8 | 18 | 20 | 35.8639 | 194.9442 | 11.4818 | 62.4113 | 586.5297 | 88.0137 | 979.2446
8 | 18 | 21 | 72.6282 | 146.2082 | 23.2519 | 46.8085 | 586.5297 | 88.0137 | 963.4401
8 | 18 | 22 | 72.6282 | 146.2082 | 23.2519 | 46.8085 | 586.5297 | 88.0137 | 963.4401
8 | 18 | 23 | 72.6282 | 146.2082 | 23.2519 | 46.8085 | 586.5297 | 88.0137 | 963.4401
8 | 19 | 0 | 72.6282 | 146.2082 | 23.2519 | 46.8085 | 586.5297 | 88.0137 | 963.4401
8 | 19 | 1 | 72.6282 | 146.2082 | 23.2519 | 46.8085 | 586.5297 | 88.0137 | 963.4401
8 | 19 | 2 | 72.6282 | 146.2082 | 23.2519 | 46.8085 | 586.5297 | 88.0137 | 963.4401
8 | 19 | 3 | 148.9969 | 48.7361 | 47.7013 | 15.6028 | 586.5297 | 88.0137 | 935.5804
8 | 19 | 4 | 148.9969 | 48.7361 | 47.7013 | 15.6028 | 586.5297 | 88.0137 | 935.5804
8 | 19 | 5 | 148.9969 | 48.7361 | 47.7013 | 15.6028 | 586.5297 | 88.0137 | 935.5804
8 | 19 | 6 | 148.9969 | 48.7361 | 47.7013 | 15.6028 | 586.5297 | 88.0137 | 935.5804
8 | 19 | 7 | 35.8639 | 194.9442 | 11.4818 | 62.4113 | 586.5297 | 88.0137 | 979.2446
8 | 19 | 8 | 0 | 243.6803 | 0 | 78.0141 | 586.5297 | 88.0137 | 996.2377
8 | 19 | 9 | 0 | 341.1524 | 0 | 109.2198 | 586.5297 | 88.0137 | 1124.9155
8 | 19 | 10 | 0 | 389.8884 | 0 | 124.8226 | 586.5297 | 88.0137 | 1189.2544
8 | 19 | 11 | 0 | 438.6245 | 0 | 140.4254 | 586.5297 | 88.0137 | 1253.5932
8 | 19 | 12 | 0 | 487.3605 | 0 | 156.0282 | 586.5297 | 88.0137 | 1317.9321
8 | 19 | 13 | 0 | 487.3605 | 0 | 156.0282 | 586.5297 | 88.0137 | 1317.9321
8 | 19 | 14 | 0 | 487.3605 | 0 | 156.0282 | 586.5297 | 88.0137 | 1317.9321
8 | 19 | 15 | 0 | 438.6245 | 0 | 140.4254 | 586.5297 | 88.0137 | 1253.5932
8 | 19 | 16 | 0 | 389.8884 | 0 | 124.8226 | 586.5297 | 88.0137 | 1189.2544
8 | 19 | 17 | 0 | 341.1524 | 0 | 109.2198 | 586.5297 | 88.0137 | 1124.9155
8 | 19 | 18 | 0 | 243.6803 | 0 | 78.0141 | 586.5297 | 88.0137 | 996.2377
8 | 19 | 19 | 35.8639 | 194.9442 | 11.4818 | 62.4113 | 586.5297 | 88.0137 | 979.2446
8 | 19 | 20 | 35.8639 | 194.9442 | 11.4818 | 62.4113 | 586.5297 | 88.0137 | 979.2446
8 | 19 | 21 | 72.6282 | 146.2082 | 23.2519 | 46.8085 | 586.5297 | 88.0137 | 963.4401
8 | 19 | 22 | 72.6282 | 146.2082 | 23.2519 | 46.8085 | 586.5297 | 88.0137 | 963.4401
8 | 19 | 23 | 72.6282 | 146.2082 | 23.2519 | 46.8085 | 586.5297 | 88.0137 | 963.4401
8 | 20 | 0 | 72.6282 | 146.2082 | 23.2519 | 46.8085 | 586.5297 | 88.0137 | 963.4401
8 | 20 | 1 | 72.6282 | 146.2082 | 23.2519 | 46.8085 | 586.5297 | 88.0137 | 963.4401
8 | 20 | 2 | 72.6282 | 146.2082 | 23.2519 | 46.8085 | 586.5297 | 88.0137 | 963.4401
8 | 20 | 3 | 72.6282 | 146.2082 | 23.2519 | 46.8085 | 586.5297 | 88.0137 | 963.4401
8 | 20 | 4 | 148.9969 | 48.7361 | 47.7013 | 15.6028 | 586.5297 | 88.0137 | 935.5804
8 | 20 | 5 | 148.9969 | 48.7361 | 47.7013 | 15.6028 | 586.5297 | 88.0137 | 935.5804
8 | 20 | 6 | 148.9969 | 48.7361 | 47.7013 | 15.6028 | 586.5297 | 88.0137 | 935.5804
8 | 20 | 7 | 35.8639 | 194.9442 | 11.4818 | 62.4113 | 586.5297 | 88.0137 | 979.2446
8 | 20 | 8 | 0 | 243.6803 | 0 | 78.0141 | 586.5297 | 88.0137 | 996.2377
8 | 20 | 9 | 0 | 341.1524 | 0 | 109.2198 | 586.5297 | 88.0137 | 1124.9155
8 | 20 | 10 | 0 | 438.6245 | 0 | 140.4254 | 586.5297 | 88.0137 | 1253.5932
8 | 20 | 11 | 0 | 438.6245 | 0 | 140.4254 | 586.5297 | 88.0137 | 1253.5932
8 | 20 | 12 | 0 | 487.3605 | 0 | 156.0282 | 586.5297 | 88.0137 | 1317.9321
8 | 20 | 13 | 0 | 487.3605 | 0 | 156.0282 | 586.5297 | 88.0137 | 1317.9321
8 | 20 | 14 | 0 | 487.3605 | 0 | 156.0282 | 586.5297 | 88.0137 | 1317.9321
8 | 20 | 15 | 0 | 438.6245 | 0 | 140.4254 | 586.5297 | 88.0137 | 1253.5932
8 | 20 | 16 | 0 | 389.8884 | 0 | 124.8226 | 586.5297 | 88.0137 | 1189.2544
8 | 20 | 17 | 0 | 341.1524 | 0 | 109.2198 | 586.5297 | 88.0137 | 1124.9155
8 | 20 | 18 | 0 | 243.6803 | 0 | 78.0141 | 586.5297 | 88.0137 | 996.2377
8 | 20 | 19 | 35.8639 | 194.9442 | 11.4818 | 62.4113 | 586.5297 | 88.0137 | 979.2446
8 | 20 | 20 | 35.8639 | 194.9442 | 11.4818 | 62.4113 | 586.5297 | 88.0137 | 979.2446
8 | 20 | 21 | 35.8639 | 194.9442 | 11.4818 | 62.4113 | 586.5297 | 88.0137 | 979.2446
8 | 20 | 22 | 72.6282 | 146.2082 | 23.2519 | 46.8085 | 586.5297 | 88.0137 | 963.4401
8 | 20 | 23 | 72.6282 | 146.2082 | 23.2519 | 46.8085 | 586.5297 | 88.0137 | 963.4401
8 | 21 | 0 | 72.6282 | 146.2082 | 23.2519 | 46.8085 | 586.5297 | 88.0137 | 963.4401
8 | 21 | 1 | 72.6282 | 146.2082 | 23.2519 | 46.8085 | 586.5297 | 88.0137 | 963.4401
8 | 21 | 2 | 72.6282 | 146.2082 | 23.2519 | 46.8085 | 586.5297 | 88.0137 | 963.4401
8 | 21 | 3 | 110.3271 | 97.4721 | 35.3212 | 31.2056 | 586.5297 | 88.0137 | 948.8694
8 | 21 | 4 | 148.9969 | 48.7361 | 47.7013 | 15.6028 | 586.5297 | 88.0137 | 935.5804
8 | 21 | 5 | 148.9969 | 48.7361 | 47.7013 | 15.6028 | 586.5297 | 88.0137 | 935.5804
8 | 21 | 6 | 72.6282 | 146.2082 | 23.2519 | 46.8085 | 586.5297 | 88.0137 | 963.4401
8 | 21 | 7 | 35.8639 | 194.9442 | 11.4818 | 62.4113 | 586.5297 | 88.0137 | 979.2446
8 | 21 | 8 | 0 | 243.6803 | 0 | 78.0141 | 586.5297 | 88.0137 | 996.2377
8 | 21 | 9 | 0 | 341.1524 | 0 | 109.2198 | 586.5297 | 88.0137 | 1124.9155
8 | 21 | 10 | 0 | 438.6245 | 0 | 140.4254 | 586.5297 | 88.0137 | 1253.5932
8 | 21 | 11 | 0 | 438.6245 | 0 | 140.4254 | 586.5297 | 88.0137 | 1253.5932
8 | 21 | 12 | 0 | 487.3605 | 0 | 156.0282 | 586.5297 | 88.0137 | 1317.9321
8 | 21 | 13 | 0 | 487.3605 | 0 | 156.0282 | 586.5297 | 88.0137 | 1317.9321
8 | 21 | 14 | 0 | 487.3605 | 0 | 156.0282 | 586.5297 | 88.0137 | 1317.9321
8 | 21 | 15 | 0 | 438.6245 | 0 | 140.4254 | 586.5297 | 88.0137 | 1253.5932
8 | 21 | 16 | 0 | 389.8884 | 0 | 124.8226 | 586.5297 | 88.0137 | 1189.2544
8 | 21 | 17 | 0 | 341.1524 | 0 | 109.2198 | 586.5297 | 88.0137 | 1124.9155
8 | 21 | 18 | 0 | 243.6803 | 0 | 78.0141 | 586.5297 | 88.0137 | 996.2377
8 | 21 | 19 | 35.8639 | 194.9442 | 11.4818 | 62.4113 | 586.5297 | 88.0137 | 979.2446
8 | 21 | 20 | 35.8639 | 194.9442 | 11.4818 | 62.4113 | 586.5297 | 88.0137 | 979.2446
8 | 21 | 21 | 35.8639 | 194.9442 | 11.4818 | 62.4113 | 586.5297 | 88.0137 | 979.2446
8 | 21 | 22 | 72.6282 | 146.2082 | 23.2519 | 46.8085 | 586.5297 | 88.0137 | 963.4401
8 | 21 | 23 | 72.6282 | 146.2082 | 23.2519 | 46.8085 | 586.5297 | 88.0137 | 963.4401
8 | 22 | 0 | 72.6282 | 146.2082 | 23.2519 | 46.8085 | 586.5297 | 88.0137 | 963.4401
8 | 22 | 1 | 72.6282 | 146.2082 | 23.2519 | 46.8085 | 586.5297 | 88.0137 | 963.4401
8 | 22 | 2 | 72.6282 | 146.2082 | 23.2519 | 46.8085 | 586.5297 | 88.0137 | 963.4401
8 | 22 | 3 | 110.3271 | 97.4721 | 35.3212 | 31.2056 | 586.5297 | 88.0137 | 948.8694
8 | 22 | 4 | 148.9969 | 48.7361 | 47.7013 | 15.6028 | 586.5297 | 88.0137 | 935.5804
8 | 22 | 5 | 148.9969 | 48.7361 | 47.7013 | 15.6028 | 586.5297 | 88.0137 | 935.5804
8 | 22 | 6 | 110.3271 | 97.4721 | 35.3212 | 31.2056 | 586.5297 | 88.0137 | 948.8694
8 | 22 | 7 | 35.8639 | 194.9442 | 11.4818 | 62.4113 | 586.5297 | 88.0137 | 979.2446
8 | 22 | 8 | 0 | 243.6803 | 0 | 78.0141 | 586.5297 | 88.0137 | 996.2377
8 | 22 | 9 | 0 | 341.1524 | 0 | 109.2198 | 586.5297 | 88.0137 | 1124.9155
8 | 22 | 10 | 0 | 438.6245 | 0 | 140.4254 | 586.5297 | 88.0137 | 1253.5932
8 | 22 | 11 | 0 | 438.6245 | 0 | 140.4254 | 586.5297 | 88.0137 | 1253.5932
8 | 22 | 12 | 0 | 487.3605 | 0 | 156.0282 | 586.5297 | 88.0137 | 1317.9321
8 | 22 | 13 | 0 | 487.3605 | 0 | 156.0282 | 586.5297 | 88.0137 | 1317.9321
8 | 22 | 14 | 0 | 487.3605 | 0 | 156.0282 | 586.5297 | 88.0137 | 1317.9321
8 | 22 | 15 | 0 | 438.6245 | 0 | 140.4254 | 586.5297 | 88.0137 | 1253.5932
8 | 22 | 16 | 0 | 389.8884 | 0 | 124.8226 | 586.5297 | 88.0137 | 1189.2544
8 | 22 | 17 | 0 | 341.1524 | 0 | 109.2198 | 586.5297 | 88.0137 | 1124.9155
8 | 22 | 18 | 0 | 243.6803 | 0 | 78.0141 | 586.5297 | 88.0137 | 996.2377
8 | 22 | 19 | 35.8639 | 194.9442 | 11.4818 | 62.4113 | 586.5297 | 88.0137 | 979.2446
8 | 22 | 20 | 35.8639 | 194.9442 | 11.4818 | 62.4113 | 586.5297 | 88.0137 | 979.2446
8 | 22 | 21 | 35.8639 | 194.9442 | 11.4818 | 62.4113 | 586.5297 | 88.0137 | 979.2446
8 | 22 | 22 | 72.6282 | 146.2082 | 23.2519 | 46.8085 | 586.5297 | 88.0137 | 963.4401
8 | 22 | 23 | 72.6282 | 146.2082 | 23.2519 | 46.8085 | 586.5297 | 88.0137 | 963.4401
8 | 23 | 0 | 72.6282 | 146.2082 | 23.2519 | 46.8085 | 586.5297 | 88.0137 | 963.4401
8 | 23 | 1 | 72.6282 | 146.2082 | 23.2519 | 46.8085 | 586.5297 | 88.0137 | 963.4401
8 | 23 | 2 | 72.6282 | 146.2082 | 23.2519 | 46.8085 | 586.5297 | 88.0137 | 963.4401
8 | 23 | 3 | 110.3271 | 97.4721 | 35.3212 | 31.2056 | 586.5297 | 88.0137 | 948.8694
8 | 23 | 4 | 148.9969 | 48.7361 | 47.7013 | 15.6028 | 586.5297 | 88.0137 | 935.5804
8 | 23 | 5 | 148.9969 | 48.7361 | 47.7013 | 15.6028 | 586.5297 | 88.0137 | 935.5804
8 | 23 | 6 | 110.3271 | 97.4721 | 35.3212 | 31.2056 | 586.5297 | 88.0137 | 948.8694
8 | 23 | 7 | 35.8639 | 194.9442 | 11.4818 | 62.4113 | 586.5297 | 88.0137 | 979.2446
8 | 23 | 8 | 0 | 243.6803 | 0 | 78.0141 | 586.5297 | 88.0137 | 996.2377
8 | 23 | 9 | 0 | 389.8884 | 0 | 124.8226 | 586.5297 | 88.0137 | 1189.2544
8 | 23 | 10 | 0 | 438.6245 | 0 | 140.4254 | 586.5297 | 88.0137 | 1253.5932
8 | 23 | 11 | 0 | 487.3605 | 0 | 156.0282 | 586.5297 | 88.0137 | 1317.9321
8 | 23 | 12 | 0 | 487.3605 | 0 | 156.0282 | 586.5297 | 88.0137 | 1317.9321
8 | 23 | 13 | 0 | 487.3605 | 0 | 156.0282 | 586.5297 | 88.0137 | 1317.9321
8 | 23 | 14 | 0 | 487.3605 | 0 | 156.0282 | 586.5297 | 88.0137 | 1317.9321
8 | 23 | 15 | 0 | 438.6245 | 0 | 140.4254 | 586.5297 | 88.0137 | 1253.5932
8 | 23 | 16 | 0 | 389.8884 | 0 | 124.8226 | 586.5297 | 88.0137 | 1189.2544
8 | 23 | 17 | 0 | 341.1524 | 0 | 109.2198 | 586.5297 | 88.0137 | 1124.9155
8 | 23 | 18 | 0 | 292.4163 | 0 | 93.6169 | 586.5297 | 88.0137 | 1060.5766
8 | 23 | 19 | 35.8639 | 194.9442 | 11.4818 | 62.4113 | 586.5297 | 88.0137 | 979.2446
8 | 23 | 20 | 35.8639 | 194.9442 | 11.4818 | 62.4113 | 586.5297 | 88.0137 | 979.2446
8 | 23 | 21 | 35.8639 | 194.9442 | 11.4818 | 62.4113 | 586.5297 | 88.0137 | 979.2446
8 | 23 | 22 | 72.6282 | 146.2082 | 23.2519 | 46.8085 | 586.5297 | 88.0137 | 963.4401
8 | 23 | 23 | 72.6282 | 146.2082 | 23.2519 | 46.8085 | 586.5297 | 88.0137 | 963.4401
8 | 24 | 0 | 72.6282 | 146.2082 | 23.2519 | 46.8085 | 586.5297 | 88.0137 | 963.4401
8 | 24 | 1 | 72.6282 | 146.2082 | 23.2519 | 46.8085 | 586.5297 | 88.0137 | 963.4401
8 | 24 | 2 | 72.6282 | 146.2082 | 23.2519 | 46.8085 | 586.5297 | 88.0137 | 963.4401
8 | 24 | 3 | 148.9969 | 48.7361 | 47.7013 | 15.6028 | 586.5297 | 88.0137 | 935.5804
8 | 24 | 4 | 148.9969 | 48.7361 | 47.7013 | 15.6028 | 586.5297 | 88.0137 | 935.5804
8 | 24 | 5 | 148.9969 | 48.7361 | 47.7013 | 15.6028 | 586.5297 | 88.0137 | 935.5804
8 | 24 | 6 | 110.3271 | 97.4721 | 35.3212 | 31.2056 | 586.5297 | 88.0137 | 948.8694
8 | 24 | 7 | 35.8639 | 194.9442 | 11.4818 | 62.4113 | 586.5297 | 88.0137 | 979.2446
8 | 24 | 8 | 0 | 243.6803 | 0 | 78.0141 | 586.5297 | 88.0137 | 996.2377
8 | 24 | 9 | 0 | 389.8884 | 0 | 124.8226 | 586.5297 | 88.0137 | 1189.2544
8 | 24 | 10 | 0 | 438.6245 | 0 | 140.4254 | 586.5297 | 88.0137 | 1253.5932
8 | 24 | 11 | 0 | 487.3605 | 0 | 156.0282 | 586.5297 | 88.0137 | 1317.9321
8 | 24 | 12 | 0 | 487.3605 | 0 | 156.0282 | 586.5297 | 88.0137 | 1317.9321
8 | 24 | 13 | 0 | 487.3605 | 0 | 156.0282 | 586.5297 | 88.0137 | 1317.9321
8 | 24 | 14 | 0 | 487.3605 | 0 | 156.0282 | 586.5297 | 88.0137 | 1317.9321
8 | 24 | 15 | 0 | 438.6245 | 0 | 140.4254 | 586.5297 | 88.0137 | 1253.5932
8 | 24 | 16 | 0 | 389.8884 | 0 | 124.8226 | 586.5297 | 88.0137 | 1189.2544
8 | 24 | 17 | 0 | 341.1524 | 0 | 109.2198 | 586.5297 | 88.0137 | 1124.9155
8 | 24 | 18 | 0 | 292.4163 | 0 | 93.6169 | 586.5297 | 88.0137 | 1060.5766
8 | 24 | 19 | 35.8639 | 194.9442 | 11.4818 | 62.4113 | 586.5297 | 88.0137 | 979.2446
8 | 24 | 20 | 35.8639 | 194.9442 | 11.4818 | 62.4113 | 586.5297 | 88.0137 | 979.2446
8 | 24 | 21 | 35.8639 | 194.9442 | 11.4818 | 62.4113 | 586.5297 | 88.0137 | 979.2446
8 | 24 | 22 | 72.6282 | 146.2082 | 23.2519 | 46.8085 | 586.5297 | 88.0137 | 963.4401
8 | 24 | 23 | 72.6282 | 146.2082 | 23.2519 | 46.8085 | 586.5297 | 88.0137 | 963.4401
8 | 25 | 0 | 72.6282 | 146.2082 | 23.2519 | 46.8085 | 586.5297 | 88.0137 | 963.4401
8 | 25 | 1 | 72.6282 | 146.2082 | 23.2519 | 46.8085 | 586.5297 | 88.0137 | 963.4401
8 | 25 | 2 | 72.6282 | 146.2082 | 23.2519 | 46.8085 | 586.5297 | 88.0137 | 963.4401
8 | 25 | 3 | 110.3271 | 97.4721 | 35.3212 | 31.2056 | 586.5297 | 88.0137 | 948.8694
8 | 25 | 4 | 148.9969 | 48.7361 | 47.7013 | 15.6028 | 586.5297 | 88.0137 | 935.5804
8 | 25 | 5 | 148.9969 | 48.7361 | 47.7013 | 15.6028 | 586.5297 | 88.0137 | 935.5804
8 | 25 | 6 | 110.3271 | 97.4721 | 35.3212 | 31.2056 | 586.5297 | 88.0137 | 948.8694
8 | 25 | 7 | 35.8639 | 194.9442 | 11.4818 | 62.4113 | 586.5297 | 88.0137 | 979.2446
8 | 25 | 8 | 0 | 243.6803 | 0 | 78.0141 | 586.5297 | 88.0137 | 996.2377
8 | 25 | 9 | 0 | 389.8884 | 0 | 124.8226 | 586.5297 | 88.0137 | 1189.2544
8 | 25 | 10 | 0 | 438.6245 | 0 | 140.4254 | 586.5297 | 88.0137 | 1253.5932
8 | 25 | 11 | 0 | 487.3605 | 0 | 156.0282 | 586.5297 | 88.0137 | 1317.9321
8 | 25 | 12 | 0 | 487.3605 | 0 | 156.0282 | 586.5297 | 88.0137 | 1317.9321
8 | 25 | 13 | 0 | 487.3605 | 0 | 156.0282 | 586.5297 | 88.0137 | 1317.9321
8 | 25 | 14 | 0 | 487.3605 | 0 | 156.0282 | 586.5297 | 88.0137 | 1317.9321
8 | 25 | 15 | 0 | 438.6245 | 0 | 140.4254 | 586.5297 | 88.0137 | 1253.5932
8 | 25 | 16 | 0 | 438.6245 | 0 | 140.4254 | 586.5297 | 88.0137 | 1253.5932
8 | 25 | 17 | 0 | 341.1524 | 0 | 109.2198 | 586.5297 | 88.0137 | 1124.9155
8 | 25 | 18 | 0 | 292.4163 | 0 | 93.6169 | 586.5297 | 88.0137 | 1060.5766
8 | 25 | 19 | 35.8639 | 194.9442 | 11.4818 | 62.4113 | 586.5297 | 88.0137 | 979.2446
8 | 25 | 20 | 35.8639 | 194.9442 | 11.4818 | 62.4113 | 586.5297 | 88.0137 | 979.2446
8 | 25 | 21 | 35.8639 | 194.9442 | 11.4818 | 62.4113 | 586.5297 | 88.0137 | 979.2446
8 | 25 | 22 | 72.6282 | 146.2082 | 23.2519 | 46.8085 | 586.5297 | 88.0137 | 963.4401
8 | 25 | 23 | 72.6282 | 146.2082 | 23.2519 | 46.8085 | 586.5297 | 88.0137 | 963.4401
8 | 26 | 0 | 72.6282 | 146.2082 | 23.2519 | 46.8085 | 586.5297 | 88.0137 | 963.4401
8 | 26 | 1 | 72.6282 | 146.2082 | 23.2519 | 46.8085 | 586.5297 | 88.0137 | 963.4401
8 | 26 | 2 | 72.6282 | 146.2082 | 23.2519 | 46.8085 | 586.5297 | 88.0137 | 963.4401
8 | 26 | 3 | 148.9969 | 48.7361 | 47.7013 | 15.6028 | 586.5297 | 88.0137 | 935.5804
8 | 26 | 4 | 148.9969 | 48.7361 | 47.7013 | 15.6028 | 586.5297 | 88.0137 | 935.5804
8 | 26 | 5 | 148.9969 | 48.7361 | 47.7013 | 15.6028 | 586.5297 | 88.0137 | 935.5804
8 | 26 | 6 | 110.3271 | 97.4721 | 35.3212 | 31.2056 | 586.5297 | 88.0137 | 948.8694
8 | 26 | 7 | 35.8639 | 194.9442 | 11.4818 | 62.4113 | 586.5297 | 88.0137 | 979.2446
8 | 26 | 8 | 0 | 243.6803 | 0 | 78.0141 | 586.5297 | 88.0137 | 996.2377
8 | 26 | 9 | 0 | 389.8884 | 0 | 124.8226 | 586.5297 | 88.0137 | 1189.2544
8 | 26 | 10 | 0 | 438.6245 | 0 | 140.4254 | 586.5297 | 88.0137 | 1253.5932
8 | 26 | 11 | 0 | 487.3605 | 0 | 156.0282 | 586.5297 | 88.0137 | 1317.9321
8 | 26 | 12 | 0 | 487.3605 | 0 | 156.0282 | 586.5297 | 88.0137 | 1317.9321
8 | 26 | 13 | 0 | 487.3605 | 0 | 156.0282 | 586.5297 | 88.0137 | 1317.9321
8 | 26 | 14 | 0 | 487.3605 | 0 | 156.0282 | 586.5297 | 88.0137 | 1317.9321
8 | 26 | 15 | 0 | 438.6245 | 0 | 140.4254 | 586.5297 | 88.0137 | 1253.5932
8 | 26 | 16 | 0 | 438.6245 | 0 | 140.4254 | 586.5297 | 88.0137 | 1253.5932
8 | 26 | 17 | 0 | 341.1524 | 0 | 109.2198 | 586.5297 | 88.0137 | 1124.9155
8 | 26 | 18 | 0 | 292.4163 | 0 | 93.6169 | 586.5297 | 88.0137 | 1060.5766
8 | 26 | 19 | 35.8639 | 194.9442 | 11.4818 | 62.4113 | 586.5297 | 88.0137 | 979.2446
8 | 26 | 20 | 35.8639 | 194.9442 | 11.4818 | 62.4113 | 586.5297 | 88.0137 | 979.2446
8 | 26 | 21 | 35.8639 | 194.9442 | 11.4818 | 62.4113 | 586.5297 | 88.0137 | 979.2446
8 | 26 | 22 | 35.8639 | 194.9442 | 11.4818 | 62.4113 | 586.5297 | 88.0137 | 979.2446
8 | 26 | 23 | 72.6282 | 146.2082 | 23.2519 | 46.8085 | 586.5297 | 88.0137 | 963.4401
8 | 27 | 0 | 72.6282 | 146.2082 | 23.2519 | 46.8085 | 586.5297 | 88.0137 | 963.4401
8 | 27 | 1 | 72.6282 | 146.2082 | 23.2519 | 46.8085 | 586.5297 | 88.0137 | 963.4401
8 | 27 | 2 | 72.6282 | 146.2082 | 23.2519 | 46.8085 | 586.5297 | 88.0137 | 963.4401
8 | 27 | 3 | 148.9969 | 48.7361 | 47.7013 | 15.6028 | 586.5297 | 88.0137 | 935.5804
8 | 27 | 4 | 148.9969 | 48.7361 | 47.7013 | 15.6028 | 586.5297 | 88.0137 | 935.5804
8 | 27 | 5 | 148.9969 | 48.7361 | 47.7013 | 15.6028 | 586.5297 | 88.0137 | 935.5804
8 | 27 | 6 | 148.9969 | 48.7361 | 47.7013 | 15.6028 | 586.5297 | 88.0137 | 935.5804
8 | 27 | 7 | 35.8639 | 194.9442 | 11.4818 | 62.4113 | 586.5297 | 88.0137 | 979.2446
8 | 27 | 8 | 0 | 292.4163 | 0 | 93.6169 | 586.5297 | 88.0137 | 1060.5766
8 | 27 | 9 | 0 | 389.8884 | 0 | 124.8226 | 586.5297 | 88.0137 | 1189.2544
8 | 27 | 10 | 0 | 438.6245 | 0 | 140.4254 | 586.5297 | 88.0137 | 1253.5932
8 | 27 | 11 | 0 | 487.3605 | 0 | 156.0282 | 586.5297 | 88.0137 | 1317.9321
8 | 27 | 12 | 0 | 487.3605 | 0 | 156.0282 | 586.5297 | 88.0137 | 1317.9321
8 | 27 | 13 | 0 | 487.3605 | 0 | 156.0282 | 586.5297 | 88.0137 | 1317.9321
8 | 27 | 14 | 0 | 487.3605 | 0 | 156.0282 | 586.5297 | 88.0137 | 1317.9321
8 | 27 | 15 | 0 | 487.3605 | 0 | 156.0282 | 586.5297 | 88.0137 | 1317.9321
8 | 27 | 16 | 0 | 438.6245 | 0 | 140.4254 | 586.5297 | 88.0137 | 1253.5932
8 | 27 | 17 | 0 | 341.1524 | 0 | 109.2198 | 586.5297 | 88.0137 | 1124.9155
8 | 27 | 18 | 0 | 292.4163 | 0 | 93.6169 | 586.5297 | 88.0137 | 1060.5766
8 | 27 | 19 | 35.8639 | 194.9442 | 11.4818 | 62.4113 | 586.5297 | 88.0137 | 979.2446
8 | 27 | 20 | 35.8639 | 194.9442 | 11.4818 | 62.4113 | 586.5297 | 88.0137 | 979.2446
8 | 27 | 21 | 35.8639 | 194.9442 | 11.4818 | 62.4113 | 586.5297 | 88.0137 | 979.2446
8 | 27 | 22 | 35.8639 | 194.9442 | 11.4818 | 62.4113 | 586.5297 | 88.0137 | 979.2446
8 | 27 | 23 | 72.6282 | 146.2082 | 23.2519 | 46.8085 | 586.5297 | 88.0137 | 963.4401
8 | 28 | 0 | 72.6282 | 146.2082 | 23.2519 | 46.8085 | 586.5297 | 88.0137 | 963.4401
8 | 28 | 1 | 72.6282 | 146.2082 | 23.2519 | 46.8085 | 586.5297 | 88.0137 | 963.4401
8 | 28 | 2 | 72.6282 | 146.2082 | 23.2519 | 46.8085 | 586.5297 | 88.0137 | 963.4401
8 | 28 | 3 | 148.9969 | 48.7361 | 47.7013 | 15.6028 | 586.5297 | 88.0137 | 935.5804
8 | 28 | 4 | 148.9969 | 48.7361 | 47.7013 | 15.6028 | 586.5297 | 88.0137 | 935.5804
8 | 28 | 5 | 148.9969 | 48.7361 | 47.7013 | 15.6028 | 586.5297 | 88.0137 | 935.5804
8 | 28 | 6 | 148.9969 | 48.7361 | 47.7013 | 15.6028 | 586.5297 | 88.0137 | 935.5804
8 | 28 | 7 | 35.8639 | 194.9442 | 11.4818 | 62.4113 | 586.5297 | 88.0137 | 979.2446
8 | 28 | 8 | 0 | 292.4163 | 0 | 93.6169 | 586.5297 | 88.0137 | 1060.5766
8 | 28 | 9 | 0 | 389.8884 | 0 | 124.8226 | 586.5297 | 88.0137 | 1189.2544
8 | 28 | 10 | 0 | 438.6245 | 0 | 140.4254 | 586.5297 | 88.0137 | 1253.5932
8 | 28 | 11 | 0 | 487.3605 | 0 | 156.0282 | 586.5297 | 88.0137 | 1317.9321
8 | 28 | 12 | 0 | 487.3605 | 0 | 156.0282 | 586.5297 | 88.0137 | 1317.9321
8 | 28 | 13 | 0 | 487.3605 | 0 | 156.0282 | 586.5297 | 88.0137 | 1317.9321
8 | 28 | 14 | 0 | 487.3605 | 0 | 156.0282 | 586.5297 | 88.0137 | 1317.9321
8 | 28 | 15 | 0 | 487.3605 | 0 | 156.0282 | 586.5297 | 88.0137 | 1317.9321
8 | 28 | 16 | 0 | 438.6245 | 0 | 140.4254 | 586.5297 | 88.0137 | 1253.5932
8 | 28 | 17 | 0 | 389.8884 | 0 | 124.8226 | 586.5297 | 88.0137 | 1189.2544
8 | 28 | 18 | 0 | 292.4163 | 0 | 93.6169 | 586.5297 | 88.0137 | 1060.5766
8 | 28 | 19 | 35.8639 | 194.9442 | 11.4818 | 62.4113 | 586.5297 | 88.0137 | 979.2446
8 | 28 | 20 | 35.8639 | 194.9442 | 11.4818 | 62.4113 | 586.5297 | 88.0137 | 979.2446
8 | 28 | 21 | 35.8639 | 194.9442 | 11.4818 | 62.4113 | 586.5297 | 88.0137 | 979.2446
8 | 28 | 22 | 35.8639 | 194.9442 | 11.4818 | 62.4113 | 586.5297 | 88.0137 | 979.2446
8 | 28 | 23 | 72.6282 | 146.2082 | 23.2519 | 46.8085 | 586.5297 | 88.0137 | 963.4401
8 | 29 | 0 | 72.6282 | 146.2082 | 23.2519 | 46.8085 | 586.5297 | 88.0137 | 963.4401
8 | 29 | 1 | 72.6282 | 146.2082 | 23.2519 | 46.8085 | 586.5297 | 88.0137 | 963.4401
8 | 29 | 2 | 72.6282 | 146.2082 | 23.2519 | 46.8085 | 586.5297 | 88.0137 | 963.4401
8 | 29 | 3 | 148.9969 | 48.7361 | 47.7013 | 15.6028 | 586.5297 | 88.0137 | 935.5804
8 | 29 | 4 | 148.9969 | 48.7361 | 47.7013 | 15.6028 | 586.5297 | 88.0137 | 935.5804
8 | 29 | 5 | 148.9969 | 48.7361 | 47.7013 | 15.6028 | 586.5297 | 88.0137 | 935.5804
8 | 29 | 6 | 148.9969 | 48.7361 | 47.7013 | 15.6028 | 586.5297 | 88.0137 | 935.5804
8 | 29 | 7 | 35.8639 | 194.9442 | 11.4818 | 62.4113 | 586.5297 | 88.0137 | 979.2446
8 | 29 | 8 | 0 | 292.4163 | 0 | 93.6169 | 586.5297 | 88.0137 | 1060.5766
8 | 29 | 9 | 0 | 389.8884 | 0 | 124.8226 | 586.5297 | 88.0137 | 1189.2544
8 | 29 | 10 | 0 | 438.6245 | 0 | 140.4254 | 586.5297 | 88.0137 | 1253.5932
8 | 29 | 11 | 0 | 487.3605 | 0 | 156.0282 | 586.5297 | 88.0137 | 1317.9321
8 | 29 | 12 | 0 | 487.3605 | 0 | 156.0282 | 586.5297 | 88.0137 | 1317.9321
8 | 29 | 13 | 0 | 536.0966 | 0 | 171.631 | 586.5297 | 88.0137 | 1382.271
8 | 29 | 14 | 0 | 487.3605 | 0 | 156.0282 | 586.5297 | 88.0137 | 1317.9321
8 | 29 | 15 | 0 | 487.3605 | 0 | 156.0282 | 586.5297 | 88.0137 | 1317.9321
8 | 29 | 16 | 0 | 438.6245 | 0 | 140.4254 | 586.5297 | 88.0137 | 1253.5932
8 | 29 | 17 | 0 | 389.8884 | 0 | 124.8226 | 586.5297 | 88.0137 | 1189.2544
8 | 29 | 18 | 0 | 292.4163 | 0 | 93.6169 | 586.5297 | 88.0137 | 1060.5766
8 | 29 | 19 | 0 | 243.6803 | 0 | 78.0141 | 586.5297 | 88.0137 | 996.2377
8 | 29 | 20 | 35.8639 | 194.9442 | 11.4818 | 62.4113 | 586.5297 | 88.0137 | 979.2446
8 | 29 | 21 | 35.8639 | 194.9442 | 11.4818 | 62.4113 | 586.5297 | 88.0137 | 979.2446
8 | 29 | 22 | 35.8639 | 194.9442 | 11.4818 | 62.4113 | 586.5297 | 88.0137 | 979.2446
8 | 29 | 23 | 35.8639 | 194.9442 | 11.4818 | 62.4113 | 586.5297 | 88.0137 | 979.2446
8 | 30 | 0 | 72.6282 | 146.2082 | 23.2519 | 46.8085 | 586.5297 | 88.0137 | 963.4401
8 | 30 | 1 | 72.6282 | 146.2082 | 23.2519 | 46.8085 | 586.5297 | 88.0137 | 963.4401
8 | 30 | 2 | 72.6282 | 146.2082 | 23.2519 | 46.8085 | 586.5297 | 88.0137 | 963.4401
8 | 30 | 3 | 72.6282 | 146.2082 | 23.2519 | 46.8085 | 586.5297 | 88.0137 | 963.4401
8 | 30 | 4 | 148.9969 | 48.7361 | 47.7013 | 15.6028 | 586.5297 | 88.0137 | 935.5804
8 | 30 | 5 | 148.9969 | 48.7361 | 47.7013 | 15.6028 | 586.5297 | 88.0137 | 935.5804
8 | 30 | 6 | 148.9969 | 48.7361 | 47.7013 | 15.6028 | 586.5297 | 88.0137 | 935.5804
8 | 30 | 7 | 35.8639 | 194.9442 | 11.4818 | 62.4113 | 586.5297 | 88.0137 | 979.2446
8 | 30 | 8 | 0 | 292.4163 | 0 | 93.6169 | 586.5297 | 88.0137 | 1060.5766
8 | 30 | 9 | 0 | 389.8884 | 0 | 124.8226 | 586.5297 | 88.0137 | 1189.2544
8 | 30 | 10 | 0 | 487.3605 | 0 | 156.0282 | 586.5297 | 88.0137 | 1317.9321
8 | 30 | 11 | 0 | 487.3605 | 0 | 156.0282 | 586.5297 | 88.0137 | 1317.9321
8 | 30 | 12 | 0 | 536.0966 | 0 | 171.631 | 586.5297 | 88.0137 | 1382.271
8 | 30 | 13 | 0 | 536.0966 | 0 | 171.631 | 586.5297 | 88.0137 | 1382.271
8 | 30 | 14 | 0 | 487.3605 | 0 | 156.0282 | 586.5297 | 88.0137 | 1317.9321
8 | 30 | 15 | 0 | 487.3605 | 0 | 156.0282 | 586.5297 | 88.0137 | 1317.9321
8 | 30 | 16 | 0 | 438.6245 | 0 | 140.4254 | 586.5297 | 88.0137 | 1253.5932
8 | 30 | 17 | 0 | 389.8884 | 0 | 124.8226 | 586.5297 | 88.0137 | 1189.2544
8 | 30 | 18 | 0 | 292.4163 | 0 | 93.6169 | 586.5297 | 88.0137 | 1060.5766
8 | 30 | 19 | 0 | 243.6803 | 0 | 78.0141 | 586.5297 | 88.0137 | 996.2377
8 | 30 | 20 | 35.8639 | 194.9442 | 11.4818 | 62.4113 | 586.5297 | 88.0137 | 979.2446
8 | 30 | 21 | 35.8639 | 194.9442 | 11.4818 | 62.4113 | 586.5297 | 88.0137 | 979.2446
8 | 30 | 22 | 35.8639 | 194.9442 | 11.4818 | 62.4113 | 586.5297 | 88.0137 | 979.2446
8 | 30 | 23 | 35.8639 | 194.9442 | 11.4818 | 62.4113 | 586.5297 | 88.0137 | 979.2446
8 | 31 | 0 | 72.6282 | 146.2082 | 23.2519 | 46.8085 | 586.5297 | 88.0137 | 963.4401
8 | 31 | 1 | 72.6282 | 146.2082 | 23.2519 | 46.8085 | 586.5297 | 88.0137 | 963.4401
8 | 31 | 2 | 72.6282 | 146.2082 | 23.2519 | 46.8085 | 586.5297 | 88.0137 | 963.4401
8 | 31 | 3 | 72.6282 | 146.2082 | 23.2519 | 46.8085 | 586.5297 | 88.0137 | 963.4401
8 | 31 | 4 | 148.9969 | 48.7361 | 47.7013 | 15.6028 | 586.5297 | 88.0137 | 935.5804
8 | 31 | 5 | 148.9969 | 48.7361 | 47.7013 | 15.6028 | 586.5297 | 88.0137 | 935.5804
8 | 31 | 6 | 148.9969 | 48.7361 | 47.7013 | 15.6028 | 586.5297 | 88.0137 | 935.5804
8 | 31 | 7 | 35.8639 | 194.9442 | 11.4818 | 62.4113 | 586.5297 | 88.0137 | 979.2446
8 | 31 | 8 | 0 | 292.4163 | 0 | 93.6169 | 586.5297 | 88.0137 | 1060.5766
8 | 31 | 9 | 0 | 389.8884 | 0 | 124.8226 | 586.5297 | 88.0137 | 1189.2544
8 | 31 | 10 | 0 | 487.3605 | 0 | 156.0282 | 586.5297 | 88.0137 | 1317.9321
8 | 31 | 11 | 0 | 487.3605 | 0 | 156.0282 | 586.5297 | 88.0137 | 1317.9321
8 | 31 | 12 | 0 | 536.0966 | 0 | 171.631 | 586.5297 | 88.0137 | 1382.271
8 | 31 | 13 | 0 | 536.0966 | 0 | 171.631 | 586.5297 | 88.0137 | 1382.271
8 | 31 | 14 | 0 | 487.3605 | 0 | 156.0282 | 586.5297 | 88.0137 | 1317.9321
8 | 31 | 15 | 0 | 487.3605 | 0 | 156.0282 | 586.5297 | 88.0137 | 1317.9321
8 | 31 | 16 | 0 | 438.6245 | 0 | 140.4254 | 586.5297 | 88.0137 | 1253.5932
8 | 31 | 17 | 0 | 389.8884 | 0 | 124.8226 | 586.5297 | 88.0137 | 1189.2544
8 | 31 | 18 | 0 | 292.4163 | 0 | 93.6169 | 586.5297 | 88.0137 | 1060.5766
8 | 31 | 19 | 0 | 243.6803 | 0 | 78.0141 | 586.5297 | 88.0137 | 996.2377
8 | 31 | 20 | 35.8639 | 194.9442 | 11.4818 | 62.4113 | 586.5297 | 88.0137 | 979.2446
8 | 31 | 21 | 35.8639 | 194.9442 | 11.4818 | 62.4113 | 586.5297 | 88.0137 | 979.2446
8 | 31 | 22 | 35.8639 | 194.9442 | 11.4818 | 62.4113 | 586.5297 | 88.0137 | 979.2446
8 | 31 | 23 | 35.8639 | 194.9442 | 11.4818 | 62.4113 | 586.5297 | 88.0137 | 979.2446
9 | 1 | 0 | 72.6282 | 146.2082 | 23.2519 | 46.8085 | 586.5297 | 88.0137 | 963.4401
9 | 1 | 1 | 72.6282 | 146.2082 | 23.2519 | 46.8085 | 586.5297 | 88.0137 | 963.4401
9 | 1 | 2 | 72.6282 | 146.2082 | 23.2519 | 46.8085 | 586.5297 | 88.0137 | 963.4401
9 | 1 | 3 | 72.6282 | 146.2082 | 23.2519 | 46.8085 | 586.5297 | 88.0137 | 963.4401
9 | 1 | 4 | 148.9969 | 48.7361 | 47.7013 | 15.6028 | 586.5297 | 88.0137 | 935.5804
9 | 1 | 5 | 148.9969 | 48.7361 | 47.7013 | 15.6028 | 586.5297 | 88.0137 | 935.5804
9 | 1 | 6 | 148.9969 | 48.7361 | 47.7013 | 15.6028 | 586.5297 | 88.0137 | 935.5804
9 | 1 | 7 | 35.8639 | 194.9442 | 11.4818 | 62.4113 | 586.5297 | 88.0137 | 979.2446
9 | 1 | 8 | 0 | 292.4163 | 0 | 93.6169 | 586.5297 | 88.0137 | 1060.5766
9 | 1 | 9 | 0 | 389.8884 | 0 | 124.8226 | 586.5297 | 88.0137 | 1189.2544
9 | 1 | 10 | 0 | 487.3605 | 0 | 156.0282 | 586.5297 | 88.0137 | 1317.9321
9 | 1 | 11 | 0 | 487.3605 | 0 | 156.0282 | 586.5297 | 88.0137 | 1317.9321
9 | 1 | 12 | 0 | 536.0966 | 0 | 171.631 | 586.5297 | 88.0137 | 1382.271
9 | 1 | 13 | 0 | 536.0966 | 0 | 171.631 | 586.5297 | 88.0137 | 1382.271
9 | 1 | 14 | 0 | 487.3605 | 0 | 156.0282 | 586.5297 | 88.0137 | 1317.9321
9 | 1 | 15 | 0 | 487.3605 | 0 | 156.0282 | 586.5297 | 88.0137 | 1317.9321
9 | 1 | 16 | 0 | 438.6245 | 0 | 140.4254 | 586.5297 | 88.0137 | 1253.5932
9 | 1 | 17 | 0 | 389.8884 | 0 | 124.8226 | 586.5297 | 88.0137 | 1189.2544
9 | 1 | 18 | 0 | 292.4163 | 0 | 93.6169 | 586.5297 | 88.0137 | 1060.5766
9 | 1 | 19 | 0 | 243.6803 | 0 | 78.0141 | 586.5297 | 88.0137 | 996.2377
9 | 1 | 20 | 35.8639 | 194.9442 | 11.4818 | 62.4113 | 586.5297 | 88.0137 | 979.2446
9 | 1 | 21 | 35.8639 | 194.9442 | 11.4818 | 62.4113 | 586.5297 | 88.0137 | 979.2446
9 | 1 | 22 | 35.8639 | 194.9442 | 11.4818 | 62.4113 | 586.5297 | 88.0137 | 979.2446
9 | 1 | 23 | 35.8639 | 194.9442 | 11.4818 | 62.4113 | 586.5297 | 88.0137 | 979.2446
9 | 2 | 0 | 72.6282 | 146.2082 | 23.2519 | 46.8085 | 586.5297 | 88.0137 | 963.4401
9 | 2 | 1 | 72.6282 | 146.2082 | 23.2519 | 46.8085 | 586.5297 | 88.0137 | 963.4401
9 | 2 | 2 | 72.6282 | 146.2082 | 23.2519 | 46.8085 | 586.5297 | 88.0137 | 963.4401
9 | 2 | 3 | 72.6282 | 146.2082 | 23.2519 | 46.8085 | 586.5297 | 88.0137 | 963.4401
9 | 2 | 4 | 148.9969 | 48.7361 | 47.7013 | 15.6028 | 586.5297 | 88.0137 | 935.5804
9 | 2 | 5 | 148.9969 | 48.7361 | 47.7013 | 15.6028 | 586.5297 | 88.0137 | 935.5804
9 | 2 | 6 | 148.9969 | 48.7361 | 47.7013 | 15.6028 | 586.5297 | 88.0137 | 935.5804
9 | 2 | 7 | 35.8639 | 194.9442 | 11.4818 | 62.4113 | 586.5297 | 88.0137 | 979.2446
9 | 2 | 8 | 0 | 292.4163 | 0 | 93.6169 | 586.5297 | 88.0137 | 1060.5766
9 | 2 | 9 | 0 | 389.8884 | 0 | 124.8226 | 586.5297 | 88.0137 | 1189.2544
9 | 2 | 10 | 0 | 487.3605 | 0 | 156.0282 | 586.5297 | 88.0137 | 1317.9321
9 | 2 | 11 | 0 | 487.3605 | 0 | 156.0282 | 586.5297 | 88.0137 | 1317.9321
9 | 2 | 12 | 0 | 536.0966 | 0 | 171.631 | 586.5297 | 88.0137 | 1382.271
9 | 2 | 13 | 0 | 536.0966 | 0 | 171.631 | 586.5297 | 88.0137 | 1382.271
9 | 2 | 14 | 0 | 487.3605 | 0 | 156.0282 | 586.5297 | 88.0137 | 1317.9321
9 | 2 | 15 | 0 | 487.3605 | 0 | 156.0282 | 586.5297 | 88.0137 | 1317.9321
9 | 2 | 16 | 0 | 438.6245 | 0 | 140.4254 | 586.5297 | 88.0137 | 1253.5932
9 | 2 | 17 | 0 | 389.8884 | 0 | 124.8226 | 586.5297 | 88.0137 | 1189.2544
9 | 2 | 18 | 0 | 292.4163 | 0 | 93.6169 | 586.5297 | 88.0137 | 1060.5766
9 | 2 | 19 | 0 | 243.6803 | 0 | 78.0141 | 586.5297 | 88.0137 | 996.2377
9 | 2 | 20 | 35.8639 | 194.9442 | 11.4818 | 62.4113 | 586.5297 | 88.0137 | 979.2446
9 | 2 | 21 | 35.8639 | 194.9442 | 11.4818 | 62.4113 | 586.5297 | 88.0137 | 979.2446
9 | 2 | 22 | 35.8639 | 194.9442 | 11.4818 | 62.4113 | 586.5297 | 88.0137 | 979.2446
9 | 2 | 23 | 35.8639 | 194.9442 | 11.4818 | 62.4113 | 586.5297 | 88.0137 | 979.2446
9 | 3 | 0 | 72.6282 | 146.2082 | 23.2519 | 46.8085 | 586.5297 | 88.0137 | 963.4401
9 | 3 | 1 | 72.6282 | 146.2082 | 23.2519 | 46.8085 | 586.5297 | 88.0137 | 963.4401
9 | 3 | 2 | 72.6282 | 146.2082 | 23.2519 | 46.8085 | 586.5297 | 88.0137 | 963.4401
9 | 3 | 3 | 148.9969 | 48.7361 | 47.7013 | 15.6028 | 586.5297 | 88.0137 | 935.5804
9 | 3 | 4 | 148.9969 | 48.7361 | 47.7013 | 15.6028 | 586.5297 | 88.0137 | 935.5804
9 | 3 | 5 | 148.9969 | 48.7361 | 47.7013 | 15.6028 | 586.5297 | 88.0137 | 935.5804
9 | 3 | 6 | 148.9969 | 48.7361 | 47.7013 | 15.6028 | 586.5297 | 88.0137 | 935.5804
9 | 3 | 7 | 35.8639 | 194.9442 | 11.4818 | 62.4113 | 586.5297 | 88.0137 | 979.2446
9 | 3 | 8 | 0 | 292.4163 | 0 | 93.6169 | 586.5297 | 88.0137 | 1060.5766
9 | 3 | 9 | 0 | 389.8884 | 0 | 124.8226 | 586.5297 | 88.0137 | 1189.2544
9 | 3 | 10 | 0 | 438.6245 | 0 | 140.4254 | 586.5297 | 88.0137 | 1253.5932
9 | 3 | 11 | 0 | 487.3605 | 0 | 156.0282 | 586.5297 | 88.0137 | 1317.9321
9 | 3 | 12 | 0 | 487.3605 | 0 | 156.0282 | 586.5297 | 88.0137 | 1317.9321
9 | 3 | 13 | 0 | 536.0966 | 0 | 171.631 | 586.5297 | 88.0137 | 1382.271
9 | 3 | 14 | 0 | 487.3605 | 0 | 156.0282 | 586.5297 | 88.0137 | 1317.9321
9 | 3 | 15 | 0 | 487.3605 | 0 | 156.0282 | 586.5297 | 88.0137 | 1317.9321
9 | 3 | 16 | 0 | 438.6245 | 0 | 140.4254 | 586.5297 | 88.0137 | 1253.5932
9 | 3 | 17 | 0 | 341.1524 | 0 | 109.2198 | 586.5297 | 88.0137 | 1124.9155
9 | 3 | 18 | 0 | 292.4163 | 0 | 93.6169 | 586.5297 | 88.0137 | 1060.5766
9 | 3 | 19 | 0 | 243.6803 | 0 | 78.0141 | 586.5297 | 88.0137 | 996.2377
9 | 3 | 20 | 35.8639 | 194.9442 | 11.4818 | 62.4113 | 586.5297 | 88.0137 | 979.2446
9 | 3 | 21 | 35.8639 | 194.9442 | 11.4818 | 62.4113 | 586.5297 | 88.0137 | 979.2446
9 | 3 | 22 | 35.8639 | 194.9442 | 11.4818 | 62.4113 | 586.5297 | 88.0137 | 979.2446
9 | 3 | 23 | 72.6282 | 146.2082 | 23.2519 | 46.8085 | 586.5297 | 88.0137 | 963.4401
9 | 4 | 0 | 72.6282 | 146.2082 | 23.2519 | 46.8085 | 586.5297 | 88.0137 | 963.4401
9 | 4 | 1 | 72.6282 | 146.2082 | 23.2519 | 46.8085 | 586.5297 | 88.0137 | 963.4401
9 | 4 | 2 | 72.6282 | 146.2082 | 23.2519 | 46.8085 | 586.5297 | 88.0137 | 963.4401
9 | 4 | 3 | 148.9969 | 48.7361 | 47.7013 | 15.6028 | 586.5297 | 88.0137 | 935.5804
9 | 4 | 4 | 148.9969 | 48.7361 | 47.7013 | 15.6028 | 586.5297 | 88.0137 | 935.5804
9 | 4 | 5 | 148.9969 | 48.7361 | 47.7013 | 15.6028 | 586.5297 | 88.0137 | 935.5804
9 | 4 | 6 | 148.9969 | 48.7361 | 47.7013 | 15.6028 | 586.5297 | 88.0137 | 935.5804
9 | 4 | 7 | 35.8639 | 194.9442 | 11.4818 | 62.4113 | 586.5297 | 88.0137 | 979.2446
9 | 4 | 8 | 0 | 243.6803 | 0 | 78.0141 | 586.5297 | 88.0137 | 996.2377
9 | 4 | 9 | 0 | 389.8884 | 0 | 124.8226 | 586.5297 | 88.0137 | 1189.2544
9 | 4 | 10 | 0 | 438.6245 | 0 | 140.4254 | 586.5297 | 88.0137 | 1253.5932
9 | 4 | 11 | 0 | 487.3605 | 0 | 156.0282 | 586.5297 | 88.0137 | 1317.9321
9 | 4 | 12 | 0 | 487.3605 | 0 | 156.0282 | 586.5297 | 88.0137 | 1317.9321
9 | 4 | 13 | 0 | 487.3605 | 0 | 156.0282 | 586.5297 | 88.0137 | 1317.9321
9 | 4 | 14 | 0 | 487.3605 | 0 | 156.0282 | 586.5297 | 88.0137 | 1317.9321
9 | 4 | 15 | 0 | 438.6245 | 0 | 140.4254 | 586.5297 | 88.0137 | 1253.5932
9 | 4 | 16 | 0 | 438.6245 | 0 | 140.4254 | 586.5297 | 88.0137 | 1253.5932
9 | 4 | 17 | 0 | 341.1524 | 0 | 109.2198 | 586.5297 | 88.0137 | 1124.9155
9 | 4 | 18 | 0 | 292.4163 | 0 | 93.6169 | 586.5297 | 88.0137 | 1060.5766
9 | 4 | 19 | 35.8639 | 194.9442 | 11.4818 | 62.4113 | 586.5297 | 88.0137 | 979.2446
9 | 4 | 20 | 35.8639 | 194.9442 | 11.4818 | 62.4113 | 586.5297 | 88.0137 | 979.2446
9 | 4 | 21 | 35.8639 | 194.9442 | 11.4818 | 62.4113 | 586.5297 | 88.0137 | 979.2446
9 | 4 | 22 | 35.8639 | 194.9442 | 11.4818 | 62.4113 | 586.5297 | 88.0137 | 979.2446
9 | 4 | 23 | 72.6282 | 146.2082 | 23.2519 | 46.8085 | 586.5297 | 88.0137 | 963.4401
9 | 5 | 0 | 72.6282 | 146.2082 | 23.2519 | 46.8085 | 586.5297 | 88.0137 | 963.4401
9 | 5 | 1 | 72.6282 | 146.2082 | 23.2519 | 46.8085 | 586.5297 | 88.0137 | 963.4401
9 | 5 | 2 | 148.9969 | 48.7361 | 47.7013 | 15.6028 | 586.5297 | 88.0137 | 935.5804
9 | 5 | 3 | 148.9969 | 48.7361 | 47.7013 | 15.6028 | 586.5297 | 88.0137 | 935.5804
9 | 5 | 4 | 148.9969 | 48.7361 | 47.7013 | 15.6028 | 586.5297 | 88.0137 | 935.5804
9 | 5 | 5 | 148.9969 | 48.7361 | 47.7013 | 15.6028 | 586.5297 | 88.0137 | 935.5804
9 | 5 | 6 | 148.9969 | 48.7361 | 47.7013 | 15.6028 | 586.5297 | 88.0137 | 935.5804
9 | 5 | 7 | 35.8639 | 194.9442 | 11.4818 | 62.4113 | 586.5297 | 88.0137 | 979.2446
9 | 5 | 8 | 0 | 243.6803 | 0 | 78.0141 | 586.5297 | 88.0137 | 996.2377
9 | 5 | 9 | 0 | 389.8884 | 0 | 124.8226 | 586.5297 | 88.0137 | 1189.2544
9 | 5 | 10 | 0 | 438.6245 | 0 | 140.4254 | 586.5297 | 88.0137 | 1253.5932
9 | 5 | 11 | 0 | 487.3605 | 0 | 156.0282 | 586.5297 | 88.0137 | 1317.9321
9 | 5 | 12 | 0 | 487.3605 | 0 | 156.0282 | 586.5297 | 88.0137 | 1317.9321
9 | 5 | 13 | 0 | 487.3605 | 0 | 156.0282 | 586.5297 | 88.0137 | 1317.9321
9 | 5 | 14 | 0 | 487.3605 | 0 | 156.0282 | 586.5297 | 88.0137 | 1317.9321
9 | 5 | 15 | 0 | 438.6245 | 0 | 140.4254 | 586.5297 | 88.0137 | 1253.5932
9 | 5 | 16 | 0 | 389.8884 | 0 | 124.8226 | 586.5297 | 88.0137 | 1189.2544
9 | 5 | 17 | 0 | 341.1524 | 0 | 109.2198 | 586.5297 | 88.0137 | 1124.9155
9 | 5 | 18 | 0 | 243.6803 | 0 | 78.0141 | 586.5297 | 88.0137 | 996.2377
9 | 5 | 19 | 35.8639 | 194.9442 | 11.4818 | 62.4113 | 586.5297 | 88.0137 | 979.2446
9 | 5 | 20 | 35.8639 | 194.9442 | 11.4818 | 62.4113 | 586.5297 | 88.0137 | 979.2446
9 | 5 | 21 | 35.8639 | 194.9442 | 11.4818 | 62.4113 | 586.5297 | 88.0137 | 979.2446
9 | 5 | 22 | 35.8639 | 194.9442 | 11.4818 | 62.4113 | 586.5297 | 88.0137 | 979.2446
9 | 5 | 23 | 72.6282 | 146.2082 | 23.2519 | 46.8085 | 586.5297 | 88.0137 | 963.4401
9 | 6 | 0 | 72.6282 | 146.2082 | 23.2519 | 46.8085 | 586.5297 | 88.0137 | 963.4401
9 | 6 | 1 | 148.9969 | 48.7361 | 47.7013 | 15.6028 | 586.5297 | 88.0137 | 935.5804
9 | 6 | 2 | 148.9969 | 48.7361 | 47.7013 | 15.6028 | 586.5297 | 88.0137 | 935.5804
9 | 6 | 3 | 148.9969 | 48.7361 | 47.7013 | 15.6028 | 586.5297 | 88.0137 | 935.5804
9 | 6 | 4 | 148.9969 | 48.7361 | 47.7013 | 15.6028 | 586.5297 | 88.0137 | 935.5804
9 | 6 | 5 | 148.9969 | 48.7361 | 47.7013 | 15.6028 | 586.5297 | 88.0137 | 935.5804
9 | 6 | 6 | 148.9969 | 48.7361 | 47.7013 | 15.6028 | 586.5297 | 88.0137 | 935.5804
9 | 6 | 7 | 72.6282 | 146.2082 | 23.2519 | 46.8085 | 586.5297 | 88.0137 | 963.4401
9 | 6 | 8 | 0 | 243.6803 | 0 | 78.0141 | 586.5297 | 88.0137 | 996.2377
9 | 6 | 9 | 0 | 341.1524 | 0 | 109.2198 | 586.5297 | 88.0137 | 1124.9155
9 | 6 | 10 | 0 | 438.6245 | 0 | 140.4254 | 586.5297 | 88.0137 | 1253.5932
9 | 6 | 11 | 0 | 487.3605 | 0 | 156.0282 | 586.5297 | 88.0137 | 1317.9321
9 | 6 | 12 | 0 | 487.3605 | 0 | 156.0282 | 586.5297 | 88.0137 | 1317.9321
9 | 6 | 13 | 0 | 487.3605 | 0 | 156.0282 | 586.5297 | 88.0137 | 1317.9321
9 | 6 | 14 | 0 | 487.3605 | 0 | 156.0282 | 586.5297 | 88.0137 | 1317.9321
9 | 6 | 15 | 0 | 438.6245 | 0 | 140.4254 | 586.5297 | 88.0137 | 1253.5932
9 | 6 | 16 | 0 | 389.8884 | 0 | 124.8226 | 586.5297 | 88.0137 | 1189.2544
9 | 6 | 17 | 0 | 341.1524 | 0 | 109.2198 | 586.5297 | 88.0137 | 1124.9155
9 | 6 | 18 | 0 | 243.6803 | 0 | 78.0141 | 586.5297 | 88.0137 | 996.2377
9 | 6 | 19 | 35.8639 | 194.9442 | 11.4818 | 62.4113 | 586.5297 | 88.0137 | 979.2446
9 | 6 | 20 | 35.8639 | 194.9442 | 11.4818 | 62.4113 | 586.5297 | 88.0137 | 979.2446
9 | 6 | 21 | 35.8639 | 194.9442 | 11.4818 | 62.4113 | 586.5297 | 88.0137 | 979.2446
9 | 6 | 22 | 72.6282 | 146.2082 | 23.2519 | 46.8085 | 586.5297 | 88.0137 | 963.4401
9 | 6 | 23 | 72.6282 | 146.2082 | 23.2519 | 46.8085 | 586.5297 | 88.0137 | 963.4401
9 | 7 | 0 | 72.6282 | 146.2082 | 23.2519 | 46.8085 | 586.5297 | 88.0137 | 963.4401
9 | 7 | 1 | 148.9969 | 48.7361 | 47.7013 | 15.6028 | 586.5297 | 88.0137 | 935.5804
9 | 7 | 2 | 148.9969 | 48.7361 | 47.7013 | 15.6028 | 586.5297 | 88.0137 | 935.5804
9 | 7 | 3 | 148.9969 | 48.7361 | 47.7013 | 15.6028 | 586.5297 | 88.0137 | 935.5804
9 | 7 | 4 | 148.9969 | 48.7361 | 47.7013 | 15.6028 | 586.5297 | 88.0137 | 935.5804
9 | 7 | 5 | 148.9969 | 48.7361 | 47.7013 | 15.6028 | 586.5297 | 88.0137 | 935.5804
9 | 7 | 6 | 148.9969 | 48.7361 | 47.7013 | 15.6028 | 586.5297 | 88.0137 | 935.5804
9 | 7 | 7 | 72.6282 | 146.2082 | 23.2519 | 46.8085 | 586.5297 | 88.0137 | 963.4401
9 | 7 | 8 | 0 | 243.6803 | 0 | 78.0141 | 586.5297 | 88.0137 | 996.2377
9 | 7 | 9 | 0 | 341.1524 | 0 | 109.2198 | 586.5297 | 88.0137 | 1124.9155
9 | 7 | 10 | 0 | 438.6245 | 0 | 140.4254 | 586.5297 | 88.0137 | 1253.5932
9 | 7 | 11 | 0 | 438.6245 | 0 | 140.4254 | 586.5297 | 88.0137 | 1253.5932
9 | 7 | 12 | 0 | 487.3605 | 0 | 156.0282 | 586.5297 | 88.0137 | 1317.9321
9 | 7 | 13 | 0 | 487.3605 | 0 | 156.0282 | 586.5297 | 88.0137 | 1317.9321
9 | 7 | 14 | 0 | 487.3605 | 0 | 156.0282 | 586.5297 | 88.0137 | 1317.9321
9 | 7 | 15 | 0 | 438.6245 | 0 | 140.4254 | 586.5297 | 88.0137 | 1253.5932
9 | 7 | 16 | 0 | 389.8884 | 0 | 124.8226 | 586.5297 | 88.0137 | 1189.2544
9 | 7 | 17 | 0 | 341.1524 | 0 | 109.2198 | 586.5297 | 88.0137 | 1124.9155
9 | 7 | 18 | 0 | 243.6803 | 0 | 78.0141 | 586.5297 | 88.0137 | 996.2377
9 | 7 | 19 | 35.8639 | 194.9442 | 11.4818 | 62.4113 | 586.5297 | 88.0137 | 979.2446
9 | 7 | 20 | 35.8639 | 194.9442 | 11.4818 | 62.4113 | 586.5297 | 88.0137 | 979.2446
9 | 7 | 21 | 35.8639 | 194.9442 | 11.4818 | 62.4113 | 586.5297 | 88.0137 | 979.2446
9 | 7 | 22 | 72.6282 | 146.2082 | 23.2519 | 46.8085 | 586.5297 | 88.0137 | 963.4401
9 | 7 | 23 | 72.6282 | 146.2082 | 23.2519 | 46.8085 | 586.5297 | 88.0137 | 963.4401
9 | 8 | 0 | 72.6282 | 146.2082 | 23.2519 | 46.8085 | 586.5297 | 88.0137 | 963.4401
9 | 8 | 1 | 148.9969 | 48.7361 | 47.7013 | 15.6028 | 586.5297 | 88.0137 | 935.5804
9 | 8 | 2 | 148.9969 | 48.7361 | 47.7013 | 15.6028 | 586.5297 | 88.0137 | 935.5804
9 | 8 | 3 | 148.9969 | 48.7361 | 47.7013 | 15.6028 | 586.5297 | 88.0137 | 935.5804
9 | 8 | 4 | 148.9969 | 48.7361 | 47.7013 | 15.6028 | 586.5297 | 88.0137 | 935.5804
9 | 8 | 5 | 148.9969 | 48.7361 | 47.7013 | 15.6028 | 586.5297 | 88.0137 | 935.5804
9 | 8 | 6 | 148.9969 | 48.7361 | 47.7013 | 15.6028 | 586.5297 | 88.0137 | 935.5804
9 | 8 | 7 | 72.6282 | 146.2082 | 23.2519 | 46.8085 | 586.5297 | 88.0137 | 963.4401
9 | 8 | 8 | 0 | 243.6803 | 0 | 78.0141 | 586.5297 | 88.0137 | 996.2377
9 | 8 | 9 | 0 | 341.1524 | 0 | 109.2198 | 586.5297 | 88.0137 | 1124.9155
9 | 8 | 10 | 0 | 438.6245 | 0 | 140.4254 | 586.5297 | 88.0137 | 1253.5932
9 | 8 | 11 | 0 | 438.6245 | 0 | 140.4254 | 586.5297 | 88.0137 | 1253.5932
9 | 8 | 12 | 0 | 487.3605 | 0 | 156.0282 | 586.5297 | 88.0137 | 1317.9321
9 | 8 | 13 | 0 | 487.3605 | 0 | 156.0282 | 586.5297 | 88.0137 | 1317.9321
9 | 8 | 14 | 0 | 438.6245 | 0 | 140.4254 | 586.5297 | 88.0137 | 1253.5932
9 | 8 | 15 | 0 | 438.6245 | 0 | 140.4254 | 586.5297 | 88.0137 | 1253.5932
9 | 8 | 16 | 0 | 389.8884 | 0 | 124.8226 | 586.5297 | 88.0137 | 1189.2544
9 | 8 | 17 | 0 | 341.1524 | 0 | 109.2198 | 586.5297 | 88.0137 | 1124.9155
9 | 8 | 18 | 0 | 243.6803 | 0 | 78.0141 | 586.5297 | 88.0137 | 996.2377
9 | 8 | 19 | 35.8639 | 194.9442 | 11.4818 | 62.4113 | 586.5297 | 88.0137 | 979.2446
9 | 8 | 20 | 35.8639 | 194.9442 | 11.4818 | 62.4113 | 586.5297 | 88.0137 | 979.2446
9 | 8 | 21 | 72.6282 | 146.2082 | 23.2519 | 46.8085 | 586.5297 | 88.0137 | 963.4401
9 | 8 | 22 | 72.6282 | 146.2082 | 23.2519 | 46.8085 | 586.5297 | 88.0137 | 963.4401
9 | 8 | 23 | 72.6282 | 146.2082 | 23.2519 | 46.8085 | 586.5297 | 88.0137 | 963.4401
9 | 9 | 0 | 72.6282 | 146.2082 | 23.2519 | 46.8085 | 586.5297 | 88.0137 | 963.4401
9 | 9 | 1 | 148.9969 | 48.7361 | 47.7013 | 15.6028 | 586.5297 | 88.0137 | 935.5804
9 | 9 | 2 | 148.9969 | 48.7361 | 47.7013 | 15.6028 | 586.5297 | 88.0137 | 935.5804
9 | 9 | 3 | 148.9969 | 48.7361 | 47.7013 | 15.6028 | 586.5297 | 88.0137 | 935.5804
9 | 9 | 4 | 148.9969 | 48.7361 | 47.7013 | 15.6028 | 586.5297 | 88.0137 | 935.5804
9 | 9 | 5 | 148.9969 | 48.7361 | 47.7013 | 15.6028 | 586.5297 | 88.0137 | 935.5804
9 | 9 | 6 | 148.9969 | 48.7361 | 47.7013 | 15.6028 | 586.5297 | 88.0137 | 935.5804
9 | 9 | 7 | 72.6282 | 146.2082 | 23.2519 | 46.8085 | 586.5297 | 88.0137 | 963.4401
9 | 9 | 8 | 0 | 243.6803 | 0 | 78.0141 | 586.5297 | 88.0137 | 996.2377
9 | 9 | 9 | 0 | 341.1524 | 0 | 109.2198 | 586.5297 | 88.0137 | 1124.9155
9 | 9 | 10 | 0 | 389.8884 | 0 | 124.8226 | 586.5297 | 88.0137 | 1189.2544
9 | 9 | 11 | 0 | 438.6245 | 0 | 140.4254 | 586.5297 | 88.0137 | 1253.5932
9 | 9 | 12 | 0 | 487.3605 | 0 | 156.0282 | 586.5297 | 88.0137 | 1317.9321
9 | 9 | 13 | 0 | 487.3605 | 0 | 156.0282 | 586.5297 | 88.0137 | 1317.9321
9 | 9 | 14 | 0 | 438.6245 | 0 | 140.4254 | 586.5297 | 88.0137 | 1253.5932
9 | 9 | 15 | 0 | 438.6245 | 0 | 140.4254 | 586.5297 | 88.0137 | 1253.5932
9 | 9 | 16 | 0 | 389.8884 | 0 | 124.8226 | 586.5297 | 88.0137 | 1189.2544
9 | 9 | 17 | 0 | 341.1524 | 0 | 109.2198 | 586.5297 | 88.0137 | 1124.9155
9 | 9 | 18 | 0 | 243.6803 | 0 | 78.0141 | 586.5297 | 88.0137 | 996.2377
9 | 9 | 19 | 35.8639 | 194.9442 | 11.4818 | 62.4113 | 586.5297 | 88.0137 | 979.2446
9 | 9 | 20 | 35.8639 | 194.9442 | 11.4818 | 62.4113 | 586.5297 | 88.0137 | 979.2446
9 | 9 | 21 | 72.6282 | 146.2082 | 23.2519 | 46.8085 | 586.5297 | 88.0137 | 963.4401
9 | 9 | 22 | 72.6282 | 146.2082 | 23.2519 | 46.8085 | 586.5297 | 88.0137 | 963.4401
9 | 9 | 23 | 72.6282 | 146.2082 | 23.2519 | 46.8085 | 586.5297 | 88.0137 | 963.4401
9 | 10 | 0 | 72.6282 | 146.2082 | 23.2519 | 46.8085 | 586.5297 | 88.0137 | 963.4401
9 | 10 | 1 | 148.9969 | 48.7361 | 47.7013 | 15.6028 | 586.5297 | 88.0137 | 935.5804
9 | 10 | 2 | 148.9969 | 48.7361 | 47.7013 | 15.6028 | 586.5297 | 88.0137 | 935.5804
9 | 10 | 3 | 148.9969 | 48.7361 | 47.7013 | 15.6028 | 586.5297 | 88.0137 | 935.5804
9 | 10 | 4 | 148.9969 | 48.7361 | 47.7013 | 15.6028 | 586.5297 | 88.0137 | 935.5804
9 | 10 | 5 | 148.9969 | 48.7361 | 47.7013 | 15.6028 | 586.5297 | 88.0137 | 935.5804
9 | 10 | 6 | 148.9969 | 48.7361 | 47.7013 | 15.6028 | 586.5297 | 88.0137 | 935.5804
9 | 10 | 7 | 72.6282 | 146.2082 | 23.2519 | 46.8085 | 586.5297 | 88.0137 | 963.4401
9 | 10 | 8 | 0 | 243.6803 | 0 | 78.0141 | 586.5297 | 88.0137 | 996.2377
9 | 10 | 9 | 0 | 341.1524 | 0 | 109.2198 | 586.5297 | 88.0137 | 1124.9155
9 | 10 | 10 | 0 | 389.8884 | 0 | 124.8226 | 586.5297 | 88.0137 | 1189.2544
9 | 10 | 11 | 0 | 438.6245 | 0 | 140.4254 | 586.5297 | 88.0137 | 1253.5932
9 | 10 | 12 | 0 | 438.6245 | 0 | 140.4254 | 586.5297 | 88.0137 | 1253.5932
9 | 10 | 13 | 0 | 438.6245 | 0 | 140.4254 | 586.5297 | 88.0137 | 1253.5932
9 | 10 | 14 | 0 | 438.6245 | 0 | 140.4254 | 586.5297 | 88.0137 | 1253.5932
9 | 10 | 15 | 0 | 438.6245 | 0 | 140.4254 | 586.5297 | 88.0137 | 1253.5932
9 | 10 | 16 | 0 | 389.8884 | 0 | 124.8226 | 586.5297 | 88.0137 | 1189.2544
9 | 10 | 17 | 0 | 292.4163 | 0 | 93.6169 | 586.5297 | 88.0137 | 1060.5766
9 | 10 | 18 | 0 | 243.6803 | 0 | 78.0141 | 586.5297 | 88.0137 | 996.2377
9 | 10 | 19 | 35.8639 | 194.9442 | 11.4818 | 62.4113 | 586.5297 | 88.0137 | 979.2446
9 | 10 | 20 | 72.6282 | 146.2082 | 23.2519 | 46.8085 | 586.5297 | 88.0137 | 963.4401
9 | 10 | 21 | 72.6282 | 146.2082 | 23.2519 | 46.8085 | 586.5297 | 88.0137 | 963.4401
9 | 10 | 22 | 72.6282 | 146.2082 | 23.2519 | 46.8085 | 586.5297 | 88.0137 | 963.4401
9 | 10 | 23 | 72.6282 | 146.2082 | 23.2519 | 46.8085 | 586.5297 | 88.0137 | 963.4401
9 | 11 | 0 | 72.6282 | 146.2082 | 23.2519 | 46.8085 | 586.5297 | 88.0137 | 963.4401
9 | 11 | 1 | 148.9969 | 48.7361 | 47.7013 | 15.6028 | 586.5297 | 88.0137 | 935.5804
9 | 11 | 2 | 148.9969 | 48.7361 | 47.7013 | 15.6028 | 586.5297 | 88.0137 | 935.5804
9 | 11 | 3 | 148.9969 | 48.7361 | 47.7013 | 15.6028 | 586.5297 | 88.0137 | 935.5804
9 | 11 | 4 | 148.9969 | 48.7361 | 47.7013 | 15.6028 | 586.5297 | 88.0137 | 935.5804
9 | 11 | 5 | 148.9969 | 48.7361 | 47.7013 | 15.6028 | 586.5297 | 88.0137 | 935.5804
9 | 11 | 6 | 148.9969 | 48.7361 | 47.7013 | 15.6028 | 586.5297 | 88.0137 | 935.5804
9 | 11 | 7 | 148.9969 | 48.7361 | 47.7013 | 15.6028 | 586.5297 | 88.0137 | 935.5804
9 | 11 | 8 | 35.8639 | 194.9442 | 11.4818 | 62.4113 | 586.5297 | 88.0137 | 979.2446
9 | 11 | 9 | 0 | 341.1524 | 0 | 109.2198 | 586.5297 | 88.0137 | 1124.9155
9 | 11 | 10 | 0 | 389.8884 | 0 | 124.8226 | 586.5297 | 88.0137 | 1189.2544
9 | 11 | 11 | 0 | 438.6245 | 0 | 140.4254 | 586.5297 | 88.0137 | 1253.5932
9 | 11 | 12 | 0 | 438.6245 | 0 | 140.4254 | 586.5297 | 88.0137 | 1253.5932
9 | 11 | 13 | 0 | 438.6245 | 0 | 140.4254 | 586.5297 | 88.0137 | 1253.5932
9 | 11 | 14 | 0 | 438.6245 | 0 | 140.4254 | 586.5297 | 88.0137 | 1253.5932
9 | 11 | 15 | 0 | 389.8884 | 0 | 124.8226 | 586.5297 | 88.0137 | 1189.2544
9 | 11 | 16 | 0 | 389.8884 | 0 | 124.8226 | 586.5297 | 88.0137 | 1189.2544
9 | 11 | 17 | 0 | 292.4163 | 0 | 93.6169 | 586.5297 | 88.0137 | 1060.5766
9 | 11 | 18 | 35.8639 | 194.9442 | 11.4818 | 62.4113 | 586.5297 | 88.0137 | 979.2446
9 | 11 | 19 | 35.8639 | 194.9442 | 11.4818 | 62.4113 | 586.5297 | 88.0137 | 979.2446
9 | 11 | 20 | 72.6282 | 146.2082 | 23.2519 | 46.8085 | 586.5297 | 88.0137 | 963.4401
9 | 11 | 21 | 72.6282 | 146.2082 | 23.2519 | 46.8085 | 586.5297 | 88.0137 | 963.4401
9 | 11 | 22 | 72.6282 | 146.2082 | 23.2519 | 46.8085 | 586.5297 | 88.0137 | 963.4401
9 | 11 | 23 | 148.9969 | 48.7361 | 47.7013 | 15.6028 | 586.5297 | 88.0137 | 935.5804
9 | 12 | 0 | 148.9969 | 48.7361 | 47.7013 | 15.6028 | 586.5297 | 88.0137 | 935.5804
9 | 12 | 1 | 148.9969 | 48.7361 | 47.7013 | 15.6028 | 586.5297 | 88.0137 | 935.5804
9 | 12 | 2 | 148.9969 | 48.7361 | 47.7013 | 15.6028 | 586.5297 | 88.0137 | 935.5804
9 | 12 | 3 | 148.9969 | 48.7361 | 47.7013 | 15.6028 | 586.5297 | 88.0137 | 935.5804
9 | 12 | 4 | 148.9969 | 48.7361 | 47.7013 | 15.6028 | 586.5297 | 88.0137 | 935.5804
9 | 12 | 5 | 148.9969 | 48.7361 | 47.7013 | 15.6028 | 586.5297 | 88.0137 | 935.5804
9 | 12 | 6 | 148.9969 | 48.7361 | 47.7013 | 15.6028 | 586.5297 | 88.0137 | 935.5804
9 | 12 | 7 | 148.9969 | 48.7361 | 47.7013 | 15.6028 | 586.5297 | 88.0137 | 935.5804
9 | 12 | 8 | 35.8639 | 194.9442 | 11.4818 | 62.4113 | 586.5297 | 88.0137 | 979.2446
9 | 12 | 9 | 0 | 292.4163 | 0 | 93.6169 | 586.5297 | 88.0137 | 1060.5766
9 | 12 | 10 | 0 | 389.8884 | 0 | 124.8226 | 586.5297 | 88.0137 | 1189.2544
9 | 12 | 11 | 0 | 438.6245 | 0 | 140.4254 | 586.5297 | 88.0137 | 1253.5932
9 | 12 | 12 | 0 | 438.6245 | 0 | 140.4254 | 586.5297 | 88.0137 | 1253.5932
9 | 12 | 13 | 0 | 438.6245 | 0 | 140.4254 | 586.5297 | 88.0137 | 1253.5932
9 | 12 | 14 | 0 | 438.6245 | 0 | 140.4254 | 586.5297 | 88.0137 | 1253.5932
9 | 12 | 15 | 0 | 389.8884 | 0 | 124.8226 | 586.5297 | 88.0137 | 1189.2544
9 | 12 | 16 | 0 | 341.1524 | 0 | 109.2198 | 586.5297 | 88.0137 | 1124.9155
9 | 12 | 17 | 0 | 292.4163 | 0 | 93.6169 | 586.5297 | 88.0137 | 1060.5766
9 | 12 | 18 | 35.8639 | 194.9442 | 11.4818 | 62.4113 | 586.5297 | 88.0137 | 979.2446
9 | 12 | 19 | 72.6282 | 146.2082 | 23.2519 | 46.8085 | 586.5297 | 88.0137 | 963.4401
9 | 12 | 20 | 72.6282 | 146.2082 | 23.2519 | 46.8085 | 586.5297 | 88.0137 | 963.4401
9 | 12 | 21 | 72.6282 | 146.2082 | 23.2519 | 46.8085 | 586.5297 | 88.0137 | 963.4401
9 | 12 | 22 | 72.6282 | 146.2082 | 23.2519 | 46.8085 | 586.5297 | 88.0137 | 963.4401
9 | 12 | 23 | 148.9969 | 48.7361 | 47.7013 | 15.6028 | 586.5297 | 88.0137 | 935.5804
9 | 13 | 0 | 148.9969 | 48.7361 | 47.7013 | 15.6028 | 586.5297 | 88.0137 | 935.5804
9 | 13 | 1 | 148.9969 | 48.7361 | 47.7013 | 15.6028 | 586.5297 | 88.0137 | 935.5804
9 | 13 | 2 | 148.9969 | 48.7361 | 47.7013 | 15.6028 | 586.5297 | 88.0137 | 935.5804
9 | 13 | 3 | 148.9969 | 48.7361 | 47.7013 | 15.6028 | 586.5297 | 88.0137 | 935.5804
9 | 13 | 4 | 148.9969 | 48.7361 | 47.7013 | 15.6028 | 586.5297 | 88.0137 | 935.5804
9 | 13 | 5 | 148.9969 | 48.7361 | 47.7013 | 15.6028 | 586.5297 | 88.0137 | 935.5804
9 | 13 | 6 | 148.9969 | 48.7361 | 47.7013 | 15.6028 | 586.5297 | 88.0137 | 935.5804
9 | 13 | 7 | 148.9969 | 48.7361 | 47.7013 | 15.6028 | 586.5297 | 88.0137 | 935.5804
9 | 13 | 8 | 35.8639 | 194.9442 | 11.4818 | 62.4113 | 586.5297 | 88.0137 | 979.2446
9 | 13 | 9 | 0 | 292.4163 | 0 | 93.6169 | 586.5297 | 88.0137 | 1060.5766
9 | 13 | 10 | 0 | 341.1524 | 0 | 109.2198 | 586.5297 | 88.0137 | 1124.9155
9 | 13 | 11 | 0 | 389.8884 | 0 | 124.8226 | 586.5297 | 88.0137 | 1189.2544
9 | 13 | 12 | 0 | 438.6245 | 0 | 140.4254 | 586.5297 | 88.0137 | 1253.5932
9 | 13 | 13 | 0 | 438.6245 | 0 | 140.4254 | 586.5297 | 88.0137 | 1253.5932
9 | 13 | 14 | 0 | 438.6245 | 0 | 140.4254 | 586.5297 | 88.0137 | 1253.5932
9 | 13 | 15 | 0 | 389.8884 | 0 | 124.8226 | 586.5297 | 88.0137 | 1189.2544
9 | 13 | 16 | 0 | 341.1524 | 0 | 109.2198 | 586.5297 | 88.0137 | 1124.9155
9 | 13 | 17 | 0 | 292.4163 | 0 | 93.6169 | 586.5297 | 88.0137 | 1060.5766
9 | 13 | 18 | 35.8639 | 194.9442 | 11.4818 | 62.4113 | 586.5297 | 88.0137 | 979.2446
9 | 13 | 19 | 72.6282 | 146.2082 | 23.2519 | 46.8085 | 586.5297 | 88.0137 | 963.4401
9 | 13 | 20 | 72.6282 | 146.2082 | 23.2519 | 46.8085 | 586.5297 | 88.0137 | 963.4401
9 | 13 | 21 | 72.6282 | 146.2082 | 23.2519 | 46.8085 | 586.5297 | 88.0137 | 963.4401
9 | 13 | 22 | 72.6282 | 146.2082 | 23.2519 | 46.8085 | 586.5297 | 88.0137 | 963.4401
9 | 13 | 23 | 148.9969 | 48.7361 | 47.7013 | 15.6028 | 586.5297 | 88.0137 | 935.5804
9 | 14 | 0 | 148.9969 | 48.7361 | 47.7013 | 15.6028 | 586.5297 | 88.0137 | 935.5804
9 | 14 | 1 | 148.9969 | 48.7361 | 47.7013 | 15.6028 | 586.5297 | 88.0137 | 935.5804
9 | 14 | 2 | 148.9969 | 48.7361 | 47.7013 | 15.6028 | 586.5297 | 88.0137 | 935.5804
9 | 14 | 3 | 148.9969 | 48.7361 | 47.7013 | 15.6028 | 586.5297 | 88.0137 | 935.5804
9 | 14 | 4 | 148.9969 | 48.7361 | 47.7013 | 15.6028 | 586.5297 | 88.0137 | 935.5804
9 | 14 | 5 | 148.9969 | 48.7361 | 47.7013 | 15.6028 | 586.5297 | 88.0137 | 935.5804
9 | 14 | 6 | 148.9969 | 48.7361 | 47.7013 | 15.6028 | 586.5297 | 88.0137 | 935.5804
9 | 14 | 7 | 148.9969 | 48.7361 | 47.7013 | 15.6028 | 586.5297 | 88.0137 | 935.5804
9 | 14 | 8 | 35.8639 | 194.9442 | 11.4818 | 62.4113 | 586.5297 | 88.0137 | 979.2446
9 | 14 | 9 | 0 | 292.4163 | 0 | 93.6169 | 586.5297 | 88.0137 | 1060.5766
9 | 14 | 10 | 0 | 341.1524 | 0 | 109.2198 | 586.5297 | 88.0137 | 1124.9155
9 | 14 | 11 | 0 | 389.8884 | 0 | 124.8226 | 586.5297 | 88.0137 | 1189.2544
9 | 14 | 12 | 0 | 438.6245 | 0 | 140.4254 | 586.5297 | 88.0137 | 1253.5932
9 | 14 | 13 | 0 | 438.6245 | 0 | 140.4254 | 586.5297 | 88.0137 | 1253.5932
9 | 14 | 14 | 0 | 389.8884 | 0 | 124.8226 | 586.5297 | 88.0137 | 1189.2544
9 | 14 | 15 | 0 | 389.8884 | 0 | 124.8226 | 586.5297 | 88.0137 | 1189.2544
9 | 14 | 16 | 0 | 341.1524 | 0 | 109.2198 | 586.5297 | 88.0137 | 1124.9155
9 | 14 | 17 | 0 | 292.4163 | 0 | 93.6169 | 586.5297 | 88.0137 | 1060.5766
9 | 14 | 18 | 35.8639 | 194.9442 | 11.4818 | 62.4113 | 586.5297 | 88.0137 | 979.2446
9 | 14 | 19 | 72.6282 | 146.2082 | 23.2519 | 46.8085 | 586.5297 | 88.0137 | 963.4401
9 | 14 | 20 | 72.6282 | 146.2082 | 23.2519 | 46.8085 | 586.5297 | 88.0137 | 963.4401
9 | 14 | 21 | 72.6282 | 146.2082 | 23.2519 | 46.8085 | 586.5297 | 88.0137 | 963.4401
9 | 14 | 22 | 72.6282 | 146.2082 | 23.2519 | 46.8085 | 586.5297 | 88.0137 | 963.4401
9 | 14 | 23 | 148.9969 | 48.7361 | 47.7013 | 15.6028 | 586.5297 | 88.0137 | 935.5804
9 | 15 | 0 | 148.9969 | 48.7361 | 47.7013 | 15.6028 | 586.5297 | 88.0137 | 935.5804
9 | 15 | 1 | 148.9969 | 48.7361 | 47.7013 | 15.6028 | 586.5297 | 88.0137 | 935.5804
9 | 15 | 2 | 148.9969 | 48.7361 | 47.7013 | 15.6028 | 586.5297 | 88.0137 | 935.5804
9 | 15 | 3 | 148.9969 | 48.7361 | 47.7013 | 15.6028 | 586.5297 | 88.0137 | 935.5804
9 | 15 | 4 | 148.9969 | 48.7361 | 47.7013 | 15.6028 | 586.5297 | 88.0137 | 935.5804
9 | 15 | 5 | 148.9969 | 48.7361 | 47.7013 | 15.6028 | 586.5297 | 88.0137 | 935.5804
9 | 15 | 6 | 148.9969 | 48.7361 | 47.7013 | 15.6028 | 586.5297 | 88.0137 | 935.5804
9 | 15 | 7 | 148.9969 | 48.7361 | 47.7013 | 15.6028 | 586.5297 | 88.0137 | 935.5804
9 | 15 | 8 | 35.8639 | 194.9442 | 11.4818 | 62.4113 | 586.5297 | 88.0137 | 979.2446
9 | 15 | 9 | 0 | 292.4163 | 0 | 93.6169 | 586.5297 | 88.0137 | 1060.5766
9 | 15 | 10 | 0 | 341.1524 | 0 | 109.2198 | 586.5297 | 88.0137 | 1124.9155
9 | 15 | 11 | 0 | 389.8884 | 0 | 124.8226 | 586.5297 | 88.0137 | 1189.2544
9 | 15 | 12 | 0 | 389.8884 | 0 | 124.8226 | 586.5297 | 88.0137 | 1189.2544
9 | 15 | 13 | 0 | 438.6245 | 0 | 140.4254 | 586.5297 | 88.0137 | 1253.5932
9 | 15 | 14 | 0 | 389.8884 | 0 | 124.8226 | 586.5297 | 88.0137 | 1189.2544
9 | 15 | 15 | 0 | 389.8884 | 0 | 124.8226 | 586.5297 | 88.0137 | 1189.2544
9 | 15 | 16 | 0 | 341.1524 | 0 | 109.2198 | 586.5297 | 88.0137 | 1124.9155
9 | 15 | 17 | 0 | 243.6803 | 0 | 78.0141 | 586.5297 | 88.0137 | 996.2377
9 | 15 | 18 | 35.8639 | 194.9442 | 11.4818 | 62.4113 | 586.5297 | 88.0137 | 979.2446
9 | 15 | 19 | 72.6282 | 146.2082 | 23.2519 | 46.8085 | 586.5297 | 88.0137 | 963.4401
9 | 15 | 20 | 72.6282 | 146.2082 | 23.2519 | 46.8085 | 586.5297 | 88.0137 | 963.4401
9 | 15 | 21 | 72.6282 | 146.2082 | 23.2519 | 46.8085 | 586.5297 | 88.0137 | 963.4401
9 | 15 | 22 | 148.9969 | 48.7361 | 47.7013 | 15.6028 | 586.5297 | 88.0137 | 935.5804
9 | 15 | 23 | 148.9969 | 48.7361 | 47.7013 | 15.6028 | 586.5297 | 88.0137 | 935.5804
9 | 16 | 0 | 148.9969 | 48.7361 | 47.7013 | 15.6028 | 586.5297 | 88.0137 | 935.5804
9 | 16 | 1 | 148.9969 | 48.7361 | 47.7013 | 15.6028 | 586.5297 | 88.0137 | 935.5804
9 | 16 | 2 | 148.9969 | 48.7361 | 47.7013 | 15.6028 | 586.5297 | 88.0137 | 935.5804
9 | 16 | 3 | 148.9969 | 48.7361 | 47.7013 | 15.6028 | 586.5297 | 88.0137 | 935.5804
9 | 16 | 4 | 148.9969 | 48.7361 | 47.7013 | 15.6028 | 586.5297 | 88.0137 | 935.5804
9 | 16 | 5 | 188.6754 | 0 | 60.4043 | 0 | 586.5297 | 88.0137 | 923.6231
9 | 16 | 6 | 148.9969 | 48.7361 | 47.7013 | 15.6028 | 586.5297 | 88.0137 | 935.5804
9 | 16 | 7 | 148.9969 | 48.7361 | 47.7013 | 15.6028 | 586.5297 | 88.0137 | 935.5804
9 | 16 | 8 | 35.8639 | 194.9442 | 11.4818 | 62.4113 | 586.5297 | 88.0137 | 979.2446
9 | 16 | 9 | 0 | 292.4163 | 0 | 93.6169 | 586.5297 | 88.0137 | 1060.5766
9 | 16 | 10 | 0 | 341.1524 | 0 | 109.2198 | 586.5297 | 88.0137 | 1124.9155
9 | 16 | 11 | 0 | 389.8884 | 0 | 124.8226 | 586.5297 | 88.0137 | 1189.2544
9 | 16 | 12 | 0 | 389.8884 | 0 | 124.8226 | 586.5297 | 88.0137 | 1189.2544
9 | 16 | 13 | 0 | 438.6245 | 0 | 140.4254 | 586.5297 | 88.0137 | 1253.5932
9 | 16 | 14 | 0 | 389.8884 | 0 | 124.8226 | 586.5297 | 88.0137 | 1189.2544
9 | 16 | 15 | 0 | 389.8884 | 0 | 124.8226 | 586.5297 | 88.0137 | 1189.2544
9 | 16 | 16 | 0 | 341.1524 | 0 | 109.2198 | 586.5297 | 88.0137 | 1124.9155
9 | 16 | 17 | 0 | 243.6803 | 0 | 78.0141 | 586.5297 | 88.0137 | 996.2377
9 | 16 | 18 | 35.8639 | 194.9442 | 11.4818 | 62.4113 | 586.5297 | 88.0137 | 979.2446
9 | 16 | 19 | 72.6282 | 146.2082 | 23.2519 | 46.8085 | 586.5297 | 88.0137 | 963.4401
9 | 16 | 20 | 72.6282 | 146.2082 | 23.2519 | 46.8085 | 586.5297 | 88.0137 | 963.4401
9 | 16 | 21 | 72.6282 | 146.2082 | 23.2519 | 46.8085 | 586.5297 | 88.0137 | 963.4401
9 | 16 | 22 | 148.9969 | 48.7361 | 47.7013 | 15.6028 | 586.5297 | 88.0137 | 935.5804
9 | 16 | 23 | 148.9969 | 48.7361 | 47.7013 | 15.6028 | 586.5297 | 88.0137 | 935.5804
9 | 17 | 0 | 148.9969 | 48.7361 | 47.7013 | 15.6028 | 586.5297 | 88.0137 | 935.5804
9 | 17 | 1 | 148.9969 | 48.7361 | 47.7013 | 15.6028 | 586.5297 | 88.0137 | 935.5804
9 | 17 | 2 | 148.9969 | 48.7361 | 47.7013 | 15.6028 | 586.5297 | 88.0137 | 935.5804
9 | 17 | 3 | 148.9969 | 48.7361 | 47.7013 | 15.6028 | 586.5297 | 88.0137 | 935.5804
9 | 17 | 4 | 188.6754 | 0 | 60.4043 | 0 | 586.5297 | 88.0137 | 923.6231
9 | 17 | 5 | 188.6754 | 0 | 60.4043 | 0 | 586.5297 | 88.0137 | 923.6231
9 | 17 | 6 | 148.9969 | 48.7361 | 47.7013 | 15.6028 | 586.5297 | 88.0137 | 935.5804
9 | 17 | 7 | 148.9969 | 48.7361 | 47.7013 | 15.6028 | 586.5297 | 88.0137 | 935.5804
9 | 17 | 8 | 35.8639 | 194.9442 | 11.4818 | 62.4113 | 586.5297 | 88.0137 | 979.2446
9 | 17 | 9 | 0 | 292.4163 | 0 | 93.6169 | 586.5297 | 88.0137 | 1060.5766
9 | 17 | 10 | 0 | 341.1524 | 0 | 109.2198 | 586.5297 | 88.0137 | 1124.9155
9 | 17 | 11 | 0 | 389.8884 | 0 | 124.8226 | 586.5297 | 88.0137 | 1189.2544
9 | 17 | 12 | 0 | 389.8884 | 0 | 124.8226 | 586.5297 | 88.0137 | 1189.2544
9 | 17 | 13 | 0 | 438.6245 | 0 | 140.4254 | 586.5297 | 88.0137 | 1253.5932
9 | 17 | 14 | 0 | 389.8884 | 0 | 124.8226 | 586.5297 | 88.0137 | 1189.2544
9 | 17 | 15 | 0 | 389.8884 | 0 | 124.8226 | 586.5297 | 88.0137 | 1189.2544
9 | 17 | 16 | 0 | 341.1524 | 0 | 109.2198 | 586.5297 | 88.0137 | 1124.9155
9 | 17 | 17 | 0 | 243.6803 | 0 | 78.0141 | 586.5297 | 88.0137 | 996.2377
9 | 17 | 18 | 35.8639 | 194.9442 | 11.4818 | 62.4113 | 586.5297 | 88.0137 | 979.2446
9 | 17 | 19 | 72.6282 | 146.2082 | 23.2519 | 46.8085 | 586.5297 | 88.0137 | 963.4401
9 | 17 | 20 | 72.6282 | 146.2082 | 23.2519 | 46.8085 | 586.5297 | 88.0137 | 963.4401
9 | 17 | 21 | 72.6282 | 146.2082 | 23.2519 | 46.8085 | 586.5297 | 88.0137 | 963.4401
9 | 17 | 22 | 148.9969 | 48.7361 | 47.7013 | 15.6028 | 586.5297 | 88.0137 | 935.5804
9 | 17 | 23 | 148.9969 | 48.7361 | 47.7013 | 15.6028 | 586.5297 | 88.0137 | 935.5804
9 | 18 | 0 | 148.9969 | 48.7361 | 47.7013 | 15.6028 | 586.5297 | 88.0137 | 935.5804
9 | 18 | 1 | 148.9969 | 48.7361 | 47.7013 | 15.6028 | 586.5297 | 88.0137 | 935.5804
9 | 18 | 2 | 148.9969 | 48.7361 | 47.7013 | 15.6028 | 586.5297 | 88.0137 | 935.5804
9 | 18 | 3 | 148.9969 | 48.7361 | 47.7013 | 15.6028 | 586.5297 | 88.0137 | 935.5804
9 | 18 | 4 | 188.6754 | 0 | 60.4043 | 0 | 586.5297 | 88.0137 | 923.6231
9 | 18 | 5 | 188.6754 | 0 | 60.4043 | 0 | 586.5297 | 88.0137 | 923.6231
9 | 18 | 6 | 188.6754 | 0 | 60.4043 | 0 | 586.5297 | 88.0137 | 923.6231
9 | 18 | 7 | 148.9969 | 48.7361 | 47.7013 | 15.6028 | 586.5297 | 88.0137 | 935.5804
9 | 18 | 8 | 35.8639 | 194.9442 | 11.4818 | 62.4113 | 586.5297 | 88.0137 | 979.2446
9 | 18 | 9 | 0 | 292.4163 | 0 | 93.6169 | 586.5297 | 88.0137 | 1060.5766
9 | 18 | 10 | 0 | 341.1524 | 0 | 109.2198 | 586.5297 | 88.0137 | 1124.9155
9 | 18 | 11 | 0 | 389.8884 | 0 | 124.8226 | 586.5297 | 88.0137 | 1189.2544
9 | 18 | 12 | 0 | 389.8884 | 0 | 124.8226 | 586.5297 | 88.0137 | 1189.2544
9 | 18 | 13 | 0 | 389.8884 | 0 | 124.8226 | 586.5297 | 88.0137 | 1189.2544
9 | 18 | 14 | 0 | 389.8884 | 0 | 124.8226 | 586.5297 | 88.0137 | 1189.2544
9 | 18 | 15 | 0 | 389.8884 | 0 | 124.8226 | 586.5297 | 88.0137 | 1189.2544
9 | 18 | 16 | 0 | 341.1524 | 0 | 109.2198 | 586.5297 | 88.0137 | 1124.9155
9 | 18 | 17 | 0 | 243.6803 | 0 | 78.0141 | 586.5297 | 88.0137 | 996.2377
9 | 18 | 18 | 35.8639 | 194.9442 | 11.4818 | 62.4113 | 586.5297 | 88.0137 | 979.2446
9 | 18 | 19 | 72.6282 | 146.2082 | 23.2519 | 46.8085 | 586.5297 | 88.0137 | 963.4401
9 | 18 | 20 | 72.6282 | 146.2082 | 23.2519 | 46.8085 | 586.5297 | 88.0137 | 963.4401
9 | 18 | 21 | 72.6282 | 146.2082 | 23.2519 | 46.8085 | 586.5297 | 88.0137 | 963.4401
9 | 18 | 22 | 148.9969 | 48.7361 | 47.7013 | 15.6028 | 586.5297 | 88.0137 | 935.5804
9 | 18 | 23 | 148.9969 | 48.7361 | 47.7013 | 15.6028 | 586.5297 | 88.0137 | 935.5804
9 | 19 | 0 | 148.9969 | 48.7361 | 47.7013 | 15.6028 | 586.5297 | 88.0137 | 935.5804
9 | 19 | 1 | 148.9969 | 48.7361 | 47.7013 | 15.6028 | 586.5297 | 88.0137 | 935.5804
9 | 19 | 2 | 148.9969 | 48.7361 | 47.7013 | 15.6028 | 586.5297 | 88.0137 | 935.5804
9 | 19 | 3 | 188.6754 | 0 | 60.4043 | 0 | 586.5297 | 88.0137 | 923.6231
9 | 19 | 4 | 188.6754 | 0 | 60.4043 | 0 | 586.5297 | 88.0137 | 923.6231
9 | 19 | 5 | 188.6754 | 0 | 60.4043 | 0 | 586.5297 | 88.0137 | 923.6231
9 | 19 | 6 | 188.6754 | 0 | 60.4043 | 0 | 586.5297 | 88.0137 | 923.6231
9 | 19 | 7 | 148.9969 | 48.7361 | 47.7013 | 15.6028 | 586.5297 | 88.0137 | 935.5804
9 | 19 | 8 | 72.6282 | 146.2082 | 23.2519 | 46.8085 | 586.5297 | 88.0137 | 963.4401
9 | 19 | 9 | 0 | 292.4163 | 0 | 93.6169 | 586.5297 | 88.0137 | 1060.5766
9 | 19 | 10 | 0 | 341.1524 | 0 | 109.2198 | 586.5297 | 88.0137 | 1124.9155
9 | 19 | 11 | 0 | 389.8884 | 0 | 124.8226 | 586.5297 | 88.0137 | 1189.2544
9 | 19 | 12 | 0 | 389.8884 | 0 | 124.8226 | 586.5297 | 88.0137 | 1189.2544
9 | 19 | 13 | 0 | 389.8884 | 0 | 124.8226 | 586.5297 | 88.0137 | 1189.2544
9 | 19 | 14 | 0 | 389.8884 | 0 | 124.8226 | 586.5297 | 88.0137 | 1189.2544
9 | 19 | 15 | 0 | 341.1524 | 0 | 109.2198 | 586.5297 | 88.0137 | 1124.9155
9 | 19 | 16 | 0 | 341.1524 | 0 | 109.2198 | 586.5297 | 88.0137 | 1124.9155
9 | 19 | 17 | 0 | 243.6803 | 0 | 78.0141 | 586.5297 | 88.0137 | 996.2377
9 | 19 | 18 | 35.8639 | 194.9442 | 11.4818 | 62.4113 | 586.5297 | 88.0137 | 979.2446
9 | 19 | 19 | 72.6282 | 146.2082 | 23.2519 | 46.8085 | 586.5297 | 88.0137 | 963.4401
9 | 19 | 20 | 72.6282 | 146.2082 | 23.2519 | 46.8085 | 586.5297 | 88.0137 | 963.4401
9 | 19 | 21 | 148.9969 | 48.7361 | 47.7013 | 15.6028 | 586.5297 | 88.0137 | 935.5804
9 | 19 | 22 | 148.9969 | 48.7361 | 47.7013 | 15.6028 | 586.5297 | 88.0137 | 935.5804
9 | 19 | 23 | 148.9969 | 48.7361 | 47.7013 | 15.6028 | 586.5297 | 88.0137 | 935.5804
9 | 20 | 0 | 148.9969 | 48.7361 | 47.7013 | 15.6028 | 586.5297 | 88.0137 | 935.5804
9 | 20 | 1 | 148.9969 | 48.7361 | 47.7013 | 15.6028 | 586.5297 | 88.0137 | 935.5804
9 | 20 | 2 | 148.9969 | 48.7361 | 47.7013 | 15.6028 | 586.5297 | 88.0137 | 935.5804
9 | 20 | 3 | 188.6754 | 0 | 60.4043 | 0 | 586.5297 | 88.0137 | 923.6231
9 | 20 | 4 | 188.6754 | 0 | 60.4043 | 0 | 586.5297 | 88.0137 | 923.6231
9 | 20 | 5 | 188.6754 | 0 | 60.4043 | 0 | 586.5297 | 88.0137 | 923.6231
9 | 20 | 6 | 188.6754 | 0 | 60.4043 | 0 | 586.5297 | 88.0137 | 923.6231
9 | 20 | 7 | 148.9969 | 48.7361 | 47.7013 | 15.6028 | 586.5297 | 88.0137 | 935.5804
9 | 20 | 8 | 72.6282 | 146.2082 | 23.2519 | 46.8085 | 586.5297 | 88.0137 | 963.4401
9 | 20 | 9 | 0 | 292.4163 | 0 | 93.6169 | 586.5297 | 88.0137 | 1060.5766
9 | 20 | 10 | 0 | 341.1524 | 0 | 109.2198 | 586.5297 | 88.0137 | 1124.9155
9 | 20 | 11 | 0 | 389.8884 | 0 | 124.8226 | 586.5297 | 88.0137 | 1189.2544
9 | 20 | 12 | 0 | 389.8884 | 0 | 124.8226 | 586.5297 | 88.0137 | 1189.2544
9 | 20 | 13 | 0 | 389.8884 | 0 | 124.8226 | 586.5297 | 88.0137 | 1189.2544
9 | 20 | 14 | 0 | 389.8884 | 0 | 124.8226 | 586.5297 | 88.0137 | 1189.2544
9 | 20 | 15 | 0 | 341.1524 | 0 | 109.2198 | 586.5297 | 88.0137 | 1124.9155
9 | 20 | 16 | 0 | 341.1524 | 0 | 109.2198 | 586.5297 | 88.0137 | 1124.9155
9 | 20 | 17 | 0 | 243.6803 | 0 | 78.0141 | 586.5297 | 88.0137 | 996.2377
9 | 20 | 18 | 35.8639 | 194.9442 | 11.4818 | 62.4113 | 586.5297 | 88.0137 | 979.2446
9 | 20 | 19 | 72.6282 | 146.2082 | 23.2519 | 46.8085 | 586.5297 | 88.0137 | 963.4401
9 | 20 | 20 | 72.6282 | 146.2082 | 23.2519 | 46.8085 | 586.5297 | 88.0137 | 963.4401
9 | 20 | 21 | 148.9969 | 48.7361 | 47.7013 | 15.6028 | 586.5297 | 88.0137 | 935.5804
9 | 20 | 22 | 148.9969 | 48.7361 | 47.7013 | 15.6028 | 586.5297 | 88.0137 | 935.5804
9 | 20 | 23 | 148.9969 | 48.7361 | 47.7013 | 15.6028 | 586.5297 | 88.0137 | 935.5804
9 | 21 | 0 | 148.9969 | 48.7361 | 47.7013 | 15.6028 | 586.5297 | 88.0137 | 935.5804
9 | 21 | 1 | 148.9969 | 48.7361 | 47.7013 | 15.6028 | 586.5297 | 88.0137 | 935.5804
9 | 21 | 2 | 148.9969 | 48.7361 | 47.7013 | 15.6028 | 586.5297 | 88.0137 | 935.5804
9 | 21 | 3 | 188.6754 | 0 | 60.4043 | 0 | 586.5297 | 88.0137 | 923.6231
9 | 21 | 4 | 188.6754 | 0 | 60.4043 | 0 | 586.5297 | 88.0137 | 923.6231
9 | 21 | 5 | 188.6754 | 0 | 60.4043 | 0 | 586.5297 | 88.0137 | 923.6231
9 | 21 | 6 | 188.6754 | 0 | 60.4043 | 0 | 586.5297 | 88.0137 | 923.6231
9 | 21 | 7 | 148.9969 | 48.7361 | 47.7013 | 15.6028 | 586.5297 | 88.0137 | 935.5804
9 | 21 | 8 | 72.6282 | 146.2082 | 23.2519 | 46.8085 | 586.5297 | 88.0137 | 963.4401
9 | 21 | 9 | 0 | 292.4163 | 0 | 93.6169 | 586.5297 | 88.0137 | 1060.5766
9 | 21 | 10 | 0 | 341.1524 | 0 | 109.2198 | 586.5297 | 88.0137 | 1124.9155
9 | 21 | 11 | 0 | 389.8884 | 0 | 124.8226 | 586.5297 | 88.0137 | 1189.2544
9 | 21 | 12 | 0 | 389.8884 | 0 | 124.8226 | 586.5297 | 88.0137 | 1189.2544
9 | 21 | 13 | 0 | 389.8884 | 0 | 124.8226 | 586.5297 | 88.0137 | 1189.2544
9 | 21 | 14 | 0 | 389.8884 | 0 | 124.8226 | 586.5297 | 88.0137 | 1189.2544
9 | 21 | 15 | 0 | 389.8884 | 0 | 124.8226 | 586.5297 | 88.0137 | 1189.2544
9 | 21 | 16 | 0 | 341.1524 | 0 | 109.2198 | 586.5297 | 88.0137 | 1124.9155
9 | 21 | 17 | 0 | 243.6803 | 0 | 78.0141 | 586.5297 | 88.0137 | 996.2377
9 | 21 | 18 | 35.8639 | 194.9442 | 11.4818 | 62.4113 | 586.5297 | 88.0137 | 979.2446
9 | 21 | 19 | 72.6282 | 146.2082 | 23.2519 | 46.8085 | 586.5297 | 88.0137 | 963.4401
9 | 21 | 20 | 72.6282 | 146.2082 | 23.2519 | 46.8085 | 586.5297 | 88.0137 | 963.4401
9 | 21 | 21 | 148.9969 | 48.7361 | 47.7013 | 15.6028 | 586.5297 | 88.0137 | 935.5804
9 | 21 | 22 | 148.9969 | 48.7361 | 47.7013 | 15.6028 | 586.5297 | 88.0137 | 935.5804
9 | 21 | 23 | 148.9969 | 48.7361 | 47.7013 | 15.6028 | 586.5297 | 88.0137 | 935.5804
9 | 22 | 0 | 148.9969 | 48.7361 | 47.7013 | 15.6028 | 586.5297 | 88.0137 | 935.5804
9 | 22 | 1 | 148.9969 | 48.7361 | 47.7013 | 15.6028 | 586.5297 | 88.0137 | 935.5804
9 | 22 | 2 | 148.9969 | 48.7361 | 47.7013 | 15.6028 | 586.5297 | 88.0137 | 935.5804
9 | 22 | 3 | 188.6754 | 0 | 60.4043 | 0 | 586.5297 | 88.0137 | 923.6231
9 | 22 | 4 | 188.6754 | 0 | 60.4043 | 0 | 586.5297 | 88.0137 | 923.6231
9 | 22 | 5 | 188.6754 | 0 | 60.4043 | 0 | 586.5297 | 88.0137 | 923.6231
9 | 22 | 6 | 188.6754 | 0 | 60.4043 | 0 | 586.5297 | 88.0137 | 923.6231
9 | 22 | 7 | 148.9969 | 48.7361 | 47.7013 | 15.6028 | 586.5297 | 88.0137 | 935.5804
9 | 22 | 8 | 72.6282 | 146.2082 | 23.2519 | 46.8085 | 586.5297 | 88.0137 | 963.4401
9 | 22 | 9 | 0 | 292.4163 | 0 | 93.6169 | 586.5297 | 88.0137 | 1060.5766
9 | 22 | 10 | 0 | 341.1524 | 0 | 109.2198 | 586.5297 | 88.0137 | 1124.9155
9 | 22 | 11 | 0 | 389.8884 | 0 | 124.8226 | 586.5297 | 88.0137 | 1189.2544
9 | 22 | 12 | 0 | 389.8884 | 0 | 124.8226 | 586.5297 | 88.0137 | 1189.2544
9 | 22 | 13 | 0 | 389.8884 | 0 | 124.8226 | 586.5297 | 88.0137 | 1189.2544
9 | 22 | 14 | 0 | 389.8884 | 0 | 124.8226 | 586.5297 | 88.0137 | 1189.2544
9 | 22 | 15 | 0 | 389.8884 | 0 | 124.8226 | 586.5297 | 88.0137 | 1189.2544
9 | 22 | 16 | 0 | 341.1524 | 0 | 109.2198 | 586.5297 | 88.0137 | 1124.9155
9 | 22 | 17 | 0 | 243.6803 | 0 | 78.0141 | 586.5297 | 88.0137 | 996.2377
9 | 22 | 18 | 35.8639 | 194.9442 | 11.4818 | 62.4113 | 586.5297 | 88.0137 | 979.2446
9 | 22 | 19 | 72.6282 | 146.2082 | 23.2519 | 46.8085 | 586.5297 | 88.0137 | 963.4401
9 | 22 | 20 | 72.6282 | 146.2082 | 23.2519 | 46.8085 | 586.5297 | 88.0137 | 963.4401
9 | 22 | 21 | 148.9969 | 48.7361 | 47.7013 | 15.6028 | 586.5297 | 88.0137 | 935.5804
9 | 22 | 22 | 148.9969 | 48.7361 | 47.7013 | 15.6028 | 586.5297 | 88.0137 | 935.5804
9 | 22 | 23 | 148.9969 | 48.7361 | 47.7013 | 15.6028 | 586.5297 | 88.0137 | 935.5804
9 | 23 | 0 | 148.9969 | 48.7361 | 47.7013 | 15.6028 | 586.5297 | 88.0137 | 935.5804
9 | 23 | 1 | 148.9969 | 48.7361 | 47.7013 | 15.6028 | 586.5297 | 88.0137 | 935.5804
9 | 23 | 2 | 148.9969 | 48.7361 | 47.7013 | 15.6028 | 586.5297 | 88.0137 | 935.5804
9 | 23 | 3 | 188.6754 | 0 | 60.4043 | 0 | 586.5297 | 88.0137 | 923.6231
9 | 23 | 4 | 188.6754 | 0 | 60.4043 | 0 | 586.5297 | 88.0137 | 923.6231
9 | 23 | 5 | 188.6754 | 0 | 60.4043 | 0 | 586.5297 | 88.0137 | 923.6231
9 | 23 | 6 | 188.6754 | 0 | 60.4043 | 0 | 586.5297 | 88.0137 | 923.6231
9 | 23 | 7 | 148.9969 | 48.7361 | 47.7013 | 15.6028 | 586.5297 | 88.0137 | 935.5804
9 | 23 | 8 | 72.6282 | 146.2082 | 23.2519 | 46.8085 | 586.5297 | 88.0137 | 963.4401
9 | 23 | 9 | 0 | 292.4163 | 0 | 93.6169 | 586.5297 | 88.0137 | 1060.5766
9 | 23 | 10 | 0 | 341.1524 | 0 | 109.2198 | 586.5297 | 88.0137 | 1124.9155
9 | 23 | 11 | 0 | 389.8884 | 0 | 124.8226 | 586.5297 | 88.0137 | 1189.2544
9 | 23 | 12 | 0 | 389.8884 | 0 | 124.8226 | 586.5297 | 88.0137 | 1189.2544
9 | 23 | 13 | 0 | 389.8884 | 0 | 124.8226 | 586.5297 | 88.0137 | 1189.2544
9 | 23 | 14 | 0 | 389.8884 | 0 | 124.8226 | 586.5297 | 88.0137 | 1189.2544
9 | 23 | 15 | 0 | 389.8884 | 0 | 124.8226 | 586.5297 | 88.0137 | 1189.2544
9 | 23 | 16 | 0 | 341.1524 | 0 | 109.2198 | 586.5297 | 88.0137 | 1124.9155
9 | 23 | 17 | 0 | 243.6803 | 0 | 78.0141 | 586.5297 | 88.0137 | 996.2377
9 | 23 | 18 | 35.8639 | 194.9442 | 11.4818 | 62.4113 | 586.5297 | 88.0137 | 979.2446
9 | 23 | 19 | 72.6282 | 146.2082 | 23.2519 | 46.8085 | 586.5297 | 88.0137 | 963.4401
9 | 23 | 20 | 72.6282 | 146.2082 | 23.2519 | 46.8085 | 586.5297 | 88.0137 | 963.4401
9 | 23 | 21 | 148.9969 | 48.7361 | 47.7013 | 15.6028 | 586.5297 | 88.0137 | 935.5804
9 | 23 | 22 | 148.9969 | 48.7361 | 47.7013 | 15.6028 | 586.5297 | 88.0137 | 935.5804
9 | 23 | 23 | 148.9969 | 48.7361 | 47.7013 | 15.6028 | 586.5297 | 88.0137 | 935.5804
9 | 24 | 0 | 148.9969 | 48.7361 | 47.7013 | 15.6028 | 586.5297 | 88.0137 | 935.5804
9 | 24 | 1 | 148.9969 | 48.7361 | 47.7013 | 15.6028 | 586.5297 | 88.0137 | 935.5804
9 | 24 | 2 | 148.9969 | 48.7361 | 47.7013 | 15.6028 | 586.5297 | 88.0137 | 935.5804
9 | 24 | 3 | 188.6754 | 0 | 60.4043 | 0 | 586.5297 | 88.0137 | 923.6231
9 | 24 | 4 | 188.6754 | 0 | 60.4043 | 0 | 586.5297 | 88.0137 | 923.6231
9 | 24 | 5 | 188.6754 | 0 | 60.4043 | 0 | 586.5297 | 88.0137 | 923.6231
9 | 24 | 6 | 188.6754 | 0 | 60.4043 | 0 | 586.5297 | 88.0137 | 923.6231
9 | 24 | 7 | 148.9969 | 48.7361 | 47.7013 | 15.6028 | 586.5297 | 88.0137 | 935.5804
9 | 24 | 8 | 72.6282 | 146.2082 | 23.2519 | 46.8085 | 586.5297 | 88.0137 | 963.4401
9 | 24 | 9 | 0 | 292.4163 | 0 | 93.6169 | 586.5297 | 88.0137 | 1060.5766
9 | 24 | 10 | 0 | 341.1524 | 0 | 109.2198 | 586.5297 | 88.0137 | 1124.9155
9 | 24 | 11 | 0 | 389.8884 | 0 | 124.8226 | 586.5297 | 88.0137 | 1189.2544
9 | 24 | 12 | 0 | 389.8884 | 0 | 124.8226 | 586.5297 | 88.0137 | 1189.2544
9 | 24 | 13 | 0 | 389.8884 | 0 | 124.8226 | 586.5297 | 88.0137 | 1189.2544
9 | 24 | 14 | 0 | 389.8884 | 0 | 124.8226 | 586.5297 | 88.0137 | 1189.2544
9 | 24 | 15 | 0 | 389.8884 | 0 | 124.8226 | 586.5297 | 88.0137 | 1189.2544
9 | 24 | 16 | 0 | 341.1524 | 0 | 109.2198 | 586.5297 | 88.0137 | 1124.9155
9 | 24 | 17 | 0 | 243.6803 | 0 | 78.0141 | 586.5297 | 88.0137 | 996.2377
9 | 24 | 18 | 35.8639 | 194.9442 | 11.4818 | 62.4113 | 586.5297 | 88.0137 | 979.2446
9 | 24 | 19 | 72.6282 | 146.2082 | 23.2519 | 46.8085 | 586.5297 | 88.0137 | 963.4401
9 | 24 | 20 | 72.6282 | 146.2082 | 23.2519 | 46.8085 | 586.5297 | 88.0137 | 963.4401
9 | 24 | 21 | 148.9969 | 48.7361 | 47.7013 | 15.6028 | 586.5297 | 88.0137 | 935.5804
9 | 24 | 22 | 148.9969 | 48.7361 | 47.7013 | 15.6028 | 586.5297 | 88.0137 | 935.5804
9 | 24 | 23 | 148.9969 | 48.7361 | 47.7013 | 15.6028 | 586.5297 | 88.0137 | 935.5804
9 | 25 | 0 | 148.9969 | 48.7361 | 47.7013 | 15.6028 | 586.5297 | 88.0137 | 935.5804
9 | 25 | 1 | 148.9969 | 48.7361 | 47.7013 | 15.6028 | 586.5297 | 88.0137 | 935.5804
9 | 25 | 2 | 148.9969 | 48.7361 | 47.7013 | 15.6028 | 586.5297 | 88.0137 | 935.5804
9 | 25 | 3 | 188.6754 | 0 | 60.4043 | 0 | 586.5297 | 88.0137 | 923.6231
9 | 25 | 4 | 188.6754 | 0 | 60.4043 | 0 | 586.5297 | 88.0137 | 923.6231
9 | 25 | 5 | 188.6754 | 0 | 60.4043 | 0 | 586.5297 | 88.0137 | 923.6231
9 | 25 | 6 | 188.6754 | 0 | 60.4043 | 0 | 586.5297 | 88.0137 | 923.6231
9 | 25 | 7 | 148.9969 | 48.7361 | 47.7013 | 15.6028 | 586.5297 | 88.0137 | 935.5804
9 | 25 | 8 | 72.6282 | 146.2082 | 23.2519 | 46.8085 | 586.5297 | 88.0137 | 963.4401
9 | 25 | 9 | 0 | 292.4163 | 0 | 93.6169 | 586.5297 | 88.0137 | 1060.5766
9 | 25 | 10 | 0 | 341.1524 | 0 | 109.2198 | 586.5297 | 88.0137 | 1124.9155
9 | 25 | 11 | 0 | 389.8884 | 0 | 124.8226 | 586.5297 | 88.0137 | 1189.2544
9 | 25 | 12 | 0 | 389.8884 | 0 | 124.8226 | 586.5297 | 88.0137 | 1189.2544
9 | 25 | 13 | 0 | 389.8884 | 0 | 124.8226 | 586.5297 | 88.0137 | 1189.2544
9 | 25 | 14 | 0 | 389.8884 | 0 | 124.8226 | 586.5297 | 88.0137 | 1189.2544
9 | 25 | 15 | 0 | 389.8884 | 0 | 124.8226 | 586.5297 | 88.0137 | 1189.2544
9 | 25 | 16 | 0 | 341.1524 | 0 | 109.2198 | 586.5297 | 88.0137 | 1124.9155
9 | 25 | 17 | 0 | 243.6803 | 0 | 78.0141 | 586.5297 | 88.0137 | 996.2377
9 | 25 | 18 | 35.8639 | 194.9442 | 11.4818 | 62.4113 | 586.5297 | 88.0137 | 979.2446
9 | 25 | 19 | 72.6282 | 146.2082 | 23.2519 | 46.8085 | 586.5297 | 88.0137 | 963.4401
9 | 25 | 20 | 72.6282 | 146.2082 | 23.2519 | 46.8085 | 586.5297 | 88.0137 | 963.4401
9 | 25 | 21 | 148.9969 | 48.7361 | 47.7013 | 15.6028 | 586.5297 | 88.0137 | 935.5804
9 | 25 | 22 | 148.9969 | 48.7361 | 47.7013 | 15.6028 | 586.5297 | 88.0137 | 935.5804
9 | 25 | 23 | 148.9969 | 48.7361 | 47.7013 | 15.6028 | 586.5297 | 88.0137 | 935.5804
9 | 26 | 0 | 148.9969 | 48.7361 | 47.7013 | 15.6028 | 586.5297 | 88.0137 | 935.5804
9 | 26 | 1 | 148.9969 | 48.7361 | 47.7013 | 15.6028 | 586.5297 | 88.0137 | 935.5804
9 | 26 | 2 | 188.6754 | 0 | 60.4043 | 0 | 586.5297 | 88.0137 | 923.6231
9 | 26 | 3 | 188.6754 | 0 | 60.4043 | 0 | 586.5297 | 88.0137 | 923.6231
9 | 26 | 4 | 188.6754 | 0 | 60.4043 | 0 | 586.5297 | 88.0137 | 923.6231
9 | 26 | 5 | 188.6754 | 0 | 60.4043 | 0 | 586.5297 | 88.0137 | 923.6231
9 | 26 | 6 | 188.6754 | 0 | 60.4043 | 0 | 586.5297 | 88.0137 | 923.6231
9 | 26 | 7 | 148.9969 | 48.7361 | 47.7013 | 15.6028 | 586.5297 | 88.0137 | 935.5804
9 | 26 | 8 | 72.6282 | 146.2082 | 23.2519 | 46.8085 | 586.5297 | 88.0137 | 963.4401
9 | 26 | 9 | 0 | 292.4163 | 0 | 93.6169 | 586.5297 | 88.0137 | 1060.5766
9 | 26 | 10 | 0 | 341.1524 | 0 | 109.2198 | 586.5297 | 88.0137 | 1124.9155
9 | 26 | 11 | 0 | 389.8884 | 0 | 124.8226 | 586.5297 | 88.0137 | 1189.2544
9 | 26 | 12 | 0 | 389.8884 | 0 | 124.8226 | 586.5297 | 88.0137 | 1189.2544
9 | 26 | 13 | 0 | 389.8884 | 0 | 124.8226 | 586.5297 | 88.0137 | 1189.2544
9 | 26 | 14 | 0 | 389.8884 | 0 | 124.8226 | 586.5297 | 88.0137 | 1189.2544
9 | 26 | 15 | 0 | 341.1524 | 0 | 109.2198 | 586.5297 | 88.0137 | 1124.9155
9 | 26 | 16 | 0 | 341.1524 | 0 | 109.2198 | 586.5297 | 88.0137 | 1124.9155
9 | 26 | 17 | 0 | 243.6803 | 0 | 78.0141 | 586.5297 | 88.0137 | 996.2377
9 | 26 | 18 | 35.8639 | 194.9442 | 11.4818 | 62.4113 | 586.5297 | 88.0137 | 979.2446
9 | 26 | 19 | 72.6282 | 146.2082 | 23.2519 | 46.8085 | 586.5297 | 88.0137 | 963.4401
9 | 26 | 20 | 72.6282 | 146.2082 | 23.2519 | 46.8085 | 586.5297 | 88.0137 | 963.4401
9 | 26 | 21 | 148.9969 | 48.7361 | 47.7013 | 15.6028 | 586.5297 | 88.0137 | 935.5804
9 | 26 | 22 | 148.9969 | 48.7361 | 47.7013 | 15.6028 | 586.5297 | 88.0137 | 935.5804
9 | 26 | 23 | 148.9969 | 48.7361 | 47.7013 | 15.6028 | 586.5297 | 88.0137 | 935.5804
9 | 27 | 0 | 148.9969 | 48.7361 | 47.7013 | 15.6028 | 586.5297 | 88.0137 | 935.5804
9 | 27 | 1 | 148.9969 | 48.7361 | 47.7013 | 15.6028 | 586.5297 | 88.0137 | 935.5804
9 | 27 | 2 | 188.6754 | 0 | 60.4043 | 0 | 586.5297 | 88.0137 | 923.6231
9 | 27 | 3 | 188.6754 | 0 | 60.4043 | 0 | 586.5297 | 88.0137 | 923.6231
9 | 27 | 4 | 188.6754 | 0 | 60.4043 | 0 | 586.5297 | 88.0137 | 923.6231
9 | 27 | 5 | 188.6754 | 0 | 60.4043 | 0 | 586.5297 | 88.0137 | 923.6231
9 | 27 | 6 | 188.6754 | 0 | 60.4043 | 0 | 586.5297 | 88.0137 | 923.6231
9 | 27 | 7 | 148.9969 | 48.7361 | 47.7013 | 15.6028 | 586.5297 | 88.0137 | 935.5804
9 | 27 | 8 | 72.6282 | 146.2082 | 23.2519 | 46.8085 | 586.5297 | 88.0137 | 963.4401
9 | 27 | 9 | 0 | 243.6803 | 0 | 78.0141 | 586.5297 | 88.0137 | 996.2377
9 | 27 | 10 | 0 | 341.1524 | 0 | 109.2198 | 586.5297 | 88.0137 | 1124.9155
9 | 27 | 11 | 0 | 389.8884 | 0 | 124.8226 | 586.5297 | 88.0137 | 1189.2544
9 | 27 | 12 | 0 | 389.8884 | 0 | 124.8226 | 586.5297 | 88.0137 | 1189.2544
9 | 27 | 13 | 0 | 389.8884 | 0 | 124.8226 | 586.5297 | 88.0137 | 1189.2544
9 | 27 | 14 | 0 | 389.8884 | 0 | 124.8226 | 586.5297 | 88.0137 | 1189.2544
9 | 27 | 15 | 0 | 341.1524 | 0 | 109.2198 | 586.5297 | 88.0137 | 1124.9155
9 | 27 | 16 | 0 | 292.4163 | 0 | 93.6169 | 586.5297 | 88.0137 | 1060.5766
9 | 27 | 17 | 0 | 243.6803 | 0 | 78.0141 | 586.5297 | 88.0137 | 996.2377
9 | 27 | 18 | 35.8639 | 194.9442 | 11.4818 | 62.4113 | 586.5297 | 88.0137 | 979.2446
9 | 27 | 19 | 72.6282 | 146.2082 | 23.2519 | 46.8085 | 586.5297 | 88.0137 | 963.4401
9 | 27 | 20 | 72.6282 | 146.2082 | 23.2519 | 46.8085 | 586.5297 | 88.0137 | 963.4401
9 | 27 | 21 | 148.9969 | 48.7361 | 47.7013 | 15.6028 | 586.5297 | 88.0137 | 935.5804
9 | 27 | 22 | 148.9969 | 48.7361 | 47.7013 | 15.6028 | 586.5297 | 88.0137 | 935.5804
9 | 27 | 23 | 148.9969 | 48.7361 | 47.7013 | 15.6028 | 586.5297 | 88.0137 | 935.5804
9 | 28 | 0 | 148.9969 | 48.7361 | 47.7013 | 15.6028 | 586.5297 | 88.0137 | 935.5804
9 | 28 | 1 | 148.9969 | 48.7361 | 47.7013 | 15.6028 | 586.5297 | 88.0137 | 935.5804
9 | 28 | 2 | 188.6754 | 0 | 60.4043 | 0 | 586.5297 | 88.0137 | 923.6231
9 | 28 | 3 | 188.6754 | 0 | 60.4043 | 0 | 586.5297 | 88.0137 | 923.6231
9 | 28 | 4 | 188.6754 | 0 | 60.4043 | 0 | 586.5297 | 88.0137 | 923.6231
9 | 28 | 5 | 188.6754 | 0 | 60.4043 | 0 | 586.5297 | 88.0137 | 923.6231
9 | 28 | 6 | 188.6754 | 0 | 60.4043 | 0 | 586.5297 | 88.0137 | 923.6231
9 | 28 | 7 | 148.9969 | 48.7361 | 47.7013 | 15.6028 | 586.5297 | 88.0137 | 935.5804
9 | 28 | 8 | 72.6282 | 146.2082 | 23.2519 | 46.8085 | 586.5297 | 88.0137 | 963.4401
9 | 28 | 9 | 0 | 243.6803 | 0 | 78.0141 | 586.5297 | 88.0137 | 996.2377
9 | 28 | 10 | 0 | 341.1524 | 0 | 109.2198 | 586.5297 | 88.0137 | 1124.9155
9 | 28 | 11 | 0 | 389.8884 | 0 | 124.8226 | 586.5297 | 88.0137 | 1189.2544
9 | 28 | 12 | 0 | 389.8884 | 0 | 124.8226 | 586.5297 | 88.0137 | 1189.2544
9 | 28 | 13 | 0 | 389.8884 | 0 | 124.8226 | 586.5297 | 88.0137 | 1189.2544
9 | 28 | 14 | 0 | 389.8884 | 0 | 124.8226 | 586.5297 | 88.0137 | 1189.2544
9 | 28 | 15 | 0 | 341.1524 | 0 | 109.2198 | 586.5297 | 88.0137 | 1124.9155
9 | 28 | 16 | 0 | 292.4163 | 0 | 93.6169 | 586.5297 | 88.0137 | 1060.5766
9 | 28 | 17 | 0 | 243.6803 | 0 | 78.0141 | 586.5297 | 88.0137 | 996.2377
9 | 28 | 18 | 35.8639 | 194.9442 | 11.4818 | 62.4113 | 586.5297 | 88.0137 | 979.2446
9 | 28 | 19 | 72.6282 | 146.2082 | 23.2519 | 46.8085 | 586.5297 | 88.0137 | 963.4401
9 | 28 | 20 | 72.6282 | 146.2082 | 23.2519 | 46.8085 | 586.5297 | 88.0137 | 963.4401
9 | 28 | 21 | 148.9969 | 48.7361 | 47.7013 | 15.6028 | 586.5297 | 88.0137 | 935.5804
9 | 28 | 22 | 148.9969 | 48.7361 | 47.7013 | 15.6028 | 586.5297 | 88.0137 | 935.5804
9 | 28 | 23 | 148.9969 | 48.7361 | 47.7013 | 15.6028 | 586.5297 | 88.0137 | 935.5804
9 | 29 | 0 | 148.9969 | 48.7361 | 47.7013 | 15.6028 | 586.5297 | 88.0137 | 935.5804
9 | 29 | 1 | 148.9969 | 48.7361 | 47.7013 | 15.6028 | 586.5297 | 88.0137 | 935.5804
9 | 29 | 2 | 188.6754 | 0 | 60.4043 | 0 | 586.5297 | 88.0137 | 923.6231
9 | 29 | 3 | 188.6754 | 0 | 60.4043 | 0 | 586.5297 | 88.0137 | 923.6231
9 | 29 | 4 | 188.6754 | 0 | 60.4043 | 0 | 586.5297 | 88.0137 | 923.6231
9 | 29 | 5 | 188.6754 | 0 | 60.4043 | 0 | 586.5297 | 88.0137 | 923.6231
9 | 29 | 6 | 188.6754 | 0 | 60.4043 | 0 | 586.5297 | 88.0137 | 923.6231
9 | 29 | 7 | 148.9969 | 48.7361 | 47.7013 | 15.6028 | 586.5297 | 88.0137 | 935.5804
9 | 29 | 8 | 72.6282 | 146.2082 | 23.2519 | 46.8085 | 586.5297 | 88.0137 | 963.4401
9 | 29 | 9 | 0 | 243.6803 | 0 | 78.0141 | 586.5297 | 88.0137 | 996.2377
9 | 29 | 10 | 0 | 341.1524 | 0 | 109.2198 | 586.5297 | 88.0137 | 1124.9155
9 | 29 | 11 | 0 | 389.8884 | 0 | 124.8226 | 586.5297 | 88.0137 | 1189.2544
9 | 29 | 12 | 0 | 389.8884 | 0 | 124.8226 | 586.5297 | 88.0137 | 1189.2544
9 | 29 | 13 | 0 | 389.8884 | 0 | 124.8226 | 586.5297 | 88.0137 | 1189.2544
9 | 29 | 14 | 0 | 389.8884 | 0 | 124.8226 | 586.5297 | 88.0137 | 1189.2544
9 | 29 | 15 | 0 | 341.1524 | 0 | 109.2198 | 586.5297 | 88.0137 | 1124.9155
9 | 29 | 16 | 0 | 292.4163 | 0 | 93.6169 | 586.5297 | 88.0137 | 1060.5766
9 | 29 | 17 | 0 | 243.6803 | 0 | 78.0141 | 586.5297 | 88.0137 | 996.2377
9 | 29 | 18 | 72.6282 | 146.2082 | 23.2519 | 46.8085 | 586.5297 | 88.0137 | 963.4401
9 | 29 | 19 | 72.6282 | 146.2082 | 23.2519 | 46.8085 | 586.5297 | 88.0137 | 963.4401
9 | 29 | 20 | 72.6282 | 146.2082 | 23.2519 | 46.8085 | 586.5297 | 88.0137 | 963.4401
9 | 29 | 21 | 148.9969 | 48.7361 | 47.7013 | 15.6028 | 586.5297 | 88.0137 | 935.5804
9 | 29 | 22 | 148.9969 | 48.7361 | 47.7013 | 15.6028 | 586.5297 | 88.0137 | 935.5804
9 | 29 | 23 | 148.9969 | 48.7361 | 47.7013 | 15.6028 | 586.5297 | 88.0137 | 935.5804
9 | 30 | 0 | 148.9969 | 48.7361 | 47.7013 | 15.6028 | 586.5297 | 88.0137 | 935.5804
9 | 30 | 1 | 188.6754 | 0 | 60.4043 | 0 | 586.5297 | 88.0137 | 923.6231
9 | 30 | 2 | 188.6754 | 0 | 60.4043 | 0 | 586.5297 | 88.0137 | 923.6231
9 | 30 | 3 | 188.6754 | 0 | 60.4043 | 0 | 586.5297 | 88.0137 | 923.6231
9 | 30 | 4 | 188.6754 | 0 | 60.4043 | 0 | 586.5297 | 88.0137 | 923.6231
9 | 30 | 5 | 188.6754 | 0 | 60.4043 | 0 | 586.5297 | 88.0137 | 923.6231
9 | 30 | 6 | 188.6754 | 0 | 60.4043 | 0 | 586.5297 | 88.0137 | 923.6231
9 | 30 | 7 | 148.9969 | 48.7361 | 47.7013 | 15.6028 | 586.5297 | 88.0137 | 935.5804
9 | 30 | 8 | 72.6282 | 146.2082 | 23.2519 | 46.8085 | 586.5297 | 88.0137 | 963.4401
9 | 30 | 9 | 0 | 243.6803 | 0 | 78.0141 | 586.5297 | 88.0137 | 996.2377
9 | 30 | 10 | 0 | 341.1524 | 0 | 109.2198 | 586.5297 | 88.0137 | 1124.9155
9 | 30 | 11 | 0 | 389.8884 | 0 | 124.8226 | 586.5297 | 88.0137 | 1189.2544
9 | 30 | 12 | 0 | 389.8884 | 0 | 124.8226 | 586.5297 | 88.0137 | 1189.2544
9 | 30 | 13 | 0 | 389.8884 | 0 | 124.8226 | 586.5297 | 88.0137 | 1189.2544
9 | 30 | 14 | 0 | 389.8884 | 0 | 124.8226 | 586.5297 | 88.0137 | 1189.2544
9 | 30 | 15 | 0 | 341.1524 | 0 | 109.2198 | 586.5297 | 88.0137 | 1124.9155
9 | 30 | 16 | 0 | 292.4163 | 0 | 93.6169 | 586.5297 | 88.0137 | 1060.5766
9 | 30 | 17 | 0 | 243.6803 | 0 | 78.0141 | 586.5297 | 88.0137 | 996.2377
9 | 30 | 18 | 72.6282 | 146.2082 | 23.2519 | 46.8085 | 586.5297 | 88.0137 | 963.4401
9 | 30 | 19 | 72.6282 | 146.2082 | 23.2519 | 46.8085 | 586.5297 | 88.0137 | 963.4401
9 | 30 | 20 | 148.9969 | 48.7361 | 47.7013 | 15.6028 | 586.5297 | 88.0137 | 935.5804
9 | 30 | 21 | 148.9969 | 48.7361 | 47.7013 | 15.6028 | 586.5297 | 88.0137 | 935.5804
9 | 30 | 22 | 148.9969 | 48.7361 | 47.7013 | 15.6028 | 586.5297 | 88.0137 | 935.5804
9 | 30 | 23 | 148.9969 | 48.7361 | 47.7013 | 15.6028 | 586.5297 | 88.0137 | 935.5804
10 | 1 | 0 | 148.9969 | 48.7361 | 47.7013 | 15.6028 | 586.5297 | 88.0137 | 935.5804
10 | 1 | 1 | 188.6754 | 0 | 60.4043 | 0 | 586.5297 | 88.0137 | 923.6231
10 | 1 | 2 | 188.6754 | 0 | 60.4043 | 0 | 586.5297 | 88.0137 | 923.6231
10 | 1 | 3 | 188.6754 | 0 | 60.4043 | 0 | 586.5297 | 88.0137 | 923.6231
10 | 1 | 4 | 188.6754 | 0 | 60.4043 | 0 | 586.5297 | 88.0137 | 923.6231
10 | 1 | 5 | 188.6754 | 0 | 60.4043 | 0 | 586.5297 | 88.0137 | 923.6231
10 | 1 | 6 | 188.6754 | 0 | 60.4043 | 0 | 586.5297 | 88.0137 | 923.6231
10 | 1 | 7 | 188.6754 | 0 | 60.4043 | 0 | 586.5297 | 88.0137 | 923.6231
10 | 1 | 8 | 72.6282 | 146.2082 | 23.2519 | 46.8085 | 586.5297 | 88.0137 | 963.4401
10 | 1 | 9 | 0 | 243.6803 | 0 | 78.0141 | 586.5297 | 88.0137 | 996.2377
10 | 1 | 10 | 0 | 341.1524 | 0 | 109.2198 | 586.5297 | 88.0137 | 1124.9155
10 | 1 | 11 | 0 | 389.8884 | 0 | 124.8226 | 586.5297 | 88.0137 | 1189.2544
10 | 1 | 12 | 0 | 389.8884 | 0 | 124.8226 | 586.5297 | 88.0137 | 1189.2544
10 | 1 | 13 | 0 | 389.8884 | 0 | 124.8226 | 586.5297 | 88.0137 | 1189.2544
10 | 1 | 14 | 0 | 389.8884 | 0 | 124.8226 | 586.5297 | 88.0137 | 1189.2544
10 | 1 | 15 | 0 | 341.1524 | 0 | 109.2198 | 586.5297 | 88.0137 | 1124.9155
10 | 1 | 16 | 0 | 292.4163 | 0 | 93.6169 | 586.5297 | 88.0137 | 1060.5766
10 | 1 | 17 | 0 | 243.6803 | 0 | 78.0141 | 586.5297 | 88.0137 | 996.2377
10 | 1 | 18 | 72.6282 | 146.2082 | 23.2519 | 46.8085 | 586.5297 | 88.0137 | 963.4401
10 | 1 | 19 | 72.6282 | 146.2082 | 23.2519 | 46.8085 | 586.5297 | 88.0137 | 963.4401
10 | 1 | 20 | 72.6282 | 146.2082 | 23.2519 | 46.8085 | 586.5297 | 88.0137 | 963.4401
10 | 1 | 21 | 148.9969 | 48.7361 | 47.7013 | 15.6028 | 586.5297 | 88.0137 | 935.5804
10 | 1 | 22 | 148.9969 | 48.7361 | 47.7013 | 15.6028 | 586.5297 | 88.0137 | 935.5804
10 | 1 | 23 | 148.9969 | 48.7361 | 47.7013 | 15.6028 | 586.5297 | 88.0137 | 935.5804
10 | 2 | 0 | 148.9969 | 48.7361 | 47.7013 | 15.6028 | 586.5297 | 88.0137 | 935.5804
10 | 2 | 1 | 188.6754 | 0 | 60.4043 | 0 | 586.5297 | 88.0137 | 923.6231
10 | 2 | 2 | 188.6754 | 0 | 60.4043 | 0 | 586.5297 | 88.0137 | 923.6231
10 | 2 | 3 | 188.6754 | 0 | 60.4043 | 0 | 586.5297 | 88.0137 | 923.6231
10 | 2 | 4 | 188.6754 | 0 | 60.4043 | 0 | 586.5297 | 88.0137 | 923.6231
10 | 2 | 5 | 188.6754 | 0 | 60.4043 | 0 | 586.5297 | 88.0137 | 923.6231
10 | 2 | 6 | 188.6754 | 0 | 60.4043 | 0 | 586.5297 | 88.0137 | 923.6231
10 | 2 | 7 | 188.6754 | 0 | 60.4043 | 0 | 586.5297 | 88.0137 | 923.6231
10 | 2 | 8 | 148.9969 | 48.7361 | 47.7013 | 15.6028 | 586.5297 | 88.0137 | 935.5804
10 | 2 | 9 | 0 | 243.6803 | 0 | 78.0141 | 586.5297 | 88.0137 | 996.2377
10 | 2 | 10 | 0 | 341.1524 | 0 | 109.2198 | 586.5297 | 88.0137 | 1124.9155
10 | 2 | 11 | 0 | 389.8884 | 0 | 124.8226 | 586.5297 | 88.0137 | 1189.2544
10 | 2 | 12 | 0 | 389.8884 | 0 | 124.8226 | 586.5297 | 88.0137 | 1189.2544
10 | 2 | 13 | 0 | 389.8884 | 0 | 124.8226 | 586.5297 | 88.0137 | 1189.2544
10 | 2 | 14 | 0 | 389.8884 | 0 | 124.8226 | 586.5297 | 88.0137 | 1189.2544
10 | 2 | 15 | 0 | 341.1524 | 0 | 109.2198 | 586.5297 | 88.0137 | 1124.9155
10 | 2 | 16 | 0 | 292.4163 | 0 | 93.6169 | 586.5297 | 88.0137 | 1060.5766
10 | 2 | 17 | 0 | 243.6803 | 0 | 78.0141 | 586.5297 | 88.0137 | 996.2377
10 | 2 | 18 | 72.6282 | 146.2082 | 23.2519 | 46.8085 | 586.5297 | 88.0137 | 963.4401
10 | 2 | 19 | 72.6282 | 146.2082 | 23.2519 | 46.8085 | 586.5297 | 88.0137 | 963.4401
10 | 2 | 20 | 148.9969 | 48.7361 | 47.7013 | 15.6028 | 586.5297 | 88.0137 | 935.5804
10 | 2 | 21 | 148.9969 | 48.7361 | 47.7013 | 15.6028 | 586.5297 | 88.0137 | 935.5804
10 | 2 | 22 | 148.9969 | 48.7361 | 47.7013 | 15.6028 | 586.5297 | 88.0137 | 935.5804
10 | 2 | 23 | 148.9969 | 48.7361 | 47.7013 | 15.6028 | 586.5297 | 88.0137 | 935.5804
10 | 3 | 0 | 188.6754 | 0 | 60.4043 | 0 | 586.5297 | 88.0137 | 923.6231
10 | 3 | 1 | 188.6754 | 0 | 60.4043 | 0 | 586.5297 | 88.0137 | 923.6231
10 | 3 | 2 | 188.6754 | 0 | 60.4043 | 0 | 586.5297 | 88.0137 | 923.6231
10 | 3 | 3 | 188.6754 | 0 | 60.4043 | 0 | 586.5297 | 88.0137 | 923.6231
10 | 3 | 4 | 188.6754 | 0 | 60.4043 | 0 | 586.5297 | 88.0137 | 923.6231
10 | 3 | 5 | 188.6754 | 0 | 60.4043 | 0 | 586.5297 | 88.0137 | 923.6231
10 | 3 | 6 | 188.6754 | 0 | 60.4043 | 0 | 586.5297 | 88.0137 | 923.6231
10 | 3 | 7 | 188.6754 | 0 | 60.4043 | 0 | 586.5297 | 88.0137 | 923.6231
10 | 3 | 8 | 148.9969 | 48.7361 | 47.7013 | 15.6028 | 586.5297 | 88.0137 | 935.5804
10 | 3 | 9 | 0 | 243.6803 | 0 | 78.0141 | 586.5297 | 88.0137 | 996.2377
10 | 3 | 10 | 0 | 341.1524 | 0 | 109.2198 | 586.5297 | 88.0137 | 1124.9155
10 | 3 | 11 | 0 | 389.8884 | 0 | 124.8226 | 586.5297 | 88.0137 | 1189.2544
10 | 3 | 12 | 0 | 389.8884 | 0 | 124.8226 | 586.5297 | 88.0137 | 1189.2544
10 | 3 | 13 | 0 | 389.8884 | 0 | 124.8226 | 586.5297 | 88.0137 | 1189.2544
10 | 3 | 14 | 0 | 389.8884 | 0 | 124.8226 | 586.5297 | 88.0137 | 1189.2544
10 | 3 | 15 | 0 | 341.1524 | 0 | 109.2198 | 586.5297 | 88.0137 | 1124.9155
10 | 3 | 16 | 0 | 292.4163 | 0 | 93.6169 | 586.5297 | 88.0137 | 1060.5766
10 | 3 | 17 | 35.8639 | 194.9442 | 11.4818 | 62.4113 | 586.5297 | 88.0137 | 979.2446
10 | 3 | 18 | 72.6282 | 146.2082 | 23.2519 | 46.8085 | 586.5297 | 88.0137 | 963.4401
10 | 3 | 19 | 72.6282 | 146.2082 | 23.2519 | 46.8085 | 586.5297 | 88.0137 | 963.4401
10 | 3 | 20 | 148.9969 | 48.7361 | 47.7013 | 15.6028 | 586.5297 | 88.0137 | 935.5804
10 | 3 | 21 | 148.9969 | 48.7361 | 47.7013 | 15.6028 | 586.5297 | 88.0137 | 935.5804
10 | 3 | 22 | 148.9969 | 48.7361 | 47.7013 | 15.6028 | 586.5297 | 88.0137 | 935.5804
10 | 3 | 23 | 148.9969 | 48.7361 | 47.7013 | 15.6028 | 586.5297 | 88.0137 | 935.5804
10 | 4 | 0 | 188.6754 | 0 | 60.4043 | 0 | 586.5297 | 88.0137 | 923.6231
10 | 4 | 1 | 188.6754 | 0 | 60.4043 | 0 | 586.5297 | 88.0137 | 923.6231
10 | 4 | 2 | 188.6754 | 0 | 60.4043 | 0 | 586.5297 | 88.0137 | 923.6231
10 | 4 | 3 | 188.6754 | 0 | 60.4043 | 0 | 586.5297 | 88.0137 | 923.6231
10 | 4 | 4 | 188.6754 | 0 | 60.4043 | 0 | 586.5297 | 88.0137 | 923.6231
10 | 4 | 5 | 188.6754 | 0 | 60.4043 | 0 | 586.5297 | 88.0137 | 923.6231
10 | 4 | 6 | 188.6754 | 0 | 60.4043 | 0 | 586.5297 | 88.0137 | 923.6231
10 | 4 | 7 | 188.6754 | 0 | 60.4043 | 0 | 586.5297 | 88.0137 | 923.6231
10 | 4 | 8 | 148.9969 | 48.7361 | 47.7013 | 15.6028 | 586.5297 | 88.0137 | 935.5804
10 | 4 | 9 | 0 | 243.6803 | 0 | 78.0141 | 586.5297 | 88.0137 | 996.2377
10 | 4 | 10 | 0 | 341.1524 | 0 | 109.2198 | 586.5297 | 88.0137 | 1124.9155
10 | 4 | 11 | 0 | 389.8884 | 0 | 124.8226 | 586.5297 | 88.0137 | 1189.2544
10 | 4 | 12 | 0 | 389.8884 | 0 | 124.8226 | 586.5297 | 88.0137 | 1189.2544
10 | 4 | 13 | 0 | 389.8884 | 0 | 124.8226 | 586.5297 | 88.0137 | 1189.2544
10 | 4 | 14 | 0 | 341.1524 | 0 | 109.2198 | 586.5297 | 88.0137 | 1124.9155
10 | 4 | 15 | 0 | 341.1524 | 0 | 109.2198 | 586.5297 | 88.0137 | 1124.9155
10 | 4 | 16 | 0 | 292.4163 | 0 | 93.6169 | 586.5297 | 88.0137 | 1060.5766
10 | 4 | 17 | 35.8639 | 194.9442 | 11.4818 | 62.4113 | 586.5297 | 88.0137 | 979.2446
10 | 4 | 18 | 72.6282 | 146.2082 | 23.2519 | 46.8085 | 586.5297 | 88.0137 | 963.4401
10 | 4 | 19 | 148.9969 | 48.7361 | 47.7013 | 15.6028 | 586.5297 | 88.0137 | 935.5804
10 | 4 | 20 | 148.9969 | 48.7361 | 47.7013 | 15.6028 | 586.5297 | 88.0137 | 935.5804
10 | 4 | 21 | 148.9969 | 48.7361 | 47.7013 | 15.6028 | 586.5297 | 88.0137 | 935.5804
10 | 4 | 22 | 148.9969 | 48.7361 | 47.7013 | 15.6028 | 586.5297 | 88.0137 | 935.5804
10 | 4 | 23 | 148.9969 | 48.7361 | 47.7013 | 15.6028 | 586.5297 | 88.0137 | 935.5804
10 | 5 | 0 | 188.6754 | 0 | 60.4043 | 0 | 586.5297 | 88.0137 | 923.6231
10 | 5 | 1 | 188.6754 | 0 | 60.4043 | 0 | 586.5297 | 88.0137 | 923.6231
10 | 5 | 2 | 188.6754 | 0 | 60.4043 | 0 | 586.5297 | 88.0137 | 923.6231
10 | 5 | 3 | 188.6754 | 0 | 60.4043 | 0 | 586.5297 | 88.0137 | 923.6231
10 | 5 | 4 | 188.6754 | 0 | 60.4043 | 0 | 586.5297 | 88.0137 | 923.6231
10 | 5 | 5 | 188.6754 | 0 | 60.4043 | 0 | 586.5297 | 88.0137 | 923.6231
10 | 5 | 6 | 188.6754 | 0 | 60.4043 | 0 | 586.5297 | 88.0137 | 923.6231
10 | 5 | 7 | 188.6754 | 0 | 60.4043 | 0 | 586.5297 | 88.0137 | 923.6231
10 | 5 | 8 | 148.9969 | 48.7361 | 47.7013 | 15.6028 | 586.5297 | 88.0137 | 935.5804
10 | 5 | 9 | 0 | 243.6803 | 0 | 78.0141 | 586.5297 | 88.0137 | 996.2377
10 | 5 | 10 | 0 | 292.4163 | 0 | 93.6169 | 586.5297 | 88.0137 | 1060.5766
10 | 5 | 11 | 0 | 341.1524 | 0 | 109.2198 | 586.5297 | 88.0137 | 1124.9155
10 | 5 | 12 | 0 | 389.8884 | 0 | 124.8226 | 586.5297 | 88.0137 | 1189.2544
10 | 5 | 13 | 0 | 389.8884 | 0 | 124.8226 | 586.5297 | 88.0137 | 1189.2544
10 | 5 | 14 | 0 | 341.1524 | 0 | 109.2198 | 586.5297 | 88.0137 | 1124.9155
10 | 5 | 15 | 0 | 341.1524 | 0 | 109.2198 | 586.5297 | 88.0137 | 1124.9155
10 | 5 | 16 | 0 | 292.4163 | 0 | 93.6169 | 586.5297 | 88.0137 | 1060.5766
10 | 5 | 17 | 35.8639 | 194.9442 | 11.4818 | 62.4113 | 586.5297 | 88.0137 | 979.2446
10 | 5 | 18 | 72.6282 | 146.2082 | 23.2519 | 46.8085 | 586.5297 | 88.0137 | 963.4401
10 | 5 | 19 | 148.9969 | 48.7361 | 47.7013 | 15.6028 | 586.5297 | 88.0137 | 935.5804
10 | 5 | 20 | 148.9969 | 48.7361 | 47.7013 | 15.6028 | 586.5297 | 88.0137 | 935.5804
10 | 5 | 21 | 148.9969 | 48.7361 | 47.7013 | 15.6028 | 586.5297 | 88.0137 | 935.5804
10 | 5 | 22 | 148.9969 | 48.7361 | 47.7013 | 15.6028 | 586.5297 | 88.0137 | 935.5804
10 | 5 | 23 | 148.9969 | 48.7361 | 47.7013 | 15.6028 | 586.5297 | 88.0137 | 935.5804
10 | 6 | 0 | 188.6754 | 0 | 60.4043 | 0 | 586.5297 | 88.0137 | 923.6231
10 | 6 | 1 | 188.6754 | 0 | 60.4043 | 0 | 586.5297 | 88.0137 | 923.6231
10 | 6 | 2 | 188.6754 | 0 | 60.4043 | 0 | 586.5297 | 88.0137 | 923.6231
10 | 6 | 3 | 188.6754 | 0 | 60.4043 | 0 | 586.5297 | 88.0137 | 923.6231
10 | 6 | 4 | 188.6754 | 0 | 60.4043 | 0 | 586.5297 | 88.0137 | 923.6231
10 | 6 | 5 | 229.4027 | 0 | 73.4431 | 0 | 586.5297 | 88.0137 | 977.3892
10 | 6 | 6 | 188.6754 | 0 | 60.4043 | 0 | 586.5297 | 88.0137 | 923.6231
10 | 6 | 7 | 188.6754 | 0 | 60.4043 | 0 | 586.5297 | 88.0137 | 923.6231
10 | 6 | 8 | 148.9969 | 48.7361 | 47.7013 | 15.6028 | 586.5297 | 88.0137 | 935.5804
10 | 6 | 9 | 35.8639 | 194.9442 | 11.4818 | 62.4113 | 586.5297 | 88.0137 | 979.2446
10 | 6 | 10 | 0 | 292.4163 | 0 | 93.6169 | 586.5297 | 88.0137 | 1060.5766
10 | 6 | 11 | 0 | 341.1524 | 0 | 109.2198 | 586.5297 | 88.0137 | 1124.9155
10 | 6 | 12 | 0 | 389.8884 | 0 | 124.8226 | 586.5297 | 88.0137 | 1189.2544
10 | 6 | 13 | 0 | 389.8884 | 0 | 124.8226 | 586.5297 | 88.0137 | 1189.2544
10 | 6 | 14 | 0 | 341.1524 | 0 | 109.2198 | 586.5297 | 88.0137 | 1124.9155
10 | 6 | 15 | 0 | 341.1524 | 0 | 109.2198 | 586.5297 | 88.0137 | 1124.9155
10 | 6 | 16 | 0 | 292.4163 | 0 | 93.6169 | 586.5297 | 88.0137 | 1060.5766
10 | 6 | 17 | 35.8639 | 194.9442 | 11.4818 | 62.4113 | 586.5297 | 88.0137 | 979.2446
10 | 6 | 18 | 72.6282 | 146.2082 | 23.2519 | 46.8085 | 586.5297 | 88.0137 | 963.4401
10 | 6 | 19 | 148.9969 | 48.7361 | 47.7013 | 15.6028 | 586.5297 | 88.0137 | 935.5804
10 | 6 | 20 | 148.9969 | 48.7361 | 47.7013 | 15.6028 | 586.5297 | 88.0137 | 935.5804
10 | 6 | 21 | 148.9969 | 48.7361 | 47.7013 | 15.6028 | 586.5297 | 88.0137 | 935.5804
10 | 6 | 22 | 148.9969 | 48.7361 | 47.7013 | 15.6028 | 586.5297 | 88.0137 | 935.5804
10 | 6 | 23 | 188.6754 | 0 | 60.4043 | 0 | 586.5297 | 88.0137 | 923.6231
10 | 7 | 0 | 188.6754 | 0 | 60.4043 | 0 | 586.5297 | 88.0137 | 923.6231
10 | 7 | 1 | 188.6754 | 0 | 60.4043 | 0 | 586.5297 | 88.0137 | 923.6231
10 | 7 | 2 | 188.6754 | 0 | 60.4043 | 0 | 586.5297 | 88.0137 | 923.6231
10 | 7 | 3 | 188.6754 | 0 | 60.4043 | 0 | 586.5297 | 88.0137 | 923.6231
10 | 7 | 4 | 188.6754 | 0 | 60.4043 | 0 | 586.5297 | 88.0137 | 923.6231
10 | 7 | 5 | 229.4027 | 0 | 73.4431 | 0 | 586.5297 | 88.0137 | 977.3892
10 | 7 | 6 | 229.4027 | 0 | 73.4431 | 0 | 586.5297 | 88.0137 | 977.3892
10 | 7 | 7 | 188.6754 | 0 | 60.4043 | 0 | 586.5297 | 88.0137 | 923.6231
10 | 7 | 8 | 148.9969 | 48.7361 | 47.7013 | 15.6028 | 586.5297 | 88.0137 | 935.5804
10 | 7 | 9 | 35.8639 | 194.9442 | 11.4818 | 62.4113 | 586.5297 | 88.0137 | 979.2446
10 | 7 | 10 | 0 | 292.4163 | 0 | 93.6169 | 586.5297 | 88.0137 | 1060.5766
10 | 7 | 11 | 0 | 341.1524 | 0 | 109.2198 | 586.5297 | 88.0137 | 1124.9155
10 | 7 | 12 | 0 | 341.1524 | 0 | 109.2198 | 586.5297 | 88.0137 | 1124.9155
10 | 7 | 13 | 0 | 341.1524 | 0 | 109.2198 | 586.5297 | 88.0137 | 1124.9155
10 | 7 | 14 | 0 | 341.1524 | 0 | 109.2198 | 586.5297 | 88.0137 | 1124.9155
10 | 7 | 15 | 0 | 292.4163 | 0 | 93.6169 | 586.5297 | 88.0137 | 1060.5766
10 | 7 | 16 | 0 | 243.6803 | 0 | 78.0141 | 586.5297 | 88.0137 | 996.2377
10 | 7 | 17 | 35.8639 | 194.9442 | 11.4818 | 62.4113 | 586.5297 | 88.0137 | 979.2446
10 | 7 | 18 | 148.9969 | 48.7361 | 47.7013 | 15.6028 | 586.5297 | 88.0137 | 935.5804
10 | 7 | 19 | 148.9969 | 48.7361 | 47.7013 | 15.6028 | 586.5297 | 88.0137 | 935.5804
10 | 7 | 20 | 148.9969 | 48.7361 | 47.7013 | 15.6028 | 586.5297 | 88.0137 | 935.5804
10 | 7 | 21 | 148.9969 | 48.7361 | 47.7013 | 15.6028 | 586.5297 | 88.0137 | 935.5804
10 | 7 | 22 | 148.9969 | 48.7361 | 47.7013 | 15.6028 | 586.5297 | 88.0137 | 935.5804
10 | 7 | 23 | 188.6754 | 0 | 60.4043 | 0 | 586.5297 | 88.0137 | 923.6231
10 | 8 | 0 | 188.6754 | 0 | 60.4043 | 0 | 586.5297 | 88.0137 | 923.6231
10 | 8 | 1 | 188.6754 | 0 | 60.4043 | 0 | 586.5297 | 88.0137 | 923.6231
10 | 8 | 2 | 188.6754 | 0 | 60.4043 | 0 | 586.5297 | 88.0137 | 923.6231
10 | 8 | 3 | 188.6754 | 0 | 60.4043 | 0 | 586.5297 | 88.0137 | 923.6231
10 | 8 | 4 | 229.4027 | 0 | 73.4431 | 0 | 586.5297 | 88.0137 | 977.3892
10 | 8 | 5 | 229.4027 | 0 | 73.4431 | 0 | 586.5297 | 88.0137 | 977.3892
10 | 8 | 6 | 229.4027 | 0 | 73.4431 | 0 | 586.5297 | 88.0137 | 977.3892
10 | 8 | 7 | 188.6754 | 0 | 60.4043 | 0 | 586.5297 | 88.0137 | 923.6231
10 | 8 | 8 | 148.9969 | 48.7361 | 47.7013 | 15.6028 | 586.5297 | 88.0137 | 935.5804
10 | 8 | 9 | 35.8639 | 194.9442 | 11.4818 | 62.4113 | 586.5297 | 88.0137 | 979.2446
10 | 8 | 10 | 0 | 292.4163 | 0 | 93.6169 | 586.5297 | 88.0137 | 1060.5766
10 | 8 | 11 | 0 | 341.1524 | 0 | 109.2198 | 586.5297 | 88.0137 | 1124.9155
10 | 8 | 12 | 0 | 341.1524 | 0 | 109.2198 | 586.5297 | 88.0137 | 1124.9155
10 | 8 | 13 | 0 | 341.1524 | 0 | 109.2198 | 586.5297 | 88.0137 | 1124.9155
10 | 8 | 14 | 0 | 341.1524 | 0 | 109.2198 | 586.5297 | 88.0137 | 1124.9155
10 | 8 | 15 | 0 | 292.4163 | 0 | 93.6169 | 586.5297 | 88.0137 | 1060.5766
10 | 8 | 16 | 0 | 243.6803 | 0 | 78.0141 | 586.5297 | 88.0137 | 996.2377
10 | 8 | 17 | 35.8639 | 194.9442 | 11.4818 | 62.4113 | 586.5297 | 88.0137 | 979.2446
10 | 8 | 18 | 148.9969 | 48.7361 | 47.7013 | 15.6028 | 586.5297 | 88.0137 | 935.5804
10 | 8 | 19 | 148.9969 | 48.7361 | 47.7013 | 15.6028 | 586.5297 | 88.0137 | 935.5804
10 | 8 | 20 | 148.9969 | 48.7361 | 47.7013 | 15.6028 | 586.5297 | 88.0137 | 935.5804
10 | 8 | 21 | 148.9969 | 48.7361 | 47.7013 | 15.6028 | 586.5297 | 88.0137 | 935.5804
10 | 8 | 22 | 148.9969 | 48.7361 | 47.7013 | 15.6028 | 586.5297 | 88.0137 | 935.5804
10 | 8 | 23 | 188.6754 | 0 | 60.4043 | 0 | 586.5297 | 88.0137 | 923.6231
10 | 9 | 0 | 188.6754 | 0 | 60.4043 | 0 | 586.5297 | 88.0137 | 923.6231
10 | 9 | 1 | 188.6754 | 0 | 60.4043 | 0 | 586.5297 | 88.0137 | 923.6231
10 | 9 | 2 | 188.6754 | 0 | 60.4043 | 0 | 586.5297 | 88.0137 | 923.6231
10 | 9 | 3 | 188.6754 | 0 | 60.4043 | 0 | 586.5297 | 88.0137 | 923.6231
10 | 9 | 4 | 229.4027 | 0 | 73.4431 | 0 | 586.5297 | 88.0137 | 977.3892
10 | 9 | 5 | 229.4027 | 0 | 73.4431 | 0 | 586.5297 | 88.0137 | 977.3892
10 | 9 | 6 | 229.4027 | 0 | 73.4431 | 0 | 586.5297 | 88.0137 | 977.3892
10 | 9 | 7 | 188.6754 | 0 | 60.4043 | 0 | 586.5297 | 88.0137 | 923.6231
10 | 9 | 8 | 148.9969 | 48.7361 | 47.7013 | 15.6028 | 586.5297 | 88.0137 | 935.5804
10 | 9 | 9 | 35.8639 | 194.9442 | 11.4818 | 62.4113 | 586.5297 | 88.0137 | 979.2446
10 | 9 | 10 | 0 | 292.4163 | 0 | 93.6169 | 586.5297 | 88.0137 | 1060.5766
10 | 9 | 11 | 0 | 341.1524 | 0 | 109.2198 | 586.5297 | 88.0137 | 1124.9155
10 | 9 | 12 | 0 | 341.1524 | 0 | 109.2198 | 586.5297 | 88.0137 | 1124.9155
10 | 9 | 13 | 0 | 341.1524 | 0 | 109.2198 | 586.5297 | 88.0137 | 1124.9155
10 | 9 | 14 | 0 | 341.1524 | 0 | 109.2198 | 586.5297 | 88.0137 | 1124.9155
10 | 9 | 15 | 0 | 292.4163 | 0 | 93.6169 | 586.5297 | 88.0137 | 1060.5766
10 | 9 | 16 | 0 | 243.6803 | 0 | 78.0141 | 586.5297 | 88.0137 | 996.2377
10 | 9 | 17 | 35.8639 | 194.9442 | 11.4818 | 62.4113 | 586.5297 | 88.0137 | 979.2446
10 | 9 | 18 | 148.9969 | 48.7361 | 47.7013 | 15.6028 | 586.5297 | 88.0137 | 935.5804
10 | 9 | 19 | 148.9969 | 48.7361 | 47.7013 | 15.6028 | 586.5297 | 88.0137 | 935.5804
10 | 9 | 20 | 148.9969 | 48.7361 | 47.7013 | 15.6028 | 586.5297 | 88.0137 | 935.5804
10 | 9 | 21 | 148.9969 | 48.7361 | 47.7013 | 15.6028 | 586.5297 | 88.0137 | 935.5804
10 | 9 | 22 | 188.6754 | 0 | 60.4043 | 0 | 586.5297 | 88.0137 | 923.6231
10 | 9 | 23 | 188.6754 | 0 | 60.4043 | 0 | 586.5297 | 88.0137 | 923.6231
10 | 10 | 0 | 188.6754 | 0 | 60.4043 | 0 | 586.5297 | 88.0137 | 923.6231
10 | 10 | 1 | 188.6754 | 0 | 60.4043 | 0 | 586.5297 | 88.0137 | 923.6231
10 | 10 | 2 | 188.6754 | 0 | 60.4043 | 0 | 586.5297 | 88.0137 | 923.6231
10 | 10 | 3 | 229.4027 | 0 | 73.4431 | 0 | 586.5297 | 88.0137 | 977.3892
10 | 10 | 4 | 314.1744 | 0 | 100.5828 | 0 | 586.5297 | 88.0137 | 1089.3005
10 | 10 | 5 | 314.1744 | 0 | 100.5828 | 0 | 586.5297 | 88.0137 | 1089.3005
10 | 10 | 6 | 314.1744 | 0 | 100.5828 | 0 | 586.5297 | 88.0137 | 1089.3005
10 | 10 | 7 | 188.6754 | 0 | 60.4043 | 0 | 586.5297 | 88.0137 | 923.6231
10 | 10 | 8 | 148.9969 | 48.7361 | 47.7013 | 15.6028 | 586.5297 | 88.0137 | 935.5804
10 | 10 | 9 | 35.8639 | 194.9442 | 11.4818 | 62.4113 | 586.5297 | 88.0137 | 979.2446
10 | 10 | 10 | 0 | 292.4163 | 0 | 93.6169 | 586.5297 | 88.0137 | 1060.5766
10 | 10 | 11 | 0 | 341.1524 | 0 | 109.2198 | 586.5297 | 88.0137 | 1124.9155
10 | 10 | 12 | 0 | 341.1524 | 0 | 109.2198 | 586.5297 | 88.0137 | 1124.9155
10 | 10 | 13 | 0 | 341.1524 | 0 | 109.2198 | 586.5297 | 88.0137 | 1124.9155
10 | 10 | 14 | 0 | 341.1524 | 0 | 109.2198 | 586.5297 | 88.0137 | 1124.9155
10 | 10 | 15 | 0 | 292.4163 | 0 | 93.6169 | 586.5297 | 88.0137 | 1060.5766
10 | 10 | 16 | 0 | 243.6803 | 0 | 78.0141 | 586.5297 | 88.0137 | 996.2377
10 | 10 | 17 | 72.6282 | 146.2082 | 23.2519 | 46.8085 | 586.5297 | 88.0137 | 963.4401
10 | 10 | 18 | 148.9969 | 48.7361 | 47.7013 | 15.6028 | 586.5297 | 88.0137 | 935.5804
10 | 10 | 19 | 148.9969 | 48.7361 | 47.7013 | 15.6028 | 586.5297 | 88.0137 | 935.5804
10 | 10 | 20 | 148.9969 | 48.7361 | 47.7013 | 15.6028 | 586.5297 | 88.0137 | 935.5804
10 | 10 | 21 | 148.9969 | 48.7361 | 47.7013 | 15.6028 | 586.5297 | 88.0137 | 935.5804
10 | 10 | 22 | 188.6754 | 0 | 60.4043 | 0 | 586.5297 | 88.0137 | 923.6231
10 | 10 | 23 | 188.6754 | 0 | 60.4043 | 0 | 586.5297 | 88.0137 | 923.6231
10 | 11 | 0 | 188.6754 | 0 | 60.4043 | 0 | 586.5297 | 88.0137 | 923.6231
10 | 11 | 1 | 188.6754 | 0 | 60.4043 | 0 | 586.5297 | 88.0137 | 923.6231
10 | 11 | 2 | 188.6754 | 0 | 60.4043 | 0 | 586.5297 | 88.0137 | 923.6231
10 | 11 | 3 | 314.1744 | 0 | 100.5828 | 0 | 586.5297 | 88.0137 | 1089.3005
10 | 11 | 4 | 314.1744 | 0 | 100.5828 | 0 | 586.5297 | 88.0137 | 1089.3005
10 | 11 | 5 | 314.1744 | 0 | 100.5828 | 0 | 586.5297 | 88.0137 | 1089.3005
10 | 11 | 6 | 314.1744 | 0 | 100.5828 | 0 | 586.5297 | 88.0137 | 1089.3005
10 | 11 | 7 | 188.6754 | 0 | 60.4043 | 0 | 586.5297 | 88.0137 | 923.6231
10 | 11 | 8 | 148.9969 | 48.7361 | 47.7013 | 15.6028 | 586.5297 | 88.0137 | 935.5804
10 | 11 | 9 | 35.8639 | 194.9442 | 11.4818 | 62.4113 | 586.5297 | 88.0137 | 979.2446
10 | 11 | 10 | 0 | 292.4163 | 0 | 93.6169 | 586.5297 | 88.0137 | 1060.5766
10 | 11 | 11 | 0 | 341.1524 | 0 | 109.2198 | 586.5297 | 88.0137 | 1124.9155
10 | 11 | 12 | 0 | 341.1524 | 0 | 109.2198 | 586.5297 | 88.0137 | 1124.9155
10 | 11 | 13 | 0 | 341.1524 | 0 | 109.2198 | 586.5297 | 88.0137 | 1124.9155
10 | 11 | 14 | 0 | 292.4163 | 0 | 93.6169 | 586.5297 | 88.0137 | 1060.5766
10 | 11 | 15 | 0 | 292.4163 | 0 | 93.6169 | 586.5297 | 88.0137 | 1060.5766
10 | 11 | 16 | 0 | 243.6803 | 0 | 78.0141 | 586.5297 | 88.0137 | 996.2377
10 | 11 | 17 | 72.6282 | 146.2082 | 23.2519 | 46.8085 | 586.5297 | 88.0137 | 963.4401
10 | 11 | 18 | 148.9969 | 48.7361 | 47.7013 | 15.6028 | 586.5297 | 88.0137 | 935.5804
10 | 11 | 19 | 148.9969 | 48.7361 | 47.7013 | 15.6028 | 586.5297 | 88.0137 | 935.5804
10 | 11 | 20 | 148.9969 | 48.7361 | 47.7013 | 15.6028 | 586.5297 | 88.0137 | 935.5804
10 | 11 | 21 | 188.6754 | 0 | 60.4043 | 0 | 586.5297 | 88.0137 | 923.6231
10 | 11 | 22 | 188.6754 | 0 | 60.4043 | 0 | 586.5297 | 88.0137 | 923.6231
10 | 11 | 23 | 188.6754 | 0 | 60.4043 | 0 | 586.5297 | 88.0137 | 923.6231
10 | 12 | 0 | 188.6754 | 0 | 60.4043 | 0 | 586.5297 | 88.0137 | 923.6231
10 | 12 | 1 | 188.6754 | 0 | 60.4043 | 0 | 586.5297 | 88.0137 | 923.6231
10 | 12 | 2 | 188.6754 | 0 | 60.4043 | 0 | 586.5297 | 88.0137 | 923.6231
10 | 12 | 3 | 314.1744 | 0 | 100.5828 | 0 | 586.5297 | 88.0137 | 1089.3005
10 | 12 | 4 | 314.1744 | 0 | 100.5828 | 0 | 586.5297 | 88.0137 | 1089.3005
10 | 12 | 5 | 314.1744 | 0 | 100.5828 | 0 | 586.5297 | 88.0137 | 1089.3005
10 | 12 | 6 | 314.1744 | 0 | 100.5828 | 0 | 586.5297 | 88.0137 | 1089.3005
10 | 12 | 7 | 188.6754 | 0 | 60.4043 | 0 | 586.5297 | 88.0137 | 923.6231
10 | 12 | 8 | 148.9969 | 48.7361 | 47.7013 | 15.6028 | 586.5297 | 88.0137 | 935.5804
10 | 12 | 9 | 72.6282 | 146.2082 | 23.2519 | 46.8085 | 586.5297 | 88.0137 | 963.4401
10 | 12 | 10 | 0 | 243.6803 | 0 | 78.0141 | 586.5297 | 88.0137 | 996.2377
10 | 12 | 11 | 0 | 341.1524 | 0 | 109.2198 | 586.5297 | 88.0137 | 1124.9155
10 | 12 | 12 | 0 | 341.1524 | 0 | 109.2198 | 586.5297 | 88.0137 | 1124.9155
10 | 12 | 13 | 0 | 341.1524 | 0 | 109.2198 | 586.5297 | 88.0137 | 1124.9155
10 | 12 | 14 | 0 | 292.4163 | 0 | 93.6169 | 586.5297 | 88.0137 | 1060.5766
10 | 12 | 15 | 0 | 292.4163 | 0 | 93.6169 | 586.5297 | 88.0137 | 1060.5766
10 | 12 | 16 | 0 | 243.6803 | 0 | 78.0141 | 586.5297 | 88.0137 | 996.2377
10 | 12 | 17 | 72.6282 | 146.2082 | 23.2519 | 46.8085 | 586.5297 | 88.0137 | 963.4401
10 | 12 | 18 | 148.9969 | 48.7361 | 47.7013 | 15.6028 | 586.5297 | 88.0137 | 935.5804
10 | 12 | 19 | 148.9969 | 48.7361 | 47.7013 | 15.6028 | 586.5297 | 88.0137 | 935.5804
10 | 12 | 20 | 148.9969 | 48.7361 | 47.7013 | 15.6028 | 586.5297 | 88.0137 | 935.5804
10 | 12 | 21 | 188.6754 | 0 | 60.4043 | 0 | 586.5297 | 88.0137 | 923.6231
10 | 12 | 22 | 188.6754 | 0 | 60.4043 | 0 | 586.5297 | 88.0137 | 923.6231
10 | 12 | 23 | 188.6754 | 0 | 60.4043 | 0 | 586.5297 | 88.0137 | 923.6231
10 | 13 | 0 | 188.6754 | 0 | 60.4043 | 0 | 586.5297 | 88.0137 | 923.6231
10 | 13 | 1 | 188.6754 | 0 | 60.4043 | 0 | 586.5297 | 88.0137 | 923.6231
10 | 13 | 2 | 271.2209 | 0 | 86.8312 | 0 | 586.5297 | 88.0137 | 1032.5955
10 | 13 | 3 | 314.1744 | 0 | 100.5828 | 0 | 586.5297 | 88.0137 | 1089.3005
10 | 13 | 4 | 314.1744 | 0 | 100.5828 | 0 | 586.5297 | 88.0137 | 1089.3005
10 | 13 | 5 | 314.1744 | 0 | 100.5828 | 0 | 586.5297 | 88.0137 | 1089.3005
10 | 13 | 6 | 314.1744 | 0 | 100.5828 | 0 | 586.5297 | 88.0137 | 1089.3005
10 | 13 | 7 | 188.6754 | 0 | 60.4043 | 0 | 586.5297 | 88.0137 | 923.6231
10 | 13 | 8 | 148.9969 | 48.7361 | 47.7013 | 15.6028 | 586.5297 | 88.0137 | 935.5804
10 | 13 | 9 | 72.6282 | 146.2082 | 23.2519 | 46.8085 | 586.5297 | 88.0137 | 963.4401
10 | 13 | 10 | 0 | 243.6803 | 0 | 78.0141 | 586.5297 | 88.0137 | 996.2377
10 | 13 | 11 | 0 | 341.1524 | 0 | 109.2198 | 586.5297 | 88.0137 | 1124.9155
10 | 13 | 12 | 0 | 341.1524 | 0 | 109.2198 | 586.5297 | 88.0137 | 1124.9155
10 | 13 | 13 | 0 | 341.1524 | 0 | 109.2198 | 586.5297 | 88.0137 | 1124.9155
10 | 13 | 14 | 0 | 292.4163 | 0 | 93.6169 | 586.5297 | 88.0137 | 1060.5766
10 | 13 | 15 | 0 | 292.4163 | 0 | 93.6169 | 586.5297 | 88.0137 | 1060.5766
10 | 13 | 16 | 0 | 243.6803 | 0 | 78.0141 | 586.5297 | 88.0137 | 996.2377
10 | 13 | 17 | 72.6282 | 146.2082 | 23.2519 | 46.8085 | 586.5297 | 88.0137 | 963.4401
10 | 13 | 18 | 148.9969 | 48.7361 | 47.7013 | 15.6028 | 586.5297 | 88.0137 | 935.5804
10 | 13 | 19 | 148.9969 | 48.7361 | 47.7013 | 15.6028 | 586.5297 | 88.0137 | 935.5804
10 | 13 | 20 | 148.9969 | 48.7361 | 47.7013 | 15.6028 | 586.5297 | 88.0137 | 935.5804
10 | 13 | 21 | 188.6754 | 0 | 60.4043 | 0 | 586.5297 | 88.0137 | 923.6231
10 | 13 | 22 | 188.6754 | 0 | 60.4043 | 0 | 586.5297 | 88.0137 | 923.6231
10 | 13 | 23 | 188.6754 | 0 | 60.4043 | 0 | 586.5297 | 88.0137 | 923.6231
10 | 14 | 0 | 188.6754 | 0 | 60.4043 | 0 | 586.5297 | 88.0137 | 923.6231
10 | 14 | 1 | 188.6754 | 0 | 60.4043 | 0 | 586.5297 | 88.0137 | 923.6231
10 | 14 | 2 | 314.1744 | 0 | 100.5828 | 0 | 586.5297 | 88.0137 | 1089.3005
10 | 14 | 3 | 314.1744 | 0 | 100.5828 | 0 | 586.5297 | 88.0137 | 1089.3005
10 | 14 | 4 | 314.1744 | 0 | 100.5828 | 0 | 586.5297 | 88.0137 | 1089.3005
10 | 14 | 5 | 314.1744 | 0 | 100.5828 | 0 | 586.5297 | 88.0137 | 1089.3005
10 | 14 | 6 | 314.1744 | 0 | 100.5828 | 0 | 586.5297 | 88.0137 | 1089.3005
10 | 14 | 7 | 229.4027 | 0 | 73.4431 | 0 | 586.5297 | 88.0137 | 977.3892
10 | 14 | 8 | 188.6754 | 0 | 60.4043 | 0 | 586.5297 | 88.0137 | 923.6231
10 | 14 | 9 | 72.6282 | 146.2082 | 23.2519 | 46.8085 | 586.5297 | 88.0137 | 963.4401
10 | 14 | 10 | 0 | 243.6803 | 0 | 78.0141 | 586.5297 | 88.0137 | 996.2377
10 | 14 | 11 | 0 | 292.4163 | 0 | 93.6169 | 586.5297 | 88.0137 | 1060.5766
10 | 14 | 12 | 0 | 341.1524 | 0 | 109.2198 | 586.5297 | 88.0137 | 1124.9155
10 | 14 | 13 | 0 | 341.1524 | 0 | 109.2198 | 586.5297 | 88.0137 | 1124.9155
10 | 14 | 14 | 0 | 292.4163 | 0 | 93.6169 | 586.5297 | 88.0137 | 1060.5766
10 | 14 | 15 | 0 | 243.6803 | 0 | 78.0141 | 586.5297 | 88.0137 | 996.2377
10 | 14 | 16 | 0 | 243.6803 | 0 | 78.0141 | 586.5297 | 88.0137 | 996.2377
10 | 14 | 17 | 72.6282 | 146.2082 | 23.2519 | 46.8085 | 586.5297 | 88.0137 | 963.4401
10 | 14 | 18 | 148.9969 | 48.7361 | 47.7013 | 15.6028 | 586.5297 | 88.0137 | 935.5804
10 | 14 | 19 | 148.9969 | 48.7361 | 47.7013 | 15.6028 | 586.5297 | 88.0137 | 935.5804
10 | 14 | 20 | 148.9969 | 48.7361 | 47.7013 | 15.6028 | 586.5297 | 88.0137 | 935.5804
10 | 14 | 21 | 188.6754 | 0 | 60.4043 | 0 | 586.5297 | 88.0137 | 923.6231
10 | 14 | 22 | 188.6754 | 0 | 60.4043 | 0 | 586.5297 | 88.0137 | 923.6231
10 | 14 | 23 | 188.6754 | 0 | 60.4043 | 0 | 586.5297 | 88.0137 | 923.6231
10 | 15 | 0 | 188.6754 | 0 | 60.4043 | 0 | 586.5297 | 88.0137 | 923.6231
10 | 15 | 1 | 188.6754 | 0 | 60.4043 | 0 | 586.5297 | 88.0137 | 923.6231
10 | 15 | 2 | 314.1744 | 0 | 100.5828 | 0 | 586.5297 | 88.0137 | 1089.3005
10 | 15 | 3 | 314.1744 | 0 | 100.5828 | 0 | 586.5297 | 88.0137 | 1089.3005
10 | 15 | 4 | 314.1744 | 0 | 100.5828 | 0 | 586.5297 | 88.0137 | 1089.3005
10 | 15 | 5 | 314.1744 | 0 | 100.5828 | 0 | 586.5297 | 88.0137 | 1089.3005
10 | 15 | 6 | 314.1744 | 0 | 100.5828 | 0 | 586.5297 | 88.0137 | 1089.3005
10 | 15 | 7 | 229.4027 | 0 | 73.4431 | 0 | 586.5297 | 88.0137 | 977.3892
10 | 15 | 8 | 188.6754 | 0 | 60.4043 | 0 | 586.5297 | 88.0137 | 923.6231
10 | 15 | 9 | 72.6282 | 146.2082 | 23.2519 | 46.8085 | 586.5297 | 88.0137 | 963.4401
10 | 15 | 10 | 0 | 243.6803 | 0 | 78.0141 | 586.5297 | 88.0137 | 996.2377
10 | 15 | 11 | 0 | 292.4163 | 0 | 93.6169 | 586.5297 | 88.0137 | 1060.5766
10 | 15 | 12 | 0 | 341.1524 | 0 | 109.2198 | 586.5297 | 88.0137 | 1124.9155
10 | 15 | 13 | 0 | 341.1524 | 0 | 109.2198 | 586.5297 | 88.0137 | 1124.9155
10 | 15 | 14 | 0 | 292.4163 | 0 | 93.6169 | 586.5297 | 88.0137 | 1060.5766
10 | 15 | 15 | 0 | 243.6803 | 0 | 78.0141 | 586.5297 | 88.0137 | 996.2377
10 | 15 | 16 | 35.8639 | 194.9442 | 11.4818 | 62.4113 | 586.5297 | 88.0137 | 979.2446
10 | 15 | 17 | 72.6282 | 146.2082 | 23.2519 | 46.8085 | 586.5297 | 88.0137 | 963.4401
10 | 15 | 18 | 148.9969 | 48.7361 | 47.7013 | 15.6028 | 586.5297 | 88.0137 | 935.5804
10 | 15 | 19 | 148.9969 | 48.7361 | 47.7013 | 15.6028 | 586.5297 | 88.0137 | 935.5804
10 | 15 | 20 | 148.9969 | 48.7361 | 47.7013 | 15.6028 | 586.5297 | 88.0137 | 935.5804
10 | 15 | 21 | 188.6754 | 0 | 60.4043 | 0 | 586.5297 | 88.0137 | 923.6231
10 | 15 | 22 | 188.6754 | 0 | 60.4043 | 0 | 586.5297 | 88.0137 | 923.6231
10 | 15 | 23 | 188.6754 | 0 | 60.4043 | 0 | 586.5297 | 88.0137 | 923.6231
10 | 16 | 0 | 188.6754 | 0 | 60.4043 | 0 | 586.5297 | 88.0137 | 923.6231
10 | 16 | 1 | 188.6754 | 0 | 60.4043 | 0 | 586.5297 | 88.0137 | 923.6231
10 | 16 | 2 | 314.1744 | 0 | 100.5828 | 0 | 586.5297 | 88.0137 | 1089.3005
10 | 16 | 3 | 314.1744 | 0 | 100.5828 | 0 | 586.5297 | 88.0137 | 1089.3005
10 | 16 | 4 | 314.1744 | 0 | 100.5828 | 0 | 586.5297 | 88.0137 | 1089.3005
10 | 16 | 5 | 358.3101 | 0 | 114.7128 | 0 | 586.5297 | 88.0137 | 1147.5663
10 | 16 | 6 | 358.3101 | 0 | 114.7128 | 0 | 586.5297 | 88.0137 | 1147.5663
10 | 16 | 7 | 229.4027 | 0 | 73.4431 | 0 | 586.5297 | 88.0137 | 977.3892
10 | 16 | 8 | 188.6754 | 0 | 60.4043 | 0 | 586.5297 | 88.0137 | 923.6231
10 | 16 | 9 | 148.9969 | 48.7361 | 47.7013 | 15.6028 | 586.5297 | 88.0137 | 935.5804
10 | 16 | 10 | 0 | 243.6803 | 0 | 78.0141 | 586.5297 | 88.0137 | 996.2377
10 | 16 | 11 | 0 | 292.4163 | 0 | 93.6169 | 586.5297 | 88.0137 | 1060.5766
10 | 16 | 12 | 0 | 341.1524 | 0 | 109.2198 | 586.5297 | 88.0137 | 1124.9155
10 | 16 | 13 | 0 | 341.1524 | 0 | 109.2198 | 586.5297 | 88.0137 | 1124.9155
10 | 16 | 14 | 0 | 292.4163 | 0 | 93.6169 | 586.5297 | 88.0137 | 1060.5766
10 | 16 | 15 | 0 | 243.6803 | 0 | 78.0141 | 586.5297 | 88.0137 | 996.2377
10 | 16 | 16 | 35.8639 | 194.9442 | 11.4818 | 62.4113 | 586.5297 | 88.0137 | 979.2446
10 | 16 | 17 | 72.6282 | 146.2082 | 23.2519 | 46.8085 | 586.5297 | 88.0137 | 963.4401
10 | 16 | 18 | 148.9969 | 48.7361 | 47.7013 | 15.6028 | 586.5297 | 88.0137 | 935.5804
10 | 16 | 19 | 148.9969 | 48.7361 | 47.7013 | 15.6028 | 586.5297 | 88.0137 | 935.5804
10 | 16 | 20 | 148.9969 | 48.7361 | 47.7013 | 15.6028 | 586.5297 | 88.0137 | 935.5804
10 | 16 | 21 | 188.6754 | 0 | 60.4043 | 0 | 586.5297 | 88.0137 | 923.6231
10 | 16 | 22 | 188.6754 | 0 | 60.4043 | 0 | 586.5297 | 88.0137 | 923.6231
10 | 16 | 23 | 188.6754 | 0 | 60.4043 | 0 | 586.5297 | 88.0137 | 923.6231
10 | 17 | 0 | 188.6754 | 0 | 60.4043 | 0 | 586.5297 | 88.0137 | 923.6231
10 | 17 | 1 | 188.6754 | 0 | 60.4043 | 0 | 586.5297 | 88.0137 | 923.6231
10 | 17 | 2 | 314.1744 | 0 | 100.5828 | 0 | 586.5297 | 88.0137 | 1089.3005
10 | 17 | 3 | 314.1744 | 0 | 100.5828 | 0 | 586.5297 | 88.0137 | 1089.3005
10 | 17 | 4 | 358.3101 | 0 | 114.7128 | 0 | 586.5297 | 88.0137 | 1147.5663
10 | 17 | 5 | 358.3101 | 0 | 114.7128 | 0 | 586.5297 | 88.0137 | 1147.5663
10 | 17 | 6 | 358.3101 | 0 | 114.7128 | 0 | 586.5297 | 88.0137 | 1147.5663
10 | 17 | 7 | 229.4027 | 0 | 73.4431 | 0 | 586.5297 | 88.0137 | 977.3892
10 | 17 | 8 | 188.6754 | 0 | 60.4043 | 0 | 586.5297 | 88.0137 | 923.6231
10 | 17 | 9 | 148.9969 | 48.7361 | 47.7013 | 15.6028 | 586.5297 | 88.0137 | 935.5804
10 | 17 | 10 | 0 | 243.6803 | 0 | 78.0141 | 586.5297 | 88.0137 | 996.2377
10 | 17 | 11 | 0 | 292.4163 | 0 | 93.6169 | 586.5297 | 88.0137 | 1060.5766
10 | 17 | 12 | 0 | 341.1524 | 0 | 109.2198 | 586.5297 | 88.0137 | 1124.9155
10 | 17 | 13 | 0 | 292.4163 | 0 | 93.6169 | 586.5297 | 88.0137 | 1060.5766
10 | 17 | 14 | 0 | 292.4163 | 0 | 93.6169 | 586.5297 | 88.0137 | 1060.5766
10 | 17 | 15 | 0 | 243.6803 | 0 | 78.0141 | 586.5297 | 88.0137 | 996.2377
10 | 17 | 16 | 35.8639 | 194.9442 | 11.4818 | 62.4113 | 586.5297 | 88.0137 | 979.2446
10 | 17 | 17 | 72.6282 | 146.2082 | 23.2519 | 46.8085 | 586.5297 | 88.0137 | 963.4401
10 | 17 | 18 | 148.9969 | 48.7361 | 47.7013 | 15.6028 | 586.5297 | 88.0137 | 935.5804
10 | 17 | 19 | 148.9969 | 48.7361 | 47.7013 | 15.6028 | 586.5297 | 88.0137 | 935.5804
10 | 17 | 20 | 188.6754 | 0 | 60.4043 | 0 | 586.5297 | 88.0137 | 923.6231
10 | 17 | 21 | 188.6754 | 0 | 60.4043 | 0 | 586.5297 | 88.0137 | 923.6231
10 | 17 | 22 | 188.6754 | 0 | 60.4043 | 0 | 586.5297 | 88.0137 | 923.6231
10 | 17 | 23 | 188.6754 | 0 | 60.4043 | 0 | 586.5297 | 88.0137 | 923.6231
10 | 18 | 0 | 188.6754 | 0 | 60.4043 | 0 | 586.5297 | 88.0137 | 923.6231
10 | 18 | 1 | 229.4027 | 0 | 73.4431 | 0 | 586.5297 | 88.0137 | 977.3892
10 | 18 | 2 | 314.1744 | 0 | 100.5828 | 0 | 586.5297 | 88.0137 | 1089.3005
10 | 18 | 3 | 314.1744 | 0 | 100.5828 | 0 | 586.5297 | 88.0137 | 1089.3005
10 | 18 | 4 | 358.3101 | 0 | 114.7128 | 0 | 586.5297 | 88.0137 | 1147.5663
10 | 18 | 5 | 358.3101 | 0 | 114.7128 | 0 | 586.5297 | 88.0137 | 1147.5663
10 | 18 | 6 | 358.3101 | 0 | 114.7128 | 0 | 586.5297 | 88.0137 | 1147.5663
10 | 18 | 7 | 314.1744 | 0 | 100.5828 | 0 | 586.5297 | 88.0137 | 1089.3005
10 | 18 | 8 | 188.6754 | 0 | 60.4043 | 0 | 586.5297 | 88.0137 | 923.6231
10 | 18 | 9 | 148.9969 | 48.7361 | 47.7013 | 15.6028 | 586.5297 | 88.0137 | 935.5804
10 | 18 | 10 | 0 | 243.6803 | 0 | 78.0141 | 586.5297 | 88.0137 | 996.2377
10 | 18 | 11 | 0 | 292.4163 | 0 | 93.6169 | 586.5297 | 88.0137 | 1060.5766
10 | 18 | 12 | 0 | 292.4163 | 0 | 93.6169 | 586.5297 | 88.0137 | 1060.5766
10 | 18 | 13 | 0 | 292.4163 | 0 | 93.6169 | 586.5297 | 88.0137 | 1060.5766
10 | 18 | 14 | 0 | 292.4163 | 0 | 93.6169 | 586.5297 | 88.0137 | 1060.5766
10 | 18 | 15 | 0 | 243.6803 | 0 | 78.0141 | 586.5297 | 88.0137 | 996.2377
10 | 18 | 16 | 35.8639 | 194.9442 | 11.4818 | 62.4113 | 586.5297 | 88.0137 | 979.2446
10 | 18 | 17 | 148.9969 | 48.7361 | 47.7013 | 15.6028 | 586.5297 | 88.0137 | 935.5804
10 | 18 | 18 | 148.9969 | 48.7361 | 47.7013 | 15.6028 | 586.5297 | 88.0137 | 935.5804
10 | 18 | 19 | 148.9969 | 48.7361 | 47.7013 | 15.6028 | 586.5297 | 88.0137 | 935.5804
10 | 18 | 20 | 188.6754 | 0 | 60.4043 | 0 | 586.5297 | 88.0137 | 923.6231
10 | 18 | 21 | 188.6754 | 0 | 60.4043 | 0 | 586.5297 | 88.0137 | 923.6231
10 | 18 | 22 | 188.6754 | 0 | 60.4043 | 0 | 586.5297 | 88.0137 | 923.6231
10 | 18 | 23 | 188.6754 | 0 | 60.4043 | 0 | 586.5297 | 88.0137 | 923.6231
10 | 19 | 0 | 188.6754 | 0 | 60.4043 | 0 | 586.5297 | 88.0137 | 923.6231
10 | 19 | 1 | 229.4027 | 0 | 73.4431 | 0 | 586.5297 | 88.0137 | 977.3892
10 | 19 | 2 | 314.1744 | 0 | 100.5828 | 0 | 586.5297 | 88.0137 | 1089.3005
10 | 19 | 3 | 314.1744 | 0 | 100.5828 | 0 | 586.5297 | 88.0137 | 1089.3005
10 | 19 | 4 | 358.3101 | 0 | 114.7128 | 0 | 586.5297 | 88.0137 | 1147.5663
10 | 19 | 5 | 358.3101 | 0 | 114.7128 | 0 | 586.5297 | 88.0137 | 1147.5663
10 | 19 | 6 | 358.3101 | 0 | 114.7128 | 0 | 586.5297 | 88.0137 | 1147.5663
10 | 19 | 7 | 314.1744 | 0 | 100.5828 | 0 | 586.5297 | 88.0137 | 1089.3005
10 | 19 | 8 | 188.6754 | 0 | 60.4043 | 0 | 586.5297 | 88.0137 | 923.6231
10 | 19 | 9 | 148.9969 | 48.7361 | 47.7013 | 15.6028 | 586.5297 | 88.0137 | 935.5804
10 | 19 | 10 | 0 | 243.6803 | 0 | 78.0141 | 586.5297 | 88.0137 | 996.2377
10 | 19 | 11 | 0 | 292.4163 | 0 | 93.6169 | 586.5297 | 88.0137 | 1060.5766
10 | 19 | 12 | 0 | 292.4163 | 0 | 93.6169 | 586.5297 | 88.0137 | 1060.5766
10 | 19 | 13 | 0 | 292.4163 | 0 | 93.6169 | 586.5297 | 88.0137 | 1060.5766
10 | 19 | 14 | 0 | 292.4163 | 0 | 93.6169 | 586.5297 | 88.0137 | 1060.5766
10 | 19 | 15 | 0 | 243.6803 | 0 | 78.0141 | 586.5297 | 88.0137 | 996.2377
10 | 19 | 16 | 35.8639 | 194.9442 | 11.4818 | 62.4113 | 586.5297 | 88.0137 | 979.2446
10 | 19 | 17 | 148.9969 | 48.7361 | 47.7013 | 15.6028 | 586.5297 | 88.0137 | 935.5804
10 | 19 | 18 | 148.9969 | 48.7361 | 47.7013 | 15.6028 | 586.5297 | 88.0137 | 935.5804
10 | 19 | 19 | 148.9969 | 48.7361 | 47.7013 | 15.6028 | 586.5297 | 88.0137 | 935.5804
10 | 19 | 20 | 188.6754 | 0 | 60.4043 | 0 | 586.5297 | 88.0137 | 923.6231
10 | 19 | 21 | 188.6754 | 0 | 60.4043 | 0 | 586.5297 | 88.0137 | 923.6231
10 | 19 | 22 | 188.6754 | 0 | 60.4043 | 0 | 586.5297 | 88.0137 | 923.6231
10 | 19 | 23 | 188.6754 | 0 | 60.4043 | 0 | 586.5297 | 88.0137 | 923.6231
10 | 20 | 0 | 188.6754 | 0 | 60.4043 | 0 | 586.5297 | 88.0137 | 923.6231
10 | 20 | 1 | 229.4027 | 0 | 73.4431 | 0 | 586.5297 | 88.0137 | 977.3892
10 | 20 | 2 | 314.1744 | 0 | 100.5828 | 0 | 586.5297 | 88.0137 | 1089.3005
10 | 20 | 3 | 358.3101 | 0 | 114.7128 | 0 | 586.5297 | 88.0137 | 1147.5663
10 | 20 | 4 | 358.3101 | 0 | 114.7128 | 0 | 586.5297 | 88.0137 | 1147.5663
10 | 20 | 5 | 358.3101 | 0 | 114.7128 | 0 | 586.5297 | 88.0137 | 1147.5663
10 | 20 | 6 | 358.3101 | 0 | 114.7128 | 0 | 586.5297 | 88.0137 | 1147.5663
10 | 20 | 7 | 314.1744 | 0 | 100.5828 | 0 | 586.5297 | 88.0137 | 1089.3005
10 | 20 | 8 | 188.6754 | 0 | 60.4043 | 0 | 586.5297 | 88.0137 | 923.6231
10 | 20 | 9 | 148.9969 | 48.7361 | 47.7013 | 15.6028 | 586.5297 | 88.0137 | 935.5804
10 | 20 | 10 | 0 | 243.6803 | 0 | 78.0141 | 586.5297 | 88.0137 | 996.2377
10 | 20 | 11 | 0 | 292.4163 | 0 | 93.6169 | 586.5297 | 88.0137 | 1060.5766
10 | 20 | 12 | 0 | 292.4163 | 0 | 93.6169 | 586.5297 | 88.0137 | 1060.5766
10 | 20 | 13 | 0 | 292.4163 | 0 | 93.6169 | 586.5297 | 88.0137 | 1060.5766
10 | 20 | 14 | 0 | 292.4163 | 0 | 93.6169 | 586.5297 | 88.0137 | 1060.5766
10 | 20 | 15 | 0 | 243.6803 | 0 | 78.0141 | 586.5297 | 88.0137 | 996.2377
10 | 20 | 16 | 35.8639 | 194.9442 | 11.4818 | 62.4113 | 586.5297 | 88.0137 | 979.2446
10 | 20 | 17 | 148.9969 | 48.7361 | 47.7013 | 15.6028 | 586.5297 | 88.0137 | 935.5804
10 | 20 | 18 | 148.9969 | 48.7361 | 47.7013 | 15.6028 | 586.5297 | 88.0137 | 935.5804
10 | 20 | 19 | 148.9969 | 48.7361 | 47.7013 | 15.6028 | 586.5297 | 88.0137 | 935.5804
10 | 20 | 20 | 188.6754 | 0 | 60.4043 | 0 | 586.5297 | 88.0137 | 923.6231
10 | 20 | 21 | 188.6754 | 0 | 60.4043 | 0 | 586.5297 | 88.0137 | 923.6231
10 | 20 | 22 | 188.6754 | 0 | 60.4043 | 0 | 586.5297 | 88.0137 | 923.6231
10 | 20 | 23 | 188.6754 | 0 | 60.4043 | 0 | 586.5297 | 88.0137 | 923.6231
10 | 21 | 0 | 188.6754 | 0 | 60.4043 | 0 | 586.5297 | 88.0137 | 923.6231
10 | 21 | 1 | 314.1744 | 0 | 100.5828 | 0 | 586.5297 | 88.0137 | 1089.3005
10 | 21 | 2 | 314.1744 | 0 | 100.5828 | 0 | 586.5297 | 88.0137 | 1089.3005
10 | 21 | 3 | 358.3101 | 0 | 114.7128 | 0 | 586.5297 | 88.0137 | 1147.5663
10 | 21 | 4 | 358.3101 | 0 | 114.7128 | 0 | 586.5297 | 88.0137 | 1147.5663
10 | 21 | 5 | 358.3101 | 0 | 114.7128 | 0 | 586.5297 | 88.0137 | 1147.5663
10 | 21 | 6 | 358.3101 | 0 | 114.7128 | 0 | 586.5297 | 88.0137 | 1147.5663
10 | 21 | 7 | 314.1744 | 0 | 100.5828 | 0 | 586.5297 | 88.0137 | 1089.3005
10 | 21 | 8 | 188.6754 | 0 | 60.4043 | 0 | 586.5297 | 88.0137 | 923.6231
10 | 21 | 9 | 148.9969 | 48.7361 | 47.7013 | 15.6028 | 586.5297 | 88.0137 | 935.5804
10 | 21 | 10 | 0 | 243.6803 | 0 | 78.0141 | 586.5297 | 88.0137 | 996.2377
10 | 21 | 11 | 0 | 292.4163 | 0 | 93.6169 | 586.5297 | 88.0137 | 1060.5766
10 | 21 | 12 | 0 | 292.4163 | 0 | 93.6169 | 586.5297 | 88.0137 | 1060.5766
10 | 21 | 13 | 0 | 292.4163 | 0 | 93.6169 | 586.5297 | 88.0137 | 1060.5766
10 | 21 | 14 | 0 | 292.4163 | 0 | 93.6169 | 586.5297 | 88.0137 | 1060.5766
10 | 21 | 15 | 0 | 243.6803 | 0 | 78.0141 | 586.5297 | 88.0137 | 996.2377
10 | 21 | 16 | 35.8639 | 194.9442 | 11.4818 | 62.4113 | 586.5297 | 88.0137 | 979.2446
10 | 21 | 17 | 148.9969 | 48.7361 | 47.7013 | 15.6028 | 586.5297 | 88.0137 | 935.5804
10 | 21 | 18 | 148.9969 | 48.7361 | 47.7013 | 15.6028 | 586.5297 | 88.0137 | 935.5804
10 | 21 | 19 | 148.9969 | 48.7361 | 47.7013 | 15.6028 | 586.5297 | 88.0137 | 935.5804
10 | 21 | 20 | 188.6754 | 0 | 60.4043 | 0 | 586.5297 | 88.0137 | 923.6231
10 | 21 | 21 | 188.6754 | 0 | 60.4043 | 0 | 586.5297 | 88.0137 | 923.6231
10 | 21 | 22 | 188.6754 | 0 | 60.4043 | 0 | 586.5297 | 88.0137 | 923.6231
10 | 21 | 23 | 188.6754 | 0 | 60.4043 | 0 | 586.5297 | 88.0137 | 923.6231
10 | 22 | 0 | 188.6754 | 0 | 60.4043 | 0 | 586.5297 | 88.0137 | 923.6231
10 | 22 | 1 | 314.1744 | 0 | 100.5828 | 0 | 586.5297 | 88.0137 | 1089.3005
10 | 22 | 2 | 314.1744 | 0 | 100.5828 | 0 | 586.5297 | 88.0137 | 1089.3005
10 | 22 | 3 | 358.3101 | 0 | 114.7128 | 0 | 586.5297 | 88.0137 | 1147.5663
10 | 22 | 4 | 358.3101 | 0 | 114.7128 | 0 | 586.5297 | 88.0137 | 1147.5663
10 | 22 | 5 | 358.3101 | 0 | 114.7128 | 0 | 586.5297 | 88.0137 | 1147.5663
10 | 22 | 6 | 358.3101 | 0 | 114.7128 | 0 | 586.5297 | 88.0137 | 1147.5663
10 | 22 | 7 | 358.3101 | 0 | 114.7128 | 0 | 586.5297 | 88.0137 | 1147.5663
10 | 22 | 8 | 188.6754 | 0 | 60.4043 | 0 | 586.5297 | 88.0137 | 923.6231
10 | 22 | 9 | 148.9969 | 48.7361 | 47.7013 | 15.6028 | 586.5297 | 88.0137 | 935.5804
10 | 22 | 10 | 0 | 243.6803 | 0 | 78.0141 | 586.5297 | 88.0137 | 996.2377
10 | 22 | 11 | 0 | 292.4163 | 0 | 93.6169 | 586.5297 | 88.0137 | 1060.5766
10 | 22 | 12 | 0 | 292.4163 | 0 | 93.6169 | 586.5297 | 88.0137 | 1060.5766
10 | 22 | 13 | 0 | 292.4163 | 0 | 93.6169 | 586.5297 | 88.0137 | 1060.5766
10 | 22 | 14 | 0 | 292.4163 | 0 | 93.6169 | 586.5297 | 88.0137 | 1060.5766
10 | 22 | 15 | 0 | 243.6803 | 0 | 78.0141 | 586.5297 | 88.0137 | 996.2377
10 | 22 | 16 | 35.8639 | 194.9442 | 11.4818 | 62.4113 | 586.5297 | 88.0137 | 979.2446
10 | 22 | 17 | 148.9969 | 48.7361 | 47.7013 | 15.6028 | 586.5297 | 88.0137 | 935.5804
10 | 22 | 18 | 148.9969 | 48.7361 | 47.7013 | 15.6028 | 586.5297 | 88.0137 | 935.5804
10 | 22 | 19 | 148.9969 | 48.7361 | 47.7013 | 15.6028 | 586.5297 | 88.0137 | 935.5804
10 | 22 | 20 | 188.6754 | 0 | 60.4043 | 0 | 586.5297 | 88.0137 | 923.6231
10 | 22 | 21 | 188.6754 | 0 | 60.4043 | 0 | 586.5297 | 88.0137 | 923.6231
10 | 22 | 22 | 188.6754 | 0 | 60.4043 | 0 | 586.5297 | 88.0137 | 923.6231
10 | 22 | 23 | 188.6754 | 0 | 60.4043 | 0 | 586.5297 | 88.0137 | 923.6231
10 | 23 | 0 | 314.1744 | 0 | 100.5828 | 0 | 586.5297 | 88.0137 | 1089.3005
10 | 23 | 1 | 314.1744 | 0 | 100.5828 | 0 | 586.5297 | 88.0137 | 1089.3005
10 | 23 | 2 | 358.3101 | 0 | 114.7128 | 0 | 586.5297 | 88.0137 | 1147.5663
10 | 23 | 3 | 358.3101 | 0 | 114.7128 | 0 | 586.5297 | 88.0137 | 1147.5663
10 | 23 | 4 | 358.3101 | 0 | 114.7128 | 0 | 586.5297 | 88.0137 | 1147.5663
10 | 23 | 5 | 403.6776 | 0 | 129.2372 | 0 | 586.5297 | 88.0137 | 1207.4581
10 | 23 | 6 | 403.6776 | 0 | 129.2372 | 0 | 586.5297 | 88.0137 | 1207.4581
10 | 23 | 7 | 358.3101 | 0 | 114.7128 | 0 | 586.5297 | 88.0137 | 1147.5663
10 | 23 | 8 | 188.6754 | 0 | 60.4043 | 0 | 586.5297 | 88.0137 | 923.6231
10 | 23 | 9 | 148.9969 | 48.7361 | 47.7013 | 15.6028 | 586.5297 | 88.0137 | 935.5804
10 | 23 | 10 | 0 | 243.6803 | 0 | 78.0141 | 586.5297 | 88.0137 | 996.2377
10 | 23 | 11 | 0 | 292.4163 | 0 | 93.6169 | 586.5297 | 88.0137 | 1060.5766
10 | 23 | 12 | 0 | 292.4163 | 0 | 93.6169 | 586.5297 | 88.0137 | 1060.5766
10 | 23 | 13 | 0 | 292.4163 | 0 | 93.6169 | 586.5297 | 88.0137 | 1060.5766
10 | 23 | 14 | 0 | 243.6803 | 0 | 78.0141 | 586.5297 | 88.0137 | 996.2377
10 | 23 | 15 | 0 | 243.6803 | 0 | 78.0141 | 586.5297 | 88.0137 | 996.2377
10 | 23 | 16 | 35.8639 | 194.9442 | 11.4818 | 62.4113 | 586.5297 | 88.0137 | 979.2446
10 | 23 | 17 | 148.9969 | 48.7361 | 47.7013 | 15.6028 | 586.5297 | 88.0137 | 935.5804
10 | 23 | 18 | 148.9969 | 48.7361 | 47.7013 | 15.6028 | 586.5297 | 88.0137 | 935.5804
10 | 23 | 19 | 188.6754 | 0 | 60.4043 | 0 | 586.5297 | 88.0137 | 923.6231
10 | 23 | 20 | 188.6754 | 0 | 60.4043 | 0 | 586.5297 | 88.0137 | 923.6231
10 | 23 | 21 | 188.6754 | 0 | 60.4043 | 0 | 586.5297 | 88.0137 | 923.6231
10 | 23 | 22 | 188.6754 | 0 | 60.4043 | 0 | 586.5297 | 88.0137 | 923.6231
10 | 23 | 23 | 188.6754 | 0 | 60.4043 | 0 | 586.5297 | 88.0137 | 923.6231
10 | 24 | 0 | 314.1744 | 0 | 100.5828 | 0 | 586.5297 | 88.0137 | 1089.3005
10 | 24 | 1 | 314.1744 | 0 | 100.5828 | 0 | 586.5297 | 88.0137 | 1089.3005
10 | 24 | 2 | 358.3101 | 0 | 114.7128 | 0 | 586.5297 | 88.0137 | 1147.5663
10 | 24 | 3 | 358.3101 | 0 | 114.7128 | 0 | 586.5297 | 88.0137 | 1147.5663
10 | 24 | 4 | 403.6776 | 0 | 129.2372 | 0 | 586.5297 | 88.0137 | 1207.4581
10 | 24 | 5 | 403.6776 | 0 | 129.2372 | 0 | 586.5297 | 88.0137 | 1207.4581
10 | 24 | 6 | 403.6776 | 0 | 129.2372 | 0 | 586.5297 | 88.0137 | 1207.4581
10 | 24 | 7 | 358.3101 | 0 | 114.7128 | 0 | 586.5297 | 88.0137 | 1147.5663
10 | 24 | 8 | 188.6754 | 0 | 60.4043 | 0 | 586.5297 | 88.0137 | 923.6231
10 | 24 | 9 | 148.9969 | 48.7361 | 47.7013 | 15.6028 | 586.5297 | 88.0137 | 935.5804
10 | 24 | 10 | 0 | 243.6803 | 0 | 78.0141 | 586.5297 | 88.0137 | 996.2377
10 | 24 | 11 | 0 | 292.4163 | 0 | 93.6169 | 586.5297 | 88.0137 | 1060.5766
10 | 24 | 12 | 0 | 292.4163 | 0 | 93.6169 | 586.5297 | 88.0137 | 1060.5766
10 | 24 | 13 | 0 | 292.4163 | 0 | 93.6169 | 586.5297 | 88.0137 | 1060.5766
10 | 24 | 14 | 0 | 243.6803 | 0 | 78.0141 | 586.5297 | 88.0137 | 996.2377
10 | 24 | 15 | 0 | 243.6803 | 0 | 78.0141 | 586.5297 | 88.0137 | 996.2377
10 | 24 | 16 | 35.8639 | 194.9442 | 11.4818 | 62.4113 | 586.5297 | 88.0137 | 979.2446
10 | 24 | 17 | 148.9969 | 48.7361 | 47.7013 | 15.6028 | 586.5297 | 88.0137 | 935.5804
10 | 24 | 18 | 148.9969 | 48.7361 | 47.7013 | 15.6028 | 586.5297 | 88.0137 | 935.5804
10 | 24 | 19 | 188.6754 | 0 | 60.4043 | 0 | 586.5297 | 88.0137 | 923.6231
10 | 24 | 20 | 188.6754 | 0 | 60.4043 | 0 | 586.5297 | 88.0137 | 923.6231
10 | 24 | 21 | 188.6754 | 0 | 60.4043 | 0 | 586.5297 | 88.0137 | 923.6231
10 | 24 | 22 | 188.6754 | 0 | 60.4043 | 0 | 586.5297 | 88.0137 | 923.6231
10 | 24 | 23 | 188.6754 | 0 | 60.4043 | 0 | 586.5297 | 88.0137 | 923.6231
10 | 25 | 0 | 314.1744 | 0 | 100.5828 | 0 | 586.5297 | 88.0137 | 1089.3005
10 | 25 | 1 | 314.1744 | 0 | 100.5828 | 0 | 586.5297 | 88.0137 | 1089.3005
10 | 25 | 2 | 358.3101 | 0 | 114.7128 | 0 | 586.5297 | 88.0137 | 1147.5663
10 | 25 | 3 | 358.3101 | 0 | 114.7128 | 0 | 586.5297 | 88.0137 | 1147.5663
10 | 25 | 4 | 403.6776 | 0 | 129.2372 | 0 | 586.5297 | 88.0137 | 1207.4581
10 | 25 | 5 | 403.6776 | 0 | 129.2372 | 0 | 586.5297 | 88.0137 | 1207.4581
10 | 25 | 6 | 403.6776 | 0 | 129.2372 | 0 | 586.5297 | 88.0137 | 1207.4581
10 | 25 | 7 | 358.3101 | 0 | 114.7128 | 0 | 586.5297 | 88.0137 | 1147.5663
10 | 25 | 8 | 188.6754 | 0 | 60.4043 | 0 | 586.5297 | 88.0137 | 923.6231
10 | 25 | 9 | 148.9969 | 48.7361 | 47.7013 | 15.6028 | 586.5297 | 88.0137 | 935.5804
10 | 25 | 10 | 0 | 243.6803 | 0 | 78.0141 | 586.5297 | 88.0137 | 996.2377
10 | 25 | 11 | 0 | 292.4163 | 0 | 93.6169 | 586.5297 | 88.0137 | 1060.5766
10 | 25 | 12 | 0 | 292.4163 | 0 | 93.6169 | 586.5297 | 88.0137 | 1060.5766
10 | 25 | 13 | 0 | 292.4163 | 0 | 93.6169 | 586.5297 | 88.0137 | 1060.5766
10 | 25 | 14 | 0 | 243.6803 | 0 | 78.0141 | 586.5297 | 88.0137 | 996.2377
10 | 25 | 15 | 0 | 243.6803 | 0 | 78.0141 | 586.5297 | 88.0137 | 996.2377
10 | 25 | 16 | 35.8639 | 194.9442 | 11.4818 | 62.4113 | 586.5297 | 88.0137 | 979.2446
10 | 25 | 17 | 148.9969 | 48.7361 | 47.7013 | 15.6028 | 586.5297 | 88.0137 | 935.5804
10 | 25 | 18 | 148.9969 | 48.7361 | 47.7013 | 15.6028 | 586.5297 | 88.0137 | 935.5804
10 | 25 | 19 | 188.6754 | 0 | 60.4043 | 0 | 586.5297 | 88.0137 | 923.6231
10 | 25 | 20 | 188.6754 | 0 | 60.4043 | 0 | 586.5297 | 88.0137 | 923.6231
10 | 25 | 21 | 188.6754 | 0 | 60.4043 | 0 | 586.5297 | 88.0137 | 923.6231
10 | 25 | 22 | 188.6754 | 0 | 60.4043 | 0 | 586.5297 | 88.0137 | 923.6231
10 | 25 | 23 | 188.6754 | 0 | 60.4043 | 0 | 586.5297 | 88.0137 | 923.6231
10 | 26 | 0 | 314.1744 | 0 | 100.5828 | 0 | 586.5297 | 88.0137 | 1089.3005
10 | 26 | 1 | 358.3101 | 0 | 114.7128 | 0 | 586.5297 | 88.0137 | 1147.5663
10 | 26 | 2 | 358.3101 | 0 | 114.7128 | 0 | 586.5297 | 88.0137 | 1147.5663
10 | 26 | 3 | 403.6776 | 0 | 129.2372 | 0 | 586.5297 | 88.0137 | 1207.4581
10 | 26 | 4 | 403.6776 | 0 | 129.2372 | 0 | 586.5297 | 88.0137 | 1207.4581
10 | 26 | 5 | 403.6776 | 0 | 129.2372 | 0 | 586.5297 | 88.0137 | 1207.4581
10 | 26 | 6 | 403.6776 | 0 | 129.2372 | 0 | 586.5297 | 88.0137 | 1207.4581
10 | 26 | 7 | 358.3101 | 0 | 114.7128 | 0 | 586.5297 | 88.0137 | 1147.5663
10 | 26 | 8 | 188.6754 | 0 | 60.4043 | 0 | 586.5297 | 88.0137 | 923.6231
10 | 26 | 9 | 148.9969 | 48.7361 | 47.7013 | 15.6028 | 586.5297 | 88.0137 | 935.5804
10 | 26 | 10 | 0 | 243.6803 | 0 | 78.0141 | 586.5297 | 88.0137 | 996.2377
10 | 26 | 11 | 0 | 292.4163 | 0 | 93.6169 | 586.5297 | 88.0137 | 1060.5766
10 | 26 | 12 | 0 | 292.4163 | 0 | 93.6169 | 586.5297 | 88.0137 | 1060.5766
10 | 26 | 13 | 0 | 292.4163 | 0 | 93.6169 | 586.5297 | 88.0137 | 1060.5766
10 | 26 | 14 | 0 | 292.4163 | 0 | 93.6169 | 586.5297 | 88.0137 | 1060.5766
10 | 26 | 15 | 0 | 243.6803 | 0 | 78.0141 | 586.5297 | 88.0137 | 996.2377
10 | 26 | 16 | 35.8639 | 194.9442 | 11.4818 | 62.4113 | 586.5297 | 88.0137 | 979.2446
10 | 26 | 17 | 148.9969 | 48.7361 | 47.7013 | 15.6028 | 586.5297 | 88.0137 | 935.5804
10 | 26 | 18 | 148.9969 | 48.7361 | 47.7013 | 15.6028 | 586.5297 | 88.0137 | 935.5804
10 | 26 | 19 | 148.9969 | 48.7361 | 47.7013 | 15.6028 | 586.5297 | 88.0137 | 935.5804
10 | 26 | 20 | 188.6754 | 0 | 60.4043 | 0 | 586.5297 | 88.0137 | 923.6231
10 | 26 | 21 | 188.6754 | 0 | 60.4043 | 0 | 586.5297 | 88.0137 | 923.6231
10 | 26 | 22 | 188.6754 | 0 | 60.4043 | 0 | 586.5297 | 88.0137 | 923.6231
10 | 26 | 23 | 229.4027 | 0 | 73.4431 | 0 | 586.5297 | 88.0137 | 977.3892
10 | 27 | 0 | 314.1744 | 0 | 100.5828 | 0 | 586.5297 | 88.0137 | 1089.3005
10 | 27 | 1 | 358.3101 | 0 | 114.7128 | 0 | 586.5297 | 88.0137 | 1147.5663
10 | 27 | 2 | 358.3101 | 0 | 114.7128 | 0 | 586.5297 | 88.0137 | 1147.5663
10 | 27 | 3 | 403.6776 | 0 | 129.2372 | 0 | 586.5297 | 88.0137 | 1207.4581
10 | 27 | 4 | 403.6776 | 0 | 129.2372 | 0 | 586.5297 | 88.0137 | 1207.4581
10 | 27 | 5 | 403.6776 | 0 | 129.2372 | 0 | 586.5297 | 88.0137 | 1207.4581
10 | 27 | 6 | 450.329 | 0 | 144.1726 | 0 | 586.5297 | 88.0137 | 1269.0449
10 | 27 | 7 | 403.6776 | 0 | 129.2372 | 0 | 586.5297 | 88.0137 | 1207.4581
10 | 27 | 8 | 188.6754 | 0 | 60.4043 | 0 | 586.5297 | 88.0137 | 923.6231
10 | 27 | 9 | 148.9969 | 48.7361 | 47.7013 | 15.6028 | 586.5297 | 88.0137 | 935.5804
10 | 27 | 10 | 0 | 243.6803 | 0 | 78.0141 | 586.5297 | 88.0137 | 996.2377
10 | 27 | 11 | 0 | 292.4163 | 0 | 93.6169 | 586.5297 | 88.0137 | 1060.5766
10 | 27 | 12 | 0 | 292.4163 | 0 | 93.6169 | 586.5297 | 88.0137 | 1060.5766
10 | 27 | 13 | 0 | 292.4163 | 0 | 93.6169 | 586.5297 | 88.0137 | 1060.5766
10 | 27 | 14 | 0 | 292.4163 | 0 | 93.6169 | 586.5297 | 88.0137 | 1060.5766
10 | 27 | 15 | 0 | 243.6803 | 0 | 78.0141 | 586.5297 | 88.0137 | 996.2377
10 | 27 | 16 | 110.3271 | 97.4721 | 35.3212 | 31.2056 | 586.5297 | 88.0137 | 948.8694
10 | 27 | 17 | 148.9969 | 48.7361 | 47.7013 | 15.6028 | 586.5297 | 88.0137 | 935.5804
10 | 27 | 18 | 148.9969 | 48.7361 | 47.7013 | 15.6028 | 586.5297 | 88.0137 | 935.5804
10 | 27 | 19 | 148.9969 | 48.7361 | 47.7013 | 15.6028 | 586.5297 | 88.0137 | 935.5804
10 | 27 | 20 | 188.6754 | 0 | 60.4043 | 0 | 586.5297 | 88.0137 | 923.6231
10 | 27 | 21 | 188.6754 | 0 | 60.4043 | 0 | 586.5297 | 88.0137 | 923.6231
10 | 27 | 22 | 188.6754 | 0 | 60.4043 | 0 | 586.5297 | 88.0137 | 923.6231
10 | 27 | 23 | 229.4027 | 0 | 73.4431 | 0 | 586.5297 | 88.0137 | 977.3892
10 | 28 | 0 | 314.1744 | 0 | 100.5828 | 0 | 586.5297 | 88.0137 | 1089.3005
10 | 28 | 1 | 358.3101 | 0 | 114.7128 | 0 | 586.5297 | 88.0137 | 1147.5663
10 | 28 | 2 | 358.3101 | 0 | 114.7128 | 0 | 586.5297 | 88.0137 | 1147.5663
10 | 28 | 3 | 403.6776 | 0 | 129.2372 | 0 | 586.5297 | 88.0137 | 1207.4581
10 | 28 | 4 | 403.6776 | 0 | 129.2372 | 0 | 586.5297 | 88.0137 | 1207.4581
10 | 28 | 5 | 450.329 | 0 | 144.1726 | 0 | 586.5297 | 88.0137 | 1269.0449
10 | 28 | 6 | 450.329 | 0 | 144.1726 | 0 | 586.5297 | 88.0137 | 1269.0449
10 | 28 | 7 | 403.6776 | 0 | 129.2372 | 0 | 586.5297 | 88.0137 | 1207.4581
10 | 28 | 8 | 229.4027 | 0 | 73.4431 | 0 | 586.5297 | 88.0137 | 977.3892
10 | 28 | 9 | 148.9969 | 48.7361 | 47.7013 | 15.6028 | 586.5297 | 88.0137 | 935.5804
10 | 28 | 10 | 110.3271 | 97.4721 | 35.3212 | 31.2056 | 586.5297 | 88.0137 | 948.8694
10 | 28 | 11 | 0 | 292.4163 | 0 | 93.6169 | 586.5297 | 88.0137 | 1060.5766
10 | 28 | 12 | 0 | 292.4163 | 0 | 93.6169 | 586.5297 | 88.0137 | 1060.5766
10 | 28 | 13 | 0 | 292.4163 | 0 | 93.6169 | 586.5297 | 88.0137 | 1060.5766
10 | 28 | 14 | 0 | 292.4163 | 0 | 93.6169 | 586.5297 | 88.0137 | 1060.5766
10 | 28 | 15 | 0 | 243.6803 | 0 | 78.0141 | 586.5297 | 88.0137 | 996.2377
10 | 28 | 16 | 110.3271 | 97.4721 | 35.3212 | 31.2056 | 586.5297 | 88.0137 | 948.8694
10 | 28 | 17 | 148.9969 | 48.7361 | 47.7013 | 15.6028 | 586.5297 | 88.0137 | 935.5804
10 | 28 | 18 | 148.9969 | 48.7361 | 47.7013 | 15.6028 | 586.5297 | 88.0137 | 935.5804
10 | 28 | 19 | 188.6754 | 0 | 60.4043 | 0 | 586.5297 | 88.0137 | 923.6231
10 | 28 | 20 | 188.6754 | 0 | 60.4043 | 0 | 586.5297 | 88.0137 | 923.6231
10 | 28 | 21 | 188.6754 | 0 | 60.4043 | 0 | 586.5297 | 88.0137 | 923.6231
10 | 28 | 22 | 188.6754 | 0 | 60.4043 | 0 | 586.5297 | 88.0137 | 923.6231
10 | 28 | 23 | 229.4027 | 0 | 73.4431 | 0 | 586.5297 | 88.0137 | 977.3892
10 | 29 | 0 | 314.1744 | 0 | 100.5828 | 0 | 586.5297 | 88.0137 | 1089.3005
10 | 29 | 1 | 358.3101 | 0 | 114.7128 | 0 | 586.5297 | 88.0137 | 1147.5663
10 | 29 | 2 | 403.6776 | 0 | 129.2372 | 0 | 586.5297 | 88.0137 | 1207.4581
10 | 29 | 3 | 403.6776 | 0 | 129.2372 | 0 | 586.5297 | 88.0137 | 1207.4581
10 | 29 | 4 | 450.329 | 0 | 144.1726 | 0 | 586.5297 | 88.0137 | 1269.0449
10 | 29 | 5 | 450.329 | 0 | 144.1726 | 0 | 586.5297 | 88.0137 | 1269.0449
10 | 29 | 6 | 450.329 | 0 | 144.1726 | 0 | 586.5297 | 88.0137 | 1269.0449
10 | 29 | 7 | 403.6776 | 0 | 129.2372 | 0 | 586.5297 | 88.0137 | 1207.4581
10 | 29 | 8 | 229.4027 | 0 | 73.4431 | 0 | 586.5297 | 88.0137 | 977.3892
10 | 29 | 9 | 148.9969 | 48.7361 | 47.7013 | 15.6028 | 586.5297 | 88.0137 | 935.5804
10 | 29 | 10 | 110.3271 | 97.4721 | 35.3212 | 31.2056 | 586.5297 | 88.0137 | 948.8694
10 | 29 | 11 | 0 | 292.4163 | 0 | 93.6169 | 586.5297 | 88.0137 | 1060.5766
10 | 29 | 12 | 0 | 292.4163 | 0 | 93.6169 | 586.5297 | 88.0137 | 1060.5766
10 | 29 | 13 | 0 | 292.4163 | 0 | 93.6169 | 586.5297 | 88.0137 | 1060.5766
10 | 29 | 14 | 0 | 243.6803 | 0 | 78.0141 | 586.5297 | 88.0137 | 996.2377
10 | 29 | 15 | 0 | 243.6803 | 0 | 78.0141 | 586.5297 | 88.0137 | 996.2377
10 | 29 | 16 | 110.3271 | 97.4721 | 35.3212 | 31.2056 | 586.5297 | 88.0137 | 948.8694
10 | 29 | 17 | 148.9969 | 48.7361 | 47.7013 | 15.6028 | 586.5297 | 88.0137 | 935.5804
10 | 29 | 18 | 188.6754 | 0 | 60.4043 | 0 | 586.5297 | 88.0137 | 923.6231
10 | 29 | 19 | 188.6754 | 0 | 60.4043 | 0 | 586.5297 | 88.0137 | 923.6231
10 | 29 | 20 | 188.6754 | 0 | 60.4043 | 0 | 586.5297 | 88.0137 | 923.6231
10 | 29 | 21 | 188.6754 | 0 | 60.4043 | 0 | 586.5297 | 88.0137 | 923.6231
10 | 29 | 22 | 229.4027 | 0 | 73.4431 | 0 | 586.5297 | 88.0137 | 977.3892
10 | 29 | 23 | 229.4027 | 0 | 73.4431 | 0 | 586.5297 | 88.0137 | 977.3892
10 | 30 | 0 | 358.3101 | 0 | 114.7128 | 0 | 586.5297 | 88.0137 | 1147.5663
10 | 30 | 1 | 358.3101 | 0 | 114.7128 | 0 | 586.5297 | 88.0137 | 1147.5663
10 | 30 | 2 | 403.6776 | 0 | 129.2372 | 0 | 586.5297 | 88.0137 | 1207.4581
10 | 30 | 3 | 403.6776 | 0 | 129.2372 | 0 | 586.5297 | 88.0137 | 1207.4581
10 | 30 | 4 | 450.329 | 0 | 144.1726 | 0 | 586.5297 | 88.0137 | 1269.0449
10 | 30 | 5 | 450.329 | 0 | 144.1726 | 0 | 586.5297 | 88.0137 | 1269.0449
10 | 30 | 6 | 450.329 | 0 | 144.1726 | 0 | 586.5297 | 88.0137 | 1269.0449
10 | 30 | 7 | 450.329 | 0 | 144.1726 | 0 | 586.5297 | 88.0137 | 1269.0449
10 | 30 | 8 | 229.4027 | 0 | 73.4431 | 0 | 586.5297 | 88.0137 | 977.3892
10 | 30 | 9 | 148.9969 | 48.7361 | 47.7013 | 15.6028 | 586.5297 | 88.0137 | 935.5804
10 | 30 | 10 | 110.3271 | 97.4721 | 35.3212 | 31.2056 | 586.5297 | 88.0137 | 948.8694
10 | 30 | 11 | 0 | 243.6803 | 0 | 78.0141 | 586.5297 | 88.0137 | 996.2377
10 | 30 | 12 | 0 | 292.4163 | 0 | 93.6169 | 586.5297 | 88.0137 | 1060.5766
10 | 30 | 13 | 0 | 292.4163 | 0 | 93.6169 | 586.5297 | 88.0137 | 1060.5766
10 | 30 | 14 | 0 | 243.6803 | 0 | 78.0141 | 586.5297 | 88.0137 | 996.2377
10 | 30 | 15 | 35.8639 | 194.9442 | 11.4818 | 62.4113 | 586.5297 | 88.0137 | 979.2446
10 | 30 | 16 | 110.3271 | 97.4721 | 35.3212 | 31.2056 | 586.5297 | 88.0137 | 948.8694
10 | 30 | 17 | 148.9969 | 48.7361 | 47.7013 | 15.6028 | 586.5297 | 88.0137 | 935.5804
10 | 30 | 18 | 188.6754 | 0 | 60.4043 | 0 | 586.5297 | 88.0137 | 923.6231
10 | 30 | 19 | 188.6754 | 0 | 60.4043 | 0 | 586.5297 | 88.0137 | 923.6231
10 | 30 | 20 | 188.6754 | 0 | 60.4043 | 0 | 586.5297 | 88.0137 | 923.6231
10 | 30 | 21 | 188.6754 | 0 | 60.4043 | 0 | 586.5297 | 88.0137 | 923.6231
10 | 30 | 22 | 229.4027 | 0 | 73.4431 | 0 | 586.5297 | 88.0137 | 977.3892
10 | 30 | 23 | 229.4027 | 0 | 73.4431 | 0 | 586.5297 | 88.0137 | 977.3892
10 | 31 | 0 | 358.3101 | 0 | 114.7128 | 0 | 586.5297 | 88.0137 | 1147.5663
10 | 31 | 1 | 358.3101 | 0 | 114.7128 | 0 | 586.5297 | 88.0137 | 1147.5663
10 | 31 | 2 | 403.6776 | 0 | 129.2372 | 0 | 586.5297 | 88.0137 | 1207.4581
10 | 31 | 3 | 450.329 | 0 | 144.1726 | 0 | 586.5297 | 88.0137 | 1269.0449
10 | 31 | 4 | 450.329 | 0 | 144.1726 | 0 | 586.5297 | 88.0137 | 1269.0449
10 | 31 | 5 | 450.329 | 0 | 144.1726 | 0 | 586.5297 | 88.0137 | 1269.0449
10 | 31 | 6 | 498.3197 | 0 | 159.5368 | 0 | 586.5297 | 88.0137 | 1332.3998
10 | 31 | 7 | 450.329 | 0 | 144.1726 | 0 | 586.5297 | 88.0137 | 1269.0449
10 | 31 | 8 | 229.4027 | 0 | 73.4431 | 0 | 586.5297 | 88.0137 | 977.3892
10 | 31 | 9 | 188.6754 | 0 | 60.4043 | 0 | 586.5297 | 88.0137 | 923.6231
10 | 31 | 10 | 110.3271 | 97.4721 | 35.3212 | 31.2056 | 586.5297 | 88.0137 | 948.8694
10 | 31 | 11 | 0 | 243.6803 | 0 | 78.0141 | 586.5297 | 88.0137 | 996.2377
10 | 31 | 12 | 0 | 243.6803 | 0 | 78.0141 | 586.5297 | 88.0137 | 996.2377
10 | 31 | 13 | 0 | 243.6803 | 0 | 78.0141 | 586.5297 | 88.0137 | 996.2377
10 | 31 | 14 | 0 | 243.6803 | 0 | 78.0141 | 586.5297 | 88.0137 | 996.2377
10 | 31 | 15 | 35.8639 | 194.9442 | 11.4818 | 62.4113 | 586.5297 | 88.0137 | 979.2446
10 | 31 | 16 | 148.9969 | 48.7361 | 47.7013 | 15.6028 | 586.5297 | 88.0137 | 935.5804
10 | 31 | 17 | 148.9969 | 48.7361 | 47.7013 | 15.6028 | 586.5297 | 88.0137 | 935.5804
10 | 31 | 18 | 188.6754 | 0 | 60.4043 | 0 | 586.5297 | 88.0137 | 923.6231
10 | 31 | 19 | 188.6754 | 0 | 60.4043 | 0 | 586.5297 | 88.0137 | 923.6231
10 | 31 | 20 | 188.6754 | 0 | 60.4043 | 0 | 586.5297 | 88.0137 | 923.6231
10 | 31 | 21 | 188.6754 | 0 | 60.4043 | 0 | 586.5297 | 88.0137 | 923.6231
10 | 31 | 22 | 229.4027 | 0 | 73.4431 | 0 | 586.5297 | 88.0137 | 977.3892
10 | 31 | 23 | 314.1744 | 0 | 100.5828 | 0 | 586.5297 | 88.0137 | 1089.3005
11 | 1 | 0 | 358.3101 | 0 | 114.7128 | 0 | 586.5297 | 88.0137 | 1147.5663
11 | 1 | 1 | 403.6776 | 0 | 129.2372 | 0 | 586.5297 | 88.0137 | 1207.4581
11 | 1 | 2 | 403.6776 | 0 | 129.2372 | 0 | 586.5297 | 88.0137 | 1207.4581
11 | 1 | 3 | 450.329 | 0 | 144.1726 | 0 | 586.5297 | 88.0137 | 1269.0449
11 | 1 | 4 | 450.329 | 0 | 144.1726 | 0 | 586.5297 | 88.0137 | 1269.0449
11 | 1 | 5 | 498.3197 | 0 | 159.5368 | 0 | 586.5297 | 88.0137 | 1332.3998
11 | 1 | 6 | 498.3197 | 0 | 159.5368 | 0 | 586.5297 | 88.0137 | 1332.3998
11 | 1 | 7 | 450.329 | 0 | 144.1726 | 0 | 586.5297 | 88.0137 | 1269.0449
11 | 1 | 8 | 229.4027 | 0 | 73.4431 | 0 | 586.5297 | 88.0137 | 977.3892
11 | 1 | 9 | 188.6754 | 0 | 60.4043 | 0 | 586.5297 | 88.0137 | 923.6231
11 | 1 | 10 | 110.3271 | 97.4721 | 35.3212 | 31.2056 | 586.5297 | 88.0137 | 948.8694
11 | 1 | 11 | 0 | 243.6803 | 0 | 78.0141 | 586.5297 | 88.0137 | 996.2377
11 | 1 | 12 | 0 | 243.6803 | 0 | 78.0141 | 586.5297 | 88.0137 | 996.2377
11 | 1 | 13 | 0 | 243.6803 | 0 | 78.0141 | 586.5297 | 88.0137 | 996.2377
11 | 1 | 14 | 0 | 243.6803 | 0 | 78.0141 | 586.5297 | 88.0137 | 996.2377
11 | 1 | 15 | 35.8639 | 194.9442 | 11.4818 | 62.4113 | 586.5297 | 88.0137 | 979.2446
11 | 1 | 16 | 148.9969 | 48.7361 | 47.7013 | 15.6028 | 586.5297 | 88.0137 | 935.5804
11 | 1 | 17 | 148.9969 | 48.7361 | 47.7013 | 15.6028 | 586.5297 | 88.0137 | 935.5804
11 | 1 | 18 | 188.6754 | 0 | 60.4043 | 0 | 586.5297 | 88.0137 | 923.6231
11 | 1 | 19 | 188.6754 | 0 | 60.4043 | 0 | 586.5297 | 88.0137 | 923.6231
11 | 1 | 20 | 188.6754 | 0 | 60.4043 | 0 | 586.5297 | 88.0137 | 923.6231
11 | 1 | 21 | 229.4027 | 0 | 73.4431 | 0 | 586.5297 | 88.0137 | 977.3892
11 | 1 | 22 | 229.4027 | 0 | 73.4431 | 0 | 586.5297 | 88.0137 | 977.3892
11 | 1 | 23 | 314.1744 | 0 | 100.5828 | 0 | 586.5297 | 88.0137 | 1089.3005
11 | 2 | 0 | 358.3101 | 0 | 114.7128 | 0 | 586.5297 | 88.0137 | 1147.5663
11 | 2 | 1 | 403.6776 | 0 | 129.2372 | 0 | 586.5297 | 88.0137 | 1207.4581
11 | 2 | 2 | 403.6776 | 0 | 129.2372 | 0 | 586.5297 | 88.0137 | 1207.4581
11 | 2 | 3 | 450.329 | 0 | 144.1726 | 0 | 586.5297 | 88.0137 | 1269.0449
11 | 2 | 4 | 450.329 | 0 | 144.1726 | 0 | 586.5297 | 88.0137 | 1269.0449
11 | 2 | 5 | 498.3197 | 0 | 159.5368 | 0 | 586.5297 | 88.0137 | 1332.3998
11 | 2 | 6 | 498.3197 | 0 | 159.5368 | 0 | 586.5297 | 88.0137 | 1332.3998
11 | 2 | 7 | 450.329 | 0 | 144.1726 | 0 | 586.5297 | 88.0137 | 1269.0449
11 | 2 | 8 | 229.4027 | 0 | 73.4431 | 0 | 586.5297 | 88.0137 | 977.3892
11 | 2 | 9 | 188.6754 | 0 | 60.4043 | 0 | 586.5297 | 88.0137 | 923.6231
11 | 2 | 10 | 110.3271 | 97.4721 | 35.3212 | 31.2056 | 586.5297 | 88.0137 | 948.8694
11 | 2 | 11 | 0 | 243.6803 | 0 | 78.0141 | 586.5297 | 88.0137 | 996.2377
11 | 2 | 12 | 0 | 243.6803 | 0 | 78.0141 | 586.5297 | 88.0137 | 996.2377
11 | 2 | 13 | 0 | 243.6803 | 0 | 78.0141 | 586.5297 | 88.0137 | 996.2377
11 | 2 | 14 | 0 | 243.6803 | 0 | 78.0141 | 586.5297 | 88.0137 | 996.2377
11 | 2 | 15 | 110.3271 | 97.4721 | 35.3212 | 31.2056 | 586.5297 | 88.0137 | 948.8694
11 | 2 | 16 | 148.9969 | 48.7361 | 47.7013 | 15.6028 | 586.5297 | 88.0137 | 935.5804
11 | 2 | 17 | 188.6754 | 0 | 60.4043 | 0 | 586.5297 | 88.0137 | 923.6231
11 | 2 | 18 | 188.6754 | 0 | 60.4043 | 0 | 586.5297 | 88.0137 | 923.6231
11 | 2 | 19 | 188.6754 | 0 | 60.4043 | 0 | 586.5297 | 88.0137 | 923.6231
11 | 2 | 20 | 188.6754 | 0 | 60.4043 | 0 | 586.5297 | 88.0137 | 923.6231
11 | 2 | 21 | 229.4027 | 0 | 73.4431 | 0 | 586.5297 | 88.0137 | 977.3892
11 | 2 | 22 | 229.4027 | 0 | 73.4431 | 0 | 586.5297 | 88.0137 | 977.3892
11 | 2 | 23 | 358.3101 | 0 | 114.7128 | 0 | 586.5297 | 88.0137 | 1147.5663
11 | 3 | 0 | 358.3101 | 0 | 114.7128 | 0 | 586.5297 | 88.0137 | 1147.5663
11 | 3 | 1 | 403.6776 | 0 | 129.2372 | 0 | 586.5297 | 88.0137 | 1207.4581
11 | 3 | 2 | 403.6776 | 0 | 129.2372 | 0 | 586.5297 | 88.0137 | 1207.4581
11 | 3 | 3 | 450.329 | 0 | 144.1726 | 0 | 586.5297 | 88.0137 | 1269.0449
11 | 3 | 4 | 450.329 | 0 | 144.1726 | 0 | 586.5297 | 88.0137 | 1269.0449
11 | 3 | 5 | 498.3197 | 0 | 159.5368 | 0 | 586.5297 | 88.0137 | 1332.3998
11 | 3 | 6 | 498.3197 | 0 | 159.5368 | 0 | 586.5297 | 88.0137 | 1332.3998
11 | 3 | 7 | 450.329 | 0 | 144.1726 | 0 | 586.5297 | 88.0137 | 1269.0449
11 | 3 | 8 | 229.4027 | 0 | 73.4431 | 0 | 586.5297 | 88.0137 | 977.3892
11 | 3 | 9 | 188.6754 | 0 | 60.4043 | 0 | 586.5297 | 88.0137 | 923.6231
11 | 3 | 10 | 148.9969 | 48.7361 | 47.7013 | 15.6028 | 586.5297 | 88.0137 | 935.5804
11 | 3 | 11 | 110.3271 | 97.4721 | 35.3212 | 31.2056 | 586.5297 | 88.0137 | 948.8694
11 | 3 | 12 | 0 | 243.6803 | 0 | 78.0141 | 586.5297 | 88.0137 | 996.2377
11 | 3 | 13 | 0 | 243.6803 | 0 | 78.0141 | 586.5297 | 88.0137 | 996.2377
11 | 3 | 14 | 110.3271 | 97.4721 | 35.3212 | 31.2056 | 586.5297 | 88.0137 | 948.8694
11 | 3 | 15 | 110.3271 | 97.4721 | 35.3212 | 31.2056 | 586.5297 | 88.0137 | 948.8694
11 | 3 | 16 | 148.9969 | 48.7361 | 47.7013 | 15.6028 | 586.5297 | 88.0137 | 935.5804
11 | 3 | 17 | 188.6754 | 0 | 60.4043 | 0 | 586.5297 | 88.0137 | 923.6231
11 | 3 | 18 | 188.6754 | 0 | 60.4043 | 0 | 586.5297 | 88.0137 | 923.6231
11 | 3 | 19 | 188.6754 | 0 | 60.4043 | 0 | 586.5297 | 88.0137 | 923.6231
11 | 3 | 20 | 188.6754 | 0 | 60.4043 | 0 | 586.5297 | 88.0137 | 923.6231
11 | 3 | 21 | 229.4027 | 0 | 73.4431 | 0 | 586.5297 | 88.0137 | 977.3892
11 | 3 | 22 | 314.1744 | 0 | 100.5828 | 0 | 586.5297 | 88.0137 | 1089.3005
11 | 3 | 23 | 358.3101 | 0 | 114.7128 | 0 | 586.5297 | 88.0137 | 1147.5663
11 | 4 | 0 | 358.3101 | 0 | 114.7128 | 0 | 586.5297 | 88.0137 | 1147.5663
11 | 4 | 1 | 403.6776 | 0 | 129.2372 | 0 | 586.5297 | 88.0137 | 1207.4581
11 | 4 | 2 | 450.329 | 0 | 144.1726 | 0 | 586.5297 | 88.0137 | 1269.0449
11 | 4 | 3 | 450.329 | 0 | 144.1726 | 0 | 586.5297 | 88.0137 | 1269.0449
11 | 4 | 4 | 498.3197 | 0 | 159.5368 | 0 | 586.5297 | 88.0137 | 1332.3998
11 | 4 | 5 | 498.3197 | 0 | 159.5368 | 0 | 586.5297 | 88.0137 | 1332.3998
11 | 4 | 6 | 498.3197 | 0 | 159.5368 | 0 | 586.5297 | 88.0137 | 1332.3998
11 | 4 | 7 | 498.3197 | 0 | 159.5368 | 0 | 586.5297 | 88.0137 | 1332.3998
11 | 4 | 8 | 229.4027 | 0 | 73.4431 | 0 | 586.5297 | 88.0137 | 977.3892
11 | 4 | 9 | 188.6754 | 0 | 60.4043 | 0 | 586.5297 | 88.0137 | 923.6231
11 | 4 | 10 | 148.9969 | 48.7361 | 47.7013 | 15.6028 | 586.5297 | 88.0137 | 935.5804
11 | 4 | 11 | 110.3271 | 97.4721 | 35.3212 | 31.2056 | 586.5297 | 88.0137 | 948.8694
11 | 4 | 12 | 110.3271 | 97.4721 | 35.3212 | 31.2056 | 586.5297 | 88.0137 | 948.8694
11 | 4 | 13 | 0 | 243.6803 | 0 | 78.0141 | 586.5297 | 88.0137 | 996.2377
11 | 4 | 14 | 110.3271 | 97.4721 | 35.3212 | 31.2056 | 586.5297 | 88.0137 | 948.8694
11 | 4 | 15 | 110.3271 | 97.4721 | 35.3212 | 31.2056 | 586.5297 | 88.0137 | 948.8694
11 | 4 | 16 | 148.9969 | 48.7361 | 47.7013 | 15.6028 | 586.5297 | 88.0137 | 935.5804
11 | 4 | 17 | 188.6754 | 0 | 60.4043 | 0 | 586.5297 | 88.0137 | 923.6231
11 | 4 | 18 | 188.6754 | 0 | 60.4043 | 0 | 586.5297 | 88.0137 | 923.6231
11 | 4 | 19 | 188.6754 | 0 | 60.4043 | 0 | 586.5297 | 88.0137 | 923.6231
11 | 4 | 20 | 229.4027 | 0 | 73.4431 | 0 | 586.5297 | 88.0137 | 977.3892
11 | 4 | 21 | 229.4027 | 0 | 73.4431 | 0 | 586.5297 | 88.0137 | 977.3892
11 | 4 | 22 | 314.1744 | 0 | 100.5828 | 0 | 586.5297 | 88.0137 | 1089.3005
11 | 4 | 23 | 358.3101 | 0 | 114.7128 | 0 | 586.5297 | 88.0137 | 1147.5663
11 | 5 | 0 | 403.6776 | 0 | 129.2372 | 0 | 586.5297 | 88.0137 | 1207.4581
11 | 5 | 1 | 403.6776 | 0 | 129.2372 | 0 | 586.5297 | 88.0137 | 1207.4581
11 | 5 | 2 | 450.329 | 0 | 144.1726 | 0 | 586.5297 | 88.0137 | 1269.0449
11 | 5 | 3 | 450.329 | 0 | 144.1726 | 0 | 586.5297 | 88.0137 | 1269.0449
11 | 5 | 4 | 498.3197 | 0 | 159.5368 | 0 | 586.5297 | 88.0137 | 1332.3998
11 | 5 | 5 | 498.3197 | 0 | 159.5368 | 0 | 586.5297 | 88.0137 | 1332.3998
11 | 5 | 6 | 547.7081 | 0 | 175.3485 | 0 | 586.5297 | 88.0137 | 1397.6
11 | 5 | 7 | 498.3197 | 0 | 159.5368 | 0 | 586.5297 | 88.0137 | 1332.3998
11 | 5 | 8 | 358.3101 | 0 | 114.7128 | 0 | 586.5297 | 88.0137 | 1147.5663
11 | 5 | 9 | 188.6754 | 0 | 60.4043 | 0 | 586.5297 | 88.0137 | 923.6231
11 | 5 | 10 | 148.9969 | 48.7361 | 47.7013 | 15.6028 | 586.5297 | 88.0137 | 935.5804
11 | 5 | 11 | 110.3271 | 97.4721 | 35.3212 | 31.2056 | 586.5297 | 88.0137 | 948.8694
11 | 5 | 12 | 110.3271 | 97.4721 | 35.3212 | 31.2056 | 586.5297 | 88.0137 | 948.8694
11 | 5 | 13 | 110.3271 | 97.4721 | 35.3212 | 31.2056 | 586.5297 | 88.0137 | 948.8694
11 | 5 | 14 | 110.3271 | 97.4721 | 35.3212 | 31.2056 | 586.5297 | 88.0137 | 948.8694
11 | 5 | 15 | 110.3271 | 97.4721 | 35.3212 | 31.2056 | 586.5297 | 88.0137 | 948.8694
11 | 5 | 16 | 148.9969 | 48.7361 | 47.7013 | 15.6028 | 586.5297 | 88.0137 | 935.5804
11 | 5 | 17 | 188.6754 | 0 | 60.4043 | 0 | 586.5297 | 88.0137 | 923.6231
11 | 5 | 18 | 188.6754 | 0 | 60.4043 | 0 | 586.5297 | 88.0137 | 923.6231
11 | 5 | 19 | 188.6754 | 0 | 60.4043 | 0 | 586.5297 | 88.0137 | 923.6231
11 | 5 | 20 | 229.4027 | 0 | 73.4431 | 0 | 586.5297 | 88.0137 | 977.3892
11 | 5 | 21 | 229.4027 | 0 | 73.4431 | 0 | 586.5297 | 88.0137 | 977.3892
11 | 5 | 22 | 358.3101 | 0 | 114.7128 | 0 | 586.5297 | 88.0137 | 1147.5663
11 | 5 | 23 | 358.3101 | 0 | 114.7128 | 0 | 586.5297 | 88.0137 | 1147.5663
11 | 6 | 0 | 403.6776 | 0 | 129.2372 | 0 | 586.5297 | 88.0137 | 1207.4581
11 | 6 | 1 | 403.6776 | 0 | 129.2372 | 0 | 586.5297 | 88.0137 | 1207.4581
11 | 6 | 2 | 450.329 | 0 | 144.1726 | 0 | 586.5297 | 88.0137 | 1269.0449
11 | 6 | 3 | 498.3197 | 0 | 159.5368 | 0 | 586.5297 | 88.0137 | 1332.3998
11 | 6 | 4 | 498.3197 | 0 | 159.5368 | 0 | 586.5297 | 88.0137 | 1332.3998
11 | 6 | 5 | 498.3197 | 0 | 159.5368 | 0 | 586.5297 | 88.0137 | 1332.3998
11 | 6 | 6 | 547.7081 | 0 | 175.3485 | 0 | 586.5297 | 88.0137 | 1397.6
11 | 6 | 7 | 498.3197 | 0 | 159.5368 | 0 | 586.5297 | 88.0137 | 1332.3998
11 | 6 | 8 | 358.3101 | 0 | 114.7128 | 0 | 586.5297 | 88.0137 | 1147.5663
11 | 6 | 9 | 188.6754 | 0 | 60.4043 | 0 | 586.5297 | 88.0137 | 923.6231
11 | 6 | 10 | 148.9969 | 48.7361 | 47.7013 | 15.6028 | 586.5297 | 88.0137 | 935.5804
11 | 6 | 11 | 110.3271 | 97.4721 | 35.3212 | 31.2056 | 586.5297 | 88.0137 | 948.8694
11 | 6 | 12 | 110.3271 | 97.4721 | 35.3212 | 31.2056 | 586.5297 | 88.0137 | 948.8694
11 | 6 | 13 | 110.3271 | 97.4721 | 35.3212 | 31.2056 | 586.5297 | 88.0137 | 948.8694
11 | 6 | 14 | 110.3271 | 97.4721 | 35.3212 | 31.2056 | 586.5297 | 88.0137 | 948.8694
11 | 6 | 15 | 110.3271 | 97.4721 | 35.3212 | 31.2056 | 586.5297 | 88.0137 | 948.8694
11 | 6 | 16 | 148.9969 | 48.7361 | 47.7013 | 15.6028 | 586.5297 | 88.0137 | 935.5804
11 | 6 | 17 | 188.6754 | 0 | 60.4043 | 0 | 586.5297 | 88.0137 | 923.6231
11 | 6 | 18 | 188.6754 | 0 | 60.4043 | 0 | 586.5297 | 88.0137 | 923.6231
11 | 6 | 19 | 229.4027 | 0 | 73.4431 | 0 | 586.5297 | 88.0137 | 977.3892
11 | 6 | 20 | 229.4027 | 0 | 73.4431 | 0 | 586.5297 | 88.0137 | 977.3892
11 | 6 | 21 | 229.4027 | 0 | 73.4431 | 0 | 586.5297 | 88.0137 | 977.3892
11 | 6 | 22 | 358.3101 | 0 | 114.7128 | 0 | 586.5297 | 88.0137 | 1147.5663
11 | 6 | 23 | 358.3101 | 0 | 114.7128 | 0 | 586.5297 | 88.0137 | 1147.5663
11 | 7 | 0 | 403.6776 | 0 | 129.2372 | 0 | 586.5297 | 88.0137 | 1207.4581
11 | 7 | 1 | 403.6776 | 0 | 129.2372 | 0 | 586.5297 | 88.0137 | 1207.4581
11 | 7 | 2 | 450.329 | 0 | 144.1726 | 0 | 586.5297 | 88.0137 | 1269.0449
11 | 7 | 3 | 498.3197 | 0 | 159.5368 | 0 | 586.5297 | 88.0137 | 1332.3998
11 | 7 | 4 | 498.3197 | 0 | 159.5368 | 0 | 586.5297 | 88.0137 | 1332.3998
11 | 7 | 5 | 547.7081 | 0 | 175.3485 | 0 | 586.5297 | 88.0137 | 1397.6
11 | 7 | 6 | 547.7081 | 0 | 175.3485 | 0 | 586.5297 | 88.0137 | 1397.6
11 | 7 | 7 | 498.3197 | 0 | 159.5368 | 0 | 586.5297 | 88.0137 | 1332.3998
11 | 7 | 8 | 403.6776 | 0 | 129.2372 | 0 | 586.5297 | 88.0137 | 1207.4581
11 | 7 | 9 | 188.6754 | 0 | 60.4043 | 0 | 586.5297 | 88.0137 | 923.6231
11 | 7 | 10 | 148.9969 | 48.7361 | 47.7013 | 15.6028 | 586.5297 | 88.0137 | 935.5804
11 | 7 | 11 | 110.3271 | 97.4721 | 35.3212 | 31.2056 | 586.5297 | 88.0137 | 948.8694
11 | 7 | 12 | 110.3271 | 97.4721 | 35.3212 | 31.2056 | 586.5297 | 88.0137 | 948.8694
11 | 7 | 13 | 110.3271 | 97.4721 | 35.3212 | 31.2056 | 586.5297 | 88.0137 | 948.8694
11 | 7 | 14 | 110.3271 | 97.4721 | 35.3212 | 31.2056 | 586.5297 | 88.0137 | 948.8694
11 | 7 | 15 | 110.3271 | 97.4721 | 35.3212 | 31.2056 | 586.5297 | 88.0137 | 948.8694
11 | 7 | 16 | 148.9969 | 48.7361 | 47.7013 | 15.6028 | 586.5297 | 88.0137 | 935.5804
11 | 7 | 17 | 188.6754 | 0 | 60.4043 | 0 | 586.5297 | 88.0137 | 923.6231
11 | 7 | 18 | 188.6754 | 0 | 60.4043 | 0 | 586.5297 | 88.0137 | 923.6231
11 | 7 | 19 | 229.4027 | 0 | 73.4431 | 0 | 586.5297 | 88.0137 | 977.3892
11 | 7 | 20 | 229.4027 | 0 | 73.4431 | 0 | 586.5297 | 88.0137 | 977.3892
11 | 7 | 21 | 229.4027 | 0 | 73.4431 | 0 | 586.5297 | 88.0137 | 977.3892
11 | 7 | 22 | 358.3101 | 0 | 114.7128 | 0 | 586.5297 | 88.0137 | 1147.5663
11 | 7 | 23 | 358.3101 | 0 | 114.7128 | 0 | 586.5297 | 88.0137 | 1147.5663
11 | 8 | 0 | 403.6776 | 0 | 129.2372 | 0 | 586.5297 | 88.0137 | 1207.4581
11 | 8 | 1 | 450.329 | 0 | 144.1726 | 0 | 586.5297 | 88.0137 | 1269.0449
11 | 8 | 2 | 450.329 | 0 | 144.1726 | 0 | 586.5297 | 88.0137 | 1269.0449
11 | 8 | 3 | 498.3197 | 0 | 159.5368 | 0 | 586.5297 | 88.0137 | 1332.3998
11 | 8 | 4 | 547.7081 | 0 | 175.3485 | 0 | 586.5297 | 88.0137 | 1397.6
11 | 8 | 5 | 547.7081 | 0 | 175.3485 | 0 | 586.5297 | 88.0137 | 1397.6
11 | 8 | 6 | 547.7081 | 0 | 175.3485 | 0 | 586.5297 | 88.0137 | 1397.6
11 | 8 | 7 | 498.3197 | 0 | 159.5368 | 0 | 586.5297 | 88.0137 | 1332.3998
11 | 8 | 8 | 403.6776 | 0 | 129.2372 | 0 | 586.5297 | 88.0137 | 1207.4581
11 | 8 | 9 | 229.4027 | 0 | 73.4431 | 0 | 586.5297 | 88.0137 | 977.3892
11 | 8 | 10 | 148.9969 | 48.7361 | 47.7013 | 15.6028 | 586.5297 | 88.0137 | 935.5804
11 | 8 | 11 | 110.3271 | 97.4721 | 35.3212 | 31.2056 | 586.5297 | 88.0137 | 948.8694
11 | 8 | 12 | 110.3271 | 97.4721 | 35.3212 | 31.2056 | 586.5297 | 88.0137 | 948.8694
11 | 8 | 13 | 110.3271 | 97.4721 | 35.3212 | 31.2056 | 586.5297 | 88.0137 | 948.8694
11 | 8 | 14 | 110.3271 | 97.4721 | 35.3212 | 31.2056 | 586.5297 | 88.0137 | 948.8694
11 | 8 | 15 | 110.3271 | 97.4721 | 35.3212 | 31.2056 | 586.5297 | 88.0137 | 948.8694
11 | 8 | 16 | 148.9969 | 48.7361 | 47.7013 | 15.6028 | 586.5297 | 88.0137 | 935.5804
11 | 8 | 17 | 188.6754 | 0 | 60.4043 | 0 | 586.5297 | 88.0137 | 923.6231
11 | 8 | 18 | 188.6754 | 0 | 60.4043 | 0 | 586.5297 | 88.0137 | 923.6231
11 | 8 | 19 | 229.4027 | 0 | 73.4431 | 0 | 586.5297 | 88.0137 | 977.3892
11 | 8 | 20 | 229.4027 | 0 | 73.4431 | 0 | 586.5297 | 88.0137 | 977.3892
11 | 8 | 21 | 229.4027 | 0 | 73.4431 | 0 | 586.5297 | 88.0137 | 977.3892
11 | 8 | 22 | 358.3101 | 0 | 114.7128 | 0 | 586.5297 | 88.0137 | 1147.5663
11 | 8 | 23 | 358.3101 | 0 | 114.7128 | 0 | 586.5297 | 88.0137 | 1147.5663
11 | 9 | 0 | 403.6776 | 0 | 129.2372 | 0 | 586.5297 | 88.0137 | 1207.4581
11 | 9 | 1 | 450.329 | 0 | 144.1726 | 0 | 586.5297 | 88.0137 | 1269.0449
11 | 9 | 2 | 450.329 | 0 | 144.1726 | 0 | 586.5297 | 88.0137 | 1269.0449
11 | 9 | 3 | 498.3197 | 0 | 159.5368 | 0 | 586.5297 | 88.0137 | 1332.3998
11 | 9 | 4 | 547.7081 | 0 | 175.3485 | 0 | 586.5297 | 88.0137 | 1397.6
11 | 9 | 5 | 547.7081 | 0 | 175.3485 | 0 | 586.5297 | 88.0137 | 1397.6
11 | 9 | 6 | 547.7081 | 0 | 175.3485 | 0 | 586.5297 | 88.0137 | 1397.6
11 | 9 | 7 | 547.7081 | 0 | 175.3485 | 0 | 586.5297 | 88.0137 | 1397.6
11 | 9 | 8 | 403.6776 | 0 | 129.2372 | 0 | 586.5297 | 88.0137 | 1207.4581
11 | 9 | 9 | 229.4027 | 0 | 73.4431 | 0 | 586.5297 | 88.0137 | 977.3892
11 | 9 | 10 | 148.9969 | 48.7361 | 47.7013 | 15.6028 | 586.5297 | 88.0137 | 935.5804
11 | 9 | 11 | 110.3271 | 97.4721 | 35.3212 | 31.2056 | 586.5297 | 88.0137 | 948.8694
11 | 9 | 12 | 110.3271 | 97.4721 | 35.3212 | 31.2056 | 586.5297 | 88.0137 | 948.8694
11 | 9 | 13 | 110.3271 | 97.4721 | 35.3212 | 31.2056 | 586.5297 | 88.0137 | 948.8694
11 | 9 | 14 | 110.3271 | 97.4721 | 35.3212 | 31.2056 | 586.5297 | 88.0137 | 948.8694
11 | 9 | 15 | 148.9969 | 48.7361 | 47.7013 | 15.6028 | 586.5297 | 88.0137 | 935.5804
11 | 9 | 16 | 148.9969 | 48.7361 | 47.7013 | 15.6028 | 586.5297 | 88.0137 | 935.5804
11 | 9 | 17 | 188.6754 | 0 | 60.4043 | 0 | 586.5297 | 88.0137 | 923.6231
11 | 9 | 18 | 229.4027 | 0 | 73.4431 | 0 | 586.5297 | 88.0137 | 977.3892
11 | 9 | 19 | 229.4027 | 0 | 73.4431 | 0 | 586.5297 | 88.0137 | 977.3892
11 | 9 | 20 | 229.4027 | 0 | 73.4431 | 0 | 586.5297 | 88.0137 | 977.3892
11 | 9 | 21 | 358.3101 | 0 | 114.7128 | 0 | 586.5297 | 88.0137 | 1147.5663
11 | 9 | 22 | 358.3101 | 0 | 114.7128 | 0 | 586.5297 | 88.0137 | 1147.5663
11 | 9 | 23 | 403.6776 | 0 | 129.2372 | 0 | 586.5297 | 88.0137 | 1207.4581
11 | 10 | 0 | 403.6776 | 0 | 129.2372 | 0 | 586.5297 | 88.0137 | 1207.4581
11 | 10 | 1 | 450.329 | 0 | 144.1726 | 0 | 586.5297 | 88.0137 | 1269.0449
11 | 10 | 2 | 498.3197 | 0 | 159.5368 | 0 | 586.5297 | 88.0137 | 1332.3998
11 | 10 | 3 | 498.3197 | 0 | 159.5368 | 0 | 586.5297 | 88.0137 | 1332.3998
11 | 10 | 4 | 547.7081 | 0 | 175.3485 | 0 | 586.5297 | 88.0137 | 1397.6
11 | 10 | 5 | 547.7081 | 0 | 175.3485 | 0 | 586.5297 | 88.0137 | 1397.6
11 | 10 | 6 | 598.5564 | 0 | 191.6275 | 0 | 586.5297 | 88.0137 | 1464.7273
11 | 10 | 7 | 547.7081 | 0 | 175.3485 | 0 | 586.5297 | 88.0137 | 1397.6
11 | 10 | 8 | 403.6776 | 0 | 129.2372 | 0 | 586.5297 | 88.0137 | 1207.4581
11 | 10 | 9 | 229.4027 | 0 | 73.4431 | 0 | 586.5297 | 88.0137 | 977.3892
11 | 10 | 10 | 148.9969 | 48.7361 | 47.7013 | 15.6028 | 586.5297 | 88.0137 | 935.5804
11 | 10 | 11 | 110.3271 | 97.4721 | 35.3212 | 31.2056 | 586.5297 | 88.0137 | 948.8694
11 | 10 | 12 | 110.3271 | 97.4721 | 35.3212 | 31.2056 | 586.5297 | 88.0137 | 948.8694
11 | 10 | 13 | 110.3271 | 97.4721 | 35.3212 | 31.2056 | 586.5297 | 88.0137 | 948.8694
11 | 10 | 14 | 110.3271 | 97.4721 | 35.3212 | 31.2056 | 586.5297 | 88.0137 | 948.8694
11 | 10 | 15 | 148.9969 | 48.7361 | 47.7013 | 15.6028 | 586.5297 | 88.0137 | 935.5804
11 | 10 | 16 | 148.9969 | 48.7361 | 47.7013 | 15.6028 | 586.5297 | 88.0137 | 935.5804
11 | 10 | 17 | 188.6754 | 0 | 60.4043 | 0 | 586.5297 | 88.0137 | 923.6231
11 | 10 | 18 | 229.4027 | 0 | 73.4431 | 0 | 586.5297 | 88.0137 | 977.3892
11 | 10 | 19 | 229.4027 | 0 | 73.4431 | 0 | 586.5297 | 88.0137 | 977.3892
11 | 10 | 20 | 229.4027 | 0 | 73.4431 | 0 | 586.5297 | 88.0137 | 977.3892
11 | 10 | 21 | 358.3101 | 0 | 114.7128 | 0 | 586.5297 | 88.0137 | 1147.5663
11 | 10 | 22 | 358.3101 | 0 | 114.7128 | 0 | 586.5297 | 88.0137 | 1147.5663
11 | 10 | 23 | 403.6776 | 0 | 129.2372 | 0 | 586.5297 | 88.0137 | 1207.4581
11 | 11 | 0 | 450.329 | 0 | 144.1726 | 0 | 586.5297 | 88.0137 | 1269.0449
11 | 11 | 1 | 450.329 | 0 | 144.1726 | 0 | 586.5297 | 88.0137 | 1269.0449
11 | 11 | 2 | 498.3197 | 0 | 159.5368 | 0 | 586.5297 | 88.0137 | 1332.3998
11 | 11 | 3 | 498.3197 | 0 | 159.5368 | 0 | 586.5297 | 88.0137 | 1332.3998
11 | 11 | 4 | 547.7081 | 0 | 175.3485 | 0 | 586.5297 | 88.0137 | 1397.6
11 | 11 | 5 | 547.7081 | 0 | 175.3485 | 0 | 586.5297 | 88.0137 | 1397.6
11 | 11 | 6 | 598.5564 | 0 | 191.6275 | 0 | 586.5297 | 88.0137 | 1464.7273
11 | 11 | 7 | 547.7081 | 0 | 175.3485 | 0 | 586.5297 | 88.0137 | 1397.6
11 | 11 | 8 | 403.6776 | 0 | 129.2372 | 0 | 586.5297 | 88.0137 | 1207.4581
11 | 11 | 9 | 229.4027 | 0 | 73.4431 | 0 | 586.5297 | 88.0137 | 977.3892
11 | 11 | 10 | 148.9969 | 48.7361 | 47.7013 | 15.6028 | 586.5297 | 88.0137 | 935.5804
11 | 11 | 11 | 110.3271 | 97.4721 | 35.3212 | 31.2056 | 586.5297 | 88.0137 | 948.8694
11 | 11 | 12 | 110.3271 | 97.4721 | 35.3212 | 31.2056 | 586.5297 | 88.0137 | 948.8694
11 | 11 | 13 | 110.3271 | 97.4721 | 35.3212 | 31.2056 | 586.5297 | 88.0137 | 948.8694
11 | 11 | 14 | 110.3271 | 97.4721 | 35.3212 | 31.2056 | 586.5297 | 88.0137 | 948.8694
11 | 11 | 15 | 148.9969 | 48.7361 | 47.7013 | 15.6028 | 586.5297 | 88.0137 | 935.5804
11 | 11 | 16 | 148.9969 | 48.7361 | 47.7013 | 15.6028 | 586.5297 | 88.0137 | 935.5804
11 | 11 | 17 | 188.6754 | 0 | 60.4043 | 0 | 586.5297 | 88.0137 | 923.6231
11 | 11 | 18 | 229.4027 | 0 | 73.4431 | 0 | 586.5297 | 88.0137 | 977.3892
11 | 11 | 19 | 229.4027 | 0 | 73.4431 | 0 | 586.5297 | 88.0137 | 977.3892
11 | 11 | 20 | 229.4027 | 0 | 73.4431 | 0 | 586.5297 | 88.0137 | 977.3892
11 | 11 | 21 | 358.3101 | 0 | 114.7128 | 0 | 586.5297 | 88.0137 | 1147.5663
11 | 11 | 22 | 358.3101 | 0 | 114.7128 | 0 | 586.5297 | 88.0137 | 1147.5663
11 | 11 | 23 | 403.6776 | 0 | 129.2372 | 0 | 586.5297 | 88.0137 | 1207.4581
11 | 12 | 0 | 450.329 | 0 | 144.1726 | 0 | 586.5297 | 88.0137 | 1269.0449
11 | 12 | 1 | 450.329 | 0 | 144.1726 | 0 | 586.5297 | 88.0137 | 1269.0449
11 | 12 | 2 | 498.3197 | 0 | 159.5368 | 0 | 586.5297 | 88.0137 | 1332.3998
11 | 12 | 3 | 547.7081 | 0 | 175.3485 | 0 | 586.5297 | 88.0137 | 1397.6
11 | 12 | 4 | 547.7081 | 0 | 175.3485 | 0 | 586.5297 | 88.0137 | 1397.6
11 | 12 | 5 | 598.5564 | 0 | 191.6275 | 0 | 586.5297 | 88.0137 | 1464.7273
11 | 12 | 6 | 598.5564 | 0 | 191.6275 | 0 | 586.5297 | 88.0137 | 1464.7273
11 | 12 | 7 | 547.7081 | 0 | 175.3485 | 0 | 586.5297 | 88.0137 | 1397.6
11 | 12 | 8 | 450.329 | 0 | 144.1726 | 0 | 586.5297 | 88.0137 | 1269.0449
11 | 12 | 9 | 229.4027 | 0 | 73.4431 | 0 | 586.5297 | 88.0137 | 977.3892
11 | 12 | 10 | 188.6754 | 0 | 60.4043 | 0 | 586.5297 | 88.0137 | 923.6231
11 | 12 | 11 | 110.3271 | 97.4721 | 35.3212 | 31.2056 | 586.5297 | 88.0137 | 948.8694
11 | 12 | 12 | 110.3271 | 97.4721 | 35.3212 | 31.2056 | 586.5297 | 88.0137 | 948.8694
11 | 12 | 13 | 110.3271 | 97.4721 | 35.3212 | 31.2056 | 586.5297 | 88.0137 | 948.8694
11 | 12 | 14 | 148.9969 | 48.7361 | 47.7013 | 15.6028 | 586.5297 | 88.0137 | 935.5804
11 | 12 | 15 | 148.9969 | 48.7361 | 47.7013 | 15.6028 | 586.5297 | 88.0137 | 935.5804
11 | 12 | 16 | 148.9969 | 48.7361 | 47.7013 | 15.6028 | 586.5297 | 88.0137 | 935.5804
11 | 12 | 17 | 188.6754 | 0 | 60.4043 | 0 | 586.5297 | 88.0137 | 923.6231
11 | 12 | 18 | 229.4027 | 0 | 73.4431 | 0 | 586.5297 | 88.0137 | 977.3892
11 | 12 | 19 | 229.4027 | 0 | 73.4431 | 0 | 586.5297 | 88.0137 | 977.3892
11 | 12 | 20 | 229.4027 | 0 | 73.4431 | 0 | 586.5297 | 88.0137 | 977.3892
11 | 12 | 21 | 358.3101 | 0 | 114.7128 | 0 | 586.5297 | 88.0137 | 1147.5663
11 | 12 | 22 | 358.3101 | 0 | 114.7128 | 0 | 586.5297 | 88.0137 | 1147.5663
11 | 12 | 23 | 403.6776 | 0 | 129.2372 | 0 | 586.5297 | 88.0137 | 1207.4581
11 | 13 | 0 | 450.329 | 0 | 144.1726 | 0 | 586.5297 | 88.0137 | 1269.0449
11 | 13 | 1 | 450.329 | 0 | 144.1726 | 0 | 586.5297 | 88.0137 | 1269.0449
11 | 13 | 2 | 498.3197 | 0 | 159.5368 | 0 | 586.5297 | 88.0137 | 1332.3998
11 | 13 | 3 | 547.7081 | 0 | 175.3485 | 0 | 586.5297 | 88.0137 | 1397.6
11 | 13 | 4 | 547.7081 | 0 | 175.3485 | 0 | 586.5297 | 88.0137 | 1397.6
11 | 13 | 5 | 598.5564 | 0 | 191.6275 | 0 | 586.5297 | 88.0137 | 1464.7273
11 | 13 | 6 | 598.5564 | 0 | 191.6275 | 0 | 586.5297 | 88.0137 | 1464.7273
11 | 13 | 7 | 547.7081 | 0 | 175.3485 | 0 | 586.5297 | 88.0137 | 1397.6
11 | 13 | 8 | 450.329 | 0 | 144.1726 | 0 | 586.5297 | 88.0137 | 1269.0449
11 | 13 | 9 | 229.4027 | 0 | 73.4431 | 0 | 586.5297 | 88.0137 | 977.3892
11 | 13 | 10 | 188.6754 | 0 | 60.4043 | 0 | 586.5297 | 88.0137 | 923.6231
11 | 13 | 11 | 110.3271 | 97.4721 | 35.3212 | 31.2056 | 586.5297 | 88.0137 | 948.8694
11 | 13 | 12 | 110.3271 | 97.4721 | 35.3212 | 31.2056 | 586.5297 | 88.0137 | 948.8694
11 | 13 | 13 | 110.3271 | 97.4721 | 35.3212 | 31.2056 | 586.5297 | 88.0137 | 948.8694
11 | 13 | 14 | 110.3271 | 97.4721 | 35.3212 | 31.2056 | 586.5297 | 88.0137 | 948.8694
11 | 13 | 15 | 148.9969 | 48.7361 | 47.7013 | 15.6028 | 586.5297 | 88.0137 | 935.5804
11 | 13 | 16 | 148.9969 | 48.7361 | 47.7013 | 15.6028 | 586.5297 | 88.0137 | 935.5804
11 | 13 | 17 | 188.6754 | 0 | 60.4043 | 0 | 586.5297 | 88.0137 | 923.6231
11 | 13 | 18 | 229.4027 | 0 | 73.4431 | 0 | 586.5297 | 88.0137 | 977.3892
11 | 13 | 19 | 229.4027 | 0 | 73.4431 | 0 | 586.5297 | 88.0137 | 977.3892
11 | 13 | 20 | 229.4027 | 0 | 73.4431 | 0 | 586.5297 | 88.0137 | 977.3892
11 | 13 | 21 | 358.3101 | 0 | 114.7128 | 0 | 586.5297 | 88.0137 | 1147.5663
11 | 13 | 22 | 403.6776 | 0 | 129.2372 | 0 | 586.5297 | 88.0137 | 1207.4581
11 | 13 | 23 | 403.6776 | 0 | 129.2372 | 0 | 586.5297 | 88.0137 | 1207.4581
11 | 14 | 0 | 450.329 | 0 | 144.1726 | 0 | 586.5297 | 88.0137 | 1269.0449
11 | 14 | 1 | 498.3197 | 0 | 159.5368 | 0 | 586.5297 | 88.0137 | 1332.3998
11 | 14 | 2 | 498.3197 | 0 | 159.5368 | 0 | 586.5297 | 88.0137 | 1332.3998
11 | 14 | 3 | 547.7081 | 0 | 175.3485 | 0 | 586.5297 | 88.0137 | 1397.6
11 | 14 | 4 | 547.7081 | 0 | 175.3485 | 0 | 586.5297 | 88.0137 | 1397.6
11 | 14 | 5 | 598.5564 | 0 | 191.6275 | 0 | 586.5297 | 88.0137 | 1464.7273
11 | 14 | 6 | 598.5564 | 0 | 191.6275 | 0 | 586.5297 | 88.0137 | 1464.7273
11 | 14 | 7 | 598.5564 | 0 | 191.6275 | 0 | 586.5297 | 88.0137 | 1464.7273
11 | 14 | 8 | 450.329 | 0 | 144.1726 | 0 | 586.5297 | 88.0137 | 1269.0449
11 | 14 | 9 | 229.4027 | 0 | 73.4431 | 0 | 586.5297 | 88.0137 | 977.3892
11 | 14 | 10 | 188.6754 | 0 | 60.4043 | 0 | 586.5297 | 88.0137 | 923.6231
11 | 14 | 11 | 110.3271 | 97.4721 | 35.3212 | 31.2056 | 586.5297 | 88.0137 | 948.8694
11 | 14 | 12 | 110.3271 | 97.4721 | 35.3212 | 31.2056 | 586.5297 | 88.0137 | 948.8694
11 | 14 | 13 | 110.3271 | 97.4721 | 35.3212 | 31.2056 | 586.5297 | 88.0137 | 948.8694
11 | 14 | 14 | 148.9969 | 48.7361 | 47.7013 | 15.6028 | 586.5297 | 88.0137 | 935.5804
11 | 14 | 15 | 148.9969 | 48.7361 | 47.7013 | 15.6028 | 586.5297 | 88.0137 | 935.5804
11 | 14 | 16 | 188.6754 | 0 | 60.4043 | 0 | 586.5297 | 88.0137 | 923.6231
11 | 14 | 17 | 229.4027 | 0 | 73.4431 | 0 | 586.5297 | 88.0137 | 977.3892
11 | 14 | 18 | 229.4027 | 0 | 73.4431 | 0 | 586.5297 | 88.0137 | 977.3892
11 | 14 | 19 | 229.4027 | 0 | 73.4431 | 0 | 586.5297 | 88.0137 | 977.3892
11 | 14 | 20 | 358.3101 | 0 | 114.7128 | 0 | 586.5297 | 88.0137 | 1147.5663
11 | 14 | 21 | 358.3101 | 0 | 114.7128 | 0 | 586.5297 | 88.0137 | 1147.5663
11 | 14 | 22 | 403.6776 | 0 | 129.2372 | 0 | 586.5297 | 88.0137 | 1207.4581
11 | 14 | 23 | 403.6776 | 0 | 129.2372 | 0 | 586.5297 | 88.0137 | 1207.4581
11 | 15 | 0 | 450.329 | 0 | 144.1726 | 0 | 586.5297 | 88.0137 | 1269.0449
11 | 15 | 1 | 498.3197 | 0 | 159.5368 | 0 | 586.5297 | 88.0137 | 1332.3998
11 | 15 | 2 | 498.3197 | 0 | 159.5368 | 0 | 586.5297 | 88.0137 | 1332.3998
11 | 15 | 3 | 547.7081 | 0 | 175.3485 | 0 | 586.5297 | 88.0137 | 1397.6
11 | 15 | 4 | 598.5564 | 0 | 191.6275 | 0 | 586.5297 | 88.0137 | 1464.7273
11 | 15 | 5 | 598.5564 | 0 | 191.6275 | 0 | 586.5297 | 88.0137 | 1464.7273
11 | 15 | 6 | 598.5564 | 0 | 191.6275 | 0 | 586.5297 | 88.0137 | 1464.7273
11 | 15 | 7 | 598.5564 | 0 | 191.6275 | 0 | 586.5297 | 88.0137 | 1464.7273
11 | 15 | 8 | 450.329 | 0 | 144.1726 | 0 | 586.5297 | 88.0137 | 1269.0449
11 | 15 | 9 | 229.4027 | 0 | 73.4431 | 0 | 586.5297 | 88.0137 | 977.3892
11 | 15 | 10 | 188.6754 | 0 | 60.4043 | 0 | 586.5297 | 88.0137 | 923.6231
11 | 15 | 11 | 110.3271 | 97.4721 | 35.3212 | 31.2056 | 586.5297 | 88.0137 | 948.8694
11 | 15 | 12 | 110.3271 | 97.4721 | 35.3212 | 31.2056 | 586.5297 | 88.0137 | 948.8694
11 | 15 | 13 | 110.3271 | 97.4721 | 35.3212 | 31.2056 | 586.5297 | 88.0137 | 948.8694
11 | 15 | 14 | 148.9969 | 48.7361 | 47.7013 | 15.6028 | 586.5297 | 88.0137 | 935.5804
11 | 15 | 15 | 148.9969 | 48.7361 | 47.7013 | 15.6028 | 586.5297 | 88.0137 | 935.5804
11 | 15 | 16 | 188.6754 | 0 | 60.4043 | 0 | 586.5297 | 88.0137 | 923.6231
11 | 15 | 17 | 229.4027 | 0 | 73.4431 | 0 | 586.5297 | 88.0137 | 977.3892
11 | 15 | 18 | 229.4027 | 0 | 73.4431 | 0 | 586.5297 | 88.0137 | 977.3892
11 | 15 | 19 | 229.4027 | 0 | 73.4431 | 0 | 586.5297 | 88.0137 | 977.3892
11 | 15 | 20 | 358.3101 | 0 | 114.7128 | 0 | 586.5297 | 88.0137 | 1147.5663
11 | 15 | 21 | 358.3101 | 0 | 114.7128 | 0 | 586.5297 | 88.0137 | 1147.5663
11 | 15 | 22 | 403.6776 | 0 | 129.2372 | 0 | 586.5297 | 88.0137 | 1207.4581
11 | 15 | 23 | 403.6776 | 0 | 129.2372 | 0 | 586.5297 | 88.0137 | 1207.4581
11 | 16 | 0 | 450.329 | 0 | 144.1726 | 0 | 586.5297 | 88.0137 | 1269.0449
11 | 16 | 1 | 498.3197 | 0 | 159.5368 | 0 | 586.5297 | 88.0137 | 1332.3998
11 | 16 | 2 | 547.7081 | 0 | 175.3485 | 0 | 586.5297 | 88.0137 | 1397.6
11 | 16 | 3 | 547.7081 | 0 | 175.3485 | 0 | 586.5297 | 88.0137 | 1397.6
11 | 16 | 4 | 598.5564 | 0 | 191.6275 | 0 | 586.5297 | 88.0137 | 1464.7273
11 | 16 | 5 | 598.5564 | 0 | 191.6275 | 0 | 586.5297 | 88.0137 | 1464.7273
11 | 16 | 6 | 650.9301 | 0 | 208.3949 | 0 | 586.5297 | 88.0137 | 1533.8684
11 | 16 | 7 | 598.5564 | 0 | 191.6275 | 0 | 586.5297 | 88.0137 | 1464.7273
11 | 16 | 8 | 450.329 | 0 | 144.1726 | 0 | 586.5297 | 88.0137 | 1269.0449
11 | 16 | 9 | 229.4027 | 0 | 73.4431 | 0 | 586.5297 | 88.0137 | 977.3892
11 | 16 | 10 | 188.6754 | 0 | 60.4043 | 0 | 586.5297 | 88.0137 | 923.6231
11 | 16 | 11 | 110.3271 | 97.4721 | 35.3212 | 31.2056 | 586.5297 | 88.0137 | 948.8694
11 | 16 | 12 | 110.3271 | 97.4721 | 35.3212 | 31.2056 | 586.5297 | 88.0137 | 948.8694
11 | 16 | 13 | 110.3271 | 97.4721 | 35.3212 | 31.2056 | 586.5297 | 88.0137 | 948.8694
11 | 16 | 14 | 148.9969 | 48.7361 | 47.7013 | 15.6028 | 586.5297 | 88.0137 | 935.5804
11 | 16 | 15 | 148.9969 | 48.7361 | 47.7013 | 15.6028 | 586.5297 | 88.0137 | 935.5804
11 | 16 | 16 | 188.6754 | 0 | 60.4043 | 0 | 586.5297 | 88.0137 | 923.6231
11 | 16 | 17 | 229.4027 | 0 | 73.4431 | 0 | 586.5297 | 88.0137 | 977.3892
11 | 16 | 18 | 229.4027 | 0 | 73.4431 | 0 | 586.5297 | 88.0137 | 977.3892
11 | 16 | 19 | 229.4027 | 0 | 73.4431 | 0 | 586.5297 | 88.0137 | 977.3892
11 | 16 | 20 | 358.3101 | 0 | 114.7128 | 0 | 586.5297 | 88.0137 | 1147.5663
11 | 16 | 21 | 358.3101 | 0 | 114.7128 | 0 | 586.5297 | 88.0137 | 1147.5663
11 | 16 | 22 | 403.6776 | 0 | 129.2372 | 0 | 586.5297 | 88.0137 | 1207.4581
11 | 16 | 23 | 450.329 | 0 | 144.1726 | 0 | 586.5297 | 88.0137 | 1269.0449
11 | 17 | 0 | 498.3197 | 0 | 159.5368 | 0 | 586.5297 | 88.0137 | 1332.3998
11 | 17 | 1 | 498.3197 | 0 | 159.5368 | 0 | 586.5297 | 88.0137 | 1332.3998
11 | 17 | 2 | 547.7081 | 0 | 175.3485 | 0 | 586.5297 | 88.0137 | 1397.6
11 | 17 | 3 | 598.5564 | 0 | 191.6275 | 0 | 586.5297 | 88.0137 | 1464.7273
11 | 17 | 4 | 598.5564 | 0 | 191.6275 | 0 | 586.5297 | 88.0137 | 1464.7273
11 | 17 | 5 | 650.9301 | 0 | 208.3949 | 0 | 586.5297 | 88.0137 | 1533.8684
11 | 17 | 6 | 650.9301 | 0 | 208.3949 | 0 | 586.5297 | 88.0137 | 1533.8684
11 | 17 | 7 | 598.5564 | 0 | 191.6275 | 0 | 586.5297 | 88.0137 | 1464.7273
11 | 17 | 8 | 498.3197 | 0 | 159.5368 | 0 | 586.5297 | 88.0137 | 1332.3998
11 | 17 | 9 | 229.4027 | 0 | 73.4431 | 0 | 586.5297 | 88.0137 | 977.3892
11 | 17 | 10 | 188.6754 | 0 | 60.4043 | 0 | 586.5297 | 88.0137 | 923.6231
11 | 17 | 11 | 110.3271 | 97.4721 | 35.3212 | 31.2056 | 586.5297 | 88.0137 | 948.8694
11 | 17 | 12 | 110.3271 | 97.4721 | 35.3212 | 31.2056 | 586.5297 | 88.0137 | 948.8694
11 | 17 | 13 | 110.3271 | 97.4721 | 35.3212 | 31.2056 | 586.5297 | 88.0137 | 948.8694
11 | 17 | 14 | 148.9969 | 48.7361 | 47.7013 | 15.6028 | 586.5297 | 88.0137 | 935.5804
11 | 17 | 15 | 148.9969 | 48.7361 | 47.7013 | 15.6028 | 586.5297 | 88.0137 | 935.5804
11 | 17 | 16 | 188.6754 | 0 | 60.4043 | 0 | 586.5297 | 88.0137 | 923.6231
11 | 17 | 17 | 229.4027 | 0 | 73.4431 | 0 | 586.5297 | 88.0137 | 977.3892
11 | 17 | 18 | 229.4027 | 0 | 73.4431 | 0 | 586.5297 | 88.0137 | 977.3892
11 | 17 | 19 | 358.3101 | 0 | 114.7128 | 0 | 586.5297 | 88.0137 | 1147.5663
11 | 17 | 20 | 358.3101 | 0 | 114.7128 | 0 | 586.5297 | 88.0137 | 1147.5663
11 | 17 | 21 | 403.6776 | 0 | 129.2372 | 0 | 586.5297 | 88.0137 | 1207.4581
11 | 17 | 22 | 403.6776 | 0 | 129.2372 | 0 | 586.5297 | 88.0137 | 1207.4581
11 | 17 | 23 | 450.329 | 0 | 144.1726 | 0 | 586.5297 | 88.0137 | 1269.0449
11 | 18 | 0 | 498.3197 | 0 | 159.5368 | 0 | 586.5297 | 88.0137 | 1332.3998
11 | 18 | 1 | 498.3197 | 0 | 159.5368 | 0 | 586.5297 | 88.0137 | 1332.3998
11 | 18 | 2 | 547.7081 | 0 | 175.3485 | 0 | 586.5297 | 88.0137 | 1397.6
11 | 18 | 3 | 598.5564 | 0 | 191.6275 | 0 | 586.5297 | 88.0137 | 1464.7273
11 | 18 | 4 | 598.5564 | 0 | 191.6275 | 0 | 586.5297 | 88.0137 | 1464.7273
11 | 18 | 5 | 650.9301 | 0 | 208.3949 | 0 | 586.5297 | 88.0137 | 1533.8684
11 | 18 | 6 | 650.9301 | 0 | 208.3949 | 0 | 586.5297 | 88.0137 | 1533.8684
11 | 18 | 7 | 650.9301 | 0 | 208.3949 | 0 | 586.5297 | 88.0137 | 1533.8684
11 | 18 | 8 | 498.3197 | 0 | 159.5368 | 0 | 586.5297 | 88.0137 | 1332.3998
11 | 18 | 9 | 229.4027 | 0 | 73.4431 | 0 | 586.5297 | 88.0137 | 977.3892
11 | 18 | 10 | 188.6754 | 0 | 60.4043 | 0 | 586.5297 | 88.0137 | 923.6231
11 | 18 | 11 | 148.9969 | 48.7361 | 47.7013 | 15.6028 | 586.5297 | 88.0137 | 935.5804
11 | 18 | 12 | 110.3271 | 97.4721 | 35.3212 | 31.2056 | 586.5297 | 88.0137 | 948.8694
11 | 18 | 13 | 110.3271 | 97.4721 | 35.3212 | 31.2056 | 586.5297 | 88.0137 | 948.8694
11 | 18 | 14 | 148.9969 | 48.7361 | 47.7013 | 15.6028 | 586.5297 | 88.0137 | 935.5804
11 | 18 | 15 | 148.9969 | 48.7361 | 47.7013 | 15.6028 | 586.5297 | 88.0137 | 935.5804
11 | 18 | 16 | 188.6754 | 0 | 60.4043 | 0 | 586.5297 | 88.0137 | 923.6231
11 | 18 | 17 | 229.4027 | 0 | 73.4431 | 0 | 586.5297 | 88.0137 | 977.3892
11 | 18 | 18 | 229.4027 | 0 | 73.4431 | 0 | 586.5297 | 88.0137 | 977.3892
11 | 18 | 19 | 358.3101 | 0 | 114.7128 | 0 | 586.5297 | 88.0137 | 1147.5663
11 | 18 | 20 | 358.3101 | 0 | 114.7128 | 0 | 586.5297 | 88.0137 | 1147.5663
11 | 18 | 21 | 403.6776 | 0 | 129.2372 | 0 | 586.5297 | 88.0137 | 1207.4581
11 | 18 | 22 | 403.6776 | 0 | 129.2372 | 0 | 586.5297 | 88.0137 | 1207.4581
11 | 18 | 23 | 450.329 | 0 | 144.1726 | 0 | 586.5297 | 88.0137 | 1269.0449
11 | 19 | 0 | 498.3197 | 0 | 159.5368 | 0 | 586.5297 | 88.0137 | 1332.3998
11 | 19 | 1 | 547.7081 | 0 | 175.3485 | 0 | 586.5297 | 88.0137 | 1397.6
11 | 19 | 2 | 547.7081 | 0 | 175.3485 | 0 | 586.5297 | 88.0137 | 1397.6
11 | 19 | 3 | 598.5564 | 0 | 191.6275 | 0 | 586.5297 | 88.0137 | 1464.7273
11 | 19 | 4 | 650.9301 | 0 | 208.3949 | 0 | 586.5297 | 88.0137 | 1533.8684
11 | 19 | 5 | 650.9301 | 0 | 208.3949 | 0 | 586.5297 | 88.0137 | 1533.8684
11 | 19 | 6 | 650.9301 | 0 | 208.3949 | 0 | 586.5297 | 88.0137 | 1533.8684
11 | 19 | 7 | 650.9301 | 0 | 208.3949 | 0 | 586.5297 | 88.0137 | 1533.8684
11 | 19 | 8 | 498.3197 | 0 | 159.5368 | 0 | 586.5297 | 88.0137 | 1332.3998
11 | 19 | 9 | 229.4027 | 0 | 73.4431 | 0 | 586.5297 | 88.0137 | 977.3892
11 | 19 | 10 | 188.6754 | 0 | 60.4043 | 0 | 586.5297 | 88.0137 | 923.6231
11 | 19 | 11 | 148.9969 | 48.7361 | 47.7013 | 15.6028 | 586.5297 | 88.0137 | 935.5804
11 | 19 | 12 | 110.3271 | 97.4721 | 35.3212 | 31.2056 | 586.5297 | 88.0137 | 948.8694
11 | 19 | 13 | 148.9969 | 48.7361 | 47.7013 | 15.6028 | 586.5297 | 88.0137 | 935.5804
11 | 19 | 14 | 148.9969 | 48.7361 | 47.7013 | 15.6028 | 586.5297 | 88.0137 | 935.5804
11 | 19 | 15 | 148.9969 | 48.7361 | 47.7013 | 15.6028 | 586.5297 | 88.0137 | 935.5804
11 | 19 | 16 | 188.6754 | 0 | 60.4043 | 0 | 586.5297 | 88.0137 | 923.6231
11 | 19 | 17 | 229.4027 | 0 | 73.4431 | 0 | 586.5297 | 88.0137 | 977.3892
11 | 19 | 18 | 229.4027 | 0 | 73.4431 | 0 | 586.5297 | 88.0137 | 977.3892
11 | 19 | 19 | 358.3101 | 0 | 114.7128 | 0 | 586.5297 | 88.0137 | 1147.5663
11 | 19 | 20 | 358.3101 | 0 | 114.7128 | 0 | 586.5297 | 88.0137 | 1147.5663
11 | 19 | 21 | 403.6776 | 0 | 129.2372 | 0 | 586.5297 | 88.0137 | 1207.4581
11 | 19 | 22 | 450.329 | 0 | 144.1726 | 0 | 586.5297 | 88.0137 | 1269.0449
11 | 19 | 23 | 450.329 | 0 | 144.1726 | 0 | 586.5297 | 88.0137 | 1269.0449
11 | 20 | 0 | 498.3197 | 0 | 159.5368 | 0 | 586.5297 | 88.0137 | 1332.3998
11 | 20 | 1 | 547.7081 | 0 | 175.3485 | 0 | 586.5297 | 88.0137 | 1397.6
11 | 20 | 2 | 598.5564 | 0 | 191.6275 | 0 | 586.5297 | 88.0137 | 1464.7273
11 | 20 | 3 | 598.5564 | 0 | 191.6275 | 0 | 586.5297 | 88.0137 | 1464.7273
11 | 20 | 4 | 650.9301 | 0 | 208.3949 | 0 | 586.5297 | 88.0137 | 1533.8684
11 | 20 | 5 | 650.9301 | 0 | 208.3949 | 0 | 586.5297 | 88.0137 | 1533.8684
11 | 20 | 6 | 704.8989 | 0 | 225.673 | 0 | 586.5297 | 88.0137 | 1605.1153
11 | 20 | 7 | 650.9301 | 0 | 208.3949 | 0 | 586.5297 | 88.0137 | 1533.8684
11 | 20 | 8 | 498.3197 | 0 | 159.5368 | 0 | 586.5297 | 88.0137 | 1332.3998
11 | 20 | 9 | 229.4027 | 0 | 73.4431 | 0 | 586.5297 | 88.0137 | 977.3892
11 | 20 | 10 | 188.6754 | 0 | 60.4043 | 0 | 586.5297 | 88.0137 | 923.6231
11 | 20 | 11 | 148.9969 | 48.7361 | 47.7013 | 15.6028 | 586.5297 | 88.0137 | 935.5804
11 | 20 | 12 | 148.9969 | 48.7361 | 47.7013 | 15.6028 | 586.5297 | 88.0137 | 935.5804
11 | 20 | 13 | 148.9969 | 48.7361 | 47.7013 | 15.6028 | 586.5297 | 88.0137 | 935.5804
11 | 20 | 14 | 148.9969 | 48.7361 | 47.7013 | 15.6028 | 586.5297 | 88.0137 | 935.5804
11 | 20 | 15 | 148.9969 | 48.7361 | 47.7013 | 15.6028 | 586.5297 | 88.0137 | 935.5804
11 | 20 | 16 | 188.6754 | 0 | 60.4043 | 0 | 586.5297 | 88.0137 | 923.6231
11 | 20 | 17 | 229.4027 | 0 | 73.4431 | 0 | 586.5297 | 88.0137 | 977.3892
11 | 20 | 18 | 229.4027 | 0 | 73.4431 | 0 | 586.5297 | 88.0137 | 977.3892
11 | 20 | 19 | 358.3101 | 0 | 114.7128 | 0 | 586.5297 | 88.0137 | 1147.5663
11 | 20 | 20 | 403.6776 | 0 | 129.2372 | 0 | 586.5297 | 88.0137 | 1207.4581
11 | 20 | 21 | 403.6776 | 0 | 129.2372 | 0 | 586.5297 | 88.0137 | 1207.4581
11 | 20 | 22 | 450.329 | 0 | 144.1726 | 0 | 586.5297 | 88.0137 | 1269.0449
11 | 20 | 23 | 450.329 | 0 | 144.1726 | 0 | 586.5297 | 88.0137 | 1269.0449
11 | 21 | 0 | 547.7081 | 0 | 175.3485 | 0 | 586.5297 | 88.0137 | 1397.6
11 | 21 | 1 | 547.7081 | 0 | 175.3485 | 0 | 586.5297 | 88.0137 | 1397.6
11 | 21 | 2 | 598.5564 | 0 | 191.6275 | 0 | 586.5297 | 88.0137 | 1464.7273
11 | 21 | 3 | 650.9301 | 0 | 208.3949 | 0 | 586.5297 | 88.0137 | 1533.8684
11 | 21 | 4 | 650.9301 | 0 | 208.3949 | 0 | 586.5297 | 88.0137 | 1533.8684
11 | 21 | 5 | 704.8989 | 0 | 225.673 | 0 | 586.5297 | 88.0137 | 1605.1153
11 | 21 | 6 | 704.8989 | 0 | 225.673 | 0 | 586.5297 | 88.0137 | 1605.1153
11 | 21 | 7 | 650.9301 | 0 | 208.3949 | 0 | 586.5297 | 88.0137 | 1533.8684
11 | 21 | 8 | 547.7081 | 0 | 175.3485 | 0 | 586.5297 | 88.0137 | 1397.6
11 | 21 | 9 | 271.2209 | 0 | 86.8312 | 0 | 586.5297 | 88.0137 | 1032.5955
11 | 21 | 10 | 188.6754 | 0 | 60.4043 | 0 | 586.5297 | 88.0137 | 923.6231
11 | 21 | 11 | 148.9969 | 48.7361 | 47.7013 | 15.6028 | 586.5297 | 88.0137 | 935.5804
11 | 21 | 12 | 148.9969 | 48.7361 | 47.7013 | 15.6028 | 586.5297 | 88.0137 | 935.5804
11 | 21 | 13 | 148.9969 | 48.7361 | 47.7013 | 15.6028 | 586.5297 | 88.0137 | 935.5804
11 | 21 | 14 | 148.9969 | 48.7361 | 47.7013 | 15.6028 | 586.5297 | 88.0137 | 935.5804
11 | 21 | 15 | 188.6754 | 0 | 60.4043 | 0 | 586.5297 | 88.0137 | 923.6231
11 | 21 | 16 | 188.6754 | 0 | 60.4043 | 0 | 586.5297 | 88.0137 | 923.6231
11 | 21 | 17 | 229.4027 | 0 | 73.4431 | 0 | 586.5297 | 88.0137 | 977.3892
11 | 21 | 18 | 229.4027 | 0 | 73.4431 | 0 | 586.5297 | 88.0137 | 977.3892
11 | 21 | 19 | 358.3101 | 0 | 114.7128 | 0 | 586.5297 | 88.0137 | 1147.5663
11 | 21 | 20 | 403.6776 | 0 | 129.2372 | 0 | 586.5297 | 88.0137 | 1207.4581
11 | 21 | 21 | 403.6776 | 0 | 129.2372 | 0 | 586.5297 | 88.0137 | 1207.4581
11 | 21 | 22 | 450.329 | 0 | 144.1726 | 0 | 586.5297 | 88.0137 | 1269.0449
11 | 21 | 23 | 498.3197 | 0 | 159.5368 | 0 | 586.5297 | 88.0137 | 1332.3998
11 | 22 | 0 | 547.7081 | 0 | 175.3485 | 0 | 586.5297 | 88.0137 | 1397.6
11 | 22 | 1 | 547.7081 | 0 | 175.3485 | 0 | 586.5297 | 88.0137 | 1397.6
11 | 22 | 2 | 598.5564 | 0 | 191.6275 | 0 | 586.5297 | 88.0137 | 1464.7273
11 | 22 | 3 | 650.9301 | 0 | 208.3949 | 0 | 586.5297 | 88.0137 | 1533.8684
11 | 22 | 4 | 650.9301 | 0 | 208.3949 | 0 | 586.5297 | 88.0137 | 1533.8684
11 | 22 | 5 | 704.8989 | 0 | 225.673 | 0 | 586.5297 | 88.0137 | 1605.1153
11 | 22 | 6 | 704.8989 | 0 | 225.673 | 0 | 586.5297 | 88.0137 | 1605.1153
11 | 22 | 7 | 704.8989 | 0 | 225.673 | 0 | 586.5297 | 88.0137 | 1605.1153
11 | 22 | 8 | 547.7081 | 0 | 175.3485 | 0 | 586.5297 | 88.0137 | 1397.6
11 | 22 | 9 | 271.2209 | 0 | 86.8312 | 0 | 586.5297 | 88.0137 | 1032.5955
11 | 22 | 10 | 188.6754 | 0 | 60.4043 | 0 | 586.5297 | 88.0137 | 923.6231
11 | 22 | 11 | 148.9969 | 48.7361 | 47.7013 | 15.6028 | 586.5297 | 88.0137 | 935.5804
11 | 22 | 12 | 148.9969 | 48.7361 | 47.7013 | 15.6028 | 586.5297 | 88.0137 | 935.5804
11 | 22 | 13 | 148.9969 | 48.7361 | 47.7013 | 15.6028 | 586.5297 | 88.0137 | 935.5804
11 | 22 | 14 | 148.9969 | 48.7361 | 47.7013 | 15.6028 | 586.5297 | 88.0137 | 935.5804
11 | 22 | 15 | 188.6754 | 0 | 60.4043 | 0 | 586.5297 | 88.0137 | 923.6231
11 | 22 | 16 | 188.6754 | 0 | 60.4043 | 0 | 586.5297 | 88.0137 | 923.6231
11 | 22 | 17 | 229.4027 | 0 | 73.4431 | 0 | 586.5297 | 88.0137 | 977.3892
11 | 22 | 18 | 229.4027 | 0 | 73.4431 | 0 | 586.5297 | 88.0137 | 977.3892
11 | 22 | 19 | 403.6776 | 0 | 129.2372 | 0 | 586.5297 | 88.0137 | 1207.4581
11 | 22 | 20 | 403.6776 | 0 | 129.2372 | 0 | 586.5297 | 88.0137 | 1207.4581
11 | 22 | 21 | 450.329 | 0 | 144.1726 | 0 | 586.5297 | 88.0137 | 1269.0449
11 | 22 | 22 | 450.329 | 0 | 144.1726 | 0 | 586.5297 | 88.0137 | 1269.0449
11 | 22 | 23 | 498.3197 | 0 | 159.5368 | 0 | 586.5297 | 88.0137 | 1332.3998
11 | 23 | 0 | 547.7081 | 0 | 175.3485 | 0 | 586.5297 | 88.0137 | 1397.6
11 | 23 | 1 | 598.5564 | 0 | 191.6275 | 0 | 586.5297 | 88.0137 | 1464.7273
11 | 23 | 2 | 598.5564 | 0 | 191.6275 | 0 | 586.5297 | 88.0137 | 1464.7273
11 | 23 | 3 | 650.9301 | 0 | 208.3949 | 0 | 586.5297 | 88.0137 | 1533.8684
11 | 23 | 4 | 704.8989 | 0 | 225.673 | 0 | 586.5297 | 88.0137 | 1605.1153
11 | 23 | 5 | 704.8989 | 0 | 225.673 | 0 | 586.5297 | 88.0137 | 1605.1153
11 | 23 | 6 | 704.8989 | 0 | 225.673 | 0 | 586.5297 | 88.0137 | 1605.1153
11 | 23 | 7 | 704.8989 | 0 | 225.673 | 0 | 586.5297 | 88.0137 | 1605.1153
11 | 23 | 8 | 547.7081 | 0 | 175.3485 | 0 | 586.5297 | 88.0137 | 1397.6
11 | 23 | 9 | 403.6776 | 0 | 129.2372 | 0 | 586.5297 | 88.0137 | 1207.4581
11 | 23 | 10 | 229.4027 | 0 | 73.4431 | 0 | 586.5297 | 88.0137 | 977.3892
11 | 23 | 11 | 148.9969 | 48.7361 | 47.7013 | 15.6028 | 586.5297 | 88.0137 | 935.5804
11 | 23 | 12 | 148.9969 | 48.7361 | 47.7013 | 15.6028 | 586.5297 | 88.0137 | 935.5804
11 | 23 | 13 | 148.9969 | 48.7361 | 47.7013 | 15.6028 | 586.5297 | 88.0137 | 935.5804
11 | 23 | 14 | 148.9969 | 48.7361 | 47.7013 | 15.6028 | 586.5297 | 88.0137 | 935.5804
11 | 23 | 15 | 188.6754 | 0 | 60.4043 | 0 | 586.5297 | 88.0137 | 923.6231
11 | 23 | 16 | 188.6754 | 0 | 60.4043 | 0 | 586.5297 | 88.0137 | 923.6231
11 | 23 | 17 | 229.4027 | 0 | 73.4431 | 0 | 586.5297 | 88.0137 | 977.3892
11 | 23 | 18 | 358.3101 | 0 | 114.7128 | 0 | 586.5297 | 88.0137 | 1147.5663
11 | 23 | 19 | 403.6776 | 0 | 129.2372 | 0 | 586.5297 | 88.0137 | 1207.4581
11 | 23 | 20 | 403.6776 | 0 | 129.2372 | 0 | 586.5297 | 88.0137 | 1207.4581
11 | 23 | 21 | 450.329 | 0 | 144.1726 | 0 | 586.5297 | 88.0137 | 1269.0449
11 | 23 | 22 | 450.329 | 0 | 144.1726 | 0 | 586.5297 | 88.0137 | 1269.0449
11 | 23 | 23 | 498.3197 | 0 | 159.5368 | 0 | 586.5297 | 88.0137 | 1332.3998
11 | 24 | 0 | 547.7081 | 0 | 175.3485 | 0 | 586.5297 | 88.0137 | 1397.6
11 | 24 | 1 | 598.5564 | 0 | 191.6275 | 0 | 586.5297 | 88.0137 | 1464.7273
11 | 24 | 2 | 650.9301 | 0 | 208.3949 | 0 | 586.5297 | 88.0137 | 1533.8684
11 | 24 | 3 | 650.9301 | 0 | 208.3949 | 0 | 586.5297 | 88.0137 | 1533.8684
11 | 24 | 4 | 704.8989 | 0 | 225.673 | 0 | 586.5297 | 88.0137 | 1605.1153
11 | 24 | 5 | 704.8989 | 0 | 225.673 | 0 | 586.5297 | 88.0137 | 1605.1153
11 | 24 | 6 | 760.5368 | 0 | 243.4855 | 0 | 586.5297 | 88.0137 | 1678.5657
11 | 24 | 7 | 704.8989 | 0 | 225.673 | 0 | 586.5297 | 88.0137 | 1605.1153
11 | 24 | 8 | 547.7081 | 0 | 175.3485 | 0 | 586.5297 | 88.0137 | 1397.6
11 | 24 | 9 | 403.6776 | 0 | 129.2372 | 0 | 586.5297 | 88.0137 | 1207.4581
11 | 24 | 10 | 229.4027 | 0 | 73.4431 | 0 | 586.5297 | 88.0137 | 977.3892
11 | 24 | 11 | 148.9969 | 48.7361 | 47.7013 | 15.6028 | 586.5297 | 88.0137 | 935.5804
11 | 24 | 12 | 148.9969 | 48.7361 | 47.7013 | 15.6028 | 586.5297 | 88.0137 | 935.5804
11 | 24 | 13 | 148.9969 | 48.7361 | 47.7013 | 15.6028 | 586.5297 | 88.0137 | 935.5804
11 | 24 | 14 | 148.9969 | 48.7361 | 47.7013 | 15.6028 | 586.5297 | 88.0137 | 935.5804
11 | 24 | 15 | 188.6754 | 0 | 60.4043 | 0 | 586.5297 | 88.0137 | 923.6231
11 | 24 | 16 | 188.6754 | 0 | 60.4043 | 0 | 586.5297 | 88.0137 | 923.6231
11 | 24 | 17 | 229.4027 | 0 | 73.4431 | 0 | 586.5297 | 88.0137 | 977.3892
11 | 24 | 18 | 358.3101 | 0 | 114.7128 | 0 | 586.5297 | 88.0137 | 1147.5663
11 | 24 | 19 | 403.6776 | 0 | 129.2372 | 0 | 586.5297 | 88.0137 | 1207.4581
11 | 24 | 20 | 403.6776 | 0 | 129.2372 | 0 | 586.5297 | 88.0137 | 1207.4581
11 | 24 | 21 | 450.329 | 0 | 144.1726 | 0 | 586.5297 | 88.0137 | 1269.0449
11 | 24 | 22 | 498.3197 | 0 | 159.5368 | 0 | 586.5297 | 88.0137 | 1332.3998
11 | 24 | 23 | 498.3197 | 0 | 159.5368 | 0 | 586.5297 | 88.0137 | 1332.3998
11 | 25 | 0 | 547.7081 | 0 | 175.3485 | 0 | 586.5297 | 88.0137 | 1397.6
11 | 25 | 1 | 598.5564 | 0 | 191.6275 | 0 | 586.5297 | 88.0137 | 1464.7273
11 | 25 | 2 | 650.9301 | 0 | 208.3949 | 0 | 586.5297 | 88.0137 | 1533.8684
11 | 25 | 3 | 704.8989 | 0 | 225.673 | 0 | 586.5297 | 88.0137 | 1605.1153
11 | 25 | 4 | 704.8989 | 0 | 225.673 | 0 | 586.5297 | 88.0137 | 1605.1153
11 | 25 | 5 | 760.5368 | 0 | 243.4855 | 0 | 586.5297 | 88.0137 | 1678.5657
11 | 25 | 6 | 760.5368 | 0 | 243.4855 | 0 | 586.5297 | 88.0137 | 1678.5657
11 | 25 | 7 | 704.8989 | 0 | 225.673 | 0 | 586.5297 | 88.0137 | 1605.1153
11 | 25 | 8 | 598.5564 | 0 | 191.6275 | 0 | 586.5297 | 88.0137 | 1464.7273
11 | 25 | 9 | 403.6776 | 0 | 129.2372 | 0 | 586.5297 | 88.0137 | 1207.4581
11 | 25 | 10 | 229.4027 | 0 | 73.4431 | 0 | 586.5297 | 88.0137 | 977.3892
11 | 25 | 11 | 148.9969 | 48.7361 | 47.7013 | 15.6028 | 586.5297 | 88.0137 | 935.5804
11 | 25 | 12 | 148.9969 | 48.7361 | 47.7013 | 15.6028 | 586.5297 | 88.0137 | 935.5804
11 | 25 | 13 | 148.9969 | 48.7361 | 47.7013 | 15.6028 | 586.5297 | 88.0137 | 935.5804
11 | 25 | 14 | 148.9969 | 48.7361 | 47.7013 | 15.6028 | 586.5297 | 88.0137 | 935.5804
11 | 25 | 15 | 188.6754 | 0 | 60.4043 | 0 | 586.5297 | 88.0137 | 923.6231
11 | 25 | 16 | 229.4027 | 0 | 73.4431 | 0 | 586.5297 | 88.0137 | 977.3892
11 | 25 | 17 | 229.4027 | 0 | 73.4431 | 0 | 586.5297 | 88.0137 | 977.3892
11 | 25 | 18 | 403.6776 | 0 | 129.2372 | 0 | 586.5297 | 88.0137 | 1207.4581
11 | 25 | 19 | 403.6776 | 0 | 129.2372 | 0 | 586.5297 | 88.0137 | 1207.4581
11 | 25 | 20 | 403.6776 | 0 | 129.2372 | 0 | 586.5297 | 88.0137 | 1207.4581
11 | 25 | 21 | 450.329 | 0 | 144.1726 | 0 | 586.5297 | 88.0137 | 1269.0449
11 | 25 | 22 | 498.3197 | 0 | 159.5368 | 0 | 586.5297 | 88.0137 | 1332.3998
11 | 25 | 23 | 547.7081 | 0 | 175.3485 | 0 | 586.5297 | 88.0137 | 1397.6
11 | 26 | 0 | 598.5564 | 0 | 191.6275 | 0 | 586.5297 | 88.0137 | 1464.7273
11 | 26 | 1 | 598.5564 | 0 | 191.6275 | 0 | 586.5297 | 88.0137 | 1464.7273
11 | 26 | 2 | 650.9301 | 0 | 208.3949 | 0 | 586.5297 | 88.0137 | 1533.8684
11 | 26 | 3 | 704.8989 | 0 | 225.673 | 0 | 586.5297 | 88.0137 | 1605.1153
11 | 26 | 4 | 704.8989 | 0 | 225.673 | 0 | 586.5297 | 88.0137 | 1605.1153
11 | 26 | 5 | 760.5368 | 0 | 243.4855 | 0 | 586.5297 | 88.0137 | 1678.5657
11 | 26 | 6 | 760.5368 | 0 | 243.4855 | 0 | 586.5297 | 88.0137 | 1678.5657
11 | 26 | 7 | 760.5368 | 0 | 243.4855 | 0 | 586.5297 | 88.0137 | 1678.5657
11 | 26 | 8 | 598.5564 | 0 | 191.6275 | 0 | 586.5297 | 88.0137 | 1464.7273
11 | 26 | 9 | 450.329 | 0 | 144.1726 | 0 | 586.5297 | 88.0137 | 1269.0449
11 | 26 | 10 | 229.4027 | 0 | 73.4431 | 0 | 586.5297 | 88.0137 | 977.3892
11 | 26 | 11 | 188.6754 | 0 | 60.4043 | 0 | 586.5297 | 88.0137 | 923.6231
11 | 26 | 12 | 148.9969 | 48.7361 | 47.7013 | 15.6028 | 586.5297 | 88.0137 | 935.5804
11 | 26 | 13 | 148.9969 | 48.7361 | 47.7013 | 15.6028 | 586.5297 | 88.0137 | 935.5804
11 | 26 | 14 | 188.6754 | 0 | 60.4043 | 0 | 586.5297 | 88.0137 | 923.6231
11 | 26 | 15 | 188.6754 | 0 | 60.4043 | 0 | 586.5297 | 88.0137 | 923.6231
11 | 26 | 16 | 229.4027 | 0 | 73.4431 | 0 | 586.5297 | 88.0137 | 977.3892
11 | 26 | 17 | 229.4027 | 0 | 73.4431 | 0 | 586.5297 | 88.0137 | 977.3892
11 | 26 | 18 | 403.6776 | 0 | 129.2372 | 0 | 586.5297 | 88.0137 | 1207.4581
11 | 26 | 19 | 403.6776 | 0 | 129.2372 | 0 | 586.5297 | 88.0137 | 1207.4581
11 | 26 | 20 | 450.329 | 0 | 144.1726 | 0 | 586.5297 | 88.0137 | 1269.0449
11 | 26 | 21 | 450.329 | 0 | 144.1726 | 0 | 586.5297 | 88.0137 | 1269.0449
11 | 26 | 22 | 498.3197 | 0 | 159.5368 | 0 | 586.5297 | 88.0137 | 1332.3998
11 | 26 | 23 | 547.7081 | 0 | 175.3485 | 0 | 586.5297 | 88.0137 | 1397.6
11 | 27 | 0 | 598.5564 | 0 | 191.6275 | 0 | 586.5297 | 88.0137 | 1464.7273
11 | 27 | 1 | 598.5564 | 0 | 191.6275 | 0 | 586.5297 | 88.0137 | 1464.7273
11 | 27 | 2 | 650.9301 | 0 | 208.3949 | 0 | 586.5297 | 88.0137 | 1533.8684
11 | 27 | 3 | 704.8989 | 0 | 225.673 | 0 | 586.5297 | 88.0137 | 1605.1153
11 | 27 | 4 | 760.5368 | 0 | 243.4855 | 0 | 586.5297 | 88.0137 | 1678.5657
11 | 27 | 5 | 760.5368 | 0 | 243.4855 | 0 | 586.5297 | 88.0137 | 1678.5657
11 | 27 | 6 | 760.5368 | 0 | 243.4855 | 0 | 586.5297 | 88.0137 | 1678.5657
11 | 27 | 7 | 760.5368 | 0 | 243.4855 | 0 | 586.5297 | 88.0137 | 1678.5657
11 | 27 | 8 | 598.5564 | 0 | 191.6275 | 0 | 586.5297 | 88.0137 | 1464.7273
11 | 27 | 9 | 450.329 | 0 | 144.1726 | 0 | 586.5297 | 88.0137 | 1269.0449
11 | 27 | 10 | 229.4027 | 0 | 73.4431 | 0 | 586.5297 | 88.0137 | 977.3892
11 | 27 | 11 | 188.6754 | 0 | 60.4043 | 0 | 586.5297 | 88.0137 | 923.6231
11 | 27 | 12 | 148.9969 | 48.7361 | 47.7013 | 15.6028 | 586.5297 | 88.0137 | 935.5804
11 | 27 | 13 | 148.9969 | 48.7361 | 47.7013 | 15.6028 | 586.5297 | 88.0137 | 935.5804
11 | 27 | 14 | 188.6754 | 0 | 60.4043 | 0 | 586.5297 | 88.0137 | 923.6231
11 | 27 | 15 | 188.6754 | 0 | 60.4043 | 0 | 586.5297 | 88.0137 | 923.6231
11 | 27 | 16 | 229.4027 | 0 | 73.4431 | 0 | 586.5297 | 88.0137 | 977.3892
11 | 27 | 17 | 229.4027 | 0 | 73.4431 | 0 | 586.5297 | 88.0137 | 977.3892
11 | 27 | 18 | 403.6776 | 0 | 129.2372 | 0 | 586.5297 | 88.0137 | 1207.4581
11 | 27 | 19 | 403.6776 | 0 | 129.2372 | 0 | 586.5297 | 88.0137 | 1207.4581
11 | 27 | 20 | 450.329 | 0 | 144.1726 | 0 | 586.5297 | 88.0137 | 1269.0449
11 | 27 | 21 | 450.329 | 0 | 144.1726 | 0 | 586.5297 | 88.0137 | 1269.0449
11 | 27 | 22 | 498.3197 | 0 | 159.5368 | 0 | 586.5297 | 88.0137 | 1332.3998
11 | 27 | 23 | 547.7081 | 0 | 175.3485 | 0 | 586.5297 | 88.0137 | 1397.6
11 | 28 | 0 | 598.5564 | 0 | 191.6275 | 0 | 586.5297 | 88.0137 | 1464.7273
11 | 28 | 1 | 650.9301 | 0 | 208.3949 | 0 | 586.5297 | 88.0137 | 1533.8684
11 | 28 | 2 | 650.9301 | 0 | 208.3949 | 0 | 586.5297 | 88.0137 | 1533.8684
11 | 28 | 3 | 704.8989 | 0 | 225.673 | 0 | 586.5297 | 88.0137 | 1605.1153
11 | 28 | 4 | 760.5368 | 0 | 243.4855 | 0 | 586.5297 | 88.0137 | 1678.5657
11 | 28 | 5 | 760.5368 | 0 | 243.4855 | 0 | 586.5297 | 88.0137 | 1678.5657
11 | 28 | 6 | 817.9226 | 0 | 261.8575 | 0 | 586.5297 | 88.0137 | 1754.3235
11 | 28 | 7 | 760.5368 | 0 | 243.4855 | 0 | 586.5297 | 88.0137 | 1678.5657
11 | 28 | 8 | 598.5564 | 0 | 191.6275 | 0 | 586.5297 | 88.0137 | 1464.7273
11 | 28 | 9 | 450.329 | 0 | 144.1726 | 0 | 586.5297 | 88.0137 | 1269.0449
11 | 28 | 10 | 229.4027 | 0 | 73.4431 | 0 | 586.5297 | 88.0137 | 977.3892
11 | 28 | 11 | 188.6754 | 0 | 60.4043 | 0 | 586.5297 | 88.0137 | 923.6231
11 | 28 | 12 | 148.9969 | 48.7361 | 47.7013 | 15.6028 | 586.5297 | 88.0137 | 935.5804
11 | 28 | 13 | 148.9969 | 48.7361 | 47.7013 | 15.6028 | 586.5297 | 88.0137 | 935.5804
11 | 28 | 14 | 188.6754 | 0 | 60.4043 | 0 | 586.5297 | 88.0137 | 923.6231
11 | 28 | 15 | 188.6754 | 0 | 60.4043 | 0 | 586.5297 | 88.0137 | 923.6231
11 | 28 | 16 | 229.4027 | 0 | 73.4431 | 0 | 586.5297 | 88.0137 | 977.3892
11 | 28 | 17 | 358.3101 | 0 | 114.7128 | 0 | 586.5297 | 88.0137 | 1147.5663
11 | 28 | 18 | 403.6776 | 0 | 129.2372 | 0 | 586.5297 | 88.0137 | 1207.4581
11 | 28 | 19 | 403.6776 | 0 | 129.2372 | 0 | 586.5297 | 88.0137 | 1207.4581
11 | 28 | 20 | 450.329 | 0 | 144.1726 | 0 | 586.5297 | 88.0137 | 1269.0449
11 | 28 | 21 | 498.3197 | 0 | 159.5368 | 0 | 586.5297 | 88.0137 | 1332.3998
11 | 28 | 22 | 547.7081 | 0 | 175.3485 | 0 | 586.5297 | 88.0137 | 1397.6
11 | 28 | 23 | 547.7081 | 0 | 175.3485 | 0 | 586.5297 | 88.0137 | 1397.6
11 | 29 | 0 | 598.5564 | 0 | 191.6275 | 0 | 586.5297 | 88.0137 | 1464.7273
11 | 29 | 1 | 650.9301 | 0 | 208.3949 | 0 | 586.5297 | 88.0137 | 1533.8684
11 | 29 | 2 | 704.8989 | 0 | 225.673 | 0 | 586.5297 | 88.0137 | 1605.1153
11 | 29 | 3 | 704.8989 | 0 | 225.673 | 0 | 586.5297 | 88.0137 | 1605.1153
11 | 29 | 4 | 760.5368 | 0 | 243.4855 | 0 | 586.5297 | 88.0137 | 1678.5657
11 | 29 | 5 | 760.5368 | 0 | 243.4855 | 0 | 586.5297 | 88.0137 | 1678.5657
11 | 29 | 6 | 817.9226 | 0 | 261.8575 | 0 | 586.5297 | 88.0137 | 1754.3235
11 | 29 | 7 | 760.5368 | 0 | 243.4855 | 0 | 586.5297 | 88.0137 | 1678.5657
11 | 29 | 8 | 650.9301 | 0 | 208.3949 | 0 | 586.5297 | 88.0137 | 1533.8684
11 | 29 | 9 | 450.329 | 0 | 144.1726 | 0 | 586.5297 | 88.0137 | 1269.0449
11 | 29 | 10 | 229.4027 | 0 | 73.4431 | 0 | 586.5297 | 88.0137 | 977.3892
11 | 29 | 11 | 188.6754 | 0 | 60.4043 | 0 | 586.5297 | 88.0137 | 923.6231
11 | 29 | 12 | 188.6754 | 0 | 60.4043 | 0 | 586.5297 | 88.0137 | 923.6231
11 | 29 | 13 | 188.6754 | 0 | 60.4043 | 0 | 586.5297 | 88.0137 | 923.6231
11 | 29 | 14 | 188.6754 | 0 | 60.4043 | 0 | 586.5297 | 88.0137 | 923.6231
11 | 29 | 15 | 188.6754 | 0 | 60.4043 | 0 | 586.5297 | 88.0137 | 923.6231
11 | 29 | 16 | 229.4027 | 0 | 73.4431 | 0 | 586.5297 | 88.0137 | 977.3892
11 | 29 | 17 | 358.3101 | 0 | 114.7128 | 0 | 586.5297 | 88.0137 | 1147.5663
11 | 29 | 18 | 403.6776 | 0 | 129.2372 | 0 | 586.5297 | 88.0137 | 1207.4581
11 | 29 | 19 | 450.329 | 0 | 144.1726 | 0 | 586.5297 | 88.0137 | 1269.0449
11 | 29 | 20 | 450.329 | 0 | 144.1726 | 0 | 586.5297 | 88.0137 | 1269.0449
11 | 29 | 21 | 498.3197 | 0 | 159.5368 | 0 | 586.5297 | 88.0137 | 1332.3998
11 | 29 | 22 | 547.7081 | 0 | 175.3485 | 0 | 586.5297 | 88.0137 | 1397.6
11 | 29 | 23 | 547.7081 | 0 | 175.3485 | 0 | 586.5297 | 88.0137 | 1397.6
11 | 30 | 0 | 598.5564 | 0 | 191.6275 | 0 | 586.5297 | 88.0137 | 1464.7273
11 | 30 | 1 | 650.9301 | 0 | 208.3949 | 0 | 586.5297 | 88.0137 | 1533.8684
11 | 30 | 2 | 704.8989 | 0 | 225.673 | 0 | 586.5297 | 88.0137 | 1605.1153
11 | 30 | 3 | 760.5368 | 0 | 243.4855 | 0 | 586.5297 | 88.0137 | 1678.5657
11 | 30 | 4 | 760.5368 | 0 | 243.4855 | 0 | 586.5297 | 88.0137 | 1678.5657
11 | 30 | 5 | 817.9226 | 0 | 261.8575 | 0 | 586.5297 | 88.0137 | 1754.3235
11 | 30 | 6 | 817.9226 | 0 | 261.8575 | 0 | 586.5297 | 88.0137 | 1754.3235
11 | 30 | 7 | 760.5368 | 0 | 243.4855 | 0 | 586.5297 | 88.0137 | 1678.5657
11 | 30 | 8 | 650.9301 | 0 | 208.3949 | 0 | 586.5297 | 88.0137 | 1533.8684
11 | 30 | 9 | 450.329 | 0 | 144.1726 | 0 | 586.5297 | 88.0137 | 1269.0449
11 | 30 | 10 | 229.4027 | 0 | 73.4431 | 0 | 586.5297 | 88.0137 | 977.3892
11 | 30 | 11 | 188.6754 | 0 | 60.4043 | 0 | 586.5297 | 88.0137 | 923.6231
11 | 30 | 12 | 188.6754 | 0 | 60.4043 | 0 | 586.5297 | 88.0137 | 923.6231
11 | 30 | 13 | 188.6754 | 0 | 60.4043 | 0 | 586.5297 | 88.0137 | 923.6231
11 | 30 | 14 | 188.6754 | 0 | 60.4043 | 0 | 586.5297 | 88.0137 | 923.6231
11 | 30 | 15 | 188.6754 | 0 | 60.4043 | 0 | 586.5297 | 88.0137 | 923.6231
11 | 30 | 16 | 229.4027 | 0 | 73.4431 | 0 | 586.5297 | 88.0137 | 977.3892
11 | 30 | 17 | 358.3101 | 0 | 114.7128 | 0 | 586.5297 | 88.0137 | 1147.5663
11 | 30 | 18 | 403.6776 | 0 | 129.2372 | 0 | 586.5297 | 88.0137 | 1207.4581
11 | 30 | 19 | 450.329 | 0 | 144.1726 | 0 | 586.5297 | 88.0137 | 1269.0449
11 | 30 | 20 | 450.329 | 0 | 144.1726 | 0 | 586.5297 | 88.0137 | 1269.0449
11 | 30 | 21 | 498.3197 | 0 | 159.5368 | 0 | 586.5297 | 88.0137 | 1332.3998
11 | 30 | 22 | 547.7081 | 0 | 175.3485 | 0 | 586.5297 | 88.0137 | 1397.6
11 | 30 | 23 | 547.7081 | 0 | 175.3485 | 0 | 586.5297 | 88.0137 | 1397.6
12 | 1 | 0 | 598.5564 | 0 | 191.6275 | 0 | 586.5297 | 88.0137 | 1464.7273
12 | 1 | 1 | 650.9301 | 0 | 208.3949 | 0 | 586.5297 | 88.0137 | 1533.8684
12 | 1 | 2 | 704.8989 | 0 | 225.673 | 0 | 586.5297 | 88.0137 | 1605.1153
12 | 1 | 3 | 760.5368 | 0 | 243.4855 | 0 | 586.5297 | 88.0137 | 1678.5657
12 | 1 | 4 | 760.5368 | 0 | 243.4855 | 0 | 586.5297 | 88.0137 | 1678.5657
12 | 1 | 5 | 817.9226 | 0 | 261.8575 | 0 | 586.5297 | 88.0137 | 1754.3235
12 | 1 | 6 | 817.9226 | 0 | 261.8575 | 0 | 586.5297 | 88.0137 | 1754.3235
12 | 1 | 7 | 760.5368 | 0 | 243.4855 | 0 | 586.5297 | 88.0137 | 1678.5657
12 | 1 | 8 | 650.9301 | 0 | 208.3949 | 0 | 586.5297 | 88.0137 | 1533.8684
12 | 1 | 9 | 450.329 | 0 | 144.1726 | 0 | 586.5297 | 88.0137 | 1269.0449
12 | 1 | 10 | 229.4027 | 0 | 73.4431 | 0 | 586.5297 | 88.0137 | 977.3892
12 | 1 | 11 | 188.6754 | 0 | 60.4043 | 0 | 586.5297 | 88.0137 | 923.6231
12 | 1 | 12 | 188.6754 | 0 | 60.4043 | 0 | 586.5297 | 88.0137 | 923.6231
12 | 1 | 13 | 188.6754 | 0 | 60.4043 | 0 | 586.5297 | 88.0137 | 923.6231
12 | 1 | 14 | 188.6754 | 0 | 60.4043 | 0 | 586.5297 | 88.0137 | 923.6231
12 | 1 | 15 | 188.6754 | 0 | 60.4043 | 0 | 586.5297 | 88.0137 | 923.6231
12 | 1 | 16 | 229.4027 | 0 | 73.4431 | 0 | 586.5297 | 88.0137 | 977.3892
12 | 1 | 17 | 358.3101 | 0 | 114.7128 | 0 | 586.5297 | 88.0137 | 1147.5663
12 | 1 | 18 | 403.6776 | 0 | 129.2372 | 0 | 586.5297 | 88.0137 | 1207.4581
12 | 1 | 19 | 450.329 | 0 | 144.1726 | 0 | 586.5297 | 88.0137 | 1269.0449
12 | 1 | 20 | 450.329 | 0 | 144.1726 | 0 | 586.5297 | 88.0137 | 1269.0449
12 | 1 | 21 | 498.3197 | 0 | 159.5368 | 0 | 586.5297 | 88.0137 | 1332.3998
12 | 1 | 22 | 547.7081 | 0 | 175.3485 | 0 | 586.5297 | 88.0137 | 1397.6
12 | 1 | 23 | 547.7081 | 0 | 175.3485 | 0 | 586.5297 | 88.0137 | 1397.6
12 | 2 | 0 | 598.5564 | 0 | 191.6275 | 0 | 586.5297 | 88.0137 | 1464.7273
12 | 2 | 1 | 650.9301 | 0 | 208.3949 | 0 | 586.5297 | 88.0137 | 1533.8684
12 | 2 | 2 | 704.8989 | 0 | 225.673 | 0 | 586.5297 | 88.0137 | 1605.1153
12 | 2 | 3 | 760.5368 | 0 | 243.4855 | 0 | 586.5297 | 88.0137 | 1678.5657
12 | 2 | 4 | 760.5368 | 0 | 243.4855 | 0 | 586.5297 | 88.0137 | 1678.5657
12 | 2 | 5 | 817.9226 | 0 | 261.8575 | 0 | 586.5297 | 88.0137 | 1754.3235
12 | 2 | 6 | 817.9226 | 0 | 261.8575 | 0 | 586.5297 | 88.0137 | 1754.3235
12 | 2 | 7 | 760.5368 | 0 | 243.4855 | 0 | 586.5297 | 88.0137 | 1678.5657
12 | 2 | 8 | 650.9301 | 0 | 208.3949 | 0 | 586.5297 | 88.0137 | 1533.8684
12 | 2 | 9 | 498.3197 | 0 | 159.5368 | 0 | 586.5297 | 88.0137 | 1332.3998
12 | 2 | 10 | 229.4027 | 0 | 73.4431 | 0 | 586.5297 | 88.0137 | 977.3892
12 | 2 | 11 | 188.6754 | 0 | 60.4043 | 0 | 586.5297 | 88.0137 | 923.6231
12 | 2 | 12 | 188.6754 | 0 | 60.4043 | 0 | 586.5297 | 88.0137 | 923.6231
12 | 2 | 13 | 188.6754 | 0 | 60.4043 | 0 | 586.5297 | 88.0137 | 923.6231
12 | 2 | 14 | 188.6754 | 0 | 60.4043 | 0 | 586.5297 | 88.0137 | 923.6231
12 | 2 | 15 | 188.6754 | 0 | 60.4043 | 0 | 586.5297 | 88.0137 | 923.6231
12 | 2 | 16 | 229.4027 | 0 | 73.4431 | 0 | 586.5297 | 88.0137 | 977.3892
12 | 2 | 17 | 403.6776 | 0 | 129.2372 | 0 | 586.5297 | 88.0137 | 1207.4581
12 | 2 | 18 | 403.6776 | 0 | 129.2372 | 0 | 586.5297 | 88.0137 | 1207.4581
12 | 2 | 19 | 450.329 | 0 | 144.1726 | 0 | 586.5297 | 88.0137 | 1269.0449
12 | 2 | 20 | 450.329 | 0 | 144.1726 | 0 | 586.5297 | 88.0137 | 1269.0449
12 | 2 | 21 | 498.3197 | 0 | 159.5368 | 0 | 586.5297 | 88.0137 | 1332.3998
12 | 2 | 22 | 547.7081 | 0 | 175.3485 | 0 | 586.5297 | 88.0137 | 1397.6
12 | 2 | 23 | 598.5564 | 0 | 191.6275 | 0 | 586.5297 | 88.0137 | 1464.7273
12 | 3 | 0 | 598.5564 | 0 | 191.6275 | 0 | 586.5297 | 88.0137 | 1464.7273
12 | 3 | 1 | 650.9301 | 0 | 208.3949 | 0 | 586.5297 | 88.0137 | 1533.8684
12 | 3 | 2 | 704.8989 | 0 | 225.673 | 0 | 586.5297 | 88.0137 | 1605.1153
12 | 3 | 3 | 760.5368 | 0 | 243.4855 | 0 | 586.5297 | 88.0137 | 1678.5657
12 | 3 | 4 | 760.5368 | 0 | 243.4855 | 0 | 586.5297 | 88.0137 | 1678.5657
12 | 3 | 5 | 817.9226 | 0 | 261.8575 | 0 | 586.5297 | 88.0137 | 1754.3235
12 | 3 | 6 | 817.9226 | 0 | 261.8575 | 0 | 586.5297 | 88.0137 | 1754.3235
12 | 3 | 7 | 817.9226 | 0 | 261.8575 | 0 | 586.5297 | 88.0137 | 1754.3235
12 | 3 | 8 | 650.9301 | 0 | 208.3949 | 0 | 586.5297 | 88.0137 | 1533.8684
12 | 3 | 9 | 498.3197 | 0 | 159.5368 | 0 | 586.5297 | 88.0137 | 1332.3998
12 | 3 | 10 | 229.4027 | 0 | 73.4431 | 0 | 586.5297 | 88.0137 | 977.3892
12 | 3 | 11 | 188.6754 | 0 | 60.4043 | 0 | 586.5297 | 88.0137 | 923.6231
12 | 3 | 12 | 188.6754 | 0 | 60.4043 | 0 | 586.5297 | 88.0137 | 923.6231
12 | 3 | 13 | 188.6754 | 0 | 60.4043 | 0 | 586.5297 | 88.0137 | 923.6231
12 | 3 | 14 | 188.6754 | 0 | 60.4043 | 0 | 586.5297 | 88.0137 | 923.6231
12 | 3 | 15 | 188.6754 | 0 | 60.4043 | 0 | 586.5297 | 88.0137 | 923.6231
12 | 3 | 16 | 229.4027 | 0 | 73.4431 | 0 | 586.5297 | 88.0137 | 977.3892
12 | 3 | 17 | 403.6776 | 0 | 129.2372 | 0 | 586.5297 | 88.0137 | 1207.4581
12 | 3 | 18 | 403.6776 | 0 | 129.2372 | 0 | 586.5297 | 88.0137 | 1207.4581
12 | 3 | 19 | 450.329 | 0 | 144.1726 | 0 | 586.5297 | 88.0137 | 1269.0449
12 | 3 | 20 | 498.3197 | 0 | 159.5368 | 0 | 586.5297 | 88.0137 | 1332.3998
12 | 3 | 21 | 498.3197 | 0 | 159.5368 | 0 | 586.5297 | 88.0137 | 1332.3998
12 | 3 | 22 | 547.7081 | 0 | 175.3485 | 0 | 586.5297 | 88.0137 | 1397.6
12 | 3 | 23 | 598.5564 | 0 | 191.6275 | 0 | 586.5297 | 88.0137 | 1464.7273
12 | 4 | 0 | 598.5564 | 0 | 191.6275 | 0 | 586.5297 | 88.0137 | 1464.7273
12 | 4 | 1 | 650.9301 | 0 | 208.3949 | 0 | 586.5297 | 88.0137 | 1533.8684
12 | 4 | 2 | 704.8989 | 0 | 225.673 | 0 | 586.5297 | 88.0137 | 1605.1153
12 | 4 | 3 | 760.5368 | 0 | 243.4855 | 0 | 586.5297 | 88.0137 | 1678.5657
12 | 4 | 4 | 760.5368 | 0 | 243.4855 | 0 | 586.5297 | 88.0137 | 1678.5657
12 | 4 | 5 | 817.9226 | 0 | 261.8575 | 0 | 586.5297 | 88.0137 | 1754.3235
12 | 4 | 6 | 817.9226 | 0 | 261.8575 | 0 | 586.5297 | 88.0137 | 1754.3235
12 | 4 | 7 | 817.9226 | 0 | 261.8575 | 0 | 586.5297 | 88.0137 | 1754.3235
12 | 4 | 8 | 650.9301 | 0 | 208.3949 | 0 | 586.5297 | 88.0137 | 1533.8684
12 | 4 | 9 | 498.3197 | 0 | 159.5368 | 0 | 586.5297 | 88.0137 | 1332.3998
12 | 4 | 10 | 229.4027 | 0 | 73.4431 | 0 | 586.5297 | 88.0137 | 977.3892
12 | 4 | 11 | 188.6754 | 0 | 60.4043 | 0 | 586.5297 | 88.0137 | 923.6231
12 | 4 | 12 | 188.6754 | 0 | 60.4043 | 0 | 586.5297 | 88.0137 | 923.6231
12 | 4 | 13 | 188.6754 | 0 | 60.4043 | 0 | 586.5297 | 88.0137 | 923.6231
12 | 4 | 14 | 188.6754 | 0 | 60.4043 | 0 | 586.5297 | 88.0137 | 923.6231
12 | 4 | 15 | 229.4027 | 0 | 73.4431 | 0 | 586.5297 | 88.0137 | 977.3892
12 | 4 | 16 | 229.4027 | 0 | 73.4431 | 0 | 586.5297 | 88.0137 | 977.3892
12 | 4 | 17 | 403.6776 | 0 | 129.2372 | 0 | 586.5297 | 88.0137 | 1207.4581
12 | 4 | 18 | 450.329 | 0 | 144.1726 | 0 | 586.5297 | 88.0137 | 1269.0449
12 | 4 | 19 | 450.329 | 0 | 144.1726 | 0 | 586.5297 | 88.0137 | 1269.0449
12 | 4 | 20 | 498.3197 | 0 | 159.5368 | 0 | 586.5297 | 88.0137 | 1332.3998
12 | 4 | 21 | 498.3197 | 0 | 159.5368 | 0 | 586.5297 | 88.0137 | 1332.3998
12 | 4 | 22 | 547.7081 | 0 | 175.3485 | 0 | 586.5297 | 88.0137 | 1397.6
12 | 4 | 23 | 598.5564 | 0 | 191.6275 | 0 | 586.5297 | 88.0137 | 1464.7273
12 | 5 | 0 | 598.5564 | 0 | 191.6275 | 0 | 586.5297 | 88.0137 | 1464.7273
12 | 5 | 1 | 650.9301 | 0 | 208.3949 | 0 | 586.5297 | 88.0137 | 1533.8684
12 | 5 | 2 | 704.8989 | 0 | 225.673 | 0 | 586.5297 | 88.0137 | 1605.1153
12 | 5 | 3 | 760.5368 | 0 | 243.4855 | 0 | 586.5297 | 88.0137 | 1678.5657
12 | 5 | 4 | 760.5368 | 0 | 243.4855 | 0 | 586.5297 | 88.0137 | 1678.5657
12 | 5 | 5 | 817.9226 | 0 | 261.8575 | 0 | 586.5297 | 88.0137 | 1754.3235
12 | 5 | 6 | 817.9226 | 0 | 261.8575 | 0 | 586.5297 | 88.0137 | 1754.3235
12 | 5 | 7 | 817.9226 | 0 | 261.8575 | 0 | 586.5297 | 88.0137 | 1754.3235
12 | 5 | 8 | 650.9301 | 0 | 208.3949 | 0 | 586.5297 | 88.0137 | 1533.8684
12 | 5 | 9 | 498.3197 | 0 | 159.5368 | 0 | 586.5297 | 88.0137 | 1332.3998
12 | 5 | 10 | 229.4027 | 0 | 73.4431 | 0 | 586.5297 | 88.0137 | 977.3892
12 | 5 | 11 | 188.6754 | 0 | 60.4043 | 0 | 586.5297 | 88.0137 | 923.6231
12 | 5 | 12 | 188.6754 | 0 | 60.4043 | 0 | 586.5297 | 88.0137 | 923.6231
12 | 5 | 13 | 188.6754 | 0 | 60.4043 | 0 | 586.5297 | 88.0137 | 923.6231
12 | 5 | 14 | 188.6754 | 0 | 60.4043 | 0 | 586.5297 | 88.0137 | 923.6231
12 | 5 | 15 | 229.4027 | 0 | 73.4431 | 0 | 586.5297 | 88.0137 | 977.3892
12 | 5 | 16 | 229.4027 | 0 | 73.4431 | 0 | 586.5297 | 88.0137 | 977.3892
12 | 5 | 17 | 403.6776 | 0 | 129.2372 | 0 | 586.5297 | 88.0137 | 1207.4581
12 | 5 | 18 | 450.329 | 0 | 144.1726 | 0 | 586.5297 | 88.0137 | 1269.0449
12 | 5 | 19 | 450.329 | 0 | 144.1726 | 0 | 586.5297 | 88.0137 | 1269.0449
12 | 5 | 20 | 498.3197 | 0 | 159.5368 | 0 | 586.5297 | 88.0137 | 1332.3998
12 | 5 | 21 | 498.3197 | 0 | 159.5368 | 0 | 586.5297 | 88.0137 | 1332.3998
12 | 5 | 22 | 547.7081 | 0 | 175.3485 | 0 | 586.5297 | 88.0137 | 1397.6
12 | 5 | 23 | 598.5564 | 0 | 191.6275 | 0 | 586.5297 | 88.0137 | 1464.7273
12 | 6 | 0 | 650.9301 | 0 | 208.3949 | 0 | 586.5297 | 88.0137 | 1533.8684
12 | 6 | 1 | 650.9301 | 0 | 208.3949 | 0 | 586.5297 | 88.0137 | 1533.8684
12 | 6 | 2 | 704.8989 | 0 | 225.673 | 0 | 586.5297 | 88.0137 | 1605.1153
12 | 6 | 3 | 760.5368 | 0 | 243.4855 | 0 | 586.5297 | 88.0137 | 1678.5657
12 | 6 | 4 | 760.5368 | 0 | 243.4855 | 0 | 586.5297 | 88.0137 | 1678.5657
12 | 6 | 5 | 817.9226 | 0 | 261.8575 | 0 | 586.5297 | 88.0137 | 1754.3235
12 | 6 | 6 | 817.9226 | 0 | 261.8575 | 0 | 586.5297 | 88.0137 | 1754.3235
12 | 6 | 7 | 817.9226 | 0 | 261.8575 | 0 | 586.5297 | 88.0137 | 1754.3235
12 | 6 | 8 | 704.8989 | 0 | 225.673 | 0 | 586.5297 | 88.0137 | 1605.1153
12 | 6 | 9 | 498.3197 | 0 | 159.5368 | 0 | 586.5297 | 88.0137 | 1332.3998
12 | 6 | 10 | 271.2209 | 0 | 86.8312 | 0 | 586.5297 | 88.0137 | 1032.5955
12 | 6 | 11 | 229.4027 | 0 | 73.4431 | 0 | 586.5297 | 88.0137 | 977.3892
12 | 6 | 12 | 188.6754 | 0 | 60.4043 | 0 | 586.5297 | 88.0137 | 923.6231
12 | 6 | 13 | 188.6754 | 0 | 60.4043 | 0 | 586.5297 | 88.0137 | 923.6231
12 | 6 | 14 | 188.6754 | 0 | 60.4043 | 0 | 586.5297 | 88.0137 | 923.6231
12 | 6 | 15 | 229.4027 | 0 | 73.4431 | 0 | 586.5297 | 88.0137 | 977.3892
12 | 6 | 16 | 229.4027 | 0 | 73.4431 | 0 | 586.5297 | 88.0137 | 977.3892
12 | 6 | 17 | 403.6776 | 0 | 129.2372 | 0 | 586.5297 | 88.0137 | 1207.4581
12 | 6 | 18 | 450.329 | 0 | 144.1726 | 0 | 586.5297 | 88.0137 | 1269.0449
12 | 6 | 19 | 450.329 | 0 | 144.1726 | 0 | 586.5297 | 88.0137 | 1269.0449
12 | 6 | 20 | 498.3197 | 0 | 159.5368 | 0 | 586.5297 | 88.0137 | 1332.3998
12 | 6 | 21 | 547.7081 | 0 | 175.3485 | 0 | 586.5297 | 88.0137 | 1397.6
12 | 6 | 22 | 547.7081 | 0 | 175.3485 | 0 | 586.5297 | 88.0137 | 1397.6
12 | 6 | 23 | 598.5564 | 0 | 191.6275 | 0 | 586.5297 | 88.0137 | 1464.7273
12 | 7 | 0 | 650.9301 | 0 | 208.3949 | 0 | 586.5297 | 88.0137 | 1533.8684
12 | 7 | 1 | 704.8989 | 0 | 225.673 | 0 | 586.5297 | 88.0137 | 1605.1153
12 | 7 | 2 | 704.8989 | 0 | 225.673 | 0 | 586.5297 | 88.0137 | 1605.1153
12 | 7 | 3 | 760.5368 | 0 | 243.4855 | 0 | 586.5297 | 88.0137 | 1678.5657
12 | 7 | 4 | 817.9226 | 0 | 261.8575 | 0 | 586.5297 | 88.0137 | 1754.3235
12 | 7 | 5 | 817.9226 | 0 | 261.8575 | 0 | 586.5297 | 88.0137 | 1754.3235
12 | 7 | 6 | 817.9226 | 0 | 261.8575 | 0 | 586.5297 | 88.0137 | 1754.3235
12 | 7 | 7 | 817.9226 | 0 | 261.8575 | 0 | 586.5297 | 88.0137 | 1754.3235
12 | 7 | 8 | 704.8989 | 0 | 225.673 | 0 | 586.5297 | 88.0137 | 1605.1153
12 | 7 | 9 | 498.3197 | 0 | 159.5368 | 0 | 586.5297 | 88.0137 | 1332.3998
12 | 7 | 10 | 271.2209 | 0 | 86.8312 | 0 | 586.5297 | 88.0137 | 1032.5955
12 | 7 | 11 | 229.4027 | 0 | 73.4431 | 0 | 586.5297 | 88.0137 | 977.3892
12 | 7 | 12 | 188.6754 | 0 | 60.4043 | 0 | 586.5297 | 88.0137 | 923.6231
12 | 7 | 13 | 188.6754 | 0 | 60.4043 | 0 | 586.5297 | 88.0137 | 923.6231
12 | 7 | 14 | 188.6754 | 0 | 60.4043 | 0 | 586.5297 | 88.0137 | 923.6231
12 | 7 | 15 | 229.4027 | 0 | 73.4431 | 0 | 586.5297 | 88.0137 | 977.3892
12 | 7 | 16 | 229.4027 | 0 | 73.4431 | 0 | 586.5297 | 88.0137 | 977.3892
12 | 7 | 17 | 403.6776 | 0 | 129.2372 | 0 | 586.5297 | 88.0137 | 1207.4581
12 | 7 | 18 | 450.329 | 0 | 144.1726 | 0 | 586.5297 | 88.0137 | 1269.0449
12 | 7 | 19 | 450.329 | 0 | 144.1726 | 0 | 586.5297 | 88.0137 | 1269.0449
12 | 7 | 20 | 498.3197 | 0 | 159.5368 | 0 | 586.5297 | 88.0137 | 1332.3998
12 | 7 | 21 | 547.7081 | 0 | 175.3485 | 0 | 586.5297 | 88.0137 | 1397.6
12 | 7 | 22 | 547.7081 | 0 | 175.3485 | 0 | 586.5297 | 88.0137 | 1397.6
12 | 7 | 23 | 598.5564 | 0 | 191.6275 | 0 | 586.5297 | 88.0137 | 1464.7273
12 | 8 | 0 | 650.9301 | 0 | 208.3949 | 0 | 586.5297 | 88.0137 | 1533.8684
12 | 8 | 1 | 704.8989 | 0 | 225.673 | 0 | 586.5297 | 88.0137 | 1605.1153
12 | 8 | 2 | 704.8989 | 0 | 225.673 | 0 | 586.5297 | 88.0137 | 1605.1153
12 | 8 | 3 | 760.5368 | 0 | 243.4855 | 0 | 586.5297 | 88.0137 | 1678.5657
12 | 8 | 4 | 817.9226 | 0 | 261.8575 | 0 | 586.5297 | 88.0137 | 1754.3235
12 | 8 | 5 | 817.9226 | 0 | 261.8575 | 0 | 586.5297 | 88.0137 | 1754.3235
12 | 8 | 6 | 817.9226 | 0 | 261.8575 | 0 | 586.5297 | 88.0137 | 1754.3235
12 | 8 | 7 | 817.9226 | 0 | 261.8575 | 0 | 586.5297 | 88.0137 | 1754.3235
12 | 8 | 8 | 704.8989 | 0 | 225.673 | 0 | 586.5297 | 88.0137 | 1605.1153
12 | 8 | 9 | 547.7081 | 0 | 175.3485 | 0 | 586.5297 | 88.0137 | 1397.6
12 | 8 | 10 | 271.2209 | 0 | 86.8312 | 0 | 586.5297 | 88.0137 | 1032.5955
12 | 8 | 11 | 229.4027 | 0 | 73.4431 | 0 | 586.5297 | 88.0137 | 977.3892
12 | 8 | 12 | 188.6754 | 0 | 60.4043 | 0 | 586.5297 | 88.0137 | 923.6231
12 | 8 | 13 | 188.6754 | 0 | 60.4043 | 0 | 586.5297 | 88.0137 | 923.6231
12 | 8 | 14 | 188.6754 | 0 | 60.4043 | 0 | 586.5297 | 88.0137 | 923.6231
12 | 8 | 15 | 229.4027 | 0 | 73.4431 | 0 | 586.5297 | 88.0137 | 977.3892
12 | 8 | 16 | 229.4027 | 0 | 73.4431 | 0 | 586.5297 | 88.0137 | 977.3892
12 | 8 | 17 | 403.6776 | 0 | 129.2372 | 0 | 586.5297 | 88.0137 | 1207.4581
12 | 8 | 18 | 450.329 | 0 | 144.1726 | 0 | 586.5297 | 88.0137 | 1269.0449
12 | 8 | 19 | 498.3197 | 0 | 159.5368 | 0 | 586.5297 | 88.0137 | 1332.3998
12 | 8 | 20 | 498.3197 | 0 | 159.5368 | 0 | 586.5297 | 88.0137 | 1332.3998
12 | 8 | 21 | 547.7081 | 0 | 175.3485 | 0 | 586.5297 | 88.0137 | 1397.6
12 | 8 | 22 | 598.5564 | 0 | 191.6275 | 0 | 586.5297 | 88.0137 | 1464.7273
12 | 8 | 23 | 598.5564 | 0 | 191.6275 | 0 | 586.5297 | 88.0137 | 1464.7273
12 | 9 | 0 | 650.9301 | 0 | 208.3949 | 0 | 586.5297 | 88.0137 | 1533.8684
12 | 9 | 1 | 704.8989 | 0 | 225.673 | 0 | 586.5297 | 88.0137 | 1605.1153
12 | 9 | 2 | 704.8989 | 0 | 225.673 | 0 | 586.5297 | 88.0137 | 1605.1153
12 | 9 | 3 | 760.5368 | 0 | 243.4855 | 0 | 586.5297 | 88.0137 | 1678.5657
12 | 9 | 4 | 817.9226 | 0 | 261.8575 | 0 | 586.5297 | 88.0137 | 1754.3235
12 | 9 | 5 | 817.9226 | 0 | 261.8575 | 0 | 586.5297 | 88.0137 | 1754.3235
12 | 9 | 6 | 817.9226 | 0 | 261.8575 | 0 | 586.5297 | 88.0137 | 1754.3235
12 | 9 | 7 | 817.9226 | 0 | 261.8575 | 0 | 586.5297 | 88.0137 | 1754.3235
12 | 9 | 8 | 704.8989 | 0 | 225.673 | 0 | 586.5297 | 88.0137 | 1605.1153
12 | 9 | 9 | 547.7081 | 0 | 175.3485 | 0 | 586.5297 | 88.0137 | 1397.6
12 | 9 | 10 | 271.2209 | 0 | 86.8312 | 0 | 586.5297 | 88.0137 | 1032.5955
12 | 9 | 11 | 229.4027 | 0 | 73.4431 | 0 | 586.5297 | 88.0137 | 977.3892
12 | 9 | 12 | 188.6754 | 0 | 60.4043 | 0 | 586.5297 | 88.0137 | 923.6231
12 | 9 | 13 | 188.6754 | 0 | 60.4043 | 0 | 586.5297 | 88.0137 | 923.6231
12 | 9 | 14 | 188.6754 | 0 | 60.4043 | 0 | 586.5297 | 88.0137 | 923.6231
12 | 9 | 15 | 229.4027 | 0 | 73.4431 | 0 | 586.5297 | 88.0137 | 977.3892
12 | 9 | 16 | 229.4027 | 0 | 73.4431 | 0 | 586.5297 | 88.0137 | 977.3892
12 | 9 | 17 | 403.6776 | 0 | 129.2372 | 0 | 586.5297 | 88.0137 | 1207.4581
12 | 9 | 18 | 450.329 | 0 | 144.1726 | 0 | 586.5297 | 88.0137 | 1269.0449
12 | 9 | 19 | 498.3197 | 0 | 159.5368 | 0 | 586.5297 | 88.0137 | 1332.3998
12 | 9 | 20 | 498.3197 | 0 | 159.5368 | 0 | 586.5297 | 88.0137 | 1332.3998
12 | 9 | 21 | 547.7081 | 0 | 175.3485 | 0 | 586.5297 | 88.0137 | 1397.6
12 | 9 | 22 | 598.5564 | 0 | 191.6275 | 0 | 586.5297 | 88.0137 | 1464.7273
12 | 9 | 23 | 598.5564 | 0 | 191.6275 | 0 | 586.5297 | 88.0137 | 1464.7273
12 | 10 | 0 | 650.9301 | 0 | 208.3949 | 0 | 586.5297 | 88.0137 | 1533.8684
12 | 10 | 1 | 704.8989 | 0 | 225.673 | 0 | 586.5297 | 88.0137 | 1605.1153
12 | 10 | 2 | 704.8989 | 0 | 225.673 | 0 | 586.5297 | 88.0137 | 1605.1153
12 | 10 | 3 | 760.5368 | 0 | 243.4855 | 0 | 586.5297 | 88.0137 | 1678.5657
12 | 10 | 4 | 817.9226 | 0 | 261.8575 | 0 | 586.5297 | 88.0137 | 1754.3235
12 | 10 | 5 | 817.9226 | 0 | 261.8575 | 0 | 586.5297 | 88.0137 | 1754.3235
12 | 10 | 6 | 817.9226 | 0 | 261.8575 | 0 | 586.5297 | 88.0137 | 1754.3235
12 | 10 | 7 | 817.9226 | 0 | 261.8575 | 0 | 586.5297 | 88.0137 | 1754.3235
12 | 10 | 8 | 704.8989 | 0 | 225.673 | 0 | 586.5297 | 88.0137 | 1605.1153
12 | 10 | 9 | 547.7081 | 0 | 175.3485 | 0 | 586.5297 | 88.0137 | 1397.6
12 | 10 | 10 | 271.2209 | 0 | 86.8312 | 0 | 586.5297 | 88.0137 | 1032.5955
12 | 10 | 11 | 229.4027 | 0 | 73.4431 | 0 | 586.5297 | 88.0137 | 977.3892
12 | 10 | 12 | 188.6754 | 0 | 60.4043 | 0 | 586.5297 | 88.0137 | 923.6231
12 | 10 | 13 | 188.6754 | 0 | 60.4043 | 0 | 586.5297 | 88.0137 | 923.6231
12 | 10 | 14 | 188.6754 | 0 | 60.4043 | 0 | 586.5297 | 88.0137 | 923.6231
12 | 10 | 15 | 229.4027 | 0 | 73.4431 | 0 | 586.5297 | 88.0137 | 977.3892
12 | 10 | 16 | 229.4027 | 0 | 73.4431 | 0 | 586.5297 | 88.0137 | 977.3892
12 | 10 | 17 | 403.6776 | 0 | 129.2372 | 0 | 586.5297 | 88.0137 | 1207.4581
12 | 10 | 18 | 450.329 | 0 | 144.1726 | 0 | 586.5297 | 88.0137 | 1269.0449
12 | 10 | 19 | 498.3197 | 0 | 159.5368 | 0 | 586.5297 | 88.0137 | 1332.3998
12 | 10 | 20 | 498.3197 | 0 | 159.5368 | 0 | 586.5297 | 88.0137 | 1332.3998
12 | 10 | 21 | 547.7081 | 0 | 175.3485 | 0 | 586.5297 | 88.0137 | 1397.6
12 | 10 | 22 | 598.5564 | 0 | 191.6275 | 0 | 586.5297 | 88.0137 | 1464.7273
12 | 10 | 23 | 598.5564 | 0 | 191.6275 | 0 | 586.5297 | 88.0137 | 1464.7273
12 | 11 | 0 | 650.9301 | 0 | 208.3949 | 0 | 586.5297 | 88.0137 | 1533.8684
12 | 11 | 1 | 704.8989 | 0 | 225.673 | 0 | 586.5297 | 88.0137 | 1605.1153
12 | 11 | 2 | 760.5368 | 0 | 243.4855 | 0 | 586.5297 | 88.0137 | 1678.5657
12 | 11 | 3 | 760.5368 | 0 | 243.4855 | 0 | 586.5297 | 88.0137 | 1678.5657
12 | 11 | 4 | 817.9226 | 0 | 261.8575 | 0 | 586.5297 | 88.0137 | 1754.3235
12 | 11 | 5 | 817.9226 | 0 | 261.8575 | 0 | 586.5297 | 88.0137 | 1754.3235
12 | 11 | 6 | 877.1398 | 0 | 280.8159 | 0 | 586.5297 | 88.0137 | 1832.499
12 | 11 | 7 | 817.9226 | 0 | 261.8575 | 0 | 586.5297 | 88.0137 | 1754.3235
12 | 11 | 8 | 704.8989 | 0 | 225.673 | 0 | 586.5297 | 88.0137 | 1605.1153
12 | 11 | 9 | 547.7081 | 0 | 175.3485 | 0 | 586.5297 | 88.0137 | 1397.6
12 | 11 | 10 | 271.2209 | 0 | 86.8312 | 0 | 586.5297 | 88.0137 | 1032.5955
12 | 11 | 11 | 229.4027 | 0 | 73.4431 | 0 | 586.5297 | 88.0137 | 977.3892
12 | 11 | 12 | 188.6754 | 0 | 60.4043 | 0 | 586.5297 | 88.0137 | 923.6231
12 | 11 | 13 | 188.6754 | 0 | 60.4043 | 0 | 586.5297 | 88.0137 | 923.6231
12 | 11 | 14 | 188.6754 | 0 | 60.4043 | 0 | 586.5297 | 88.0137 | 923.6231
12 | 11 | 15 | 229.4027 | 0 | 73.4431 | 0 | 586.5297 | 88.0137 | 977.3892
12 | 11 | 16 | 229.4027 | 0 | 73.4431 | 0 | 586.5297 | 88.0137 | 977.3892
12 | 11 | 17 | 403.6776 | 0 | 129.2372 | 0 | 586.5297 | 88.0137 | 1207.4581
12 | 11 | 18 | 450.329 | 0 | 144.1726 | 0 | 586.5297 | 88.0137 | 1269.0449
12 | 11 | 19 | 498.3197 | 0 | 159.5368 | 0 | 586.5297 | 88.0137 | 1332.3998
12 | 11 | 20 | 498.3197 | 0 | 159.5368 | 0 | 586.5297 | 88.0137 | 1332.3998
12 | 11 | 21 | 547.7081 | 0 | 175.3485 | 0 | 586.5297 | 88.0137 | 1397.6
12 | 11 | 22 | 598.5564 | 0 | 191.6275 | 0 | 586.5297 | 88.0137 | 1464.7273
12 | 11 | 23 | 598.5564 | 0 | 191.6275 | 0 | 586.5297 | 88.0137 | 1464.7273
12 | 12 | 0 | 650.9301 | 0 | 208.3949 | 0 | 586.5297 | 88.0137 | 1533.8684
12 | 12 | 1 | 704.8989 | 0 | 225.673 | 0 | 586.5297 | 88.0137 | 1605.1153
12 | 12 | 2 | 760.5368 | 0 | 243.4855 | 0 | 586.5297 | 88.0137 | 1678.5657
12 | 12 | 3 | 760.5368 | 0 | 243.4855 | 0 | 586.5297 | 88.0137 | 1678.5657
12 | 12 | 4 | 817.9226 | 0 | 261.8575 | 0 | 586.5297 | 88.0137 | 1754.3235
12 | 12 | 5 | 817.9226 | 0 | 261.8575 | 0 | 586.5297 | 88.0137 | 1754.3235
12 | 12 | 6 | 877.1398 | 0 | 280.8159 | 0 | 586.5297 | 88.0137 | 1832.499
12 | 12 | 7 | 817.9226 | 0 | 261.8575 | 0 | 586.5297 | 88.0137 | 1754.3235
12 | 12 | 8 | 704.8989 | 0 | 225.673 | 0 | 586.5297 | 88.0137 | 1605.1153
12 | 12 | 9 | 547.7081 | 0 | 175.3485 | 0 | 586.5297 | 88.0137 | 1397.6
12 | 12 | 10 | 271.2209 | 0 | 86.8312 | 0 | 586.5297 | 88.0137 | 1032.5955
12 | 12 | 11 | 229.4027 | 0 | 73.4431 | 0 | 586.5297 | 88.0137 | 977.3892
12 | 12 | 12 | 188.6754 | 0 | 60.4043 | 0 | 586.5297 | 88.0137 | 923.6231
12 | 12 | 13 | 188.6754 | 0 | 60.4043 | 0 | 586.5297 | 88.0137 | 923.6231
12 | 12 | 14 | 188.6754 | 0 | 60.4043 | 0 | 586.5297 | 88.0137 | 923.6231
12 | 12 | 15 | 229.4027 | 0 | 73.4431 | 0 | 586.5297 | 88.0137 | 977.3892
12 | 12 | 16 | 229.4027 | 0 | 73.4431 | 0 | 586.5297 | 88.0137 | 977.3892
12 | 12 | 17 | 403.6776 | 0 | 129.2372 | 0 | 586.5297 | 88.0137 | 1207.4581
12 | 12 | 18 | 450.329 | 0 | 144.1726 | 0 | 586.5297 | 88.0137 | 1269.0449
12 | 12 | 19 | 498.3197 | 0 | 159.5368 | 0 | 586.5297 | 88.0137 | 1332.3998
12 | 12 | 20 | 498.3197 | 0 | 159.5368 | 0 | 586.5297 | 88.0137 | 1332.3998
12 | 12 | 21 | 547.7081 | 0 | 175.3485 | 0 | 586.5297 | 88.0137 | 1397.6
12 | 12 | 22 | 598.5564 | 0 | 191.6275 | 0 | 586.5297 | 88.0137 | 1464.7273
12 | 12 | 23 | 598.5564 | 0 | 191.6275 | 0 | 586.5297 | 88.0137 | 1464.7273
12 | 13 | 0 | 650.9301 | 0 | 208.3949 | 0 | 586.5297 | 88.0137 | 1533.8684
12 | 13 | 1 | 704.8989 | 0 | 225.673 | 0 | 586.5297 | 88.0137 | 1605.1153
12 | 13 | 2 | 760.5368 | 0 | 243.4855 | 0 | 586.5297 | 88.0137 | 1678.5657
12 | 13 | 3 | 760.5368 | 0 | 243.4855 | 0 | 586.5297 | 88.0137 | 1678.5657
12 | 13 | 4 | 817.9226 | 0 | 261.8575 | 0 | 586.5297 | 88.0137 | 1754.3235
12 | 13 | 5 | 817.9226 | 0 | 261.8575 | 0 | 586.5297 | 88.0137 | 1754.3235
12 | 13 | 6 | 877.1398 | 0 | 280.8159 | 0 | 586.5297 | 88.0137 | 1832.499
12 | 13 | 7 | 817.9226 | 0 | 261.8575 | 0 | 586.5297 | 88.0137 | 1754.3235
12 | 13 | 8 | 704.8989 | 0 | 225.673 | 0 | 586.5297 | 88.0137 | 1605.1153
12 | 13 | 9 | 547.7081 | 0 | 175.3485 | 0 | 586.5297 | 88.0137 | 1397.6
12 | 13 | 10 | 271.2209 | 0 | 86.8312 | 0 | 586.5297 | 88.0137 | 1032.5955
12 | 13 | 11 | 229.4027 | 0 | 73.4431 | 0 | 586.5297 | 88.0137 | 977.3892
12 | 13 | 12 | 188.6754 | 0 | 60.4043 | 0 | 586.5297 | 88.0137 | 923.6231
12 | 13 | 13 | 188.6754 | 0 | 60.4043 | 0 | 586.5297 | 88.0137 | 923.6231
12 | 13 | 14 | 188.6754 | 0 | 60.4043 | 0 | 586.5297 | 88.0137 | 923.6231
12 | 13 | 15 | 229.4027 | 0 | 73.4431 | 0 | 586.5297 | 88.0137 | 977.3892
12 | 13 | 16 | 229.4027 | 0 | 73.4431 | 0 | 586.5297 | 88.0137 | 977.3892
12 | 13 | 17 | 450.329 | 0 | 144.1726 | 0 | 586.5297 | 88.0137 | 1269.0449
12 | 13 | 18 | 450.329 | 0 | 144.1726 | 0 | 586.5297 | 88.0137 | 1269.0449
12 | 13 | 19 | 498.3197 | 0 | 159.5368 | 0 | 586.5297 | 88.0137 | 1332.3998
12 | 13 | 20 | 498.3197 | 0 | 159.5368 | 0 | 586.5297 | 88.0137 | 1332.3998
12 | 13 | 21 | 547.7081 | 0 | 175.3485 | 0 | 586.5297 | 88.0137 | 1397.6
12 | 13 | 22 | 598.5564 | 0 | 191.6275 | 0 | 586.5297 | 88.0137 | 1464.7273
12 | 13 | 23 | 650.9301 | 0 | 208.3949 | 0 | 586.5297 | 88.0137 | 1533.8684
12 | 14 | 0 | 650.9301 | 0 | 208.3949 | 0 | 586.5297 | 88.0137 | 1533.8684
12 | 14 | 1 | 704.8989 | 0 | 225.673 | 0 | 586.5297 | 88.0137 | 1605.1153
12 | 14 | 2 | 760.5368 | 0 | 243.4855 | 0 | 586.5297 | 88.0137 | 1678.5657
12 | 14 | 3 | 817.9226 | 0 | 261.8575 | 0 | 586.5297 | 88.0137 | 1754.3235
12 | 14 | 4 | 817.9226 | 0 | 261.8575 | 0 | 586.5297 | 88.0137 | 1754.3235
12 | 14 | 5 | 877.1398 | 0 | 280.8159 | 0 | 586.5297 | 88.0137 | 1832.499
12 | 14 | 6 | 877.1398 | 0 | 280.8159 | 0 | 586.5297 | 88.0137 | 1832.499
12 | 14 | 7 | 817.9226 | 0 | 261.8575 | 0 | 586.5297 | 88.0137 | 1754.3235
12 | 14 | 8 | 760.5368 | 0 | 243.4855 | 0 | 586.5297 | 88.0137 | 1678.5657
12 | 14 | 9 | 547.7081 | 0 | 175.3485 | 0 | 586.5297 | 88.0137 | 1397.6
12 | 14 | 10 | 450.329 | 0 | 144.1726 | 0 | 586.5297 | 88.0137 | 1269.0449
12 | 14 | 11 | 229.4027 | 0 | 73.4431 | 0 | 586.5297 | 88.0137 | 977.3892
12 | 14 | 12 | 188.6754 | 0 | 60.4043 | 0 | 586.5297 | 88.0137 | 923.6231
12 | 14 | 13 | 188.6754 | 0 | 60.4043 | 0 | 586.5297 | 88.0137 | 923.6231
12 | 14 | 14 | 229.4027 | 0 | 73.4431 | 0 | 586.5297 | 88.0137 | 977.3892
12 | 14 | 15 | 229.4027 | 0 | 73.4431 | 0 | 586.5297 | 88.0137 | 977.3892
12 | 14 | 16 | 229.4027 | 0 | 73.4431 | 0 | 586.5297 | 88.0137 | 977.3892
12 | 14 | 17 | 450.329 | 0 | 144.1726 | 0 | 586.5297 | 88.0137 | 1269.0449
12 | 14 | 18 | 498.3197 | 0 | 159.5368 | 0 | 586.5297 | 88.0137 | 1332.3998
12 | 14 | 19 | 498.3197 | 0 | 159.5368 | 0 | 586.5297 | 88.0137 | 1332.3998
12 | 14 | 20 | 547.7081 | 0 | 175.3485 | 0 | 586.5297 | 88.0137 | 1397.6
12 | 14 | 21 | 547.7081 | 0 | 175.3485 | 0 | 586.5297 | 88.0137 | 1397.6
12 | 14 | 22 | 598.5564 | 0 | 191.6275 | 0 | 586.5297 | 88.0137 | 1464.7273
12 | 14 | 23 | 650.9301 | 0 | 208.3949 | 0 | 586.5297 | 88.0137 | 1533.8684
12 | 15 | 0 | 650.9301 | 0 | 208.3949 | 0 | 586.5297 | 88.0137 | 1533.8684
12 | 15 | 1 | 704.8989 | 0 | 225.673 | 0 | 586.5297 | 88.0137 | 1605.1153
12 | 15 | 2 | 760.5368 | 0 | 243.4855 | 0 | 586.5297 | 88.0137 | 1678.5657
12 | 15 | 3 | 817.9226 | 0 | 261.8575 | 0 | 586.5297 | 88.0137 | 1754.3235
12 | 15 | 4 | 817.9226 | 0 | 261.8575 | 0 | 586.5297 | 88.0137 | 1754.3235
12 | 15 | 5 | 877.1398 | 0 | 280.8159 | 0 | 586.5297 | 88.0137 | 1832.499
12 | 15 | 6 | 877.1398 | 0 | 280.8159 | 0 | 586.5297 | 88.0137 | 1832.499
12 | 15 | 7 | 877.1398 | 0 | 280.8159 | 0 | 586.5297 | 88.0137 | 1832.499
12 | 15 | 8 | 760.5368 | 0 | 243.4855 | 0 | 586.5297 | 88.0137 | 1678.5657
12 | 15 | 9 | 547.7081 | 0 | 175.3485 | 0 | 586.5297 | 88.0137 | 1397.6
12 | 15 | 10 | 450.329 | 0 | 144.1726 | 0 | 586.5297 | 88.0137 | 1269.0449
12 | 15 | 11 | 229.4027 | 0 | 73.4431 | 0 | 586.5297 | 88.0137 | 977.3892
12 | 15 | 12 | 188.6754 | 0 | 60.4043 | 0 | 586.5297 | 88.0137 | 923.6231
12 | 15 | 13 | 188.6754 | 0 | 60.4043 | 0 | 586.5297 | 88.0137 | 923.6231
12 | 15 | 14 | 229.4027 | 0 | 73.4431 | 0 | 586.5297 | 88.0137 | 977.3892
12 | 15 | 15 | 229.4027 | 0 | 73.4431 | 0 | 586.5297 | 88.0137 | 977.3892
12 | 15 | 16 | 229.4027 | 0 | 73.4431 | 0 | 586.5297 | 88.0137 | 977.3892
12 | 15 | 17 | 450.329 | 0 | 144.1726 | 0 | 586.5297 | 88.0137 | 1269.0449
12 | 15 | 18 | 498.3197 | 0 | 159.5368 | 0 | 586.5297 | 88.0137 | 1332.3998
12 | 15 | 19 | 498.3197 | 0 | 159.5368 | 0 | 586.5297 | 88.0137 | 1332.3998
12 | 15 | 20 | 547.7081 | 0 | 175.3485 | 0 | 586.5297 | 88.0137 | 1397.6
12 | 15 | 21 | 547.7081 | 0 | 175.3485 | 0 | 586.5297 | 88.0137 | 1397.6
12 | 15 | 22 | 598.5564 | 0 | 191.6275 | 0 | 586.5297 | 88.0137 | 1464.7273
12 | 15 | 23 | 650.9301 | 0 | 208.3949 | 0 | 586.5297 | 88.0137 | 1533.8684
12 | 16 | 0 | 704.8989 | 0 | 225.673 | 0 | 586.5297 | 88.0137 | 1605.1153
12 | 16 | 1 | 704.8989 | 0 | 225.673 | 0 | 586.5297 | 88.0137 | 1605.1153
12 | 16 | 2 | 760.5368 | 0 | 243.4855 | 0 | 586.5297 | 88.0137 | 1678.5657
12 | 16 | 3 | 817.9226 | 0 | 261.8575 | 0 | 586.5297 | 88.0137 | 1754.3235
12 | 16 | 4 | 877.1398 | 0 | 280.8159 | 0 | 586.5297 | 88.0137 | 1832.499
12 | 16 | 5 | 877.1398 | 0 | 280.8159 | 0 | 586.5297 | 88.0137 | 1832.499
12 | 16 | 6 | 877.1398 | 0 | 280.8159 | 0 | 586.5297 | 88.0137 | 1832.499
12 | 16 | 7 | 877.1398 | 0 | 280.8159 | 0 | 586.5297 | 88.0137 | 1832.499
12 | 16 | 8 | 760.5368 | 0 | 243.4855 | 0 | 586.5297 | 88.0137 | 1678.5657
12 | 16 | 9 | 598.5564 | 0 | 191.6275 | 0 | 586.5297 | 88.0137 | 1464.7273
12 | 16 | 10 | 450.329 | 0 | 144.1726 | 0 | 586.5297 | 88.0137 | 1269.0449
12 | 16 | 11 | 229.4027 | 0 | 73.4431 | 0 | 586.5297 | 88.0137 | 977.3892
12 | 16 | 12 | 188.6754 | 0 | 60.4043 | 0 | 586.5297 | 88.0137 | 923.6231
12 | 16 | 13 | 188.6754 | 0 | 60.4043 | 0 | 586.5297 | 88.0137 | 923.6231
12 | 16 | 14 | 229.4027 | 0 | 73.4431 | 0 | 586.5297 | 88.0137 | 977.3892
12 | 16 | 15 | 229.4027 | 0 | 73.4431 | 0 | 586.5297 | 88.0137 | 977.3892
12 | 16 | 16 | 229.4027 | 0 | 73.4431 | 0 | 586.5297 | 88.0137 | 977.3892
12 | 16 | 17 | 450.329 | 0 | 144.1726 | 0 | 586.5297 | 88.0137 | 1269.0449
12 | 16 | 18 | 498.3197 | 0 | 159.5368 | 0 | 586.5297 | 88.0137 | 1332.3998
12 | 16 | 19 | 498.3197 | 0 | 159.5368 | 0 | 586.5297 | 88.0137 | 1332.3998
12 | 16 | 20 | 547.7081 | 0 | 175.3485 | 0 | 586.5297 | 88.0137 | 1397.6
12 | 16 | 21 | 598.5564 | 0 | 191.6275 | 0 | 586.5297 | 88.0137 | 1464.7273
12 | 16 | 22 | 598.5564 | 0 | 191.6275 | 0 | 586.5297 | 88.0137 | 1464.7273
12 | 16 | 23 | 650.9301 | 0 | 208.3949 | 0 | 586.5297 | 88.0137 | 1533.8684
12 | 17 | 0 | 704.8989 | 0 | 225.673 | 0 | 586.5297 | 88.0137 | 1605.1153
12 | 17 | 1 | 760.5368 | 0 | 243.4855 | 0 | 586.5297 | 88.0137 | 1678.5657
12 | 17 | 2 | 760.5368 | 0 | 243.4855 | 0 | 586.5297 | 88.0137 | 1678.5657
12 | 17 | 3 | 817.9226 | 0 | 261.8575 | 0 | 586.5297 | 88.0137 | 1754.3235
12 | 17 | 4 | 877.1398 | 0 | 280.8159 | 0 | 586.5297 | 88.0137 | 1832.499
12 | 17 | 5 | 877.1398 | 0 | 280.8159 | 0 | 586.5297 | 88.0137 | 1832.499
12 | 17 | 6 | 938.2776 | 0 | 300.3891 | 0 | 586.5297 | 88.0137 | 1913.21
12 | 17 | 7 | 877.1398 | 0 | 280.8159 | 0 | 586.5297 | 88.0137 | 1832.499
12 | 17 | 8 | 760.5368 | 0 | 243.4855 | 0 | 586.5297 | 88.0137 | 1678.5657
12 | 17 | 9 | 598.5564 | 0 | 191.6275 | 0 | 586.5297 | 88.0137 | 1464.7273
12 | 17 | 10 | 450.329 | 0 | 144.1726 | 0 | 586.5297 | 88.0137 | 1269.0449
12 | 17 | 11 | 229.4027 | 0 | 73.4431 | 0 | 586.5297 | 88.0137 | 977.3892
12 | 17 | 12 | 188.6754 | 0 | 60.4043 | 0 | 586.5297 | 88.0137 | 923.6231
12 | 17 | 13 | 188.6754 | 0 | 60.4043 | 0 | 586.5297 | 88.0137 | 923.6231
12 | 17 | 14 | 229.4027 | 0 | 73.4431 | 0 | 586.5297 | 88.0137 | 977.3892
12 | 17 | 15 | 229.4027 | 0 | 73.4431 | 0 | 586.5297 | 88.0137 | 977.3892
12 | 17 | 16 | 229.4027 | 0 | 73.4431 | 0 | 586.5297 | 88.0137 | 977.3892
12 | 17 | 17 | 450.329 | 0 | 144.1726 | 0 | 586.5297 | 88.0137 | 1269.0449
12 | 17 | 18 | 498.3197 | 0 | 159.5368 | 0 | 586.5297 | 88.0137 | 1332.3998
12 | 17 | 19 | 498.3197 | 0 | 159.5368 | 0 | 586.5297 | 88.0137 | 1332.3998
12 | 17 | 20 | 547.7081 | 0 | 175.3485 | 0 | 586.5297 | 88.0137 | 1397.6
12 | 17 | 21 | 598.5564 | 0 | 191.6275 | 0 | 586.5297 | 88.0137 | 1464.7273
12 | 17 | 22 | 598.5564 | 0 | 191.6275 | 0 | 586.5297 | 88.0137 | 1464.7273
12 | 17 | 23 | 650.9301 | 0 | 208.3949 | 0 | 586.5297 | 88.0137 | 1533.8684
12 | 18 | 0 | 704.8989 | 0 | 225.673 | 0 | 586.5297 | 88.0137 | 1605.1153
12 | 18 | 1 | 760.5368 | 0 | 243.4855 | 0 | 586.5297 | 88.0137 | 1678.5657
12 | 18 | 2 | 817.9226 | 0 | 261.8575 | 0 | 586.5297 | 88.0137 | 1754.3235
12 | 18 | 3 | 817.9226 | 0 | 261.8575 | 0 | 586.5297 | 88.0137 | 1754.3235
12 | 18 | 4 | 877.1398 | 0 | 280.8159 | 0 | 586.5297 | 88.0137 | 1832.499
12 | 18 | 5 | 877.1398 | 0 | 280.8159 | 0 | 586.5297 | 88.0137 | 1832.499
12 | 18 | 6 | 938.2776 | 0 | 300.3891 | 0 | 586.5297 | 88.0137 | 1913.21
12 | 18 | 7 | 877.1398 | 0 | 280.8159 | 0 | 586.5297 | 88.0137 | 1832.499
12 | 18 | 8 | 760.5368 | 0 | 243.4855 | 0 | 586.5297 | 88.0137 | 1678.5657
12 | 18 | 9 | 598.5564 | 0 | 191.6275 | 0 | 586.5297 | 88.0137 | 1464.7273
12 | 18 | 10 | 450.329 | 0 | 144.1726 | 0 | 586.5297 | 88.0137 | 1269.0449
12 | 18 | 11 | 229.4027 | 0 | 73.4431 | 0 | 586.5297 | 88.0137 | 977.3892
12 | 18 | 12 | 188.6754 | 0 | 60.4043 | 0 | 586.5297 | 88.0137 | 923.6231
12 | 18 | 13 | 188.6754 | 0 | 60.4043 | 0 | 586.5297 | 88.0137 | 923.6231
12 | 18 | 14 | 229.4027 | 0 | 73.4431 | 0 | 586.5297 | 88.0137 | 977.3892
12 | 18 | 15 | 229.4027 | 0 | 73.4431 | 0 | 586.5297 | 88.0137 | 977.3892
12 | 18 | 16 | 229.4027 | 0 | 73.4431 | 0 | 586.5297 | 88.0137 | 977.3892
12 | 18 | 17 | 450.329 | 0 | 144.1726 | 0 | 586.5297 | 88.0137 | 1269.0449
12 | 18 | 18 | 498.3197 | 0 | 159.5368 | 0 | 586.5297 | 88.0137 | 1332.3998
12 | 18 | 19 | 498.3197 | 0 | 159.5368 | 0 | 586.5297 | 88.0137 | 1332.3998
12 | 18 | 20 | 547.7081 | 0 | 175.3485 | 0 | 586.5297 | 88.0137 | 1397.6
12 | 18 | 21 | 598.5564 | 0 | 191.6275 | 0 | 586.5297 | 88.0137 | 1464.7273
12 | 18 | 22 | 650.9301 | 0 | 208.3949 | 0 | 586.5297 | 88.0137 | 1533.8684
12 | 18 | 23 | 650.9301 | 0 | 208.3949 | 0 | 586.5297 | 88.0137 | 1533.8684
12 | 19 | 0 | 704.8989 | 0 | 225.673 | 0 | 586.5297 | 88.0137 | 1605.1153
12 | 19 | 1 | 760.5368 | 0 | 243.4855 | 0 | 586.5297 | 88.0137 | 1678.5657
12 | 19 | 2 | 817.9226 | 0 | 261.8575 | 0 | 586.5297 | 88.0137 | 1754.3235
12 | 19 | 3 | 877.1398 | 0 | 280.8159 | 0 | 586.5297 | 88.0137 | 1832.499
12 | 19 | 4 | 877.1398 | 0 | 280.8159 | 0 | 586.5297 | 88.0137 | 1832.499
12 | 19 | 5 | 938.2776 | 0 | 300.3891 | 0 | 586.5297 | 88.0137 | 1913.21
12 | 19 | 6 | 938.2776 | 0 | 300.3891 | 0 | 586.5297 | 88.0137 | 1913.21
12 | 19 | 7 | 938.2776 | 0 | 300.3891 | 0 | 586.5297 | 88.0137 | 1913.21
12 | 19 | 8 | 817.9226 | 0 | 261.8575 | 0 | 586.5297 | 88.0137 | 1754.3235
12 | 19 | 9 | 598.5564 | 0 | 191.6275 | 0 | 586.5297 | 88.0137 | 1464.7273
12 | 19 | 10 | 450.329 | 0 | 144.1726 | 0 | 586.5297 | 88.0137 | 1269.0449
12 | 19 | 11 | 229.4027 | 0 | 73.4431 | 0 | 586.5297 | 88.0137 | 977.3892
12 | 19 | 12 | 188.6754 | 0 | 60.4043 | 0 | 586.5297 | 88.0137 | 923.6231
12 | 19 | 13 | 188.6754 | 0 | 60.4043 | 0 | 586.5297 | 88.0137 | 923.6231
12 | 19 | 14 | 229.4027 | 0 | 73.4431 | 0 | 586.5297 | 88.0137 | 977.3892
12 | 19 | 15 | 229.4027 | 0 | 73.4431 | 0 | 586.5297 | 88.0137 | 977.3892
12 | 19 | 16 | 271.2209 | 0 | 86.8312 | 0 | 586.5297 | 88.0137 | 1032.5955
12 | 19 | 17 | 450.329 | 0 | 144.1726 | 0 | 586.5297 | 88.0137 | 1269.0449
12 | 19 | 18 | 498.3197 | 0 | 159.5368 | 0 | 586.5297 | 88.0137 | 1332.3998
12 | 19 | 19 | 547.7081 | 0 | 175.3485 | 0 | 586.5297 | 88.0137 | 1397.6
12 | 19 | 20 | 547.7081 | 0 | 175.3485 | 0 | 586.5297 | 88.0137 | 1397.6
12 | 19 | 21 | 598.5564 | 0 | 191.6275 | 0 | 586.5297 | 88.0137 | 1464.7273
12 | 19 | 22 | 650.9301 | 0 | 208.3949 | 0 | 586.5297 | 88.0137 | 1533.8684
12 | 19 | 23 | 650.9301 | 0 | 208.3949 | 0 | 586.5297 | 88.0137 | 1533.8684
12 | 20 | 0 | 704.8989 | 0 | 225.673 | 0 | 586.5297 | 88.0137 | 1605.1153
12 | 20 | 1 | 760.5368 | 0 | 243.4855 | 0 | 586.5297 | 88.0137 | 1678.5657
12 | 20 | 2 | 817.9226 | 0 | 261.8575 | 0 | 586.5297 | 88.0137 | 1754.3235
12 | 20 | 3 | 877.1398 | 0 | 280.8159 | 0 | 586.5297 | 88.0137 | 1832.499
12 | 20 | 4 | 877.1398 | 0 | 280.8159 | 0 | 586.5297 | 88.0137 | 1832.499
12 | 20 | 5 | 938.2776 | 0 | 300.3891 | 0 | 586.5297 | 88.0137 | 1913.21
12 | 20 | 6 | 938.2776 | 0 | 300.3891 | 0 | 586.5297 | 88.0137 | 1913.21
12 | 20 | 7 | 938.2776 | 0 | 300.3891 | 0 | 586.5297 | 88.0137 | 1913.21
12 | 20 | 8 | 817.9226 | 0 | 261.8575 | 0 | 586.5297 | 88.0137 | 1754.3235
12 | 20 | 9 | 598.5564 | 0 | 191.6275 | 0 | 586.5297 | 88.0137 | 1464.7273
12 | 20 | 10 | 450.329 | 0 | 144.1726 | 0 | 586.5297 | 88.0137 | 1269.0449
12 | 20 | 11 | 229.4027 | 0 | 73.4431 | 0 | 586.5297 | 88.0137 | 977.3892
12 | 20 | 12 | 229.4027 | 0 | 73.4431 | 0 | 586.5297 | 88.0137 | 977.3892
12 | 20 | 13 | 188.6754 | 0 | 60.4043 | 0 | 586.5297 | 88.0137 | 923.6231
12 | 20 | 14 | 229.4027 | 0 | 73.4431 | 0 | 586.5297 | 88.0137 | 977.3892
12 | 20 | 15 | 229.4027 | 0 | 73.4431 | 0 | 586.5297 | 88.0137 | 977.3892
12 | 20 | 16 | 271.2209 | 0 | 86.8312 | 0 | 586.5297 | 88.0137 | 1032.5955
12 | 20 | 17 | 450.329 | 0 | 144.1726 | 0 | 586.5297 | 88.0137 | 1269.0449
12 | 20 | 18 | 498.3197 | 0 | 159.5368 | 0 | 586.5297 | 88.0137 | 1332.3998
12 | 20 | 19 | 547.7081 | 0 | 175.3485 | 0 | 586.5297 | 88.0137 | 1397.6
12 | 20 | 20 | 547.7081 | 0 | 175.3485 | 0 | 586.5297 | 88.0137 | 1397.6
12 | 20 | 21 | 598.5564 | 0 | 191.6275 | 0 | 586.5297 | 88.0137 | 1464.7273
12 | 20 | 22 | 650.9301 | 0 | 208.3949 | 0 | 586.5297 | 88.0137 | 1533.8684
12 | 20 | 23 | 650.9301 | 0 | 208.3949 | 0 | 586.5297 | 88.0137 | 1533.8684
12 | 21 | 0 | 704.8989 | 0 | 225.673 | 0 | 586.5297 | 88.0137 | 1605.1153
12 | 21 | 1 | 760.5368 | 0 | 243.4855 | 0 | 586.5297 | 88.0137 | 1678.5657
12 | 21 | 2 | 817.9226 | 0 | 261.8575 | 0 | 586.5297 | 88.0137 | 1754.3235
12 | 21 | 3 | 877.1398 | 0 | 280.8159 | 0 | 586.5297 | 88.0137 | 1832.499
12 | 21 | 4 | 877.1398 | 0 | 280.8159 | 0 | 586.5297 | 88.0137 | 1832.499
12 | 21 | 5 | 938.2776 | 0 | 300.3891 | 0 | 586.5297 | 88.0137 | 1913.21
12 | 21 | 6 | 938.2776 | 0 | 300.3891 | 0 | 586.5297 | 88.0137 | 1913.21
12 | 21 | 7 | 938.2776 | 0 | 300.3891 | 0 | 586.5297 | 88.0137 | 1913.21
12 | 21 | 8 | 817.9226 | 0 | 261.8575 | 0 | 586.5297 | 88.0137 | 1754.3235
12 | 21 | 9 | 598.5564 | 0 | 191.6275 | 0 | 586.5297 | 88.0137 | 1464.7273
12 | 21 | 10 | 450.329 | 0 | 144.1726 | 0 | 586.5297 | 88.0137 | 1269.0449
12 | 21 | 11 | 271.2209 | 0 | 86.8312 | 0 | 586.5297 | 88.0137 | 1032.5955
12 | 21 | 12 | 229.4027 | 0 | 73.4431 | 0 | 586.5297 | 88.0137 | 977.3892
12 | 21 | 13 | 188.6754 | 0 | 60.4043 | 0 | 586.5297 | 88.0137 | 923.6231
12 | 21 | 14 | 229.4027 | 0 | 73.4431 | 0 | 586.5297 | 88.0137 | 977.3892
12 | 21 | 15 | 229.4027 | 0 | 73.4431 | 0 | 586.5297 | 88.0137 | 977.3892
12 | 21 | 16 | 271.2209 | 0 | 86.8312 | 0 | 586.5297 | 88.0137 | 1032.5955
12 | 21 | 17 | 450.329 | 0 | 144.1726 | 0 | 586.5297 | 88.0137 | 1269.0449
12 | 21 | 18 | 498.3197 | 0 | 159.5368 | 0 | 586.5297 | 88.0137 | 1332.3998
12 | 21 | 19 | 547.7081 | 0 | 175.3485 | 0 | 586.5297 | 88.0137 | 1397.6
12 | 21 | 20 | 547.7081 | 0 | 175.3485 | 0 | 586.5297 | 88.0137 | 1397.6
12 | 21 | 21 | 598.5564 | 0 | 191.6275 | 0 | 586.5297 | 88.0137 | 1464.7273
12 | 21 | 22 | 650.9301 | 0 | 208.3949 | 0 | 586.5297 | 88.0137 | 1533.8684
12 | 21 | 23 | 650.9301 | 0 | 208.3949 | 0 | 586.5297 | 88.0137 | 1533.8684
12 | 22 | 0 | 704.8989 | 0 | 225.673 | 0 | 586.5297 | 88.0137 | 1605.1153
12 | 22 | 1 | 760.5368 | 0 | 243.4855 | 0 | 586.5297 | 88.0137 | 1678.5657
12 | 22 | 2 | 817.9226 | 0 | 261.8575 | 0 | 586.5297 | 88.0137 | 1754.3235
12 | 22 | 3 | 877.1398 | 0 | 280.8159 | 0 | 586.5297 | 88.0137 | 1832.499
12 | 22 | 4 | 877.1398 | 0 | 280.8159 | 0 | 586.5297 | 88.0137 | 1832.499
12 | 22 | 5 | 938.2776 | 0 | 300.3891 | 0 | 586.5297 | 88.0137 | 1913.21
12 | 22 | 6 | 938.2776 | 0 | 300.3891 | 0 | 586.5297 | 88.0137 | 1913.21
12 | 22 | 7 | 938.2776 | 0 | 300.3891 | 0 | 586.5297 | 88.0137 | 1913.21
12 | 22 | 8 | 817.9226 | 0 | 261.8575 | 0 | 586.5297 | 88.0137 | 1754.3235
12 | 22 | 9 | 598.5564 | 0 | 191.6275 | 0 | 586.5297 | 88.0137 | 1464.7273
12 | 22 | 10 | 498.3197 | 0 | 159.5368 | 0 | 586.5297 | 88.0137 | 1332.3998
12 | 22 | 11 | 271.2209 | 0 | 86.8312 | 0 | 586.5297 | 88.0137 | 1032.5955
12 | 22 | 12 | 229.4027 | 0 | 73.4431 | 0 | 586.5297 | 88.0137 | 977.3892
12 | 22 | 13 | 188.6754 | 0 | 60.4043 | 0 | 586.5297 | 88.0137 | 923.6231
12 | 22 | 14 | 229.4027 | 0 | 73.4431 | 0 | 586.5297 | 88.0137 | 977.3892
12 | 22 | 15 | 229.4027 | 0 | 73.4431 | 0 | 586.5297 | 88.0137 | 977.3892
12 | 22 | 16 | 271.2209 | 0 | 86.8312 | 0 | 586.5297 | 88.0137 | 1032.5955
12 | 22 | 17 | 450.329 | 0 | 144.1726 | 0 | 586.5297 | 88.0137 | 1269.0449
12 | 22 | 18 | 498.3197 | 0 | 159.5368 | 0 | 586.5297 | 88.0137 | 1332.3998
12 | 22 | 19 | 547.7081 | 0 | 175.3485 | 0 | 586.5297 | 88.0137 | 1397.6
12 | 22 | 20 | 547.7081 | 0 | 175.3485 | 0 | 586.5297 | 88.0137 | 1397.6
12 | 22 | 21 | 598.5564 | 0 | 191.6275 | 0 | 586.5297 | 88.0137 | 1464.7273
12 | 22 | 22 | 650.9301 | 0 | 208.3949 | 0 | 586.5297 | 88.0137 | 1533.8684
12 | 22 | 23 | 650.9301 | 0 | 208.3949 | 0 | 586.5297 | 88.0137 | 1533.8684
12 | 23 | 0 | 704.8989 | 0 | 225.673 | 0 | 586.5297 | 88.0137 | 1605.1153
12 | 23 | 1 | 760.5368 | 0 | 243.4855 | 0 | 586.5297 | 88.0137 | 1678.5657
12 | 23 | 2 | 817.9226 | 0 | 261.8575 | 0 | 586.5297 | 88.0137 | 1754.3235
12 | 23 | 3 | 877.1398 | 0 | 280.8159 | 0 | 586.5297 | 88.0137 | 1832.499
12 | 23 | 4 | 877.1398 | 0 | 280.8159 | 0 | 586.5297 | 88.0137 | 1832.499
12 | 23 | 5 | 938.2776 | 0 | 300.3891 | 0 | 586.5297 | 88.0137 | 1913.21
12 | 23 | 6 | 938.2776 | 0 | 300.3891 | 0 | 586.5297 | 88.0137 | 1913.21
12 | 23 | 7 | 938.2776 | 0 | 300.3891 | 0 | 586.5297 | 88.0137 | 1913.21
12 | 23 | 8 | 817.9226 | 0 | 261.8575 | 0 | 586.5297 | 88.0137 | 1754.3235
12 | 23 | 9 | 650.9301 | 0 | 208.3949 | 0 | 586.5297 | 88.0137 | 1533.8684
12 | 23 | 10 | 498.3197 | 0 | 159.5368 | 0 | 586.5297 | 88.0137 | 1332.3998
12 | 23 | 11 | 271.2209 | 0 | 86.8312 | 0 | 586.5297 | 88.0137 | 1032.5955
12 | 23 | 12 | 229.4027 | 0 | 73.4431 | 0 | 586.5297 | 88.0137 | 977.3892
12 | 23 | 13 | 188.6754 | 0 | 60.4043 | 0 | 586.5297 | 88.0137 | 923.6231
12 | 23 | 14 | 229.4027 | 0 | 73.4431 | 0 | 586.5297 | 88.0137 | 977.3892
12 | 23 | 15 | 229.4027 | 0 | 73.4431 | 0 | 586.5297 | 88.0137 | 977.3892
12 | 23 | 16 | 271.2209 | 0 | 86.8312 | 0 | 586.5297 | 88.0137 | 1032.5955
12 | 23 | 17 | 450.329 | 0 | 144.1726 | 0 | 586.5297 | 88.0137 | 1269.0449
12 | 23 | 18 | 498.3197 | 0 | 159.5368 | 0 | 586.5297 | 88.0137 | 1332.3998
12 | 23 | 19 | 547.7081 | 0 | 175.3485 | 0 | 586.5297 | 88.0137 | 1397.6
12 | 23 | 20 | 598.5564 | 0 | 191.6275 | 0 | 586.5297 | 88.0137 | 1464.7273
12 | 23 | 21 | 598.5564 | 0 | 191.6275 | 0 | 586.5297 | 88.0137 | 1464.7273
12 | 23 | 22 | 650.9301 | 0 | 208.3949 | 0 | 586.5297 | 88.0137 | 1533.8684
12 | 23 | 23 | 704.8989 | 0 | 225.673 | 0 | 586.5297 | 88.0137 | 1605.1153
12 | 24 | 0 | 760.5368 | 0 | 243.4855 | 0 | 586.5297 | 88.0137 | 1678.5657
12 | 24 | 1 | 760.5368 | 0 | 243.4855 | 0 | 586.5297 | 88.0137 | 1678.5657
12 | 24 | 2 | 817.9226 | 0 | 261.8575 | 0 | 586.5297 | 88.0137 | 1754.3235
12 | 24 | 3 | 877.1398 | 0 | 280.8159 | 0 | 586.5297 | 88.0137 | 1832.499
12 | 24 | 4 | 938.2776 | 0 | 300.3891 | 0 | 586.5297 | 88.0137 | 1913.21
12 | 24 | 5 | 938.2776 | 0 | 300.3891 | 0 | 586.5297 | 88.0137 | 1913.21
12 | 24 | 6 | 938.2776 | 0 | 300.3891 | 0 | 586.5297 | 88.0137 | 1913.21
12 | 24 | 7 | 938.2776 | 0 | 300.3891 | 0 | 586.5297 | 88.0137 | 1913.21
12 | 24 | 8 | 817.9226 | 0 | 261.8575 | 0 | 586.5297 | 88.0137 | 1754.3235
12 | 24 | 9 | 650.9301 | 0 | 208.3949 | 0 | 586.5297 | 88.0137 | 1533.8684
12 | 24 | 10 | 498.3197 | 0 | 159.5368 | 0 | 586.5297 | 88.0137 | 1332.3998
12 | 24 | 11 | 271.2209 | 0 | 86.8312 | 0 | 586.5297 | 88.0137 | 1032.5955
12 | 24 | 12 | 229.4027 | 0 | 73.4431 | 0 | 586.5297 | 88.0137 | 977.3892
12 | 24 | 13 | 229.4027 | 0 | 73.4431 | 0 | 586.5297 | 88.0137 | 977.3892
12 | 24 | 14 | 229.4027 | 0 | 73.4431 | 0 | 586.5297 | 88.0137 | 977.3892
12 | 24 | 15 | 229.4027 | 0 | 73.4431 | 0 | 586.5297 | 88.0137 | 977.3892
12 | 24 | 16 | 271.2209 | 0 | 86.8312 | 0 | 586.5297 | 88.0137 | 1032.5955
12 | 24 | 17 | 450.329 | 0 | 144.1726 | 0 | 586.5297 | 88.0137 | 1269.0449
12 | 24 | 18 | 498.3197 | 0 | 159.5368 | 0 | 586.5297 | 88.0137 | 1332.3998
12 | 24 | 19 | 547.7081 | 0 | 175.3485 | 0 | 586.5297 | 88.0137 | 1397.6
12 | 24 | 20 | 598.5564 | 0 | 191.6275 | 0 | 586.5297 | 88.0137 | 1464.7273
12 | 24 | 21 | 598.5564 | 0 | 191.6275 | 0 | 586.5297 | 88.0137 | 1464.7273
12 | 24 | 22 | 650.9301 | 0 | 208.3949 | 0 | 586.5297 | 88.0137 | 1533.8684
12 | 24 | 23 | 704.8989 | 0 | 225.673 | 0 | 586.5297 | 88.0137 | 1605.1153
12 | 25 | 0 | 760.5368 | 0 | 243.4855 | 0 | 586.5297 | 88.0137 | 1678.5657
12 | 25 | 1 | 760.5368 | 0 | 243.4855 | 0 | 586.5297 | 88.0137 | 1678.5657
12 | 25 | 2 | 817.9226 | 0 | 261.8575 | 0 | 586.5297 | 88.0137 | 1754.3235
12 | 25 | 3 | 877.1398 | 0 | 280.8159 | 0 | 586.5297 | 88.0137 | 1832.499
12 | 25 | 4 | 877.1398 | 0 | 280.8159 | 0 | 586.5297 | 88.0137 | 1832.499
12 | 25 | 5 | 938.2776 | 0 | 300.3891 | 0 | 586.5297 | 88.0137 | 1913.21
12 | 25 | 6 | 938.2776 | 0 | 300.3891 | 0 | 586.5297 | 88.0137 | 1913.21
12 | 25 | 7 | 938.2776 | 0 | 300.3891 | 0 | 586.5297 | 88.0137 | 1913.21
12 | 25 | 8 | 817.9226 | 0 | 261.8575 | 0 | 586.5297 | 88.0137 | 1754.3235
12 | 25 | 9 | 650.9301 | 0 | 208.3949 | 0 | 586.5297 | 88.0137 | 1533.8684
12 | 25 | 10 | 498.3197 | 0 | 159.5368 | 0 | 586.5297 | 88.0137 | 1332.3998
12 | 25 | 11 | 271.2209 | 0 | 86.8312 | 0 | 586.5297 | 88.0137 | 1032.5955
12 | 25 | 12 | 229.4027 | 0 | 73.4431 | 0 | 586.5297 | 88.0137 | 977.3892
12 | 25 | 13 | 229.4027 | 0 | 73.4431 | 0 | 586.5297 | 88.0137 | 977.3892
12 | 25 | 14 | 229.4027 | 0 | 73.4431 | 0 | 586.5297 | 88.0137 | 977.3892
12 | 25 | 15 | 229.4027 | 0 | 73.4431 | 0 | 586.5297 | 88.0137 | 977.3892
12 | 25 | 16 | 271.2209 | 0 | 86.8312 | 0 | 586.5297 | 88.0137 | 1032.5955
12 | 25 | 17 | 450.329 | 0 | 144.1726 | 0 | 586.5297 | 88.0137 | 1269.0449
12 | 25 | 18 | 498.3197 | 0 | 159.5368 | 0 | 586.5297 | 88.0137 | 1332.3998
12 | 25 | 19 | 547.7081 | 0 | 175.3485 | 0 | 586.5297 | 88.0137 | 1397.6
12 | 25 | 20 | 598.5564 | 0 | 191.6275 | 0 | 586.5297 | 88.0137 | 1464.7273
12 | 25 | 21 | 598.5564 | 0 | 191.6275 | 0 | 586.5297 | 88.0137 | 1464.7273
12 | 25 | 22 | 650.9301 | 0 | 208.3949 | 0 | 586.5297 | 88.0137 | 1533.8684
12 | 25 | 23 | 704.8989 | 0 | 225.673 | 0 | 586.5297 | 88.0137 | 1605.1153
12 | 26 | 0 | 760.5368 | 0 | 243.4855 | 0 | 586.5297 | 88.0137 | 1678.5657
12 | 26 | 1 | 760.5368 | 0 | 243.4855 | 0 | 586.5297 | 88.0137 | 1678.5657
12 | 26 | 2 | 817.9226 | 0 | 261.8575 | 0 | 586.5297 | 88.0137 | 1754.3235
12 | 26 | 3 | 877.1398 | 0 | 280.8159 | 0 | 586.5297 | 88.0137 | 1832.499
12 | 26 | 4 | 877.1398 | 0 | 280.8159 | 0 | 586.5297 | 88.0137 | 1832.499
12 | 26 | 5 | 938.2776 | 0 | 300.3891 | 0 | 586.5297 | 88.0137 | 1913.21
12 | 26 | 6 | 938.2776 | 0 | 300.3891 | 0 | 586.5297 | 88.0137 | 1913.21
12 | 26 | 7 | 938.2776 | 0 | 300.3891 | 0 | 586.5297 | 88.0137 | 1913.21
12 | 26 | 8 | 817.9226 | 0 | 261.8575 | 0 | 586.5297 | 88.0137 | 1754.3235
12 | 26 | 9 | 650.9301 | 0 | 208.3949 | 0 | 586.5297 | 88.0137 | 1533.8684
12 | 26 | 10 | 498.3197 | 0 | 159.5368 | 0 | 586.5297 | 88.0137 | 1332.3998
12 | 26 | 11 | 271.2209 | 0 | 86.8312 | 0 | 586.5297 | 88.0137 | 1032.5955
12 | 26 | 12 | 229.4027 | 0 | 73.4431 | 0 | 586.5297 | 88.0137 | 977.3892
12 | 26 | 13 | 229.4027 | 0 | 73.4431 | 0 | 586.5297 | 88.0137 | 977.3892
12 | 26 | 14 | 229.4027 | 0 | 73.4431 | 0 | 586.5297 | 88.0137 | 977.3892
12 | 26 | 15 | 229.4027 | 0 | 73.4431 | 0 | 586.5297 | 88.0137 | 977.3892
12 | 26 | 16 | 271.2209 | 0 | 86.8312 | 0 | 586.5297 | 88.0137 | 1032.5955
12 | 26 | 17 | 450.329 | 0 | 144.1726 | 0 | 586.5297 | 88.0137 | 1269.0449
12 | 26 | 18 | 498.3197 | 0 | 159.5368 | 0 | 586.5297 | 88.0137 | 1332.3998
12 | 26 | 19 | 547.7081 | 0 | 175.3485 | 0 | 586.5297 | 88.0137 | 1397.6
12 | 26 | 20 | 598.5564 | 0 | 191.6275 | 0 | 586.5297 | 88.0137 | 1464.7273
12 | 26 | 21 | 598.5564 | 0 | 191.6275 | 0 | 586.5297 | 88.0137 | 1464.7273
12 | 26 | 22 | 650.9301 | 0 | 208.3949 | 0 | 586.5297 | 88.0137 | 1533.8684
12 | 26 | 23 | 704.8989 | 0 | 225.673 | 0 | 586.5297 | 88.0137 | 1605.1153
12 | 27 | 0 | 704.8989 | 0 | 225.673 | 0 | 586.5297 | 88.0137 | 1605.1153
12 | 27 | 1 | 760.5368 | 0 | 243.4855 | 0 | 586.5297 | 88.0137 | 1678.5657
12 | 27 | 2 | 817.9226 | 0 | 261.8575 | 0 | 586.5297 | 88.0137 | 1754.3235
12 | 27 | 3 | 877.1398 | 0 | 280.8159 | 0 | 586.5297 | 88.0137 | 1832.499
12 | 27 | 4 | 877.1398 | 0 | 280.8159 | 0 | 586.5297 | 88.0137 | 1832.499
12 | 27 | 5 | 938.2776 | 0 | 300.3891 | 0 | 586.5297 | 88.0137 | 1913.21
12 | 27 | 6 | 938.2776 | 0 | 300.3891 | 0 | 586.5297 | 88.0137 | 1913.21
12 | 27 | 7 | 938.2776 | 0 | 300.3891 | 0 | 586.5297 | 88.0137 | 1913.21
12 | 27 | 8 | 817.9226 | 0 | 261.8575 | 0 | 586.5297 | 88.0137 | 1754.3235
12 | 27 | 9 | 650.9301 | 0 | 208.3949 | 0 | 586.5297 | 88.0137 | 1533.8684
12 | 27 | 10 | 498.3197 | 0 | 159.5368 | 0 | 586.5297 | 88.0137 | 1332.3998
12 | 27 | 11 | 271.2209 | 0 | 86.8312 | 0 | 586.5297 | 88.0137 | 1032.5955
12 | 27 | 12 | 229.4027 | 0 | 73.4431 | 0 | 586.5297 | 88.0137 | 977.3892
12 | 27 | 13 | 229.4027 | 0 | 73.4431 | 0 | 586.5297 | 88.0137 | 977.3892
12 | 27 | 14 | 229.4027 | 0 | 73.4431 | 0 | 586.5297 | 88.0137 | 977.3892
12 | 27 | 15 | 229.4027 | 0 | 73.4431 | 0 | 586.5297 | 88.0137 | 977.3892
12 | 27 | 16 | 271.2209 | 0 | 86.8312 | 0 | 586.5297 | 88.0137 | 1032.5955
12 | 27 | 17 | 450.329 | 0 | 144.1726 | 0 | 586.5297 | 88.0137 | 1269.0449
12 | 27 | 18 | 498.3197 | 0 | 159.5368 | 0 | 586.5297 | 88.0137 | 1332.3998
12 | 27 | 19 | 547.7081 | 0 | 175.3485 | 0 | 586.5297 | 88.0137 | 1397.6
12 | 27 | 20 | 598.5564 | 0 | 191.6275 | 0 | 586.5297 | 88.0137 | 1464.7273
12 | 27 | 21 | 598.5564 | 0 | 191.6275 | 0 | 586.5297 | 88.0137 | 1464.7273
12 | 27 | 22 | 650.9301 | 0 | 208.3949 | 0 | 586.5297 | 88.0137 | 1533.8684
12 | 27 | 23 | 704.8989 | 0 | 225.673 | 0 | 586.5297 | 88.0137 | 1605.1153
12 | 28 | 0 | 704.8989 | 0 | 225.673 | 0 | 586.5297 | 88.0137 | 1605.1153
12 | 28 | 1 | 760.5368 | 0 | 243.4855 | 0 | 586.5297 | 88.0137 | 1678.5657
12 | 28 | 2 | 817.9226 | 0 | 261.8575 | 0 | 586.5297 | 88.0137 | 1754.3235
12 | 28 | 3 | 877.1398 | 0 | 280.8159 | 0 | 586.5297 | 88.0137 | 1832.499
12 | 28 | 4 | 877.1398 | 0 | 280.8159 | 0 | 586.5297 | 88.0137 | 1832.499
12 | 28 | 5 | 938.2776 | 0 | 300.3891 | 0 | 586.5297 | 88.0137 | 1913.21
12 | 28 | 6 | 938.2776 | 0 | 300.3891 | 0 | 586.5297 | 88.0137 | 1913.21
12 | 28 | 7 | 938.2776 | 0 | 300.3891 | 0 | 586.5297 | 88.0137 | 1913.21
12 | 28 | 8 | 817.9226 | 0 | 261.8575 | 0 | 586.5297 | 88.0137 | 1754.3235
12 | 28 | 9 | 650.9301 | 0 | 208.3949 | 0 | 586.5297 | 88.0137 | 1533.8684
12 | 28 | 10 | 498.3197 | 0 | 159.5368 | 0 | 586.5297 | 88.0137 | 1332.3998
12 | 28 | 11 | 271.2209 | 0 | 86.8312 | 0 | 586.5297 | 88.0137 | 1032.5955
12 | 28 | 12 | 229.4027 | 0 | 73.4431 | 0 | 586.5297 | 88.0137 | 977.3892
12 | 28 | 13 | 188.6754 | 0 | 60.4043 | 0 | 586.5297 | 88.0137 | 923.6231
12 | 28 | 14 | 229.4027 | 0 | 73.4431 | 0 | 586.5297 | 88.0137 | 977.3892
12 | 28 | 15 | 229.4027 | 0 | 73.4431 | 0 | 586.5297 | 88.0137 | 977.3892
12 | 28 | 16 | 271.2209 | 0 | 86.8312 | 0 | 586.5297 | 88.0137 | 1032.5955
12 | 28 | 17 | 450.329 | 0 | 144.1726 | 0 | 586.5297 | 88.0137 | 1269.0449
12 | 28 | 18 | 498.3197 | 0 | 159.5368 | 0 | 586.5297 | 88.0137 | 1332.3998
12 | 28 | 19 | 547.7081 | 0 | 175.3485 | 0 | 586.5297 | 88.0137 | 1397.6
12 | 28 | 20 | 547.7081 | 0 | 175.3485 | 0 | 586.5297 | 88.0137 | 1397.6
12 | 28 | 21 | 598.5564 | 0 | 191.6275 | 0 | 586.5297 | 88.0137 | 1464.7273
12 | 28 | 22 | 650.9301 | 0 | 208.3949 | 0 | 586.5297 | 88.0137 | 1533.8684
12 | 28 | 23 | 704.8989 | 0 | 225.673 | 0 | 586.5297 | 88.0137 | 1605.1153
12 | 29 | 0 | 704.8989 | 0 | 225.673 | 0 | 586.5297 | 88.0137 | 1605.1153
12 | 29 | 1 | 760.5368 | 0 | 243.4855 | 0 | 586.5297 | 88.0137 | 1678.5657
12 | 29 | 2 | 817.9226 | 0 | 261.8575 | 0 | 586.5297 | 88.0137 | 1754.3235
12 | 29 | 3 | 877.1398 | 0 | 280.8159 | 0 | 586.5297 | 88.0137 | 1832.499
12 | 29 | 4 | 877.1398 | 0 | 280.8159 | 0 | 586.5297 | 88.0137 | 1832.499
12 | 29 | 5 | 938.2776 | 0 | 300.3891 | 0 | 586.5297 | 88.0137 | 1913.21
12 | 29 | 6 | 938.2776 | 0 | 300.3891 | 0 | 586.5297 | 88.0137 | 1913.21
12 | 29 | 7 | 938.2776 | 0 | 300.3891 | 0 | 586.5297 | 88.0137 | 1913.21
12 | 29 | 8 | 817.9226 | 0 | 261.8575 | 0 | 586.5297 | 88.0137 | 1754.3235
12 | 29 | 9 | 650.9301 | 0 | 208.3949 | 0 | 586.5297 | 88.0137 | 1533.8684
12 | 29 | 10 | 498.3197 | 0 | 159.5368 | 0 | 586.5297 | 88.0137 | 1332.3998
12 | 29 | 11 | 271.2209 | 0 | 86.8312 | 0 | 586.5297 | 88.0137 | 1032.5955
12 | 29 | 12 | 229.4027 | 0 | 73.4431 | 0 | 586.5297 | 88.0137 | 977.3892
12 | 29 | 13 | 188.6754 | 0 | 60.4043 | 0 | 586.5297 | 88.0137 | 923.6231
12 | 29 | 14 | 229.4027 | 0 | 73.4431 | 0 | 586.5297 | 88.0137 | 977.3892
12 | 29 | 15 | 229.4027 | 0 | 73.4431 | 0 | 586.5297 | 88.0137 | 977.3892
12 | 29 | 16 | 271.2209 | 0 | 86.8312 | 0 | 586.5297 | 88.0137 | 1032.5955
12 | 29 | 17 | 450.329 | 0 | 144.1726 | 0 | 586.5297 | 88.0137 | 1269.0449
12 | 29 | 18 | 498.3197 | 0 | 159.5368 | 0 | 586.5297 | 88.0137 | 1332.3998
12 | 29 | 19 | 547.7081 | 0 | 175.3485 | 0 | 586.5297 | 88.0137 | 1397.6
12 | 29 | 20 | 547.7081 | 0 | 175.3485 | 0 | 586.5297 | 88.0137 | 1397.6
12 | 29 | 21 | 598.5564 | 0 | 191.6275 | 0 | 586.5297 | 88.0137 | 1464.7273
12 | 29 | 22 | 650.9301 | 0 | 208.3949 | 0 | 586.5297 | 88.0137 | 1533.8684
12 | 29 | 23 | 650.9301 | 0 | 208.3949 | 0 | 586.5297 | 88.0137 | 1533.8684
12 | 30 | 0 | 704.8989 | 0 | 225.673 | 0 | 586.5297 | 88.0137 | 1605.1153
12 | 30 | 1 | 760.5368 | 0 | 243.4855 | 0 | 586.5297 | 88.0137 | 1678.5657
12 | 30 | 2 | 817.9226 | 0 | 261.8575 | 0 | 586.5297 | 88.0137 | 1754.3235
12 | 30 | 3 | 877.1398 | 0 | 280.8159 | 0 | 586.5297 | 88.0137 | 1832.499
12 | 30 | 4 | 877.1398 | 0 | 280.8159 | 0 | 586.5297 | 88.0137 | 1832.499
12 | 30 | 5 | 938.2776 | 0 | 300.3891 | 0 | 586.5297 | 88.0137 | 1913.21
12 | 30 | 6 | 938.2776 | 0 | 300.3891 | 0 | 586.5297 | 88.0137 | 1913.21
12 | 30 | 7 | 938.2776 | 0 | 300.3891 | 0 | 586.5297 | 88.0137 | 1913.21
12 | 30 | 8 | 817.9226 | 0 | 261.8575 | 0 | 586.5297 | 88.0137 | 1754.3235
12 | 30 | 9 | 650.9301 | 0 | 208.3949 | 0 | 586.5297 | 88.0137 | 1533.8684
12 | 30 | 10 | 498.3197 | 0 | 159.5368 | 0 | 586.5297 | 88.0137 | 1332.3998
12 | 30 | 11 | 271.2209 | 0 | 86.8312 | 0 | 586.5297 | 88.0137 | 1032.5955
12 | 30 | 12 | 229.4027 | 0 | 73.4431 | 0 | 586.5297 | 88.0137 | 977.3892
12 | 30 | 13 | 188.6754 | 0 | 60.4043 | 0 | 586.5297 | 88.0137 | 923.6231
12 | 30 | 14 | 229.4027 | 0 | 73.4431 | 0 | 586.5297 | 88.0137 | 977.3892
12 | 30 | 15 | 229.4027 | 0 | 73.4431 | 0 | 586.5297 | 88.0137 | 977.3892
12 | 30 | 16 | 271.2209 | 0 | 86.8312 | 0 | 586.5297 | 88.0137 | 1032.5955
12 | 30 | 17 | 450.329 | 0 | 144.1726 | 0 | 586.5297 | 88.0137 | 1269.0449
12 | 30 | 18 | 498.3197 | 0 | 159.5368 | 0 | 586.5297 | 88.0137 | 1332.3998
12 | 30 | 19 | 547.7081 | 0 | 175.3485 | 0 | 586.5297 | 88.0137 | 1397.6
12 | 30 | 20 | 547.7081 | 0 | 175.3485 | 0 | 586.5297 | 88.0137 | 1397.6
12 | 30 | 21 | 598.5564 | 0 | 191.6275 | 0 | 586.5297 | 88.0137 | 1464.7273
12 | 30 | 22 | 650.9301 | 0 | 208.3949 | 0 | 586.5297 | 88.0137 | 1533.8684
12 | 30 | 23 | 650.9301 | 0 | 208.3949 | 0 | 586.5297 | 88.0137 | 1533.8684
12 | 31 | 0 | 704.8989 | 0 | 225.673 | 0 | 586.5297 | 88.0137 | 1605.1153
12 | 31 | 1 | 760.5368 | 0 | 243.4855 | 0 | 586.5297 | 88.0137 | 1678.5657
12 | 31 | 2 | 817.9226 | 0 | 261.8575 | 0 | 586.5297 | 88.0137 | 1754.3235
12 | 31 | 3 | 877.1398 | 0 | 280.8159 | 0 | 586.5297 | 88.0137 | 1832.499
12 | 31 | 4 | 877.1398 | 0 | 280.8159 | 0 | 586.5297 | 88.0137 | 1832.499
12 | 31 | 5 | 938.2776 | 0 | 300.3891 | 0 | 586.5297 | 88.0137 | 1913.21
12 | 31 | 6 | 938.2776 | 0 | 300.3891 | 0 | 586.5297 | 88.0137 | 1913.21
12 | 31 | 7 | 938.2776 | 0 | 300.3891 | 0 | 586.5297 | 88.0137 | 1913.21
12 | 31 | 8 | 817.9226 | 0 | 261.8575 | 0 | 586.5297 | 88.0137 | 1754.3235
12 | 31 | 9 | 650.9301 | 0 | 208.3949 | 0 | 586.5297 | 88.0137 | 1533.8684
12 | 31 | 10 | 498.3197 | 0 | 159.5368 | 0 | 586.5297 | 88.0137 | 1332.3998
12 | 31 | 11 | 271.2209 | 0 | 86.8312 | 0 | 586.5297 | 88.0137 | 1032.5955
12 | 31 | 12 | 229.4027 | 0 | 73.4431 | 0 | 586.5297 | 88.0137 | 977.3892
12 | 31 | 13 | 188.6754 | 0 | 60.4043 | 0 | 586.5297 | 88.0137 | 923.6231
12 | 31 | 14 | 229.4027 | 0 | 73.4431 | 0 | 586.5297 | 88.0137 | 977.3892
12 | 31 | 15 | 229.4027 | 0 | 73.4431 | 0 | 586.5297 | 88.0137 | 977.3892
12 | 31 | 16 | 271.2209 | 0 | 86.8312 | 0 | 586.5297 | 88.0137 | 1032.5955
12 | 31 | 17 | 450.329 | 0 | 144.1726 | 0 | 586.5297 | 88.0137 | 1269.0449
12 | 31 | 18 | 498.3197 | 0 | 159.5368 | 0 | 586.5297 | 88.0137 | 1332.3998
12 | 31 | 19 | 547.7081 | 0 | 175.3485 | 0 | 586.5297 | 88.0137 | 1397.6
12 | 31 | 20 | 547.7081 | 0 | 175.3485 | 0 | 586.5297 | 88.0137 | 1397.6
12 | 31 | 21 | 598.5564 | 0 | 191.6275 | 0 | 586.5297 | 88.0137 | 1464.7273
12 | 31 | 22 | 650.9301 | 0 | 208.3949 | 0 | 586.5297 | 88.0137 | 1533.8684
12 | 31 | 23 | 650.9301 | 0 | 208.3949 | 0 | 586.5297 | 88.0137 | 1533.8684