0.708333333333333194May | Resource 1 | Sublap 1 | 17:00 | 1 | 94 | May | 14000 | 0 | 0 | 0 | 0 | 0 | 0 | 0 | 0 | 0 | 0 | 0 | 0 | 0 | 0 | 0 | 0 | 0 | 5.5057 | -2.0358 | -0.038393 | 0 | 0 | 0 | 0 | 0 | 0 | 0 | 0 | 0 | 0 | 0 | 0 | 0 | 0 | 0 | 0 | 0 | 0 | 0 | 0 | 0 | 77.08 | -28.5017 | -0.5375 | 0 | 0 | 0 | 0
0.708333333333333194June | Resource 1 | Sublap 1 | 17:00 | 1 | 94 | June | 15000 | 0 | 0 | 0 | 0 | 0 | 0 | 0 | 0 | 0 | 0 | 0 | 0 | 0 | 0 | 0 | 0 | 0 | 5.5057 | -2.0358 | -0.038393 | 0 | 0 | 0 | 0 | 0 | 0 | 0 | 0 | 0 | 0 | 0 | 0 | 0 | 0 | 0 | 0 | 0 | 0 | 0 | 0 | 0 | 82.5857 | -30.5375 | -0.57589 | 0 | 0 | 0 | 0
0.708333333333333194July | Resource 1 | Sublap 1 | 17:00 | 1 | 94 | July | 16000 | 0 | 0 | 0 | 0 | 0 | 0 | 0 | 0 | 0 | 0 | 0 | 0 | 0 | 0 | 0 | 0 | 0 | 5.5057 | -2.0358 | -0.038393 | 0 | 0 | 0 | 0 | 0 | 0 | 0 | 0 | 0 | 0 | 0 | 0 | 0 | 0 | 0 | 0 | 0 | 0 | 0 | 0 | 0 | 88.0914 | -32.5733 | -0.61429 | 0 | 0 | 0 | 0
0.708333333333333194August | Resource 1 | Sublap 1 | 17:00 | 1 | 94 | August | 17000 | 0 | 0 | 0 | 0 | 0 | 0 | 0 | 0 | 0 | 0 | 0 | 0 | 0 | 0 | 0 | 0 | 0 | 5.5057 | -2.0358 | -0.038393 | 0 | 0 | 0 | 0 | 0 | 0 | 0 | 0 | 0 | 0 | 0 | 0 | 0 | 0 | 0 | 0 | 0 | 0 | 0 | 0 | 0 | 93.5971 | -34.6092 | -0.65268 | 0 | 0 | 0 | 0
0.708333333333333194September | Resource 1 | Sublap 1 | 17:00 | 1 | 94 | September | 18000 | 0 | 0 | 0 | 0 | 0 | 0 | 0 | 0 | 0 | 0 | 0 | 0 | 0 | 0 | 0 | 0 | 0 | 5.5057 | -2.0358 | -0.038393 | 0 | 0 | 0 | 0 | 0 | 0 | 0 | 0 | 0 | 0 | 0 | 0 | 0 | 0 | 0 | 0 | 0 | 0 | 0 | 0 | 0 | 99.1028 | -36.645 | -0.69107 | 0 | 0 | 0 | 0
0.708333333333333194October | Resource 1 | Sublap 1 | 17:00 | 1 | 94 | October | 19000 | 0 | 0 | 0 | 0 | 0 | 0 | 0 | 0 | 0 | 0 | 0 | 0 | 0 | 0 | 0 | 0 | 0 | 5.5057 | -2.0358 | -0.038393 | 0 | 0 | 0 | 0 | 0 | 0 | 0 | 0 | 0 | 0 | 0 | 0 | 0 | 0 | 0 | 0 | 0 | 0 | 0 | 0 | 0 | 104.6085 | -38.6808 | -0.72946 | 0 | 0 | 0 | 0
0.708333333333333194November | Resource 1 | Sublap 1 | 17:00 | 1 | 94 | November | 20000 | 0 | 0 | 0 | 0 | 0 | 0 | 0 | 0 | 0 | 0 | 0 | 0 | 0 | 0 | 0 | 0 | 0 | 5.5057 | -2.0358 | -0.038393 | 0 | 0 | 0 | 0 | 0 | 0 | 0 | 0 | 0 | 0 | 0 | 0 | 0 | 0 | 0 | 0 | 0 | 0 | 0 | 0 | 0 | 110.1142 | -40.7167 | -0.76786 | 0 | 0 | 0 | 0
0.708333333333333194December | Resource 1 | Sublap 1 | 17:00 | 1 | 94 | December | 21000 | 0 | 0 | 0 | 0 | 0 | 0 | 0 | 0 | 0 | 0 | 0 | 0 | 0 | 0 | 0 | 0 | 0 | 5.5057 | -2.0358 | -0.038393 | 0 | 0 | 0 | 0 | 0 | 0 | 0 | 0 | 0 | 0 | 0 | 0 | 0 | 0 | 0 | 0 | 0 | 0 | 0 | 0 | 0 | 115.6199 | -42.7525 | -0.80625 | 0 | 0 | 0 | 0
0.708333333333333195January | Resource 1 | Sublap 1 | 17:00 | 1 | 95 | January | 10000 | 0 | 0 | 0 | 0 | 0 | 0 | 0 | 0 | 0 | 0 | 0 | 0 | 0 | 0 | 0 | 0 | 0 | 8.7358 | -2.661 | -0.050135 | 0 | 0 | 0 | 0 | 0 | 0 | 0 | 0 | 0 | 0 | 0 | 0 | 0 | 0 | 0 | 0 | 0 | 0 | 0 | 0 | 0 | 87.3585 | -26.6098 | -0.50135 | 0 | 0 | 0 | 0
0.708333333333333195February | Resource 1 | Sublap 1 | 17:00 | 1 | 95 | February | 11000 | 0 | 0 | 0 | 0 | 0 | 0 | 0 | 0 | 0 | 0 | 0 | 0 | 0 | 0 | 0 | 0 | 0 | 8.7358 | -2.661 | -0.050135 | 0 | 0 | 0 | 0 | 0 | 0 | 0 | 0 | 0 | 0 | 0 | 0 | 0 | 0 | 0 | 0 | 0 | 0 | 0 | 0 | 0 | 96.0943 | -29.2708 | -0.55149 | 0 | 0 | 0 | 0
0.708333333333333195March | Resource 1 | Sublap 1 | 17:00 | 1 | 95 | March | 12000 | 0 | 0 | 0 | 0 | 0 | 0 | 0 | 0 | 0 | 0 | 0 | 0 | 0 | 0 | 0 | 0 | 0 | 8.7358 | -2.661 | -0.050135 | 0 | 0 | 0 | 0 | 0 | 0 | 0 | 0 | 0 | 0 | 0 | 0 | 0 | 0 | 0 | 0 | 0 | 0 | 0 | 0 | 0 | 104.8302 | -31.9318 | -0.60162 | 0 | 0 | 0 | 0
0.708333333333333195April | Resource 1 | Sublap 1 | 17:00 | 1 | 95 | April | 13000 | 0 | 0 | 0 | 0 | 0 | 0 | 0 | 0 | 0 | 0 | 0 | 0 | 0 | 0 | 0 | 0 | 0 | 8.7358 | -2.661 | -0.050135 | 0 | 0 | 0 | 0 | 0 | 0 | 0 | 0 | 0 | 0 | 0 | 0 | 0 | 0 | 0 | 0 | 0 | 0 | 0 | 0 | 0 | 113.566 | -34.5927 | -0.65176 | 0 | 0 | 0 | 0
0.708333333333333195May | Resource 1 | Sublap 1 | 17:00 | 1 | 95 | May | 14000 | 0 | 0 | 0 | 0 | 0 | 0 | 0 | 0 | 0 | 0 | 0 | 0 | 0 | 0 | 0 | 0 | 0 | 8.7358 | -2.661 | -0.050135 | 0 | 0 | 0 | 0 | 0 | 0 | 0 | 0 | 0 | 0 | 0 | 0 | 0 | 0 | 0 | 0 | 0 | 0 | 0 | 0 | 0 | 122.3019 | -37.2537 | -0.70189 | 0 | 0 | 0 | 0
0.708333333333333195June | Resource 1 | Sublap 1 | 17:00 | 1 | 95 | June | 15000 | 0 | 0 | 0 | 0 | 0 | 0 | 0 | 0 | 0 | 0 | 0 | 0 | 0 | 0 | 0 | 0 | 0 | 8.7358 | -2.661 | -0.050135 | 0 | 0 | 0 | 0 | 0 | 0 | 0 | 0 | 0 | 0 | 0 | 0 | 0 | 0 | 0 | 0 | 0 | 0 | 0 | 0 | 0 | 131.0377 | -39.9147 | -0.75203 | 0 | 0 | 0 | 0
0.708333333333333195July | Resource 1 | Sublap 1 | 17:00 | 1 | 95 | July | 16000 | 0 | 0 | 0 | 0 | 0 | 0 | 0 | 0 | 0 | 0 | 0 | 0 | 0 | 0 | 0 | 0 | 0 | 8.7358 | -2.661 | -0.050135 | 0 | 0 | 0 | 0 | 0 | 0 | 0 | 0 | 0 | 0 | 0 | 0 | 0 | 0 | 0 | 0 | 0 | 0 | 0 | 0 | 0 | 139.7736 | -42.5757 | -0.80216 | 0 | 0 | 0 | 0
0.708333333333333195August | Resource 1 | Sublap 1 | 17:00 | 1 | 95 | August | 17000 | 0 | 0 | 0 | 0 | 0 | 0 | 0 | 0 | 0 | 0 | 0 | 0 | 0 | 0 | 0 | 0 | 0 | 8.7358 | -2.661 | -0.050135 | 0 | 0 | 0 | 0 | 0 | 0 | 0 | 0 | 0 | 0 | 0 | 0 | 0 | 0 | 0 | 0 | 0 | 0 | 0 | 0 | 0 | 148.5094 | -45.2366 | -0.8523 | 0 | 0 | 0 | 0
0.708333333333333195September | Resource 1 | Sublap 1 | 17:00 | 1 | 95 | September | 18000 | 0 | 0 | 0 | 0 | 0 | 0 | 0 | 0 | 0 | 0 | 0 | 0 | 0 | 0 | 0 | 0 | 0 | 8.7358 | -2.661 | -0.050135 | 0 | 0 | 0 | 0 | 0 | 0 | 0 | 0 | 0 | 0 | 0 | 0 | 0 | 0 | 0 | 0 | 0 | 0 | 0 | 0 | 0 | 157.2453 | -47.8976 | -0.90243 | 0 | 0 | 0 | 0
0.708333333333333195October | Resource 1 | Sublap 1 | 17:00 | 1 | 95 | October | 19000 | 0 | 0 | 0 | 0 | 0 | 0 | 0 | 0 | 0 | 0 | 0 | 0 | 0 | 0 | 0 | 0 | 0 | 8.7358 | -2.661 | -0.050135 | 0 | 0 | 0 | 0 | 0 | 0 | 0 | 0 | 0 | 0 | 0 | 0 | 0 | 0 | 0 | 0 | 0 | 0 | 0 | 0 | 0 | 165.9811 | -50.5586 | -0.95257 | 0 | 0 | 0 | 0
0.708333333333333195November | Resource 1 | Sublap 1 | 17:00 | 1 | 95 | November | 20000 | 0 | 0 | 0 | 0 | 0 | 0 | 0 | 0 | 0 | 0 | 0 | 0 | 0 | 0 | 0 | 0 | 0 | 8.7358 | -2.661 | -0.050135 | 0 | 0 | 0 | 0 | 0 | 0 | 0 | 0 | 0 | 0 | 0 | 0 | 0 | 0 | 0 | 0 | 0 | 0 | 0 | 0 | 0 | 174.717 | -53.2196 | -1.0027 | 0 | 0 | 0 | 0
0.708333333333333195December | Resource 1 | Sublap 1 | 17:00 | 1 | 95 | December | 21000 | 0 | 0 | 0 | 0 | 0 | 0 | 0 | 0 | 0 | 0 | 0 | 0 | 0 | 0 | 0 | 0 | 0 | 8.7358 | -2.661 | -0.050135 | 0 | 0 | 0 | 0 | 0 | 0 | 0 | 0 | 0 | 0 | 0 | 0 | 0 | 0 | 0 | 0 | 0 | 0 | 0 | 0 | 0 | 183.4528 | -55.8806 | -1.0528 | 0 | 0 | 0 | 0
0.708333333333333196January | Resource 1 | Sublap 1 | 17:00 | 1 | 96 | January | 10000 | 0 | 0 | 0 | 0 | 0 | 0 | 0 | 0 | 0 | 0 | 0 | 0 | 0 | 0 | 0 | 0 | 0 | 8.0242 | -2.3686 | -0.044643 | 0 | 0 | 0 | 0 | 0 | 0 | 0 | 0 | 0 | 0 | 0 | 0 | 0 | 0 | 0 | 0 | 0 | 0 | 0 | 0 | 0 | 80.2418 | -23.6857 | -0.44643 | 0 | 0 | 0 | 0
0.708333333333333196February | Resource 1 | Sublap 1 | 17:00 | 1 | 96 | February | 11000 | 0 | 0 | 0 | 0 | 0 | 0 | 0 | 0 | 0 | 0 | 0 | 0 | 0 | 0 | 0 | 0 | 0 | 8.0242 | -2.3686 | -0.044643 | 0 | 0 | 0 | 0 | 0 | 0 | 0 | 0 | 0 | 0 | 0 | 0 | 0 | 0 | 0 | 0 | 0 | 0 | 0 | 0 | 0 | 88.266 | -26.0543 | -0.49107 | 0 | 0 | 0 | 0
0.708333333333333196March | Resource 1 | Sublap 1 | 17:00 | 1 | 96 | March | 12000 | 0 | 0 | 0 | 0 | 0 | 0 | 0 | 0 | 0 | 0 | 0 | 0 | 0 | 0 | 0 | 0 | 0 | 8.0242 | -2.3686 | -0.044643 | 0 | 0 | 0 | 0 | 0 | 0 | 0 | 0 | 0 | 0 | 0 | 0 | 0 | 0 | 0 | 0 | 0 | 0 | 0 | 0 | 0 | 96.2901 | -28.4228 | -0.53571 | 0 | 0 | 0 | 0
0.708333333333333196April | Resource 1 | Sublap 1 | 17:00 | 1 | 96 | April | 13000 | 0 | 0 | 0 | 0 | 0 | 0 | 0 | 0 | 0 | 0 | 0 | 0 | 0 | 0 | 0 | 0 | 0 | 8.0242 | -2.3686 | -0.044643 | 0 | 0 | 0 | 0 | 0 | 0 | 0 | 0 | 0 | 0 | 0 | 0 | 0 | 0 | 0 | 0 | 0 | 0 | 0 | 0 | 0 | 104.3143 | -30.7914 | -0.58035 | 0 | 0 | 0 | 0
0.708333333333333196May | Resource 1 | Sublap 1 | 17:00 | 1 | 96 | May | 14000 | 0 | 0 | 0 | 0 | 0 | 0 | 0 | 0 | 0 | 0 | 0 | 0 | 0 | 0 | 0 | 0 | 0 | 8.0242 | -2.3686 | -0.044643 | 0 | 0 | 0 | 0 | 0 | 0 | 0 | 0 | 0 | 0 | 0 | 0 | 0 | 0 | 0 | 0 | 0 | 0 | 0 | 0 | 0 | 112.3385 | -33.16 | -0.625 | 0 | 0 | 0 | 0
0.708333333333333196June | Resource 1 | Sublap 1 | 17:00 | 1 | 96 | June | 15000 | 0 | 0 | 0 | 0 | 0 | 0 | 0 | 0 | 0 | 0 | 0 | 0 | 0 | 0 | 0 | 0 | 0 | 8.0242 | -2.3686 | -0.044643 | 0 | 0 | 0 | 0 | 0 | 0 | 0 | 0 | 0 | 0 | 0 | 0 | 0 | 0 | 0 | 0 | 0 | 0 | 0 | 0 | 0 | 120.3626 | -35.5285 | -0.66964 | 0 | 0 | 0 | 0
0.708333333333333196July | Resource 1 | Sublap 1 | 17:00 | 1 | 96 | July | 16000 | 0 | 0 | 0 | 0 | 0 | 0 | 0 | 0 | 0 | 0 | 0 | 0 | 0 | 0 | 0 | 0 | 0 | 8.0242 | -2.3686 | -0.044643 | 0 | 0 | 0 | 0 | 0 | 0 | 0 | 0 | 0 | 0 | 0 | 0 | 0 | 0 | 0 | 0 | 0 | 0 | 0 | 0 | 0 | 128.3868 | -37.8971 | -0.71428 | 0 | 0 | 0 | 0
0.708333333333333196August | Resource 1 | Sublap 1 | 17:00 | 1 | 96 | August | 17000 | 0 | 0 | 0 | 0 | 0 | 0 | 0 | 0 | 0 | 0 | 0 | 0 | 0 | 0 | 0 | 0 | 0 | 8.0242 | -2.3686 | -0.044643 | 0 | 0 | 0 | 0 | 0 | 0 | 0 | 0 | 0 | 0 | 0 | 0 | 0 | 0 | 0 | 0 | 0 | 0 | 0 | 0 | 0 | 136.411 | -40.2657 | -0.75893 | 0 | 0 | 0 | 0
0.708333333333333196September | Resource 1 | Sublap 1 | 17:00 | 1 | 96 | September | 18000 | 0 | 0 | 0 | 0 | 0 | 0 | 0 | 0 | 0 | 0 | 0 | 0 | 0 | 0 | 0 | 0 | 0 | 8.0242 | -2.3686 | -0.044643 | 0 | 0 | 0 | 0 | 0 | 0 | 0 | 0 | 0 | 0 | 0 | 0 | 0 | 0 | 0 | 0 | 0 | 0 | 0 | 0 | 0 | 144.4352 | -42.6343 | -0.80357 | 0 | 0 | 0 | 0
0.708333333333333196October | Resource 1 | Sublap 1 | 17:00 | 1 | 96 | October | 19000 | 0 | 0 | 0 | 0 | 0 | 0 | 0 | 0 | 0 | 0 | 0 | 0 | 0 | 0 | 0 | 0 | 0 | 8.0242 | -2.3686 | -0.044643 | 0 | 0 | 0 | 0 | 0 | 0 | 0 | 0 | 0 | 0 | 0 | 0 | 0 | 0 | 0 | 0 | 0 | 0 | 0 | 0 | 0 | 152.4594 | -45.0028 | -0.84821 | 0 | 0 | 0 | 0
0.708333333333333196November | Resource 1 | Sublap 1 | 17:00 | 1 | 96 | November | 20000 | 0 | 0 | 0 | 0 | 0 | 0 | 0 | 0 | 0 | 0 | 0 | 0 | 0 | 0 | 0 | 0 | 0 | 8.0242 | -2.3686 | -0.044643 | 0 | 0 | 0 | 0 | 0 | 0 | 0 | 0 | 0 | 0 | 0 | 0 | 0 | 0 | 0 | 0 | 0 | 0 | 0 | 0 | 0 | 160.4835 | -47.3714 | -0.89285 | 0 | 0 | 0 | 0
0.708333333333333196December | Resource 1 | Sublap 1 | 17:00 | 1 | 96 | December | 21000 | 0 | 0 | 0 | 0 | 0 | 0 | 0 | 0 | 0 | 0 | 0 | 0 | 0 | 0 | 0 | 0 | 0 | 8.0242 | -2.3686 | -0.044643 | 0 | 0 | 0 | 0 | 0 | 0 | 0 | 0 | 0 | 0 | 0 | 0 | 0 | 0 | 0 | 0 | 0 | 0 | 0 | 0 | 0 | 168.5077 | -49.74 | -0.9375 | 0 | 0 | 0 | 0
0.708333333333333197January | Resource 1 | Sublap 1 | 17:00 | 1 | 97 | January | 10000 | 0 | 0 | 0 | 0 | 0 | 0 | 0 | 0 | 0 | 0 | 0 | 0 | 0 | 0 | 0 | 0 | 0 | 6.344 | -2.1992 | -0.041462 | 0 | 0 | 0 | 0 | 0 | 0 | 0 | 0 | 0 | 0 | 0 | 0 | 0 | 0 | 0 | 0 | 0 | 0 | 0 | 0 | 0 | 63.4404 | -21.9923 | -0.41462 | 0 | 0 | 0 | 0
0.708333333333333197February | Resource 1 | Sublap 1 | 17:00 | 1 | 97 | February | 11000 | 0 | 0 | 0 | 0 | 0 | 0 | 0 | 0 | 0 | 0 | 0 | 0 | 0 | 0 | 0 | 0 | 0 | 6.344 | -2.1992 | -0.041462 | 0 | 0 | 0 | 0 | 0 | 0 | 0 | 0 | 0 | 0 | 0 | 0 | 0 | 0 | 0 | 0 | 0 | 0 | 0 | 0 | 0 | 69.7845 | -24.1915 | -0.45608 | 0 | 0 | 0 | 0
0.708333333333333197March | Resource 1 | Sublap 1 | 17:00 | 1 | 97 | March | 12000 | 0 | 0 | 0 | 0 | 0 | 0 | 0 | 0 | 0 | 0 | 0 | 0 | 0 | 0 | 0 | 0 | 0 | 6.344 | -2.1992 | -0.041462 | 0 | 0 | 0 | 0 | 0 | 0 | 0 | 0 | 0 | 0 | 0 | 0 | 0 | 0 | 0 | 0 | 0 | 0 | 0 | 0 | 0 | 76.1285 | -26.3908 | -0.49754 | 0 | 0 | 0 | 0
0.708333333333333197April | Resource 1 | Sublap 1 | 17:00 | 1 | 97 | April | 13000 | 0 | 0 | 0 | 0 | 0 | 0 | 0 | 0 | 0 | 0 | 0 | 0 | 0 | 0 | 0 | 0 | 0 | 6.344 | -2.1992 | -0.041462 | 0 | 0 | 0 | 0 | 0 | 0 | 0 | 0 | 0 | 0 | 0 | 0 | 0 | 0 | 0 | 0 | 0 | 0 | 0 | 0 | 0 | 82.4725 | -28.59 | -0.53901 | 0 | 0 | 0 | 0
0.708333333333333197May | Resource 1 | Sublap 1 | 17:00 | 1 | 97 | May | 14000 | 0 | 0 | 0 | 0 | 0 | 0 | 0 | 0 | 0 | 0 | 0 | 0 | 0 | 0 | 0 | 0 | 0 | 6.344 | -2.1992 | -0.041462 | 0 | 0 | 0 | 0 | 0 | 0 | 0 | 0 | 0 | 0 | 0 | 0 | 0 | 0 | 0 | 0 | 0 | 0 | 0 | 0 | 0 | 88.8166 | -30.7892 | -0.58047 | 0 | 0 | 0 | 0
0.708333333333333197June | Resource 1 | Sublap 1 | 17:00 | 1 | 97 | June | 15000 | 0 | 0 | 0 | 0 | 0 | 0 | 0 | 0 | 0 | 0 | 0 | 0 | 0 | 0 | 0 | 0 | 0 | 6.344 | -2.1992 | -0.041462 | 0 | 0 | 0 | 0 | 0 | 0 | 0 | 0 | 0 | 0 | 0 | 0 | 0 | 0 | 0 | 0 | 0 | 0 | 0 | 0 | 0 | 95.1606 | -32.9885 | -0.62193 | 0 | 0 | 0 | 0
0.708333333333333197July | Resource 1 | Sublap 1 | 17:00 | 1 | 97 | July | 16000 | 0 | 0 | 0 | 0 | 0 | 0 | 0 | 0 | 0 | 0 | 0 | 0 | 0 | 0 | 0 | 0 | 0 | 6.344 | -2.1992 | -0.041462 | 0 | 0 | 0 | 0 | 0 | 0 | 0 | 0 | 0 | 0 | 0 | 0 | 0 | 0 | 0 | 0 | 0 | 0 | 0 | 0 | 0 | 101.5047 | -35.1877 | -0.66339 | 0 | 0 | 0 | 0
0.708333333333333197August | Resource 1 | Sublap 1 | 17:00 | 1 | 97 | August | 17000 | 0 | 0 | 0 | 0 | 0 | 0 | 0 | 0 | 0 | 0 | 0 | 0 | 0 | 0 | 0 | 0 | 0 | 6.344 | -2.1992 | -0.041462 | 0 | 0 | 0 | 0 | 0 | 0 | 0 | 0 | 0 | 0 | 0 | 0 | 0 | 0 | 0 | 0 | 0 | 0 | 0 | 0 | 0 | 107.8487 | -37.3869 | -0.70485 | 0 | 0 | 0 | 0
0.708333333333333197September | Resource 1 | Sublap 1 | 17:00 | 1 | 97 | September | 18000 | 0 | 0 | 0 | 0 | 0 | 0 | 0 | 0 | 0 | 0 | 0 | 0 | 0 | 0 | 0 | 0 | 0 | 6.344 | -2.1992 | -0.041462 | 0 | 0 | 0 | 0 | 0 | 0 | 0 | 0 | 0 | 0 | 0 | 0 | 0 | 0 | 0 | 0 | 0 | 0 | 0 | 0 | 0 | 114.1927 | -39.5861 | -0.74632 | 0 | 0 | 0 | 0
0.708333333333333197October | Resource 1 | Sublap 1 | 17:00 | 1 | 97 | October | 19000 | 0 | 0 | 0 | 0 | 0 | 0 | 0 | 0 | 0 | 0 | 0 | 0 | 0 | 0 | 0 | 0 | 0 | 6.344 | -2.1992 | -0.041462 | 0 | 0 | 0 | 0 | 0 | 0 | 0 | 0 | 0 | 0 | 0 | 0 | 0 | 0 | 0 | 0 | 0 | 0 | 0 | 0 | 0 | 120.5368 | -41.7854 | -0.78778 | 0 | 0 | 0 | 0
0.708333333333333197November | Resource 1 | Sublap 1 | 17:00 | 1 | 97 | November | 20000 | 0 | 0 | 0 | 0 | 0 | 0 | 0 | 0 | 0 | 0 | 0 | 0 | 0 | 0 | 0 | 0 | 0 | 6.344 | -2.1992 | -0.041462 | 0 | 0 | 0 | 0 | 0 | 0 | 0 | 0 | 0 | 0 | 0 | 0 | 0 | 0 | 0 | 0 | 0 | 0 | 0 | 0 | 0 | 126.8808 | -43.9846 | -0.82924 | 0 | 0 | 0 | 0
0.708333333333333197December | Resource 1 | Sublap 1 | 17:00 | 1 | 97 | December | 21000 | 0 | 0 | 0 | 0 | 0 | 0 | 0 | 0 | 0 | 0 | 0 | 0 | 0 | 0 | 0 | 0 | 0 | 6.344 | -2.1992 | -0.041462 | 0 | 0 | 0 | 0 | 0 | 0 | 0 | 0 | 0 | 0 | 0 | 0 | 0 | 0 | 0 | 0 | 0 | 0 | 0 | 0 | 0 | 133.2249 | -46.1838 | -0.8707 | 0 | 0 | 0 | 0
0.708333333333333198January | Resource 1 | Sublap 1 | 17:00 | 1 | 98 | January | 10000 | 0 | 0 | 0 | 0 | 0 | 0 | 0 | 0 | 0 | 0 | 0 | 0 | 0 | 0 | 0 | 0 | 0 | 8.2563 | -2.5147 | -0.047388 | 0 | 0 | 0 | 0 | 0 | 0 | 0 | 0 | 0 | 0 | 0 | 0 | 0 | 0 | 0 | 0 | 0 | 0 | 0 | 0 | 0 | 82.5633 | -25.1473 | -0.47388 | 0 | 0 | 0 | 0
0.708333333333333198February | Resource 1 | Sublap 1 | 17:00 | 1 | 98 | February | 11000 | 0 | 0 | 0 | 0 | 0 | 0 | 0 | 0 | 0 | 0 | 0 | 0 | 0 | 0 | 0 | 0 | 0 | 8.2563 | -2.5147 | -0.047388 | 0 | 0 | 0 | 0 | 0 | 0 | 0 | 0 | 0 | 0 | 0 | 0 | 0 | 0 | 0 | 0 | 0 | 0 | 0 | 0 | 0 | 90.8196 | -27.6621 | -0.52127 | 0 | 0 | 0 | 0
0.708333333333333198March | Resource 1 | Sublap 1 | 17:00 | 1 | 98 | March | 12000 | 0 | 0 | 0 | 0 | 0 | 0 | 0 | 0 | 0 | 0 | 0 | 0 | 0 | 0 | 0 | 0 | 0 | 8.2563 | -2.5147 | -0.047388 | 0 | 0 | 0 | 0 | 0 | 0 | 0 | 0 | 0 | 0 | 0 | 0 | 0 | 0 | 0 | 0 | 0 | 0 | 0 | 0 | 0 | 99.0759 | -30.1768 | -0.56866 | 0 | 0 | 0 | 0
0.708333333333333198April | Resource 1 | Sublap 1 | 17:00 | 1 | 98 | April | 13000 | 0 | 0 | 0 | 0 | 0 | 0 | 0 | 0 | 0 | 0 | 0 | 0 | 0 | 0 | 0 | 0 | 0 | 8.2563 | -2.5147 | -0.047388 | 0 | 0 | 0 | 0 | 0 | 0 | 0 | 0 | 0 | 0 | 0 | 0 | 0 | 0 | 0 | 0 | 0 | 0 | 0 | 0 | 0 | 107.3323 | -32.6915 | -0.61605 | 0 | 0 | 0 | 0
0.708333333333333198May | Resource 1 | Sublap 1 | 17:00 | 1 | 98 | May | 14000 | 0 | 0 | 0 | 0 | 0 | 0 | 0 | 0 | 0 | 0 | 0 | 0 | 0 | 0 | 0 | 0 | 0 | 8.2563 | -2.5147 | -0.047388 | 0 | 0 | 0 | 0 | 0 | 0 | 0 | 0 | 0 | 0 | 0 | 0 | 0 | 0 | 0 | 0 | 0 | 0 | 0 | 0 | 0 | 115.5886 | -35.2063 | -0.66343 | 0 | 0 | 0 | 0
0.708333333333333198June | Resource 1 | Sublap 1 | 17:00 | 1 | 98 | June | 15000 | 0 | 0 | 0 | 0 | 0 | 0 | 0 | 0 | 0 | 0 | 0 | 0 | 0 | 0 | 0 | 0 | 0 | 8.2563 | -2.5147 | -0.047388 | 0 | 0 | 0 | 0 | 0 | 0 | 0 | 0 | 0 | 0 | 0 | 0 | 0 | 0 | 0 | 0 | 0 | 0 | 0 | 0 | 0 | 123.8449 | -37.721 | -0.71082 | 0 | 0 | 0 | 0
0.708333333333333198July | Resource 1 | Sublap 1 | 17:00 | 1 | 98 | July | 16000 | 0 | 0 | 0 | 0 | 0 | 0 | 0 | 0 | 0 | 0 | 0 | 0 | 0 | 0 | 0 | 0 | 0 | 8.2563 | -2.5147 | -0.047388 | 0 | 0 | 0 | 0 | 0 | 0 | 0 | 0 | 0 | 0 | 0 | 0 | 0 | 0 | 0 | 0 | 0 | 0 | 0 | 0 | 0 | 132.1013 | -40.2357 | -0.75821 | 0 | 0 | 0 | 0
0.708333333333333198August | Resource 1 | Sublap 1 | 17:00 | 1 | 98 | August | 17000 | 0 | 0 | 0 | 0 | 0 | 0 | 0 | 0 | 0 | 0 | 0 | 0 | 0 | 0 | 0 | 0 | 0 | 8.2563 | -2.5147 | -0.047388 | 0 | 0 | 0 | 0 | 0 | 0 | 0 | 0 | 0 | 0 | 0 | 0 | 0 | 0 | 0 | 0 | 0 | 0 | 0 | 0 | 0 | 140.3576 | -42.7505 | -0.8056 | 0 | 0 | 0 | 0
0.708333333333333198September | Resource 1 | Sublap 1 | 17:00 | 1 | 98 | September | 18000 | 0 | 0 | 0 | 0 | 0 | 0 | 0 | 0 | 0 | 0 | 0 | 0 | 0 | 0 | 0 | 0 | 0 | 8.2563 | -2.5147 | -0.047388 | 0 | 0 | 0 | 0 | 0 | 0 | 0 | 0 | 0 | 0 | 0 | 0 | 0 | 0 | 0 | 0 | 0 | 0 | 0 | 0 | 0 | 148.6139 | -45.2652 | -0.85299 | 0 | 0 | 0 | 0
0.708333333333333198October | Resource 1 | Sublap 1 | 17:00 | 1 | 98 | October | 19000 | 0 | 0 | 0 | 0 | 0 | 0 | 0 | 0 | 0 | 0 | 0 | 0 | 0 | 0 | 0 | 0 | 0 | 8.2563 | -2.5147 | -0.047388 | 0 | 0 | 0 | 0 | 0 | 0 | 0 | 0 | 0 | 0 | 0 | 0 | 0 | 0 | 0 | 0 | 0 | 0 | 0 | 0 | 0 | 156.8702 | -47.7799 | -0.90037 | 0 | 0 | 0 | 0
0.708333333333333198November | Resource 1 | Sublap 1 | 17:00 | 1 | 98 | November | 20000 | 0 | 0 | 0 | 0 | 0 | 0 | 0 | 0 | 0 | 0 | 0 | 0 | 0 | 0 | 0 | 0 | 0 | 8.2563 | -2.5147 | -0.047388 | 0 | 0 | 0 | 0 | 0 | 0 | 0 | 0 | 0 | 0 | 0 | 0 | 0 | 0 | 0 | 0 | 0 | 0 | 0 | 0 | 0 | 165.1266 | -50.2947 | -0.94776 | 0 | 0 | 0 | 0
0.708333333333333198December | Resource 1 | Sublap 1 | 17:00 | 1 | 98 | December | 21000 | 0 | 0 | 0 | 0 | 0 | 0 | 0 | 0 | 0 | 0 | 0 | 0 | 0 | 0 | 0 | 0 | 0 | 8.2563 | -2.5147 | -0.047388 | 0 | 0 | 0 | 0 | 0 | 0 | 0 | 0 | 0 | 0 | 0 | 0 | 0 | 0 | 0 | 0 | 0 | 0 | 0 | 0 | 0 | 173.3829 | -52.8094 | -0.99515 | 0 | 0 | 0 | 0
0.708333333333333199January | Resource 1 | Sublap 1 | 17:00 | 1 | 99 | January | 10000 | 0 | 0 | 0 | 0 | 0 | 0 | 0 | 0 | 0 | 0 | 0 | 0 | 0 | 0 | 0 | 0 | 0 | 7.991 | -2.4872 | -0.046871 | 0 | 0 | 0 | 0 | 0 | 0 | 0 | 0 | 0 | 0 | 0 | 0 | 0 | 0 | 0 | 0 | 0 | 0 | 0 | 0 | 0 | 79.9098 | -24.8721 | -0.46871 | 0 | 0 | 0 | 0
0.708333333333333199February | Resource 1 | Sublap 1 | 17:00 | 1 | 99 | February | 11000 | 0 | 0 | 0 | 0 | 0 | 0 | 0 | 0 | 0 | 0 | 0 | 0 | 0 | 0 | 0 | 0 | 0 | 7.991 | -2.4872 | -0.046871 | 0 | 0 | 0 | 0 | 0 | 0 | 0 | 0 | 0 | 0 | 0 | 0 | 0 | 0 | 0 | 0 | 0 | 0 | 0 | 0 | 0 | 87.9007 | -27.3593 | -0.51558 | 0 | 0 | 0 | 0
0.708333333333333199March | Resource 1 | Sublap 1 | 17:00 | 1 | 99 | March | 12000 | 0 | 0 | 0 | 0 | 0 | 0 | 0 | 0 | 0 | 0 | 0 | 0 | 0 | 0 | 0 | 0 | 0 | 7.991 | -2.4872 | -0.046871 | 0 | 0 | 0 | 0 | 0 | 0 | 0 | 0 | 0 | 0 | 0 | 0 | 0 | 0 | 0 | 0 | 0 | 0 | 0 | 0 | 0 | 95.8917 | -29.8466 | -0.56245 | 0 | 0 | 0 | 0
0.708333333333333199April | Resource 1 | Sublap 1 | 17:00 | 1 | 99 | April | 13000 | 0 | 0 | 0 | 0 | 0 | 0 | 0 | 0 | 0 | 0 | 0 | 0 | 0 | 0 | 0 | 0 | 0 | 7.991 | -2.4872 | -0.046871 | 0 | 0 | 0 | 0 | 0 | 0 | 0 | 0 | 0 | 0 | 0 | 0 | 0 | 0 | 0 | 0 | 0 | 0 | 0 | 0 | 0 | 103.8827 | -32.3338 | -0.60932 | 0 | 0 | 0 | 0
0.708333333333333199May | Resource 1 | Sublap 1 | 17:00 | 1 | 99 | May | 14000 | 0 | 0 | 0 | 0 | 0 | 0 | 0 | 0 | 0 | 0 | 0 | 0 | 0 | 0 | 0 | 0 | 0 | 7.991 | -2.4872 | -0.046871 | 0 | 0 | 0 | 0 | 0 | 0 | 0 | 0 | 0 | 0 | 0 | 0 | 0 | 0 | 0 | 0 | 0 | 0 | 0 | 0 | 0 | 111.8736 | -34.821 | -0.6562 | 0 | 0 | 0 | 0
0.708333333333333199June | Resource 1 | Sublap 1 | 17:00 | 1 | 99 | June | 15000 | 0 | 0 | 0 | 0 | 0 | 0 | 0 | 0 | 0 | 0 | 0 | 0 | 0 | 0 | 0 | 0 | 0 | 7.991 | -2.4872 | -0.046871 | 0 | 0 | 0 | 0 | 0 | 0 | 0 | 0 | 0 | 0 | 0 | 0 | 0 | 0 | 0 | 0 | 0 | 0 | 0 | 0 | 0 | 119.8646 | -37.3082 | -0.70307 | 0 | 0 | 0 | 0
0.708333333333333199July | Resource 1 | Sublap 1 | 17:00 | 1 | 99 | July | 16000 | 0 | 0 | 0 | 0 | 0 | 0 | 0 | 0 | 0 | 0 | 0 | 0 | 0 | 0 | 0 | 0 | 0 | 7.991 | -2.4872 | -0.046871 | 0 | 0 | 0 | 0 | 0 | 0 | 0 | 0 | 0 | 0 | 0 | 0 | 0 | 0 | 0 | 0 | 0 | 0 | 0 | 0 | 0 | 127.8556 | -39.7954 | -0.74994 | 0 | 0 | 0 | 0
0.708333333333333199August | Resource 1 | Sublap 1 | 17:00 | 1 | 99 | August | 17000 | 0 | 0 | 0 | 0 | 0 | 0 | 0 | 0 | 0 | 0 | 0 | 0 | 0 | 0 | 0 | 0 | 0 | 7.991 | -2.4872 | -0.046871 | 0 | 0 | 0 | 0 | 0 | 0 | 0 | 0 | 0 | 0 | 0 | 0 | 0 | 0 | 0 | 0 | 0 | 0 | 0 | 0 | 0 | 135.8466 | -42.2826 | -0.79681 | 0 | 0 | 0 | 0
0.708333333333333199September | Resource 1 | Sublap 1 | 17:00 | 1 | 99 | September | 18000 | 0 | 0 | 0 | 0 | 0 | 0 | 0 | 0 | 0 | 0 | 0 | 0 | 0 | 0 | 0 | 0 | 0 | 7.991 | -2.4872 | -0.046871 | 0 | 0 | 0 | 0 | 0 | 0 | 0 | 0 | 0 | 0 | 0 | 0 | 0 | 0 | 0 | 0 | 0 | 0 | 0 | 0 | 0 | 143.8375 | -44.7698 | -0.84368 | 0 | 0 | 0 | 0
0.708333333333333199October | Resource 1 | Sublap 1 | 17:00 | 1 | 99 | October | 19000 | 0 | 0 | 0 | 0 | 0 | 0 | 0 | 0 | 0 | 0 | 0 | 0 | 0 | 0 | 0 | 0 | 0 | 7.991 | -2.4872 | -0.046871 | 0 | 0 | 0 | 0 | 0 | 0 | 0 | 0 | 0 | 0 | 0 | 0 | 0 | 0 | 0 | 0 | 0 | 0 | 0 | 0 | 0 | 151.8285 | -47.257 | -0.89055 | 0 | 0 | 0 | 0
0.708333333333333199November | Resource 1 | Sublap 1 | 17:00 | 1 | 99 | November | 20000 | 0 | 0 | 0 | 0 | 0 | 0 | 0 | 0 | 0 | 0 | 0 | 0 | 0 | 0 | 0 | 0 | 0 | 7.991 | -2.4872 | -0.046871 | 0 | 0 | 0 | 0 | 0 | 0 | 0 | 0 | 0 | 0 | 0 | 0 | 0 | 0 | 0 | 0 | 0 | 0 | 0 | 0 | 0 | 159.8195 | -49.7442 | -0.93742 | 0 | 0 | 0 | 0
0.708333333333333199December | Resource 1 | Sublap 1 | 17:00 | 1 | 99 | December | 21000 | 0 | 0 | 0 | 0 | 0 | 0 | 0 | 0 | 0 | 0 | 0 | 0 | 0 | 0 | 0 | 0 | 0 | 7.991 | -2.4872 | -0.046871 | 0 | 0 | 0 | 0 | 0 | 0 | 0 | 0 | 0 | 0 | 0 | 0 | 0 | 0 | 0 | 0 | 0 | 0 | 0 | 0 | 0 | 167.8105 | -52.2315 | -0.98429 | 0 | 0 | 0 | 0
0.7083333333333331100January | Resource 1 | Sublap 1 | 17:00 | 1 | 100 | January | 10000 | 0 | 0 | 0 | 0 | 0 | 0 | 0 | 0 | 0 | 0 | 0 | 0 | 0 | 0 | 0 | 0 | 0 | 9.4523 | -2.8795 | -0.054239 | 0 | 0 | 0 | 0 | 0 | 0 | 0 | 0 | 0 | 0 | 0 | 0 | 0 | 0 | 0 | 0 | 0 | 0 | 0 | 0 | 0 | 94.5229 | -28.7948 | -0.54239 | 0 | 0 | 0 | 0
0.7083333333333331100February | Resource 1 | Sublap 1 | 17:00 | 1 | 100 | February | 11000 | 0 | 0 | 0 | 0 | 0 | 0 | 0 | 0 | 0 | 0 | 0 | 0 | 0 | 0 | 0 | 0 | 0 | 9.4523 | -2.8795 | -0.054239 | 0 | 0 | 0 | 0 | 0 | 0 | 0 | 0 | 0 | 0 | 0 | 0 | 0 | 0 | 0 | 0 | 0 | 0 | 0 | 0 | 0 | 103.9752 | -31.6743 | -0.59663 | 0 | 0 | 0 | 0
0.7083333333333331100March | Resource 1 | Sublap 1 | 17:00 | 1 | 100 | March | 12000 | 0 | 0 | 0 | 0 | 0 | 0 | 0 | 0 | 0 | 0 | 0 | 0 | 0 | 0 | 0 | 0 | 0 | 9.4523 | -2.8795 | -0.054239 | 0 | 0 | 0 | 0 | 0 | 0 | 0 | 0 | 0 | 0 | 0 | 0 | 0 | 0 | 0 | 0 | 0 | 0 | 0 | 0 | 0 | 113.4275 | -34.5538 | -0.65087 | 0 | 0 | 0 | 0
0.7083333333333331100April | Resource 1 | Sublap 1 | 17:00 | 1 | 100 | April | 13000 | 0 | 0 | 0 | 0 | 0 | 0 | 0 | 0 | 0 | 0 | 0 | 0 | 0 | 0 | 0 | 0 | 0 | 9.4523 | -2.8795 | -0.054239 | 0 | 0 | 0 | 0 | 0 | 0 | 0 | 0 | 0 | 0 | 0 | 0 | 0 | 0 | 0 | 0 | 0 | 0 | 0 | 0 | 0 | 122.8798 | -37.4333 | -0.70511 | 0 | 0 | 0 | 0
0.7083333333333331100May | Resource 1 | Sublap 1 | 17:00 | 1 | 100 | May | 14000 | 0 | 0 | 0 | 0 | 0 | 0 | 0 | 0 | 0 | 0 | 0 | 0 | 0 | 0 | 0 | 0 | 0 | 9.4523 | -2.8795 | -0.054239 | 0 | 0 | 0 | 0 | 0 | 0 | 0 | 0 | 0 | 0 | 0 | 0 | 0 | 0 | 0 | 0 | 0 | 0 | 0 | 0 | 0 | 132.3321 | -40.3128 | -0.75935 | 0 | 0 | 0 | 0
0.7083333333333331100June | Resource 1 | Sublap 1 | 17:00 | 1 | 100 | June | 15000 | 0 | 0 | 0 | 0 | 0 | 0 | 0 | 0 | 0 | 0 | 0 | 0 | 0 | 0 | 0 | 0 | 0 | 9.4523 | -2.8795 | -0.054239 | 0 | 0 | 0 | 0 | 0 | 0 | 0 | 0 | 0 | 0 | 0 | 0 | 0 | 0 | 0 | 0 | 0 | 0 | 0 | 0 | 0 | 141.7843 | -43.1923 | -0.81359 | 0 | 0 | 0 | 0
0.7083333333333331100July | Resource 1 | Sublap 1 | 17:00 | 1 | 100 | July | 16000 | 0 | 0 | 0 | 0 | 0 | 0 | 0 | 0 | 0 | 0 | 0 | 0 | 0 | 0 | 0 | 0 | 0 | 9.4523 | -2.8795 | -0.054239 | 0 | 0 | 0 | 0 | 0 | 0 | 0 | 0 | 0 | 0 | 0 | 0 | 0 | 0 | 0 | 0 | 0 | 0 | 0 | 0 | 0 | 151.2366 | -46.0717 | -0.86783 | 0 | 0 | 0 | 0
0.7083333333333331100August | Resource 1 | Sublap 1 | 17:00 | 1 | 100 | August | 17000 | 0 | 0 | 0 | 0 | 0 | 0 | 0 | 0 | 0 | 0 | 0 | 0 | 0 | 0 | 0 | 0 | 0 | 9.4523 | -2.8795 | -0.054239 | 0 | 0 | 0 | 0 | 0 | 0 | 0 | 0 | 0 | 0 | 0 | 0 | 0 | 0 | 0 | 0 | 0 | 0 | 0 | 0 | 0 | 160.6889 | -48.9512 | -0.92207 | 0 | 0 | 0 | 0
0.7083333333333331100September | Resource 1 | Sublap 1 | 17:00 | 1 | 100 | September | 18000 | 0 | 0 | 0 | 0 | 0 | 0 | 0 | 0 | 0 | 0 | 0 | 0 | 0 | 0 | 0 | 0 | 0 | 9.4523 | -2.8795 | -0.054239 | 0 | 0 | 0 | 0 | 0 | 0 | 0 | 0 | 0 | 0 | 0 | 0 | 0 | 0 | 0 | 0 | 0 | 0 | 0 | 0 | 0 | 170.1412 | -51.8307 | -0.97631 | 0 | 0 | 0 | 0
0.7083333333333331100October | Resource 1 | Sublap 1 | 17:00 | 1 | 100 | October | 19000 | 0 | 0 | 0 | 0 | 0 | 0 | 0 | 0 | 0 | 0 | 0 | 0 | 0 | 0 | 0 | 0 | 0 | 9.4523 | -2.8795 | -0.054239 | 0 | 0 | 0 | 0 | 0 | 0 | 0 | 0 | 0 | 0 | 0 | 0 | 0 | 0 | 0 | 0 | 0 | 0 | 0 | 0 | 0 | 179.5935 | -54.7102 | -1.0305 | 0 | 0 | 0 | 0
0.7083333333333331100November | Resource 1 | Sublap 1 | 17:00 | 1 | 100 | November | 20000 | 0 | 0 | 0 | 0 | 0 | 0 | 0 | 0 | 0 | 0 | 0 | 0 | 0 | 0 | 0 | 0 | 0 | 9.4523 | -2.8795 | -0.054239 | 0 | 0 | 0 | 0 | 0 | 0 | 0 | 0 | 0 | 0 | 0 | 0 | 0 | 0 | 0 | 0 | 0 | 0 | 0 | 0 | 0 | 189.0458 | -57.5897 | -1.0848 | 0 | 0 | 0 | 0
0.7083333333333331100December | Resource 1 | Sublap 1 | 17:00 | 1 | 100 | December | 21000 | 0 | 0 | 0 | 0 | 0 | 0 | 0 | 0 | 0 | 0 | 0 | 0 | 0 | 0 | 0 | 0 | 0 | 9.4523 | -2.8795 | -0.054239 | 0 | 0 | 0 | 0 | 0 | 0 | 0 | 0 | 0 | 0 | 0 | 0 | 0 | 0 | 0 | 0 | 0 | 0 | 0 | 0 | 0 | 198.4981 | -60.4691 | -1.139 | 0 | 0 | 0 | 0
0.7083333333333331101January | Resource 1 | Sublap 1 | 17:00 | 1 | 101 | January | 10000 | 0 | 0 | 0 | 0 | 0 | 0 | 0 | 0 | 0 | 0 | 0 | 0 | 0 | 0 | 0 | 0 | 0 | 8.2468 | -2.4677 | -0.046504 | 0 | 0 | 0 | 0 | 0 | 0 | 0 | 0 | 0 | 0 | 0 | 0 | 0 | 0 | 0 | 0 | 0 | 0 | 0 | 0 | 0 | 82.4677 | -24.6766 | -0.46504 | 0 | 0 | 0 | 0
0.7083333333333331101February | Resource 1 | Sublap 1 | 17:00 | 1 | 101 | February | 11000 | 0 | 0 | 0 | 0 | 0 | 0 | 0 | 0 | 0 | 0 | 0 | 0 | 0 | 0 | 0 | 0 | 0 | 8.2468 | -2.4677 | -0.046504 | 0 | 0 | 0 | 0 | 0 | 0 | 0 | 0 | 0 | 0 | 0 | 0 | 0 | 0 | 0 | 0 | 0 | 0 | 0 | 0 | 0 | 90.7144 | -27.1442 | -0.51154 | 0 | 0 | 0 | 0
0.7083333333333331101March | Resource 1 | Sublap 1 | 17:00 | 1 | 101 | March | 12000 | 0 | 0 | 0 | 0 | 0 | 0 | 0 | 0 | 0 | 0 | 0 | 0 | 0 | 0 | 0 | 0 | 0 | 8.2468 | -2.4677 | -0.046504 | 0 | 0 | 0 | 0 | 0 | 0 | 0 | 0 | 0 | 0 | 0 | 0 | 0 | 0 | 0 | 0 | 0 | 0 | 0 | 0 | 0 | 98.9612 | -29.6119 | -0.55805 | 0 | 0 | 0 | 0
0.7083333333333331101April | Resource 1 | Sublap 1 | 17:00 | 1 | 101 | April | 13000 | 0 | 0 | 0 | 0 | 0 | 0 | 0 | 0 | 0 | 0 | 0 | 0 | 0 | 0 | 0 | 0 | 0 | 8.2468 | -2.4677 | -0.046504 | 0 | 0 | 0 | 0 | 0 | 0 | 0 | 0 | 0 | 0 | 0 | 0 | 0 | 0 | 0 | 0 | 0 | 0 | 0 | 0 | 0 | 107.2079 | -32.0796 | -0.60455 | 0 | 0 | 0 | 0
0.7083333333333331101May | Resource 1 | Sublap 1 | 17:00 | 1 | 101 | May | 14000 | 0 | 0 | 0 | 0 | 0 | 0 | 0 | 0 | 0 | 0 | 0 | 0 | 0 | 0 | 0 | 0 | 0 | 8.2468 | -2.4677 | -0.046504 | 0 | 0 | 0 | 0 | 0 | 0 | 0 | 0 | 0 | 0 | 0 | 0 | 0 | 0 | 0 | 0 | 0 | 0 | 0 | 0 | 0 | 115.4547 | -34.5472 | -0.65105 | 0 | 0 | 0 | 0
0.7083333333333331101June | Resource 1 | Sublap 1 | 17:00 | 1 | 101 | June | 15000 | 0 | 0 | 0 | 0 | 0 | 0 | 0 | 0 | 0 | 0 | 0 | 0 | 0 | 0 | 0 | 0 | 0 | 8.2468 | -2.4677 | -0.046504 | 0 | 0 | 0 | 0 | 0 | 0 | 0 | 0 | 0 | 0 | 0 | 0 | 0 | 0 | 0 | 0 | 0 | 0 | 0 | 0 | 0 | 123.7015 | -37.0149 | -0.69756 | 0 | 0 | 0 | 0
0.7083333333333331101July | Resource 1 | Sublap 1 | 17:00 | 1 | 101 | July | 16000 | 0 | 0 | 0 | 0 | 0 | 0 | 0 | 0 | 0 | 0 | 0 | 0 | 0 | 0 | 0 | 0 | 0 | 8.2468 | -2.4677 | -0.046504 | 0 | 0 | 0 | 0 | 0 | 0 | 0 | 0 | 0 | 0 | 0 | 0 | 0 | 0 | 0 | 0 | 0 | 0 | 0 | 0 | 0 | 131.9482 | -39.4825 | -0.74406 | 0 | 0 | 0 | 0
0.7083333333333331101August | Resource 1 | Sublap 1 | 17:00 | 1 | 101 | August | 17000 | 0 | 0 | 0 | 0 | 0 | 0 | 0 | 0 | 0 | 0 | 0 | 0 | 0 | 0 | 0 | 0 | 0 | 8.2468 | -2.4677 | -0.046504 | 0 | 0 | 0 | 0 | 0 | 0 | 0 | 0 | 0 | 0 | 0 | 0 | 0 | 0 | 0 | 0 | 0 | 0 | 0 | 0 | 0 | 140.195 | -41.9502 | -0.79057 | 0 | 0 | 0 | 0
0.7083333333333331101September | Resource 1 | Sublap 1 | 17:00 | 1 | 101 | September | 18000 | 0 | 0 | 0 | 0 | 0 | 0 | 0 | 0 | 0 | 0 | 0 | 0 | 0 | 0 | 0 | 0 | 0 | 8.2468 | -2.4677 | -0.046504 | 0 | 0 | 0 | 0 | 0 | 0 | 0 | 0 | 0 | 0 | 0 | 0 | 0 | 0 | 0 | 0 | 0 | 0 | 0 | 0 | 0 | 148.4418 | -44.4179 | -0.83707 | 0 | 0 | 0 | 0
0.7083333333333331101October | Resource 1 | Sublap 1 | 17:00 | 1 | 101 | October | 19000 | 0 | 0 | 0 | 0 | 0 | 0 | 0 | 0 | 0 | 0 | 0 | 0 | 0 | 0 | 0 | 0 | 0 | 8.2468 | -2.4677 | -0.046504 | 0 | 0 | 0 | 0 | 0 | 0 | 0 | 0 | 0 | 0 | 0 | 0 | 0 | 0 | 0 | 0 | 0 | 0 | 0 | 0 | 0 | 156.6885 | -46.8855 | -0.88357 | 0 | 0 | 0 | 0
0.7083333333333331101November | Resource 1 | Sublap 1 | 17:00 | 1 | 101 | November | 20000 | 0 | 0 | 0 | 0 | 0 | 0 | 0 | 0 | 0 | 0 | 0 | 0 | 0 | 0 | 0 | 0 | 0 | 8.2468 | -2.4677 | -0.046504 | 0 | 0 | 0 | 0 | 0 | 0 | 0 | 0 | 0 | 0 | 0 | 0 | 0 | 0 | 0 | 0 | 0 | 0 | 0 | 0 | 0 | 164.9353 | -49.3532 | -0.93008 | 0 | 0 | 0 | 0
0.7083333333333331101December | Resource 1 | Sublap 1 | 17:00 | 1 | 101 | December | 21000 | 0 | 0 | 0 | 0 | 0 | 0 | 0 | 0 | 0 | 0 | 0 | 0 | 0 | 0 | 0 | 0 | 0 | 8.2468 | -2.4677 | -0.046504 | 0 | 0 | 0 | 0 | 0 | 0 | 0 | 0 | 0 | 0 | 0 | 0 | 0 | 0 | 0 | 0 | 0 | 0 | 0 | 0 | 0 | 173.1821 | -51.8208 | -0.97658 | 0 | 0 | 0 | 0
0.7083333333333331102January | Resource 1 | Sublap 1 | 17:00 | 1 | 102 | January | 10000 | 0 | 0 | 0 | 0 | 0 | 0 | 0 | 0 | 0 | 0 | 0 | 0 | 0 | 0 | 0 | 0 | 0 | 12.0319 | -3.1461 | -0.059248 | 0 | 0 | 0 | 0 | 0 | 0 | 0 | 0 | 0 | 0 | 0 | 0 | 0 | 0 | 0 | 0 | 0 | 0 | 0 | 0 | 0 | 120.3191 | -31.4613 | -0.59248 | 0 | 0 | 0 | 0
0.7083333333333331102February | Resource 1 | Sublap 1 | 17:00 | 1 | 102 | February | 11000 | 0 | 0 | 0 | 0 | 0 | 0 | 0 | 0 | 0 | 0 | 0 | 0 | 0 | 0 | 0 | 0 | 0 | 12.0319 | -3.1461 | -0.059248 | 0 | 0 | 0 | 0 | 0 | 0 | 0 | 0 | 0 | 0 | 0 | 0 | 0 | 0 | 0 | 0 | 0 | 0 | 0 | 0 | 0 | 132.351 | -34.6075 | -0.65172 | 0 | 0 | 0 | 0
0.7083333333333331102March | Resource 1 | Sublap 1 | 17:00 | 1 | 102 | March | 12000 | 0 | 0 | 0 | 0 | 0 | 0 | 0 | 0 | 0 | 0 | 0 | 0 | 0 | 0 | 0 | 0 | 0 | 12.0319 | -3.1461 | -0.059248 | 0 | 0 | 0 | 0 | 0 | 0 | 0 | 0 | 0 | 0 | 0 | 0 | 0 | 0 | 0 | 0 | 0 | 0 | 0 | 0 | 0 | 144.3829 | -37.7536 | -0.71097 | 0 | 0 | 0 | 0
0.7083333333333331102April | Resource 1 | Sublap 1 | 17:00 | 1 | 102 | April | 13000 | 0 | 0 | 0 | 0 | 0 | 0 | 0 | 0 | 0 | 0 | 0 | 0 | 0 | 0 | 0 | 0 | 0 | 12.0319 | -3.1461 | -0.059248 | 0 | 0 | 0 | 0 | 0 | 0 | 0 | 0 | 0 | 0 | 0 | 0 | 0 | 0 | 0 | 0 | 0 | 0 | 0 | 0 | 0 | 156.4149 | -40.8997 | -0.77022 | 0 | 0 | 0 | 0
0.7083333333333331102May | Resource 1 | Sublap 1 | 17:00 | 1 | 102 | May | 14000 | 0 | 0 | 0 | 0 | 0 | 0 | 0 | 0 | 0 | 0 | 0 | 0 | 0 | 0 | 0 | 0 | 0 | 12.0319 | -3.1461 | -0.059248 | 0 | 0 | 0 | 0 | 0 | 0 | 0 | 0 | 0 | 0 | 0 | 0 | 0 | 0 | 0 | 0 | 0 | 0 | 0 | 0 | 0 | 168.4468 | -44.0459 | -0.82947 | 0 | 0 | 0 | 0
0.7083333333333331102June | Resource 1 | Sublap 1 | 17:00 | 1 | 102 | June | 15000 | 0 | 0 | 0 | 0 | 0 | 0 | 0 | 0 | 0 | 0 | 0 | 0 | 0 | 0 | 0 | 0 | 0 | 12.0319 | -3.1461 | -0.059248 | 0 | 0 | 0 | 0 | 0 | 0 | 0 | 0 | 0 | 0 | 0 | 0 | 0 | 0 | 0 | 0 | 0 | 0 | 0 | 0 | 0 | 180.4787 | -47.192 | -0.88872 | 0 | 0 | 0 | 0
0.7083333333333331102July | Resource 1 | Sublap 1 | 17:00 | 1 | 102 | July | 16000 | 0 | 0 | 0 | 0 | 0 | 0 | 0 | 0 | 0 | 0 | 0 | 0 | 0 | 0 | 0 | 0 | 0 | 12.0319 | -3.1461 | -0.059248 | 0 | 0 | 0 | 0 | 0 | 0 | 0 | 0 | 0 | 0 | 0 | 0 | 0 | 0 | 0 | 0 | 0 | 0 | 0 | 0 | 0 | 192.5106 | -50.3381 | -0.94796 | 0 | 0 | 0 | 0
0.7083333333333331102August | Resource 1 | Sublap 1 | 17:00 | 1 | 102 | August | 17000 | 0 | 0 | 0 | 0 | 0 | 0 | 0 | 0 | 0 | 0 | 0 | 0 | 0 | 0 | 0 | 0 | 0 | 12.0319 | -3.1461 | -0.059248 | 0 | 0 | 0 | 0 | 0 | 0 | 0 | 0 | 0 | 0 | 0 | 0 | 0 | 0 | 0 | 0 | 0 | 0 | 0 | 0 | 0 | 204.5425 | -53.4843 | -1.0072 | 0 | 0 | 0 | 0
0.7083333333333331102September | Resource 1 | Sublap 1 | 17:00 | 1 | 102 | September | 18000 | 0 | 0 | 0 | 0 | 0 | 0 | 0 | 0 | 0 | 0 | 0 | 0 | 0 | 0 | 0 | 0 | 0 | 12.0319 | -3.1461 | -0.059248 | 0 | 0 | 0 | 0 | 0 | 0 | 0 | 0 | 0 | 0 | 0 | 0 | 0 | 0 | 0 | 0 | 0 | 0 | 0 | 0 | 0 | 216.5744 | -56.6304 | -1.0665 | 0 | 0 | 0 | 0
0.7083333333333331102October | Resource 1 | Sublap 1 | 17:00 | 1 | 102 | October | 19000 | 0 | 0 | 0 | 0 | 0 | 0 | 0 | 0 | 0 | 0 | 0 | 0 | 0 | 0 | 0 | 0 | 0 | 12.0319 | -3.1461 | -0.059248 | 0 | 0 | 0 | 0 | 0 | 0 | 0 | 0 | 0 | 0 | 0 | 0 | 0 | 0 | 0 | 0 | 0 | 0 | 0 | 0 | 0 | 228.6063 | -59.7765 | -1.1257 | 0 | 0 | 0 | 0
0.7083333333333331102November | Resource 1 | Sublap 1 | 17:00 | 1 | 102 | November | 20000 | 0 | 0 | 0 | 0 | 0 | 0 | 0 | 0 | 0 | 0 | 0 | 0 | 0 | 0 | 0 | 0 | 0 | 12.0319 | -3.1461 | -0.059248 | 0 | 0 | 0 | 0 | 0 | 0 | 0 | 0 | 0 | 0 | 0 | 0 | 0 | 0 | 0 | 0 | 0 | 0 | 0 | 0 | 0 | 240.6382 | -62.9227 | -1.185 | 0 | 0 | 0 | 0
0.7083333333333331102December | Resource 1 | Sublap 1 | 17:00 | 1 | 102 | December | 21000 | 0 | 0 | 0 | 0 | 0 | 0 | 0 | 0 | 0 | 0 | 0 | 0 | 0 | 0 | 0 | 0 | 0 | 12.0319 | -3.1461 | -0.059248 | 0 | 0 | 0 | 0 | 0 | 0 | 0 | 0 | 0 | 0 | 0 | 0 | 0 | 0 | 0 | 0 | 0 | 0 | 0 | 0 | 0 | 252.6702 | -66.0688 | -1.2442 | 0 | 0 | 0 | 0
0.7083333333333331103January | Resource 1 | Sublap 1 | 17:00 | 1 | 103 | January | 10000 | 0 | 0 | 0 | 0 | 0 | 0 | 0 | 0 | 0 | 0 | 0 | 0 | 0 | 0 | 0 | 0 | 0 | 12.7026 | -3.3002 | -0.062142 | 0 | 0 | 0 | 0 | 0 | 0 | 0 | 0 | 0 | 0 | 0 | 0 | 0 | 0 | 0 | 0 | 0 | 0 | 0 | 0 | 0 | 127.0259 | -33.002 | -0.62142 | 0 | 0 | 0 | 0
0.7083333333333331103February | Resource 1 | Sublap 1 | 17:00 | 1 | 103 | February | 11000 | 0 | 0 | 0 | 0 | 0 | 0 | 0 | 0 | 0 | 0 | 0 | 0 | 0 | 0 | 0 | 0 | 0 | 12.7026 | -3.3002 | -0.062142 | 0 | 0 | 0 | 0 | 0 | 0 | 0 | 0 | 0 | 0 | 0 | 0 | 0 | 0 | 0 | 0 | 0 | 0 | 0 | 0 | 0 | 139.7285 | -36.3022 | -0.68356 | 0 | 0 | 0 | 0
0.7083333333333331103March | Resource 1 | Sublap 1 | 17:00 | 1 | 103 | March | 12000 | 0 | 0 | 0 | 0 | 0 | 0 | 0 | 0 | 0 | 0 | 0 | 0 | 0 | 0 | 0 | 0 | 0 | 12.7026 | -3.3002 | -0.062142 | 0 | 0 | 0 | 0 | 0 | 0 | 0 | 0 | 0 | 0 | 0 | 0 | 0 | 0 | 0 | 0 | 0 | 0 | 0 | 0 | 0 | 152.431 | -39.6024 | -0.7457 | 0 | 0 | 0 | 0
0.7083333333333331103April | Resource 1 | Sublap 1 | 17:00 | 1 | 103 | April | 13000 | 0 | 0 | 0 | 0 | 0 | 0 | 0 | 0 | 0 | 0 | 0 | 0 | 0 | 0 | 0 | 0 | 0 | 12.7026 | -3.3002 | -0.062142 | 0 | 0 | 0 | 0 | 0 | 0 | 0 | 0 | 0 | 0 | 0 | 0 | 0 | 0 | 0 | 0 | 0 | 0 | 0 | 0 | 0 | 165.1336 | -42.9026 | -0.80784 | 0 | 0 | 0 | 0
0.7083333333333331103May | Resource 1 | Sublap 1 | 17:00 | 1 | 103 | May | 14000 | 0 | 0 | 0 | 0 | 0 | 0 | 0 | 0 | 0 | 0 | 0 | 0 | 0 | 0 | 0 | 0 | 0 | 12.7026 | -3.3002 | -0.062142 | 0 | 0 | 0 | 0 | 0 | 0 | 0 | 0 | 0 | 0 | 0 | 0 | 0 | 0 | 0 | 0 | 0 | 0 | 0 | 0 | 0 | 177.8362 | -46.2028 | -0.86998 | 0 | 0 | 0 | 0
0.7083333333333331103June | Resource 1 | Sublap 1 | 17:00 | 1 | 103 | June | 15000 | 0 | 0 | 0 | 0 | 0 | 0 | 0 | 0 | 0 | 0 | 0 | 0 | 0 | 0 | 0 | 0 | 0 | 12.7026 | -3.3002 | -0.062142 | 0 | 0 | 0 | 0 | 0 | 0 | 0 | 0 | 0 | 0 | 0 | 0 | 0 | 0 | 0 | 0 | 0 | 0 | 0 | 0 | 0 | 190.5388 | -49.503 | -0.93212 | 0 | 0 | 0 | 0
0.7083333333333331103July | Resource 1 | Sublap 1 | 17:00 | 1 | 103 | July | 16000 | 0 | 0 | 0 | 0 | 0 | 0 | 0 | 0 | 0 | 0 | 0 | 0 | 0 | 0 | 0 | 0 | 0 | 12.7026 | -3.3002 | -0.062142 | 0 | 0 | 0 | 0 | 0 | 0 | 0 | 0 | 0 | 0 | 0 | 0 | 0 | 0 | 0 | 0 | 0 | 0 | 0 | 0 | 0 | 203.2414 | -52.8032 | -0.99426 | 0 | 0 | 0 | 0
0.7083333333333331103August | Resource 1 | Sublap 1 | 17:00 | 1 | 103 | August | 17000 | 0 | 0 | 0 | 0 | 0 | 0 | 0 | 0 | 0 | 0 | 0 | 0 | 0 | 0 | 0 | 0 | 0 | 12.7026 | -3.3002 | -0.062142 | 0 | 0 | 0 | 0 | 0 | 0 | 0 | 0 | 0 | 0 | 0 | 0 | 0 | 0 | 0 | 0 | 0 | 0 | 0 | 0 | 0 | 215.944 | -56.1034 | -1.0564 | 0 | 0 | 0 | 0
0.7083333333333331103September | Resource 1 | Sublap 1 | 17:00 | 1 | 103 | September | 18000 | 0 | 0 | 0 | 0 | 0 | 0 | 0 | 0 | 0 | 0 | 0 | 0 | 0 | 0 | 0 | 0 | 0 | 12.7026 | -3.3002 | -0.062142 | 0 | 0 | 0 | 0 | 0 | 0 | 0 | 0 | 0 | 0 | 0 | 0 | 0 | 0 | 0 | 0 | 0 | 0 | 0 | 0 | 0 | 228.6466 | -59.4036 | -1.1185 | 0 | 0 | 0 | 0
0.7083333333333331103October | Resource 1 | Sublap 1 | 17:00 | 1 | 103 | October | 19000 | 0 | 0 | 0 | 0 | 0 | 0 | 0 | 0 | 0 | 0 | 0 | 0 | 0 | 0 | 0 | 0 | 0 | 12.7026 | -3.3002 | -0.062142 | 0 | 0 | 0 | 0 | 0 | 0 | 0 | 0 | 0 | 0 | 0 | 0 | 0 | 0 | 0 | 0 | 0 | 0 | 0 | 0 | 0 | 241.3491 | -62.7038 | -1.1807 | 0 | 0 | 0 | 0
0.7083333333333331103November | Resource 1 | Sublap 1 | 17:00 | 1 | 103 | November | 20000 | 0 | 0 | 0 | 0 | 0 | 0 | 0 | 0 | 0 | 0 | 0 | 0 | 0 | 0 | 0 | 0 | 0 | 12.7026 | -3.3002 | -0.062142 | 0 | 0 | 0 | 0 | 0 | 0 | 0 | 0 | 0 | 0 | 0 | 0 | 0 | 0 | 0 | 0 | 0 | 0 | 0 | 0 | 0 | 254.0517 | -66.004 | -1.2428 | 0 | 0 | 0 | 0
0.7083333333333331103December | Resource 1 | Sublap 1 | 17:00 | 1 | 103 | December | 21000 | 0 | 0 | 0 | 0 | 0 | 0 | 0 | 0 | 0 | 0 | 0 | 0 | 0 | 0 | 0 | 0 | 0 | 12.7026 | -3.3002 | -0.062142 | 0 | 0 | 0 | 0 | 0 | 0 | 0 | 0 | 0 | 0 | 0 | 0 | 0 | 0 | 0 | 0 | 0 | 0 | 0 | 0 | 0 | 266.7543 | -69.3042 | -1.305 | 0 | 0 | 0 | 0
0.7083333333333331104January | Resource 1 | Sublap 1 | 17:00 | 1 | 104 | January | 10000 | 0 | 0 | 0 | 0 | 0 | 0 | 0 | 0 | 0 | 0 | 0 | 0 | 0 | 0 | 0 | 0 | 0 | 13.5827 | -3.558 | -0.066983 | 0 | 0 | 0 | 0 | 0 | 0 | 0 | 0 | 0 | 0 | 0 | 0 | 0 | 0 | 0 | 0 | 0 | 0 | 0 | 0 | 0 | 135.8267 | -35.5796 | -0.66983 | 0 | 0 | 0 | 0
0.7083333333333331104February | Resource 1 | Sublap 1 | 17:00 | 1 | 104 | February | 11000 | 0 | 0 | 0 | 0 | 0 | 0 | 0 | 0 | 0 | 0 | 0 | 0 | 0 | 0 | 0 | 0 | 0 | 13.5827 | -3.558 | -0.066983 | 0 | 0 | 0 | 0 | 0 | 0 | 0 | 0 | 0 | 0 | 0 | 0 | 0 | 0 | 0 | 0 | 0 | 0 | 0 | 0 | 0 | 149.4094 | -39.1376 | -0.73681 | 0 | 0 | 0 | 0
0.7083333333333331104March | Resource 1 | Sublap 1 | 17:00 | 1 | 104 | March | 12000 | 0 | 0 | 0 | 0 | 0 | 0 | 0 | 0 | 0 | 0 | 0 | 0 | 0 | 0 | 0 | 0 | 0 | 13.5827 | -3.558 | -0.066983 | 0 | 0 | 0 | 0 | 0 | 0 | 0 | 0 | 0 | 0 | 0 | 0 | 0 | 0 | 0 | 0 | 0 | 0 | 0 | 0 | 0 | 162.9921 | -42.6955 | -0.8038 | 0 | 0 | 0 | 0
0.7083333333333331104April | Resource 1 | Sublap 1 | 17:00 | 1 | 104 | April | 13000 | 0 | 0 | 0 | 0 | 0 | 0 | 0 | 0 | 0 | 0 | 0 | 0 | 0 | 0 | 0 | 0 | 0 | 13.5827 | -3.558 | -0.066983 | 0 | 0 | 0 | 0 | 0 | 0 | 0 | 0 | 0 | 0 | 0 | 0 | 0 | 0 | 0 | 0 | 0 | 0 | 0 | 0 | 0 | 176.5747 | -46.2535 | -0.87078 | 0 | 0 | 0 | 0
0.7083333333333331104May | Resource 1 | Sublap 1 | 17:00 | 1 | 104 | May | 14000 | 0 | 0 | 0 | 0 | 0 | 0 | 0 | 0 | 0 | 0 | 0 | 0 | 0 | 0 | 0 | 0 | 0 | 13.5827 | -3.558 | -0.066983 | 0 | 0 | 0 | 0 | 0 | 0 | 0 | 0 | 0 | 0 | 0 | 0 | 0 | 0 | 0 | 0 | 0 | 0 | 0 | 0 | 0 | 190.1574 | -49.8114 | -0.93776 | 0 | 0 | 0 | 0
0.7083333333333331104June | Resource 1 | Sublap 1 | 17:00 | 1 | 104 | June | 15000 | 0 | 0 | 0 | 0 | 0 | 0 | 0 | 0 | 0 | 0 | 0 | 0 | 0 | 0 | 0 | 0 | 0 | 13.5827 | -3.558 | -0.066983 | 0 | 0 | 0 | 0 | 0 | 0 | 0 | 0 | 0 | 0 | 0 | 0 | 0 | 0 | 0 | 0 | 0 | 0 | 0 | 0 | 0 | 203.7401 | -53.3694 | -1.0047 | 0 | 0 | 0 | 0
0.7083333333333331104July | Resource 1 | Sublap 1 | 17:00 | 1 | 104 | July | 16000 | 0 | 0 | 0 | 0 | 0 | 0 | 0 | 0 | 0 | 0 | 0 | 0 | 0 | 0 | 0 | 0 | 0 | 13.5827 | -3.558 | -0.066983 | 0 | 0 | 0 | 0 | 0 | 0 | 0 | 0 | 0 | 0 | 0 | 0 | 0 | 0 | 0 | 0 | 0 | 0 | 0 | 0 | 0 | 217.3228 | -56.9274 | -1.0717 | 0 | 0 | 0 | 0
0.7083333333333331104August | Resource 1 | Sublap 1 | 17:00 | 1 | 104 | August | 17000 | 0 | 0 | 0 | 0 | 0 | 0 | 0 | 0 | 0 | 0 | 0 | 0 | 0 | 0 | 0 | 0 | 0 | 13.5827 | -3.558 | -0.066983 | 0 | 0 | 0 | 0 | 0 | 0 | 0 | 0 | 0 | 0 | 0 | 0 | 0 | 0 | 0 | 0 | 0 | 0 | 0 | 0 | 0 | 230.9054 | -60.4853 | -1.1387 | 0 | 0 | 0 | 0
0.7083333333333331104September | Resource 1 | Sublap 1 | 17:00 | 1 | 104 | September | 18000 | 0 | 0 | 0 | 0 | 0 | 0 | 0 | 0 | 0 | 0 | 0 | 0 | 0 | 0 | 0 | 0 | 0 | 13.5827 | -3.558 | -0.066983 | 0 | 0 | 0 | 0 | 0 | 0 | 0 | 0 | 0 | 0 | 0 | 0 | 0 | 0 | 0 | 0 | 0 | 0 | 0 | 0 | 0 | 244.4881 | -64.0433 | -1.2057 | 0 | 0 | 0 | 0
0.7083333333333331104October | Resource 1 | Sublap 1 | 17:00 | 1 | 104 | October | 19000 | 0 | 0 | 0 | 0 | 0 | 0 | 0 | 0 | 0 | 0 | 0 | 0 | 0 | 0 | 0 | 0 | 0 | 13.5827 | -3.558 | -0.066983 | 0 | 0 | 0 | 0 | 0 | 0 | 0 | 0 | 0 | 0 | 0 | 0 | 0 | 0 | 0 | 0 | 0 | 0 | 0 | 0 | 0 | 258.0708 | -67.6012 | -1.2727 | 0 | 0 | 0 | 0
0.7083333333333331104November | Resource 1 | Sublap 1 | 17:00 | 1 | 104 | November | 20000 | 0 | 0 | 0 | 0 | 0 | 0 | 0 | 0 | 0 | 0 | 0 | 0 | 0 | 0 | 0 | 0 | 0 | 13.5827 | -3.558 | -0.066983 | 0 | 0 | 0 | 0 | 0 | 0 | 0 | 0 | 0 | 0 | 0 | 0 | 0 | 0 | 0 | 0 | 0 | 0 | 0 | 0 | 0 | 271.6534 | -71.1592 | -1.3397 | 0 | 0 | 0 | 0
0.7083333333333331104December | Resource 1 | Sublap 1 | 17:00 | 1 | 104 | December | 21000 | 0 | 0 | 0 | 0 | 0 | 0 | 0 | 0 | 0 | 0 | 0 | 0 | 0 | 0 | 0 | 0 | 0 | 13.5827 | -3.558 | -0.066983 | 0 | 0 | 0 | 0 | 0 | 0 | 0 | 0 | 0 | 0 | 0 | 0 | 0 | 0 | 0 | 0 | 0 | 0 | 0 | 0 | 0 | 285.2361 | -74.7172 | -1.4066 | 0 | 0 | 0 | 0
0.7083333333333331105January | Resource 1 | Sublap 1 | 17:00 | 1 | 105 | January | 10000 | 0 | 0 | 0 | 0 | 0 | 0 | 0 | 0 | 0 | 0 | 0 | 0 | 0 | 0 | 0 | 0 | 0 | 11.3361 | -3.0217 | -0.05691 | 0 | 0 | 0 | 0 | 0 | 0 | 0 | 0 | 0 | 0 | 0 | 0 | 0 | 0 | 0 | 0 | 0 | 0 | 0 | 0 | 0 | 113.3611 | -30.217 | -0.5691 | 0 | 0 | 0 | 0
0.7083333333333331105February | Resource 1 | Sublap 1 | 17:00 | 1 | 105 | February | 11000 | 0 | 0 | 0 | 0 | 0 | 0 | 0 | 0 | 0 | 0 | 0 | 0 | 0 | 0 | 0 | 0 | 0 | 11.3361 | -3.0217 | -0.05691 | 0 | 0 | 0 | 0 | 0 | 0 | 0 | 0 | 0 | 0 | 0 | 0 | 0 | 0 | 0 | 0 | 0 | 0 | 0 | 0 | 0 | 124.6972 | -33.2387 | -0.62601 | 0 | 0 | 0 | 0
0.7083333333333331105March | Resource 1 | Sublap 1 | 17:00 | 1 | 105 | March | 12000 | 0 | 0 | 0 | 0 | 0 | 0 | 0 | 0 | 0 | 0 | 0 | 0 | 0 | 0 | 0 | 0 | 0 | 11.3361 | -3.0217 | -0.05691 | 0 | 0 | 0 | 0 | 0 | 0 | 0 | 0 | 0 | 0 | 0 | 0 | 0 | 0 | 0 | 0 | 0 | 0 | 0 | 0 | 0 | 136.0333 | -36.2604 | -0.68292 | 0 | 0 | 0 | 0
0.7083333333333331105April | Resource 1 | Sublap 1 | 17:00 | 1 | 105 | April | 13000 | 0 | 0 | 0 | 0 | 0 | 0 | 0 | 0 | 0 | 0 | 0 | 0 | 0 | 0 | 0 | 0 | 0 | 11.3361 | -3.0217 | -0.05691 | 0 | 0 | 0 | 0 | 0 | 0 | 0 | 0 | 0 | 0 | 0 | 0 | 0 | 0 | 0 | 0 | 0 | 0 | 0 | 0 | 0 | 147.3694 | -39.2821 | -0.73984 | 0 | 0 | 0 | 0
0.7083333333333331105May | Resource 1 | Sublap 1 | 17:00 | 1 | 105 | May | 14000 | 0 | 0 | 0 | 0 | 0 | 0 | 0 | 0 | 0 | 0 | 0 | 0 | 0 | 0 | 0 | 0 | 0 | 11.3361 | -3.0217 | -0.05691 | 0 | 0 | 0 | 0 | 0 | 0 | 0 | 0 | 0 | 0 | 0 | 0 | 0 | 0 | 0 | 0 | 0 | 0 | 0 | 0 | 0 | 158.7055 | -42.3038 | -0.79675 | 0 | 0 | 0 | 0
0.7083333333333331105June | Resource 1 | Sublap 1 | 17:00 | 1 | 105 | June | 15000 | 0 | 0 | 0 | 0 | 0 | 0 | 0 | 0 | 0 | 0 | 0 | 0 | 0 | 0 | 0 | 0 | 0 | 11.3361 | -3.0217 | -0.05691 | 0 | 0 | 0 | 0 | 0 | 0 | 0 | 0 | 0 | 0 | 0 | 0 | 0 | 0 | 0 | 0 | 0 | 0 | 0 | 0 | 0 | 170.0416 | -45.3254 | -0.85366 | 0 | 0 | 0 | 0
0.7083333333333331105July | Resource 1 | Sublap 1 | 17:00 | 1 | 105 | July | 16000 | 0 | 0 | 0 | 0 | 0 | 0 | 0 | 0 | 0 | 0 | 0 | 0 | 0 | 0 | 0 | 0 | 0 | 11.3361 | -3.0217 | -0.05691 | 0 | 0 | 0 | 0 | 0 | 0 | 0 | 0 | 0 | 0 | 0 | 0 | 0 | 0 | 0 | 0 | 0 | 0 | 0 | 0 | 0 | 181.3777 | -48.3471 | -0.91057 | 0 | 0 | 0 | 0
0.7083333333333331105August | Resource 1 | Sublap 1 | 17:00 | 1 | 105 | August | 17000 | 0 | 0 | 0 | 0 | 0 | 0 | 0 | 0 | 0 | 0 | 0 | 0 | 0 | 0 | 0 | 0 | 0 | 11.3361 | -3.0217 | -0.05691 | 0 | 0 | 0 | 0 | 0 | 0 | 0 | 0 | 0 | 0 | 0 | 0 | 0 | 0 | 0 | 0 | 0 | 0 | 0 | 0 | 0 | 192.7139 | -51.3689 | -0.96748 | 0 | 0 | 0 | 0
0.7083333333333331105September | Resource 1 | Sublap 1 | 17:00 | 1 | 105 | September | 18000 | 0 | 0 | 0 | 0 | 0 | 0 | 0 | 0 | 0 | 0 | 0 | 0 | 0 | 0 | 0 | 0 | 0 | 11.3361 | -3.0217 | -0.05691 | 0 | 0 | 0 | 0 | 0 | 0 | 0 | 0 | 0 | 0 | 0 | 0 | 0 | 0 | 0 | 0 | 0 | 0 | 0 | 0 | 0 | 204.05 | -54.3905 | -1.0244 | 0 | 0 | 0 | 0
0.7083333333333331105October | Resource 1 | Sublap 1 | 17:00 | 1 | 105 | October | 19000 | 0 | 0 | 0 | 0 | 0 | 0 | 0 | 0 | 0 | 0 | 0 | 0 | 0 | 0 | 0 | 0 | 0 | 11.3361 | -3.0217 | -0.05691 | 0 | 0 | 0 | 0 | 0 | 0 | 0 | 0 | 0 | 0 | 0 | 0 | 0 | 0 | 0 | 0 | 0 | 0 | 0 | 0 | 0 | 215.3861 | -57.4122 | -1.0813 | 0 | 0 | 0 | 0
0.7083333333333331105November | Resource 1 | Sublap 1 | 17:00 | 1 | 105 | November | 20000 | 0 | 0 | 0 | 0 | 0 | 0 | 0 | 0 | 0 | 0 | 0 | 0 | 0 | 0 | 0 | 0 | 0 | 11.3361 | -3.0217 | -0.05691 | 0 | 0 | 0 | 0 | 0 | 0 | 0 | 0 | 0 | 0 | 0 | 0 | 0 | 0 | 0 | 0 | 0 | 0 | 0 | 0 | 0 | 226.7222 | -60.4339 | -1.1382 | 0 | 0 | 0 | 0
0.7083333333333331105December | Resource 1 | Sublap 1 | 17:00 | 1 | 105 | December | 21000 | 0 | 0 | 0 | 0 | 0 | 0 | 0 | 0 | 0 | 0 | 0 | 0 | 0 | 0 | 0 | 0 | 0 | 11.3361 | -3.0217 | -0.05691 | 0 | 0 | 0 | 0 | 0 | 0 | 0 | 0 | 0 | 0 | 0 | 0 | 0 | 0 | 0 | 0 | 0 | 0 | 0 | 0 | 0 | 238.0583 | -63.4556 | -1.1951 | 0 | 0 | 0 | 0
0.7083333333333331106January | Resource 1 | Sublap 1 | 17:00 | 1 | 106 | January | 10000 | 0 | 0 | 0 | 0 | 0 | 0 | 0 | 0 | 0 | 0 | 0 | 0 | 0 | 0 | 0 | 0 | 0 | 11.2718 | -2.9091 | -0.054796 | 0 | 0 | 0 | 0 | 0 | 0 | 0 | 0 | 0 | 0 | 0 | 0 | 0 | 0 | 0 | 0 | 0 | 0 | 0 | 0 | 0 | 112.7177 | -29.0911 | -0.54796 | 0 | 0 | 0 | 0
0.7083333333333331106February | Resource 1 | Sublap 1 | 17:00 | 1 | 106 | February | 11000 | 0 | 0 | 0 | 0 | 0 | 0 | 0 | 0 | 0 | 0 | 0 | 0 | 0 | 0 | 0 | 0 | 0 | 11.2718 | -2.9091 | -0.054796 | 0 | 0 | 0 | 0 | 0 | 0 | 0 | 0 | 0 | 0 | 0 | 0 | 0 | 0 | 0 | 0 | 0 | 0 | 0 | 0 | 0 | 123.9894 | -32.0002 | -0.60275 | 0 | 0 | 0 | 0
0.7083333333333331106March | Resource 1 | Sublap 1 | 17:00 | 1 | 106 | March | 12000 | 0 | 0 | 0 | 0 | 0 | 0 | 0 | 0 | 0 | 0 | 0 | 0 | 0 | 0 | 0 | 0 | 0 | 11.2718 | -2.9091 | -0.054796 | 0 | 0 | 0 | 0 | 0 | 0 | 0 | 0 | 0 | 0 | 0 | 0 | 0 | 0 | 0 | 0 | 0 | 0 | 0 | 0 | 0 | 135.2612 | -34.9093 | -0.65755 | 0 | 0 | 0 | 0
0.7083333333333331106April | Resource 1 | Sublap 1 | 17:00 | 1 | 106 | April | 13000 | 0 | 0 | 0 | 0 | 0 | 0 | 0 | 0 | 0 | 0 | 0 | 0 | 0 | 0 | 0 | 0 | 0 | 11.2718 | -2.9091 | -0.054796 | 0 | 0 | 0 | 0 | 0 | 0 | 0 | 0 | 0 | 0 | 0 | 0 | 0 | 0 | 0 | 0 | 0 | 0 | 0 | 0 | 0 | 146.533 | -37.8184 | -0.71234 | 0 | 0 | 0 | 0
0.7083333333333331106May | Resource 1 | Sublap 1 | 17:00 | 1 | 106 | May | 14000 | 0 | 0 | 0 | 0 | 0 | 0 | 0 | 0 | 0 | 0 | 0 | 0 | 0 | 0 | 0 | 0 | 0 | 11.2718 | -2.9091 | -0.054796 | 0 | 0 | 0 | 0 | 0 | 0 | 0 | 0 | 0 | 0 | 0 | 0 | 0 | 0 | 0 | 0 | 0 | 0 | 0 | 0 | 0 | 157.8047 | -40.7276 | -0.76714 | 0 | 0 | 0 | 0
0.7083333333333331106June | Resource 1 | Sublap 1 | 17:00 | 1 | 106 | June | 15000 | 0 | 0 | 0 | 0 | 0 | 0 | 0 | 0 | 0 | 0 | 0 | 0 | 0 | 0 | 0 | 0 | 0 | 11.2718 | -2.9091 | -0.054796 | 0 | 0 | 0 | 0 | 0 | 0 | 0 | 0 | 0 | 0 | 0 | 0 | 0 | 0 | 0 | 0 | 0 | 0 | 0 | 0 | 0 | 169.0765 | -43.6367 | -0.82194 | 0 | 0 | 0 | 0
0.7083333333333331106July | Resource 1 | Sublap 1 | 17:00 | 1 | 106 | July | 16000 | 0 | 0 | 0 | 0 | 0 | 0 | 0 | 0 | 0 | 0 | 0 | 0 | 0 | 0 | 0 | 0 | 0 | 11.2718 | -2.9091 | -0.054796 | 0 | 0 | 0 | 0 | 0 | 0 | 0 | 0 | 0 | 0 | 0 | 0 | 0 | 0 | 0 | 0 | 0 | 0 | 0 | 0 | 0 | 180.3483 | -46.5458 | -0.87673 | 0 | 0 | 0 | 0
0.7083333333333331106August | Resource 1 | Sublap 1 | 17:00 | 1 | 106 | August | 17000 | 0 | 0 | 0 | 0 | 0 | 0 | 0 | 0 | 0 | 0 | 0 | 0 | 0 | 0 | 0 | 0 | 0 | 11.2718 | -2.9091 | -0.054796 | 0 | 0 | 0 | 0 | 0 | 0 | 0 | 0 | 0 | 0 | 0 | 0 | 0 | 0 | 0 | 0 | 0 | 0 | 0 | 0 | 0 | 191.62 | -49.4549 | -0.93153 | 0 | 0 | 0 | 0
0.7083333333333331106September | Resource 1 | Sublap 1 | 17:00 | 1 | 106 | September | 18000 | 0 | 0 | 0 | 0 | 0 | 0 | 0 | 0 | 0 | 0 | 0 | 0 | 0 | 0 | 0 | 0 | 0 | 11.2718 | -2.9091 | -0.054796 | 0 | 0 | 0 | 0 | 0 | 0 | 0 | 0 | 0 | 0 | 0 | 0 | 0 | 0 | 0 | 0 | 0 | 0 | 0 | 0 | 0 | 202.8918 | -52.364 | -0.98632 | 0 | 0 | 0 | 0
0.7083333333333331106October | Resource 1 | Sublap 1 | 17:00 | 1 | 106 | October | 19000 | 0 | 0 | 0 | 0 | 0 | 0 | 0 | 0 | 0 | 0 | 0 | 0 | 0 | 0 | 0 | 0 | 0 | 11.2718 | -2.9091 | -0.054796 | 0 | 0 | 0 | 0 | 0 | 0 | 0 | 0 | 0 | 0 | 0 | 0 | 0 | 0 | 0 | 0 | 0 | 0 | 0 | 0 | 0 | 214.1636 | -55.2731 | -1.0411 | 0 | 0 | 0 | 0
0.7083333333333331106November | Resource 1 | Sublap 1 | 17:00 | 1 | 106 | November | 20000 | 0 | 0 | 0 | 0 | 0 | 0 | 0 | 0 | 0 | 0 | 0 | 0 | 0 | 0 | 0 | 0 | 0 | 11.2718 | -2.9091 | -0.054796 | 0 | 0 | 0 | 0 | 0 | 0 | 0 | 0 | 0 | 0 | 0 | 0 | 0 | 0 | 0 | 0 | 0 | 0 | 0 | 0 | 0 | 225.4353 | -58.1822 | -1.0959 | 0 | 0 | 0 | 0
0.7083333333333331106December | Resource 1 | Sublap 1 | 17:00 | 1 | 106 | December | 21000 | 0 | 0 | 0 | 0 | 0 | 0 | 0 | 0 | 0 | 0 | 0 | 0 | 0 | 0 | 0 | 0 | 0 | 11.2718 | -2.9091 | -0.054796 | 0 | 0 | 0 | 0 | 0 | 0 | 0 | 0 | 0 | 0 | 0 | 0 | 0 | 0 | 0 | 0 | 0 | 0 | 0 | 0 | 0 | 236.7071 | -61.0913 | -1.1507 | 0 | 0 | 0 | 0
0.7083333333333331107January | Resource 1 | Sublap 1 | 17:00 | 1 | 107 | January | 10000 | 0 | 0 | 0 | 0 | 0 | 0 | 0 | 0 | 0 | 0 | 0 | 0 | 0 | 0 | 0 | 0 | 0 | 13.1126 | -3.4069 | -0.064145 | 0 | 0 | 0 | 0 | 0 | 0 | 0 | 0 | 0 | 0 | 0 | 0 | 0 | 0 | 0 | 0 | 0 | 0 | 0 | 0 | 0 | 131.126 | -34.0686 | -0.64145 | 0 | 0 | 0 | 0
0.7083333333333331107February | Resource 1 | Sublap 1 | 17:00 | 1 | 107 | February | 11000 | 0 | 0 | 0 | 0 | 0 | 0 | 0 | 0 | 0 | 0 | 0 | 0 | 0 | 0 | 0 | 0 | 0 | 13.1126 | -3.4069 | -0.064145 | 0 | 0 | 0 | 0 | 0 | 0 | 0 | 0 | 0 | 0 | 0 | 0 | 0 | 0 | 0 | 0 | 0 | 0 | 0 | 0 | 0 | 144.2386 | -37.4754 | -0.70559 | 0 | 0 | 0 | 0
0.7083333333333331107March | Resource 1 | Sublap 1 | 17:00 | 1 | 107 | March | 12000 | 0 | 0 | 0 | 0 | 0 | 0 | 0 | 0 | 0 | 0 | 0 | 0 | 0 | 0 | 0 | 0 | 0 | 13.1126 | -3.4069 | -0.064145 | 0 | 0 | 0 | 0 | 0 | 0 | 0 | 0 | 0 | 0 | 0 | 0 | 0 | 0 | 0 | 0 | 0 | 0 | 0 | 0 | 0 | 157.3512 | -40.8823 | -0.76974 | 0 | 0 | 0 | 0
0.7083333333333331107April | Resource 1 | Sublap 1 | 17:00 | 1 | 107 | April | 13000 | 0 | 0 | 0 | 0 | 0 | 0 | 0 | 0 | 0 | 0 | 0 | 0 | 0 | 0 | 0 | 0 | 0 | 13.1126 | -3.4069 | -0.064145 | 0 | 0 | 0 | 0 | 0 | 0 | 0 | 0 | 0 | 0 | 0 | 0 | 0 | 0 | 0 | 0 | 0 | 0 | 0 | 0 | 0 | 170.4638 | -44.2892 | -0.83388 | 0 | 0 | 0 | 0
0.7083333333333331107May | Resource 1 | Sublap 1 | 17:00 | 1 | 107 | May | 14000 | 0 | 0 | 0 | 0 | 0 | 0 | 0 | 0 | 0 | 0 | 0 | 0 | 0 | 0 | 0 | 0 | 0 | 13.1126 | -3.4069 | -0.064145 | 0 | 0 | 0 | 0 | 0 | 0 | 0 | 0 | 0 | 0 | 0 | 0 | 0 | 0 | 0 | 0 | 0 | 0 | 0 | 0 | 0 | 183.5764 | -47.696 | -0.89803 | 0 | 0 | 0 | 0
0.7083333333333331107June | Resource 1 | Sublap 1 | 17:00 | 1 | 107 | June | 15000 | 0 | 0 | 0 | 0 | 0 | 0 | 0 | 0 | 0 | 0 | 0 | 0 | 0 | 0 | 0 | 0 | 0 | 13.1126 | -3.4069 | -0.064145 | 0 | 0 | 0 | 0 | 0 | 0 | 0 | 0 | 0 | 0 | 0 | 0 | 0 | 0 | 0 | 0 | 0 | 0 | 0 | 0 | 0 | 196.689 | -51.1029 | -0.96217 | 0 | 0 | 0 | 0
0.7083333333333331107July | Resource 1 | Sublap 1 | 17:00 | 1 | 107 | July | 16000 | 0 | 0 | 0 | 0 | 0 | 0 | 0 | 0 | 0 | 0 | 0 | 0 | 0 | 0 | 0 | 0 | 0 | 13.1126 | -3.4069 | -0.064145 | 0 | 0 | 0 | 0 | 0 | 0 | 0 | 0 | 0 | 0 | 0 | 0 | 0 | 0 | 0 | 0 | 0 | 0 | 0 | 0 | 0 | 209.8016 | -54.5097 | -1.0263 | 0 | 0 | 0 | 0
0.7083333333333331107August | Resource 1 | Sublap 1 | 17:00 | 1 | 107 | August | 17000 | 0 | 0 | 0 | 0 | 0 | 0 | 0 | 0 | 0 | 0 | 0 | 0 | 0 | 0 | 0 | 0 | 0 | 13.1126 | -3.4069 | -0.064145 | 0 | 0 | 0 | 0 | 0 | 0 | 0 | 0 | 0 | 0 | 0 | 0 | 0 | 0 | 0 | 0 | 0 | 0 | 0 | 0 | 0 | 222.9142 | -57.9166 | -1.0905 | 0 | 0 | 0 | 0
0.7083333333333331107September | Resource 1 | Sublap 1 | 17:00 | 1 | 107 | September | 18000 | 0 | 0 | 0 | 0 | 0 | 0 | 0 | 0 | 0 | 0 | 0 | 0 | 0 | 0 | 0 | 0 | 0 | 13.1126 | -3.4069 | -0.064145 | 0 | 0 | 0 | 0 | 0 | 0 | 0 | 0 | 0 | 0 | 0 | 0 | 0 | 0 | 0 | 0 | 0 | 0 | 0 | 0 | 0 | 236.0268 | -61.3235 | -1.1546 | 0 | 0 | 0 | 0
0.7083333333333331107October | Resource 1 | Sublap 1 | 17:00 | 1 | 107 | October | 19000 | 0 | 0 | 0 | 0 | 0 | 0 | 0 | 0 | 0 | 0 | 0 | 0 | 0 | 0 | 0 | 0 | 0 | 13.1126 | -3.4069 | -0.064145 | 0 | 0 | 0 | 0 | 0 | 0 | 0 | 0 | 0 | 0 | 0 | 0 | 0 | 0 | 0 | 0 | 0 | 0 | 0 | 0 | 0 | 249.1394 | -64.7303 | -1.2188 | 0 | 0 | 0 | 0
0.7083333333333331107November | Resource 1 | Sublap 1 | 17:00 | 1 | 107 | November | 20000 | 0 | 0 | 0 | 0 | 0 | 0 | 0 | 0 | 0 | 0 | 0 | 0 | 0 | 0 | 0 | 0 | 0 | 13.1126 | -3.4069 | -0.064145 | 0 | 0 | 0 | 0 | 0 | 0 | 0 | 0 | 0 | 0 | 0 | 0 | 0 | 0 | 0 | 0 | 0 | 0 | 0 | 0 | 0 | 262.252 | -68.1372 | -1.2829 | 0 | 0 | 0 | 0
0.7083333333333331107December | Resource 1 | Sublap 1 | 17:00 | 1 | 107 | December | 21000 | 0 | 0 | 0 | 0 | 0 | 0 | 0 | 0 | 0 | 0 | 0 | 0 | 0 | 0 | 0 | 0 | 0 | 13.1126 | -3.4069 | -0.064145 | 0 | 0 | 0 | 0 | 0 | 0 | 0 | 0 | 0 | 0 | 0 | 0 | 0 | 0 | 0 | 0 | 0 | 0 | 0 | 0 | 0 | 275.3646 | -71.544 | -1.347 | 0 | 0 | 0 | 0
0.708333333333333271January | Resource 1 | Sublap 1 | 17:00 | 2 | 71 | January | 10000 | 0 | 0 | 0 | 0 | 0 | 0 | 0 | 0 | 0 | 0 | 0 | 0 | 0 | 0 | 0 | 0 | 0 | 0 | 0 | 0 | 0 | 0 | 0 | 0 | 0 | 0 | 0 | 0 | 0 | 0 | 0 | 0 | 0 | 0 | 0 | 0 | 0 | 0 | 0 | 0 | 0 | 0 | 0 | 0 | 0 | 0 | 0 | 0
0.708333333333333271February | Resource 1 | Sublap 1 | 17:00 | 2 | 71 | February | 11000 | 0 | 0 | 0 | 0 | 0 | 0 | 0 | 0 | 0 | 0 | 0 | 0 | 0 | 0 | 0 | 0 | 0 | 0 | 0 | 0 | 0 | 0 | 0 | 0 | 0 | 0 | 0 | 0 | 0 | 0 | 0 | 0 | 0 | 0 | 0 | 0 | 0 | 0 | 0 | 0 | 0 | 0 | 0 | 0 | 0 | 0 | 0 | 0
0.708333333333333271March | Resource 1 | Sublap 1 | 17:00 | 2 | 71 | March | 12000 | 0 | 0 | 0 | 0 | 0 | 0 | 0 | 0 | 0 | 0 | 0 | 0 | 0 | 0 | 0 | 0 | 0 | 0 | 0 | 0 | 0 | 0 | 0 | 0 | 0 | 0 | 0 | 0 | 0 | 0 | 0 | 0 | 0 | 0 | 0 | 0 | 0 | 0 | 0 | 0 | 0 | 0 | 0 | 0 | 0 | 0 | 0 | 0
0.708333333333333271April | Resource 1 | Sublap 1 | 17:00 | 2 | 71 | April | 13000 | 0 | 0 | 0 | 0 | 0 | 0 | 0 | 0 | 0 | 0 | 0 | 0 | 0 | 0 | 0 | 0 | 0 | 0 | 0 | 0 | 0 | 0 | 0 | 0 | 0 | 0 | 0 | 0 | 0 | 0 | 0 | 0 | 0 | 0 | 0 | 0 | 0 | 0 | 0 | 0 | 0 | 0 | 0 | 0 | 0 | 0 | 0 | 0
0.708333333333333271May | Resource 1 | Sublap 1 | 17:00 | 2 | 71 | May | 14000 | 0 | 0 | 0 | 0 | 0 | 0 | 0 | 0 | 0 | 0 | 0 | 0 | 0 | 0 | 0 | 0 | 0 | 0 | 0 | 0 | 0 | 0 | 0 | 0 | 0 | 0 | 0 | 0 | 0 | 0 | 0 | 0 | 0 | 0 | 0 | 0 | 0 | 0 | 0 | 0 | 0 | 0 | 0 | 0 | 0 | 0 | 0 | 0
0.708333333333333271June | Resource 1 | Sublap 1 | 17:00 | 2 | 71 | June | 15000 | 0 | 0 | 0 | 0 | 0 | 0 | 0 | 0 | 0 | 0 | 0 | 0 | 0 | 0 | 0 | 0 | 0 | 0 | 0 | 0 | 0 | 0 | 0 | 0 | 0 | 0 | 0 | 0 | 0 | 0 | 0 | 0 | 0 | 0 | 0 | 0 | 0 | 0 | 0 | 0 | 0 | 0 | 0 | 0 | 0 | 0 | 0 | 0
0.708333333333333271July | Resource 1 | Sublap 1 | 17:00 | 2 | 71 | July | 16000 | 0 | 0 | 0 | 0 | 0 | 0 | 0 | 0 | 0 | 0 | 0 | 0 | 0 | 0 | 0 | 0 | 0 | 0 | 0 | 0 | 0 | 0 | 0 | 0 | 0 | 0 | 0 | 0 | 0 | 0 | 0 | 0 | 0 | 0 | 0 | 0 | 0 | 0 | 0 | 0 | 0 | 0 | 0 | 0 | 0 | 0 | 0 | 0
0.708333333333333271August | Resource 1 | Sublap 1 | 17:00 | 2 | 71 | August | 17000 | 0 | 0 | 0 | 0 | 0 | 0 | 0 | 0 | 0 | 0 | 0 | 0 | 0 | 0 | 0 | 0 | 0 | 0 | 0 | 0 | 0 | 0 | 0 | 0 | 0 | 0 | 0 | 0 | 0 | 0 | 0 | 0 | 0 | 0 | 0 | 0 | 0 | 0 | 0 | 0 | 0 | 0 | 0 | 0 | 0 | 0 | 0 | 0
0.708333333333333271September | Resource 1 | Sublap 1 | 17:00 | 2 | 71 | September | 18000 | 0 | 0 | 0 | 0 | 0 | 0 | 0 | 0 | 0 | 0 | 0 | 0 | 0 | 0 | 0 | 0 | 0 | 0 | 0 | 0 | 0 | 0 | 0 | 0 | 0 | 0 | 0 | 0 | 0 | 0 | 0 | 0 | 0 | 0 | 0 | 0 | 0 | 0 | 0 | 0 | 0 | 0 | 0 | 0 | 0 | 0 | 0 | 0
0.708333333333333271October | Resource 1 | Sublap 1 | 17:00 | 2 | 71 | October | 19000 | 0 | 0 | 0 | 0 | 0 | 0 | 0 | 0 | 0 | 0 | 0 | 0 | 0 | 0 | 0 | 0 | 0 | 0 | 0 | 0 | 0 | 0 | 0 | 0 | 0 | 0 | 0 | 0 | 0 | 0 | 0 | 0 | 0 | 0 | 0 | 0 | 0 | 0 | 0 | 0 | 0 | 0 | 0 | 0 | 0 | 0 | 0 | 0
0.708333333333333271November | Resource 1 | Sublap 1 | 17:00 | 2 | 71 | November | 20000 | 0 | 0 | 0 | 0 | 0 | 0 | 0 | 0 | 0 | 0 | 0 | 0 | 0 | 0 | 0 | 0 | 0 | 0 | 0 | 0 | 0 | 0 | 0 | 0 | 0 | 0 | 0 | 0 | 0 | 0 | 0 | 0 | 0 | 0 | 0 | 0 | 0 | 0 | 0 | 0 | 0 | 0 | 0 | 0 | 0 | 0 | 0 | 0
0.708333333333333271December | Resource 1 | Sublap 1 | 17:00 | 2 | 71 | December | 21000 | 0 | 0 | 0 | 0 | 0 | 0 | 0 | 0 | 0 | 0 | 0 | 0 | 0 | 0 | 0 | 0 | 0 | 0 | 0 | 0 | 0 | 0 | 0 | 0 | 0 | 0 | 0 | 0 | 0 | 0 | 0 | 0 | 0 | 0 | 0 | 0 | 0 | 0 | 0 | 0 | 0 | 0 | 0 | 0 | 0 | 0 | 0 | 0
0.708333333333333272January | Resource 1 | Sublap 1 | 17:00 | 2 | 72 | January | 10000 | 0 | 0 | 0 | 0 | 0 | 0 | 0 | 0 | 0 | 0 | 0 | 0 | 0 | 0 | 0 | 0 | 0 | 0 | 0 | 0 | 0 | 0 | 0 | 0 | 0 | 0 | 0 | 0 | 0 | 0 | 0 | 0 | 0 | 0 | 0 | 0 | 0 | 0 | 0 | 0 | 0 | 0 | 0 | 0 | 0 | 0 | 0 | 0
0.708333333333333272February | Resource 1 | Sublap 1 | 17:00 | 2 | 72 | February | 11000 | 0 | 0 | 0 | 0 | 0 | 0 | 0 | 0 | 0 | 0 | 0 | 0 | 0 | 0 | 0 | 0 | 0 | 0 | 0 | 0 | 0 | 0 | 0 | 0 | 0 | 0 | 0 | 0 | 0 | 0 | 0 | 0 | 0 | 0 | 0 | 0 | 0 | 0 | 0 | 0 | 0 | 0 | 0 | 0 | 0 | 0 | 0 | 0
0.708333333333333272March | Resource 1 | Sublap 1 | 17:00 | 2 | 72 | March | 12000 | 0 | 0 | 0 | 0 | 0 | 0 | 0 | 0 | 0 | 0 | 0 | 0 | 0 | 0 | 0 | 0 | 0 | 0 | 0 | 0 | 0 | 0 | 0 | 0 | 0 | 0 | 0 | 0 | 0 | 0 | 0 | 0 | 0 | 0 | 0 | 0 | 0 | 0 | 0 | 0 | 0 | 0 | 0 | 0 | 0 | 0 | 0 | 0
0.708333333333333272April | Resource 1 | Sublap 1 | 17:00 | 2 | 72 | April | 13000 | 0 | 0 | 0 | 0 | 0 | 0 | 0 | 0 | 0 | 0 | 0 | 0 | 0 | 0 | 0 | 0 | 0 | 0 | 0 | 0 | 0 | 0 | 0 | 0 | 0 | 0 | 0 | 0 | 0 | 0 | 0 | 0 | 0 | 0 | 0 | 0 | 0 | 0 | 0 | 0 | 0 | 0 | 0 | 0 | 0 | 0 | 0 | 0
0.708333333333333272May | Resource 1 | Sublap 1 | 17:00 | 2 | 72 | May | 14000 | 0 | 0 | 0 | 0 | 0 | 0 | 0 | 0 | 0 | 0 | 0 | 0 | 0 | 0 | 0 | 0 | 0 | 0 | 0 | 0 | 0 | 0 | 0 | 0 | 0 | 0 | 0 | 0 | 0 | 0 | 0 | 0 | 0 | 0 | 0 | 0 | 0 | 0 | 0 | 0 | 0 | 0 | 0 | 0 | 0 | 0 | 0 | 0
0.708333333333333272June | Resource 1 | Sublap 1 | 17:00 | 2 | 72 | June | 15000 | 0 | 0 | 0 | 0 | 0 | 0 | 0 | 0 | 0 | 0 | 0 | 0 | 0 | 0 | 0 | 0 | 0 | 0 | 0 | 0 | 0 | 0 | 0 | 0 | 0 | 0 | 0 | 0 | 0 | 0 | 0 | 0 | 0 | 0 | 0 | 0 | 0 | 0 | 0 | 0 | 0 | 0 | 0 | 0 | 0 | 0 | 0 | 0
0.708333333333333272July | Resource 1 | Sublap 1 | 17:00 | 2 | 72 | July | 16000 | 0 | 0 | 0 | 0 | 0 | 0 | 0 | 0 | 0 | 0 | 0 | 0 | 0 | 0 | 0 | 0 | 0 | 0 | 0 | 0 | 0 | 0 | 0 | 0 | 0 | 0 | 0 | 0 | 0 | 0 | 0 | 0 | 0 | 0 | 0 | 0 | 0 | 0 | 0 | 0 | 0 | 0 | 0 | 0 | 0 | 0 | 0 | 0
0.708333333333333272August | Resource 1 | Sublap 1 | 17:00 | 2 | 72 | August | 17000 | 0 | 0 | 0 | 0 | 0 | 0 | 0 | 0 | 0 | 0 | 0 | 0 | 0 | 0 | 0 | 0 | 0 | 0 | 0 | 0 | 0 | 0 | 0 | 0 | 0 | 0 | 0 | 0 | 0 | 0 | 0 | 0 | 0 | 0 | 0 | 0 | 0 | 0 | 0 | 0 | 0 | 0 | 0 | 0 | 0 | 0 | 0 | 0
0.708333333333333272September | Resource 1 | Sublap 1 | 17:00 | 2 | 72 | September | 18000 | 0 | 0 | 0 | 0 | 0 | 0 | 0 | 0 | 0 | 0 | 0 | 0 | 0 | 0 | 0 | 0 | 0 | 0 | 0 | 0 | 0 | 0 | 0 | 0 | 0 | 0 | 0 | 0 | 0 | 0 | 0 | 0 | 0 | 0 | 0 | 0 | 0 | 0 | 0 | 0 | 0 | 0 | 0 | 0 | 0 | 0 | 0 | 0
0.708333333333333272October | Resource 1 | Sublap 1 | 17:00 | 2 | 72 | October | 19000 | 0 | 0 | 0 | 0 | 0 | 0 | 0 | 0 | 0 | 0 | 0 | 0 | 0 | 0 | 0 | 0 | 0 | 0 | 0 | 0 | 0 | 0 | 0 | 0 | 0 | 0 | 0 | 0 | 0 | 0 | 0 | 0 | 0 | 0 | 0 | 0 | 0 | 0 | 0 | 0 | 0 | 0 | 0 | 0 | 0 | 0 | 0 | 0
0.708333333333333272November | Resource 1 | Sublap 1 | 17:00 | 2 | 72 | November | 20000 | 0 | 0 | 0 | 0 | 0 | 0 | 0 | 0 | 0 | 0 | 0 | 0 | 0 | 0 | 0 | 0 | 0 | 0 | 0 | 0 | 0 | 0 | 0 | 0 | 0 | 0 | 0 | 0 | 0 | 0 | 0 | 0 | 0 | 0 | 0 | 0 | 0 | 0 | 0 | 0 | 0 | 0 | 0 | 0 | 0 | 0 | 0 | 0
0.708333333333333272December | Resource 1 | Sublap 1 | 17:00 | 2 | 72 | December | 21000 | 0 | 0 | 0 | 0 | 0 | 0 | 0 | 0 | 0 | 0 | 0 | 0 | 0 | 0 | 0 | 0 | 0 | 0 | 0 | 0 | 0 | 0 | 0 | 0 | 0 | 0 | 0 | 0 | 0 | 0 | 0 | 0 | 0 | 0 | 0 | 0 | 0 | 0 | 0 | 0 | 0 | 0 | 0 | 0 | 0 | 0 | 0 | 0
0.708333333333333273January | Resource 1 | Sublap 1 | 17:00 | 2 | 73 | January | 10000 | 0 | 0 | 0 | 0 | 0 | 0 | 0 | 0 | 0 | 0 | 0 | 0 | 0 | 0 | 0 | 0 | 0 | 0 | 0 | 0 | 0 | 0 | 0 | 0 | 0 | 0 | 0 | 0 | 0 | 0 | 0 | 0 | 0 | 0 | 0 | 0 | 0 | 0 | 0 | 0 | 0 | 0 | 0 | 0 | 0 | 0 | 0 | 0
0.708333333333333273February | Resource 1 | Sublap 1 | 17:00 | 2 | 73 | February | 11000 | 0 | 0 | 0 | 0 | 0 | 0 | 0 | 0 | 0 | 0 | 0 | 0 | 0 | 0 | 0 | 0 | 0 | 0 | 0 | 0 | 0 | 0 | 0 | 0 | 0 | 0 | 0 | 0 | 0 | 0 | 0 | 0 | 0 | 0 | 0 | 0 | 0 | 0 | 0 | 0 | 0 | 0 | 0 | 0 | 0 | 0 | 0 | 0
0.708333333333333273March | Resource 1 | Sublap 1 | 17:00 | 2 | 73 | March | 12000 | 0 | 0 | 0 | 0 | 0 | 0 | 0 | 0 | 0 | 0 | 0 | 0 | 0 | 0 | 0 | 0 | 0 | 0 | 0 | 0 | 0 | 0 | 0 | 0 | 0 | 0 | 0 | 0 | 0 | 0 | 0 | 0 | 0 | 0 | 0 | 0 | 0 | 0 | 0 | 0 | 0 | 0 | 0 | 0 | 0 | 0 | 0 | 0
0.708333333333333273April | Resource 1 | Sublap 1 | 17:00 | 2 | 73 | April | 13000 | 0 | 0 | 0 | 0 | 0 | 0 | 0 | 0 | 0 | 0 | 0 | 0 | 0 | 0 | 0 | 0 | 0 | 0 | 0 | 0 | 0 | 0 | 0 | 0 | 0 | 0 | 0 | 0 | 0 | 0 | 0 | 0 | 0 | 0 | 0 | 0 | 0 | 0 | 0 | 0 | 0 | 0 | 0 | 0 | 0 | 0 | 0 | 0
0.708333333333333273May | Resource 1 | Sublap 1 | 17:00 | 2 | 73 | May | 14000 | 0 | 0 | 0 | 0 | 0 | 0 | 0 | 0 | 0 | 0 | 0 | 0 | 0 | 0 | 0 | 0 | 0 | 0 | 0 | 0 | 0 | 0 | 0 | 0 | 0 | 0 | 0 | 0 | 0 | 0 | 0 | 0 | 0 | 0 | 0 | 0 | 0 | 0 | 0 | 0 | 0 | 0 | 0 | 0 | 0 | 0 | 0 | 0
0.708333333333333273June | Resource 1 | Sublap 1 | 17:00 | 2 | 73 | June | 15000 | 0 | 0 | 0 | 0 | 0 | 0 | 0 | 0 | 0 | 0 | 0 | 0 | 0 | 0 | 0 | 0 | 0 | 0 | 0 | 0 | 0 | 0 | 0 | 0 | 0 | 0 | 0 | 0 | 0 | 0 | 0 | 0 | 0 | 0 | 0 | 0 | 0 | 0 | 0 | 0 | 0 | 0 | 0 | 0 | 0 | 0 | 0 | 0
0.708333333333333273July | Resource 1 | Sublap 1 | 17:00 | 2 | 73 | July | 16000 | 0 | 0 | 0 | 0 | 0 | 0 | 0 | 0 | 0 | 0 | 0 | 0 | 0 | 0 | 0 | 0 | 0 | 0 | 0 | 0 | 0 | 0 | 0 | 0 | 0 | 0 | 0 | 0 | 0 | 0 | 0 | 0 | 0 | 0 | 0 | 0 | 0 | 0 | 0 | 0 | 0 | 0 | 0 | 0 | 0 | 0 | 0 | 0
0.708333333333333273August | Resource 1 | Sublap 1 | 17:00 | 2 | 73 | August | 17000 | 0 | 0 | 0 | 0 | 0 | 0 | 0 | 0 | 0 | 0 | 0 | 0 | 0 | 0 | 0 | 0 | 0 | 0 | 0 | 0 | 0 | 0 | 0 | 0 | 0 | 0 | 0 | 0 | 0 | 0 | 0 | 0 | 0 | 0 | 0 | 0 | 0 | 0 | 0 | 0 | 0 | 0 | 0 | 0 | 0 | 0 | 0 | 0
0.708333333333333273September | Resource 1 | Sublap 1 | 17:00 | 2 | 73 | September | 18000 | 0 | 0 | 0 | 0 | 0 | 0 | 0 | 0 | 0 | 0 | 0 | 0 | 0 | 0 | 0 | 0 | 0 | 0 | 0 | 0 | 0 | 0 | 0 | 0 | 0 | 0 | 0 | 0 | 0 | 0 | 0 | 0 | 0 | 0 | 0 | 0 | 0 | 0 | 0 | 0 | 0 | 0 | 0 | 0 | 0 | 0 | 0 | 0
0.708333333333333273October | Resource 1 | Sublap 1 | 17:00 | 2 | 73 | October | 19000 | 0 | 0 | 0 | 0 | 0 | 0 | 0 | 0 | 0 | 0 | 0 | 0 | 0 | 0 | 0 | 0 | 0 | 0 | 0 | 0 | 0 | 0 | 0 | 0 | 0 | 0 | 0 | 0 | 0 | 0 | 0 | 0 | 0 | 0 | 0 | 0 | 0 | 0 | 0 | 0 | 0 | 0 | 0 | 0 | 0 | 0 | 0 | 0
0.708333333333333273November | Resource 1 | Sublap 1 | 17:00 | 2 | 73 | November | 20000 | 0 | 0 | 0 | 0 | 0 | 0 | 0 | 0 | 0 | 0 | 0 | 0 | 0 | 0 | 0 | 0 | 0 | 0 | 0 | 0 | 0 | 0 | 0 | 0 | 0 | 0 | 0 | 0 | 0 | 0 | 0 | 0 | 0 | 0 | 0 | 0 | 0 | 0 | 0 | 0 | 0 | 0 | 0 | 0 | 0 | 0 | 0 | 0
0.708333333333333273December | Resource 1 | Sublap 1 | 17:00 | 2 | 73 | December | 21000 | 0 | 0 | 0 | 0 | 0 | 0 | 0 | 0 | 0 | 0 | 0 | 0 | 0 | 0 | 0 | 0 | 0 | 0 | 0 | 0 | 0 | 0 | 0 | 0 | 0 | 0 | 0 | 0 | 0 | 0 | 0 | 0 | 0 | 0 | 0 | 0 | 0 | 0 | 0 | 0 | 0 | 0 | 0 | 0 | 0 | 0 | 0 | 0
0.708333333333333274January | Resource 1 | Sublap 1 | 17:00 | 2 | 74 | January | 10000 | 0 | 0 | 0 | 0 | 0 | 0 | 0 | 0 | 0 | 0 | 0 | 0 | 0 | 0 | 0 | 0 | 0 | 0.30111 | 0.22482 | -0.15013 | -0.0032893 | 0 | 0 | 0 | 0 | 0 | 0 | 0 | 0 | 0 | 0 | 0 | 0 | 0 | 0 | 0 | 0 | 0 | 0 | 0 | 0 | 3.0111 | 2.2482 | -1.5013 | -0.032893 | 0 | 0 | 0
0.708333333333333274February | Resource 1 | Sublap 1 | 17:00 | 2 | 74 | February | 11000 | 0 | 0 | 0 | 0 | 0 | 0 | 0 | 0 | 0 | 0 | 0 | 0 | 0 | 0 | 0 | 0 | 0 | 0.30111 | 0.22482 | -0.15013 | -0.0032893 | 0 | 0 | 0 | 0 | 0 | 0 | 0 | 0 | 0 | 0 | 0 | 0 | 0 | 0 | 0 | 0 | 0 | 0 | 0 | 0 | 3.3122 | 2.473 | -1.6514 | -0.036183 | 0 | 0 | 0
0.708333333333333274March | Resource 1 | Sublap 1 | 17:00 | 2 | 74 | March | 12000 | 0 | 0 | 0 | 0 | 0 | 0 | 0 | 0 | 0 | 0 | 0 | 0 | 0 | 0 | 0 | 0 | 0 | 0.30111 | 0.22482 | -0.15013 | -0.0032893 | 0 | 0 | 0 | 0 | 0 | 0 | 0 | 0 | 0 | 0 | 0 | 0 | 0 | 0 | 0 | 0 | 0 | 0 | 0 | 0 | 3.6133 | 2.6979 | -1.8016 | -0.039472 | 0 | 0 | 0
0.708333333333333274April | Resource 1 | Sublap 1 | 17:00 | 2 | 74 | April | 13000 | 0 | 0 | 0 | 0 | 0 | 0 | 0 | 0 | 0 | 0 | 0 | 0 | 0 | 0 | 0 | 0 | 0 | 0.30111 | 0.22482 | -0.15013 | -0.0032893 | 0 | 0 | 0 | 0 | 0 | 0 | 0 | 0 | 0 | 0 | 0 | 0 | 0 | 0 | 0 | 0 | 0 | 0 | 0 | 0 | 3.9144 | 2.9227 | -1.9517 | -0.042761 | 0 | 0 | 0
0.708333333333333274May | Resource 1 | Sublap 1 | 17:00 | 2 | 74 | May | 14000 | 0 | 0 | 0 | 0 | 0 | 0 | 0 | 0 | 0 | 0 | 0 | 0 | 0 | 0 | 0 | 0 | 0 | 0.30111 | 0.22482 | -0.15013 | -0.0032893 | 0 | 0 | 0 | 0 | 0 | 0 | 0 | 0 | 0 | 0 | 0 | 0 | 0 | 0 | 0 | 0 | 0 | 0 | 0 | 0 | 4.2155 | 3.1475 | -2.1018 | -0.046051 | 0 | 0 | 0
0.708333333333333274June | Resource 1 | Sublap 1 | 17:00 | 2 | 74 | June | 15000 | 0 | 0 | 0 | 0 | 0 | 0 | 0 | 0 | 0 | 0 | 0 | 0 | 0 | 0 | 0 | 0 | 0 | 0.30111 | 0.22482 | -0.15013 | -0.0032893 | 0 | 0 | 0 | 0 | 0 | 0 | 0 | 0 | 0 | 0 | 0 | 0 | 0 | 0 | 0 | 0 | 0 | 0 | 0 | 0 | 4.5166 | 3.3723 | -2.252 | -0.04934 | 0 | 0 | 0
0.708333333333333274July | Resource 1 | Sublap 1 | 17:00 | 2 | 74 | July | 16000 | 0 | 0 | 0 | 0 | 0 | 0 | 0 | 0 | 0 | 0 | 0 | 0 | 0 | 0 | 0 | 0 | 0 | 0.30111 | 0.22482 | -0.15013 | -0.0032893 | 0 | 0 | 0 | 0 | 0 | 0 | 0 | 0 | 0 | 0 | 0 | 0 | 0 | 0 | 0 | 0 | 0 | 0 | 0 | 0 | 4.8177 | 3.5972 | -2.4021 | -0.052629 | 0 | 0 | 0
0.708333333333333274August | Resource 1 | Sublap 1 | 17:00 | 2 | 74 | August | 17000 | 0 | 0 | 0 | 0 | 0 | 0 | 0 | 0 | 0 | 0 | 0 | 0 | 0 | 0 | 0 | 0 | 0 | 0.30111 | 0.22482 | -0.15013 | -0.0032893 | 0 | 0 | 0 | 0 | 0 | 0 | 0 | 0 | 0 | 0 | 0 | 0 | 0 | 0 | 0 | 0 | 0 | 0 | 0 | 0 | 5.1188 | 3.822 | -2.5522 | -0.055919 | 0 | 0 | 0
0.708333333333333274September | Resource 1 | Sublap 1 | 17:00 | 2 | 74 | September | 18000 | 0 | 0 | 0 | 0 | 0 | 0 | 0 | 0 | 0 | 0 | 0 | 0 | 0 | 0 | 0 | 0 | 0 | 0.30111 | 0.22482 | -0.15013 | -0.0032893 | 0 | 0 | 0 | 0 | 0 | 0 | 0 | 0 | 0 | 0 | 0 | 0 | 0 | 0 | 0 | 0 | 0 | 0 | 0 | 0 | 5.4199 | 4.0468 | -2.7024 | -0.059208 | 0 | 0 | 0
0.708333333333333274October | Resource 1 | Sublap 1 | 17:00 | 2 | 74 | October | 19000 | 0 | 0 | 0 | 0 | 0 | 0 | 0 | 0 | 0 | 0 | 0 | 0 | 0 | 0 | 0 | 0 | 0 | 0.30111 | 0.22482 | -0.15013 | -0.0032893 | 0 | 0 | 0 | 0 | 0 | 0 | 0 | 0 | 0 | 0 | 0 | 0 | 0 | 0 | 0 | 0 | 0 | 0 | 0 | 0 | 5.721 | 4.2716 | -2.8525 | -0.062497 | 0 | 0 | 0
0.708333333333333274November | Resource 1 | Sublap 1 | 17:00 | 2 | 74 | November | 20000 | 0 | 0 | 0 | 0 | 0 | 0 | 0 | 0 | 0 | 0 | 0 | 0 | 0 | 0 | 0 | 0 | 0 | 0.30111 | 0.22482 | -0.15013 | -0.0032893 | 0 | 0 | 0 | 0 | 0 | 0 | 0 | 0 | 0 | 0 | 0 | 0 | 0 | 0 | 0 | 0 | 0 | 0 | 0 | 0 | 6.0222 | 4.4964 | -3.0026 | -0.065786 | 0 | 0 | 0
0.708333333333333274December | Resource 1 | Sublap 1 | 17:00 | 2 | 74 | December | 21000 | 0 | 0 | 0 | 0 | 0 | 0 | 0 | 0 | 0 | 0 | 0 | 0 | 0 | 0 | 0 | 0 | 0 | 0.30111 | 0.22482 | -0.15013 | -0.0032893 | 0 | 0 | 0 | 0 | 0 | 0 | 0 | 0 | 0 | 0 | 0 | 0 | 0 | 0 | 0 | 0 | 0 | 0 | 0 | 0 | 6.3233 | 4.7213 | -3.1528 | -0.069076 | 0 | 0 | 0
0.708333333333333275January | Resource 1 | Sublap 1 | 17:00 | 2 | 75 | January | 10000 | 0 | 0 | 0 | 0 | 0 | 0 | 0 | 0 | 0 | 0 | 0 | 0 | 0 | 0 | 0 | 0 | 0 | 0.16988 | 0.12684 | -0.084699 | -0.0018557 | 0 | 0 | 0 | 0 | 0 | 0 | 0 | 0 | 0 | 0 | 0 | 0 | 0 | 0 | 0 | 0 | 0 | 0 | 0 | 0 | 1.6988 | 1.2684 | -0.84699 | -0.018557 | 0 | 0 | 0
0.708333333333333275February | Resource 1 | Sublap 1 | 17:00 | 2 | 75 | February | 11000 | 0 | 0 | 0 | 0 | 0 | 0 | 0 | 0 | 0 | 0 | 0 | 0 | 0 | 0 | 0 | 0 | 0 | 0.16988 | 0.12684 | -0.084699 | -0.0018557 | 0 | 0 | 0 | 0 | 0 | 0 | 0 | 0 | 0 | 0 | 0 | 0 | 0 | 0 | 0 | 0 | 0 | 0 | 0 | 0 | 1.8686 | 1.3952 | -0.93169 | -0.020413 | 0 | 0 | 0
0.708333333333333275March | Resource 1 | Sublap 1 | 17:00 | 2 | 75 | March | 12000 | 0 | 0 | 0 | 0 | 0 | 0 | 0 | 0 | 0 | 0 | 0 | 0 | 0 | 0 | 0 | 0 | 0 | 0.16988 | 0.12684 | -0.084699 | -0.0018557 | 0 | 0 | 0 | 0 | 0 | 0 | 0 | 0 | 0 | 0 | 0 | 0 | 0 | 0 | 0 | 0 | 0 | 0 | 0 | 0 | 2.0385 | 1.5221 | -1.0164 | -0.022269 | 0 | 0 | 0
0.708333333333333275April | Resource 1 | Sublap 1 | 17:00 | 2 | 75 | April | 13000 | 0 | 0 | 0 | 0 | 0 | 0 | 0 | 0 | 0 | 0 | 0 | 0 | 0 | 0 | 0 | 0 | 0 | 0.16988 | 0.12684 | -0.084699 | -0.0018557 | 0 | 0 | 0 | 0 | 0 | 0 | 0 | 0 | 0 | 0 | 0 | 0 | 0 | 0 | 0 | 0 | 0 | 0 | 0 | 0 | 2.2084 | 1.6489 | -1.1011 | -0.024125 | 0 | 0 | 0
0.708333333333333275May | Resource 1 | Sublap 1 | 17:00 | 2 | 75 | May | 14000 | 0 | 0 | 0 | 0 | 0 | 0 | 0 | 0 | 0 | 0 | 0 | 0 | 0 | 0 | 0 | 0 | 0 | 0.16988 | 0.12684 | -0.084699 | -0.0018557 | 0 | 0 | 0 | 0 | 0 | 0 | 0 | 0 | 0 | 0 | 0 | 0 | 0 | 0 | 0 | 0 | 0 | 0 | 0 | 0 | 2.3783 | 1.7757 | -1.1858 | -0.02598 | 0 | 0 | 0
0.708333333333333275June | Resource 1 | Sublap 1 | 17:00 | 2 | 75 | June | 15000 | 0 | 0 | 0 | 0 | 0 | 0 | 0 | 0 | 0 | 0 | 0 | 0 | 0 | 0 | 0 | 0 | 0 | 0.16988 | 0.12684 | -0.084699 | -0.0018557 | 0 | 0 | 0 | 0 | 0 | 0 | 0 | 0 | 0 | 0 | 0 | 0 | 0 | 0 | 0 | 0 | 0 | 0 | 0 | 0 | 2.5481 | 1.9026 | -1.2705 | -0.027836 | 0 | 0 | 0
0.708333333333333275July | Resource 1 | Sublap 1 | 17:00 | 2 | 75 | July | 16000 | 0 | 0 | 0 | 0 | 0 | 0 | 0 | 0 | 0 | 0 | 0 | 0 | 0 | 0 | 0 | 0 | 0 | 0.16988 | 0.12684 | -0.084699 | -0.0018557 | 0 | 0 | 0 | 0 | 0 | 0 | 0 | 0 | 0 | 0 | 0 | 0 | 0 | 0 | 0 | 0 | 0 | 0 | 0 | 0 | 2.718 | 2.0294 | -1.3552 | -0.029692 | 0 | 0 | 0
0.708333333333333275August | Resource 1 | Sublap 1 | 17:00 | 2 | 75 | August | 17000 | 0 | 0 | 0 | 0 | 0 | 0 | 0 | 0 | 0 | 0 | 0 | 0 | 0 | 0 | 0 | 0 | 0 | 0.16988 | 0.12684 | -0.084699 | -0.0018557 | 0 | 0 | 0 | 0 | 0 | 0 | 0 | 0 | 0 | 0 | 0 | 0 | 0 | 0 | 0 | 0 | 0 | 0 | 0 | 0 | 2.8879 | 2.1562 | -1.4399 | -0.031547 | 0 | 0 | 0
0.708333333333333275September | Resource 1 | Sublap 1 | 17:00 | 2 | 75 | September | 18000 | 0 | 0 | 0 | 0 | 0 | 0 | 0 | 0 | 0 | 0 | 0 | 0 | 0 | 0 | 0 | 0 | 0 | 0.16988 | 0.12684 | -0.084699 | -0.0018557 | 0 | 0 | 0 | 0 | 0 | 0 | 0 | 0 | 0 | 0 | 0 | 0 | 0 | 0 | 0 | 0 | 0 | 0 | 0 | 0 | 3.0578 | 2.2831 | -1.5246 | -0.033403 | 0 | 0 | 0
0.708333333333333275October | Resource 1 | Sublap 1 | 17:00 | 2 | 75 | October | 19000 | 0 | 0 | 0 | 0 | 0 | 0 | 0 | 0 | 0 | 0 | 0 | 0 | 0 | 0 | 0 | 0 | 0 | 0.16988 | 0.12684 | -0.084699 | -0.0018557 | 0 | 0 | 0 | 0 | 0 | 0 | 0 | 0 | 0 | 0 | 0 | 0 | 0 | 0 | 0 | 0 | 0 | 0 | 0 | 0 | 3.2276 | 2.4099 | -1.6093 | -0.035259 | 0 | 0 | 0
0.708333333333333275November | Resource 1 | Sublap 1 | 17:00 | 2 | 75 | November | 20000 | 0 | 0 | 0 | 0 | 0 | 0 | 0 | 0 | 0 | 0 | 0 | 0 | 0 | 0 | 0 | 0 | 0 | 0.16988 | 0.12684 | -0.084699 | -0.0018557 | 0 | 0 | 0 | 0 | 0 | 0 | 0 | 0 | 0 | 0 | 0 | 0 | 0 | 0 | 0 | 0 | 0 | 0 | 0 | 0 | 3.3975 | 2.5368 | -1.694 | -0.037115 | 0 | 0 | 0
0.708333333333333275December | Resource 1 | Sublap 1 | 17:00 | 2 | 75 | December | 21000 | 0 | 0 | 0 | 0 | 0 | 0 | 0 | 0 | 0 | 0 | 0 | 0 | 0 | 0 | 0 | 0 | 0 | 0.16988 | 0.12684 | -0.084699 | -0.0018557 | 0 | 0 | 0 | 0 | 0 | 0 | 0 | 0 | 0 | 0 | 0 | 0 | 0 | 0 | 0 | 0 | 0 | 0 | 0 | 0 | 3.5674 | 2.6636 | -1.7787 | -0.03897 | 0 | 0 | 0
0.708333333333333276January | Resource 1 | Sublap 1 | 17:00 | 2 | 76 | January | 10000 | 0 | 0 | 0 | 0 | 0 | 0 | 0 | 0 | 0 | 0 | 0 | 0 | 0 | 0 | 0 | 0 | 0 | 0.56302 | 0.42038 | -0.28072 | -0.0061505 | 0 | 0 | 0 | 0 | 0 | 0 | 0 | 0 | 0 | 0 | 0 | 0 | 0 | 0 | 0 | 0 | 0 | 0 | 0 | 0 | 5.6302 | 4.2038 | -2.8072 | -0.061504 | 0 | 0 | 0
0.708333333333333276February | Resource 1 | Sublap 1 | 17:00 | 2 | 76 | February | 11000 | 0 | 0 | 0 | 0 | 0 | 0 | 0 | 0 | 0 | 0 | 0 | 0 | 0 | 0 | 0 | 0 | 0 | 0.56302 | 0.42038 | -0.28072 | -0.0061505 | 0 | 0 | 0 | 0 | 0 | 0 | 0 | 0 | 0 | 0 | 0 | 0 | 0 | 0 | 0 | 0 | 0 | 0 | 0 | 0 | 6.1932 | 4.6242 | -3.0879 | -0.067655 | 0 | 0 | 0
0.708333333333333276March | Resource 1 | Sublap 1 | 17:00 | 2 | 76 | March | 12000 | 0 | 0 | 0 | 0 | 0 | 0 | 0 | 0 | 0 | 0 | 0 | 0 | 0 | 0 | 0 | 0 | 0 | 0.56302 | 0.42038 | -0.28072 | -0.0061505 | 0 | 0 | 0 | 0 | 0 | 0 | 0 | 0 | 0 | 0 | 0 | 0 | 0 | 0 | 0 | 0 | 0 | 0 | 0 | 0 | 6.7562 | 5.0445 | -3.3686 | -0.073805 | 0 | 0 | 0
0.708333333333333276April | Resource 1 | Sublap 1 | 17:00 | 2 | 76 | April | 13000 | 0 | 0 | 0 | 0 | 0 | 0 | 0 | 0 | 0 | 0 | 0 | 0 | 0 | 0 | 0 | 0 | 0 | 0.56302 | 0.42038 | -0.28072 | -0.0061505 | 0 | 0 | 0 | 0 | 0 | 0 | 0 | 0 | 0 | 0 | 0 | 0 | 0 | 0 | 0 | 0 | 0 | 0 | 0 | 0 | 7.3192 | 5.4649 | -3.6493 | -0.079956 | 0 | 0 | 0
0.708333333333333276May | Resource 1 | Sublap 1 | 17:00 | 2 | 76 | May | 14000 | 0 | 0 | 0 | 0 | 0 | 0 | 0 | 0 | 0 | 0 | 0 | 0 | 0 | 0 | 0 | 0 | 0 | 0.56302 | 0.42038 | -0.28072 | -0.0061505 | 0 | 0 | 0 | 0 | 0 | 0 | 0 | 0 | 0 | 0 | 0 | 0 | 0 | 0 | 0 | 0 | 0 | 0 | 0 | 0 | 7.8822 | 5.8853 | -3.9301 | -0.086106 | 0 | 0 | 0
0.708333333333333276June | Resource 1 | Sublap 1 | 17:00 | 2 | 76 | June | 15000 | 0 | 0 | 0 | 0 | 0 | 0 | 0 | 0 | 0 | 0 | 0 | 0 | 0 | 0 | 0 | 0 | 0 | 0.56302 | 0.42038 | -0.28072 | -0.0061505 | 0 | 0 | 0 | 0 | 0 | 0 | 0 | 0 | 0 | 0 | 0 | 0 | 0 | 0 | 0 | 0 | 0 | 0 | 0 | 0 | 8.4453 | 6.3057 | -4.2108 | -0.092257 | 0 | 0 | 0
0.708333333333333276July | Resource 1 | Sublap 1 | 17:00 | 2 | 76 | July | 16000 | 0 | 0 | 0 | 0 | 0 | 0 | 0 | 0 | 0 | 0 | 0 | 0 | 0 | 0 | 0 | 0 | 0 | 0.56302 | 0.42038 | -0.28072 | -0.0061505 | 0 | 0 | 0 | 0 | 0 | 0 | 0 | 0 | 0 | 0 | 0 | 0 | 0 | 0 | 0 | 0 | 0 | 0 | 0 | 0 | 9.0083 | 6.726 | -4.4915 | -0.098407 | 0 | 0 | 0
0.708333333333333276August | Resource 1 | Sublap 1 | 17:00 | 2 | 76 | August | 17000 | 0 | 0 | 0 | 0 | 0 | 0 | 0 | 0 | 0 | 0 | 0 | 0 | 0 | 0 | 0 | 0 | 0 | 0.56302 | 0.42038 | -0.28072 | -0.0061505 | 0 | 0 | 0 | 0 | 0 | 0 | 0 | 0 | 0 | 0 | 0 | 0 | 0 | 0 | 0 | 0 | 0 | 0 | 0 | 0 | 9.5713 | 7.1464 | -4.7722 | -0.10456 | 0 | 0 | 0
0.708333333333333276September | Resource 1 | Sublap 1 | 17:00 | 2 | 76 | September | 18000 | 0 | 0 | 0 | 0 | 0 | 0 | 0 | 0 | 0 | 0 | 0 | 0 | 0 | 0 | 0 | 0 | 0 | 0.56302 | 0.42038 | -0.28072 | -0.0061505 | 0 | 0 | 0 | 0 | 0 | 0 | 0 | 0 | 0 | 0 | 0 | 0 | 0 | 0 | 0 | 0 | 0 | 0 | 0 | 0 | 10.1343 | 7.5668 | -5.0529 | -0.11071 | 0 | 0 | 0
0.708333333333333276October | Resource 1 | Sublap 1 | 17:00 | 2 | 76 | October | 19000 | 0 | 0 | 0 | 0 | 0 | 0 | 0 | 0 | 0 | 0 | 0 | 0 | 0 | 0 | 0 | 0 | 0 | 0.56302 | 0.42038 | -0.28072 | -0.0061505 | 0 | 0 | 0 | 0 | 0 | 0 | 0 | 0 | 0 | 0 | 0 | 0 | 0 | 0 | 0 | 0 | 0 | 0 | 0 | 0 | 10.6973 | 7.9872 | -5.3337 | -0.11686 | 0 | 0 | 0
0.708333333333333276November | Resource 1 | Sublap 1 | 17:00 | 2 | 76 | November | 20000 | 0 | 0 | 0 | 0 | 0 | 0 | 0 | 0 | 0 | 0 | 0 | 0 | 0 | 0 | 0 | 0 | 0 | 0.56302 | 0.42038 | -0.28072 | -0.0061505 | 0 | 0 | 0 | 0 | 0 | 0 | 0 | 0 | 0 | 0 | 0 | 0 | 0 | 0 | 0 | 0 | 0 | 0 | 0 | 0 | 11.2604 | 8.4076 | -5.6144 | -0.12301 | 0 | 0 | 0
0.708333333333333276December | Resource 1 | Sublap 1 | 17:00 | 2 | 76 | December | 21000 | 0 | 0 | 0 | 0 | 0 | 0 | 0 | 0 | 0 | 0 | 0 | 0 | 0 | 0 | 0 | 0 | 0 | 0.56302 | 0.42038 | -0.28072 | -0.0061505 | 0 | 0 | 0 | 0 | 0 | 0 | 0 | 0 | 0 | 0 | 0 | 0 | 0 | 0 | 0 | 0 | 0 | 0 | 0 | 0 | 11.8234 | 8.8279 | -5.8951 | -0.12916 | 0 | 0 | 0
0.708333333333333277January | Resource 1 | Sublap 1 | 17:00 | 2 | 77 | January | 10000 | 0 | 0 | 0 | 0 | 0 | 0 | 0 | 0 | 0 | 0 | 0 | 0 | 0 | 0 | 0 | 0 | 0 | 0.8734 | 0.65217 | -0.43531 | -0.0094961 | 0 | 0 | 0 | 0 | 0 | 0 | 0 | 0 | 0 | 0 | 0 | 0 | 0 | 0 | 0 | 0 | 0 | 0 | 0 | 0 | 8.734 | 6.5217 | -4.3531 | -0.094961 | 0 | 0 | 0
0.708333333333333277February | Resource 1 | Sublap 1 | 17:00 | 2 | 77 | February | 11000 | 0 | 0 | 0 | 0 | 0 | 0 | 0 | 0 | 0 | 0 | 0 | 0 | 0 | 0 | 0 | 0 | 0 | 0.8734 | 0.65217 | -0.43531 | -0.0094961 | 0 | 0 | 0 | 0 | 0 | 0 | 0 | 0 | 0 | 0 | 0 | 0 | 0 | 0 | 0 | 0 | 0 | 0 | 0 | 0 | 9.6074 | 7.1739 | -4.7884 | -0.10446 | 0 | 0 | 0
0.708333333333333277March | Resource 1 | Sublap 1 | 17:00 | 2 | 77 | March | 12000 | 0 | 0 | 0 | 0 | 0 | 0 | 0 | 0 | 0 | 0 | 0 | 0 | 0 | 0 | 0 | 0 | 0 | 0.8734 | 0.65217 | -0.43531 | -0.0094961 | 0 | 0 | 0 | 0 | 0 | 0 | 0 | 0 | 0 | 0 | 0 | 0 | 0 | 0 | 0 | 0 | 0 | 0 | 0 | 0 | 10.4808 | 7.826 | -5.2237 | -0.11395 | 0 | 0 | 0
0.708333333333333277April | Resource 1 | Sublap 1 | 17:00 | 2 | 77 | April | 13000 | 0 | 0 | 0 | 0 | 0 | 0 | 0 | 0 | 0 | 0 | 0 | 0 | 0 | 0 | 0 | 0 | 0 | 0.8734 | 0.65217 | -0.43531 | -0.0094961 | 0 | 0 | 0 | 0 | 0 | 0 | 0 | 0 | 0 | 0 | 0 | 0 | 0 | 0 | 0 | 0 | 0 | 0 | 0 | 0 | 11.3542 | 8.4782 | -5.659 | -0.12345 | 0 | 0 | 0
0.708333333333333277May | Resource 1 | Sublap 1 | 17:00 | 2 | 77 | May | 14000 | 0 | 0 | 0 | 0 | 0 | 0 | 0 | 0 | 0 | 0 | 0 | 0 | 0 | 0 | 0 | 0 | 0 | 0.8734 | 0.65217 | -0.43531 | -0.0094961 | 0 | 0 | 0 | 0 | 0 | 0 | 0 | 0 | 0 | 0 | 0 | 0 | 0 | 0 | 0 | 0 | 0 | 0 | 0 | 0 | 12.2276 | 9.1304 | -6.0943 | -0.13295 | 0 | 0 | 0
0.708333333333333277June | Resource 1 | Sublap 1 | 17:00 | 2 | 77 | June | 15000 | 0 | 0 | 0 | 0 | 0 | 0 | 0 | 0 | 0 | 0 | 0 | 0 | 0 | 0 | 0 | 0 | 0 | 0.8734 | 0.65217 | -0.43531 | -0.0094961 | 0 | 0 | 0 | 0 | 0 | 0 | 0 | 0 | 0 | 0 | 0 | 0 | 0 | 0 | 0 | 0 | 0 | 0 | 0 | 0 | 13.101 | 9.7826 | -6.5296 | -0.14244 | 0 | 0 | 0
0.708333333333333277July | Resource 1 | Sublap 1 | 17:00 | 2 | 77 | July | 16000 | 0 | 0 | 0 | 0 | 0 | 0 | 0 | 0 | 0 | 0 | 0 | 0 | 0 | 0 | 0 | 0 | 0 | 0.8734 | 0.65217 | -0.43531 | -0.0094961 | 0 | 0 | 0 | 0 | 0 | 0 | 0 | 0 | 0 | 0 | 0 | 0 | 0 | 0 | 0 | 0 | 0 | 0 | 0 | 0 | 13.9744 | 10.4347 | -6.9649 | -0.15194 | 0 | 0 | 0
0.708333333333333277August | Resource 1 | Sublap 1 | 17:00 | 2 | 77 | August | 17000 | 0 | 0 | 0 | 0 | 0 | 0 | 0 | 0 | 0 | 0 | 0 | 0 | 0 | 0 | 0 | 0 | 0 | 0.8734 | 0.65217 | -0.43531 | -0.0094961 | 0 | 0 | 0 | 0 | 0 | 0 | 0 | 0 | 0 | 0 | 0 | 0 | 0 | 0 | 0 | 0 | 0 | 0 | 0 | 0 | 14.8478 | 11.0869 | -7.4002 | -0.16143 | 0 | 0 | 0
0.708333333333333277September | Resource 1 | Sublap 1 | 17:00 | 2 | 77 | September | 18000 | 0 | 0 | 0 | 0 | 0 | 0 | 0 | 0 | 0 | 0 | 0 | 0 | 0 | 0 | 0 | 0 | 0 | 0.8734 | 0.65217 | -0.43531 | -0.0094961 | 0 | 0 | 0 | 0 | 0 | 0 | 0 | 0 | 0 | 0 | 0 | 0 | 0 | 0 | 0 | 0 | 0 | 0 | 0 | 0 | 15.7212 | 11.7391 | -7.8355 | -0.17093 | 0 | 0 | 0
0.708333333333333277October | Resource 1 | Sublap 1 | 17:00 | 2 | 77 | October | 19000 | 0 | 0 | 0 | 0 | 0 | 0 | 0 | 0 | 0 | 0 | 0 | 0 | 0 | 0 | 0 | 0 | 0 | 0.8734 | 0.65217 | -0.43531 | -0.0094961 | 0 | 0 | 0 | 0 | 0 | 0 | 0 | 0 | 0 | 0 | 0 | 0 | 0 | 0 | 0 | 0 | 0 | 0 | 0 | 0 | 16.5947 | 12.3912 | -8.2709 | -0.18043 | 0 | 0 | 0
0.708333333333333277November | Resource 1 | Sublap 1 | 17:00 | 2 | 77 | November | 20000 | 0 | 0 | 0 | 0 | 0 | 0 | 0 | 0 | 0 | 0 | 0 | 0 | 0 | 0 | 0 | 0 | 0 | 0.8734 | 0.65217 | -0.43531 | -0.0094961 | 0 | 0 | 0 | 0 | 0 | 0 | 0 | 0 | 0 | 0 | 0 | 0 | 0 | 0 | 0 | 0 | 0 | 0 | 0 | 0 | 17.4681 | 13.0434 | -8.7062 | -0.18992 | 0 | 0 | 0
0.708333333333333277December | Resource 1 | Sublap 1 | 17:00 | 2 | 77 | December | 21000 | 0 | 0 | 0 | 0 | 0 | 0 | 0 | 0 | 0 | 0 | 0 | 0 | 0 | 0 | 0 | 0 | 0 | 0.8734 | 0.65217 | -0.43531 | -0.0094961 | 0 | 0 | 0 | 0 | 0 | 0 | 0 | 0 | 0 | 0 | 0 | 0 | 0 | 0 | 0 | 0 | 0 | 0 | 0 | 0 | 18.3415 | 13.6956 | -9.1415 | -0.19942 | 0 | 0 | 0
0.708333333333333278January | Resource 1 | Sublap 1 | 17:00 | 2 | 78 | January | 10000 | 0 | 0 | 0 | 0 | 0 | 0 | 0 | 0 | 0 | 0 | 0 | 0 | 0 | 0 | 0 | 0 | 0 | 0.89796 | 0.67051 | -0.44753 | -0.0097584 | 0 | 0 | 0 | 0 | 0 | 0 | 0 | 0 | 0 | 0 | 0 | 0 | 0 | 0 | 0 | 0 | 0 | 0 | 0 | 0 | 8.9796 | 6.7051 | -4.4753 | -0.097584 | 0 | 0 | 0
0.708333333333333278February | Resource 1 | Sublap 1 | 17:00 | 2 | 78 | February | 11000 | 0 | 0 | 0 | 0 | 0 | 0 | 0 | 0 | 0 | 0 | 0 | 0 | 0 | 0 | 0 | 0 | 0 | 0.89796 | 0.67051 | -0.44753 | -0.0097584 | 0 | 0 | 0 | 0 | 0 | 0 | 0 | 0 | 0 | 0 | 0 | 0 | 0 | 0 | 0 | 0 | 0 | 0 | 0 | 0 | 9.8775 | 7.3756 | -4.9228 | -0.10734 | 0 | 0 | 0
0.708333333333333278March | Resource 1 | Sublap 1 | 17:00 | 2 | 78 | March | 12000 | 0 | 0 | 0 | 0 | 0 | 0 | 0 | 0 | 0 | 0 | 0 | 0 | 0 | 0 | 0 | 0 | 0 | 0.89796 | 0.67051 | -0.44753 | -0.0097584 | 0 | 0 | 0 | 0 | 0 | 0 | 0 | 0 | 0 | 0 | 0 | 0 | 0 | 0 | 0 | 0 | 0 | 0 | 0 | 0 | 10.7755 | 8.0461 | -5.3703 | -0.1171 | 0 | 0 | 0
0.708333333333333278April | Resource 1 | Sublap 1 | 17:00 | 2 | 78 | April | 13000 | 0 | 0 | 0 | 0 | 0 | 0 | 0 | 0 | 0 | 0 | 0 | 0 | 0 | 0 | 0 | 0 | 0 | 0.89796 | 0.67051 | -0.44753 | -0.0097584 | 0 | 0 | 0 | 0 | 0 | 0 | 0 | 0 | 0 | 0 | 0 | 0 | 0 | 0 | 0 | 0 | 0 | 0 | 0 | 0 | 11.6735 | 8.7166 | -5.8179 | -0.12686 | 0 | 0 | 0
0.708333333333333278May | Resource 1 | Sublap 1 | 17:00 | 2 | 78 | May | 14000 | 0 | 0 | 0 | 0 | 0 | 0 | 0 | 0 | 0 | 0 | 0 | 0 | 0 | 0 | 0 | 0 | 0 | 0.89796 | 0.67051 | -0.44753 | -0.0097584 | 0 | 0 | 0 | 0 | 0 | 0 | 0 | 0 | 0 | 0 | 0 | 0 | 0 | 0 | 0 | 0 | 0 | 0 | 0 | 0 | 12.5714 | 9.3871 | -6.2654 | -0.13662 | 0 | 0 | 0
0.708333333333333278June | Resource 1 | Sublap 1 | 17:00 | 2 | 78 | June | 15000 | 0 | 0 | 0 | 0 | 0 | 0 | 0 | 0 | 0 | 0 | 0 | 0 | 0 | 0 | 0 | 0 | 0 | 0.89796 | 0.67051 | -0.44753 | -0.0097584 | 0 | 0 | 0 | 0 | 0 | 0 | 0 | 0 | 0 | 0 | 0 | 0 | 0 | 0 | 0 | 0 | 0 | 0 | 0 | 0 | 13.4694 | 10.0577 | -6.7129 | -0.14638 | 0 | 0 | 0
0.708333333333333278July | Resource 1 | Sublap 1 | 17:00 | 2 | 78 | July | 16000 | 0 | 0 | 0 | 0 | 0 | 0 | 0 | 0 | 0 | 0 | 0 | 0 | 0 | 0 | 0 | 0 | 0 | 0.89796 | 0.67051 | -0.44753 | -0.0097584 | 0 | 0 | 0 | 0 | 0 | 0 | 0 | 0 | 0 | 0 | 0 | 0 | 0 | 0 | 0 | 0 | 0 | 0 | 0 | 0 | 14.3673 | 10.7282 | -7.1605 | -0.15613 | 0 | 0 | 0
0.708333333333333278August | Resource 1 | Sublap 1 | 17:00 | 2 | 78 | August | 17000 | 0 | 0 | 0 | 0 | 0 | 0 | 0 | 0 | 0 | 0 | 0 | 0 | 0 | 0 | 0 | 0 | 0 | 0.89796 | 0.67051 | -0.44753 | -0.0097584 | 0 | 0 | 0 | 0 | 0 | 0 | 0 | 0 | 0 | 0 | 0 | 0 | 0 | 0 | 0 | 0 | 0 | 0 | 0 | 0 | 15.2653 | 11.3987 | -7.608 | -0.16589 | 0 | 0 | 0
0.708333333333333278September | Resource 1 | Sublap 1 | 17:00 | 2 | 78 | September | 18000 | 0 | 0 | 0 | 0 | 0 | 0 | 0 | 0 | 0 | 0 | 0 | 0 | 0 | 0 | 0 | 0 | 0 | 0.89796 | 0.67051 | -0.44753 | -0.0097584 | 0 | 0 | 0 | 0 | 0 | 0 | 0 | 0 | 0 | 0 | 0 | 0 | 0 | 0 | 0 | 0 | 0 | 0 | 0 | 0 | 16.1632 | 12.0692 | -8.0555 | -0.17565 | 0 | 0 | 0
0.708333333333333278October | Resource 1 | Sublap 1 | 17:00 | 2 | 78 | October | 19000 | 0 | 0 | 0 | 0 | 0 | 0 | 0 | 0 | 0 | 0 | 0 | 0 | 0 | 0 | 0 | 0 | 0 | 0.89796 | 0.67051 | -0.44753 | -0.0097584 | 0 | 0 | 0 | 0 | 0 | 0 | 0 | 0 | 0 | 0 | 0 | 0 | 0 | 0 | 0 | 0 | 0 | 0 | 0 | 0 | 17.0612 | 12.7397 | -8.5031 | -0.18541 | 0 | 0 | 0
0.708333333333333278November | Resource 1 | Sublap 1 | 17:00 | 2 | 78 | November | 20000 | 0 | 0 | 0 | 0 | 0 | 0 | 0 | 0 | 0 | 0 | 0 | 0 | 0 | 0 | 0 | 0 | 0 | 0.89796 | 0.67051 | -0.44753 | -0.0097584 | 0 | 0 | 0 | 0 | 0 | 0 | 0 | 0 | 0 | 0 | 0 | 0 | 0 | 0 | 0 | 0 | 0 | 0 | 0 | 0 | 17.9592 | 13.4102 | -8.9506 | -0.19517 | 0 | 0 | 0
0.708333333333333278December | Resource 1 | Sublap 1 | 17:00 | 2 | 78 | December | 21000 | 0 | 0 | 0 | 0 | 0 | 0 | 0 | 0 | 0 | 0 | 0 | 0 | 0 | 0 | 0 | 0 | 0 | 0.89796 | 0.67051 | -0.44753 | -0.0097584 | 0 | 0 | 0 | 0 | 0 | 0 | 0 | 0 | 0 | 0 | 0 | 0 | 0 | 0 | 0 | 0 | 0 | 0 | 0 | 0 | 18.8571 | 14.0807 | -9.3981 | -0.20493 | 0 | 0 | 0
0.708333333333333279January | Resource 1 | Sublap 1 | 17:00 | 2 | 79 | January | 10000 | 0 | 0 | 0 | 0 | 0 | 0 | 0 | 0 | 0 | 0 | 0 | 0 | 0 | 0 | 0 | 0 | 0 | 0.99785 | 0.74512 | -0.49725 | -0.010825 | 0 | 0 | 0 | 0 | 0 | 0 | 0 | 0 | 0 | 0 | 0 | 0 | 0 | 0 | 0 | 0 | 0 | 0 | 0 | 0 | 9.9785 | 7.4512 | -4.9725 | -0.10825 | 0 | 0 | 0
0.708333333333333279February | Resource 1 | Sublap 1 | 17:00 | 2 | 79 | February | 11000 | 0 | 0 | 0 | 0 | 0 | 0 | 0 | 0 | 0 | 0 | 0 | 0 | 0 | 0 | 0 | 0 | 0 | 0.99785 | 0.74512 | -0.49725 | -0.010825 | 0 | 0 | 0 | 0 | 0 | 0 | 0 | 0 | 0 | 0 | 0 | 0 | 0 | 0 | 0 | 0 | 0 | 0 | 0 | 0 | 10.9764 | 8.1963 | -5.4697 | -0.11908 | 0 | 0 | 0
0.708333333333333279March | Resource 1 | Sublap 1 | 17:00 | 2 | 79 | March | 12000 | 0 | 0 | 0 | 0 | 0 | 0 | 0 | 0 | 0 | 0 | 0 | 0 | 0 | 0 | 0 | 0 | 0 | 0.99785 | 0.74512 | -0.49725 | -0.010825 | 0 | 0 | 0 | 0 | 0 | 0 | 0 | 0 | 0 | 0 | 0 | 0 | 0 | 0 | 0 | 0 | 0 | 0 | 0 | 0 | 11.9742 | 8.9414 | -5.9669 | -0.1299 | 0 | 0 | 0
0.708333333333333279April | Resource 1 | Sublap 1 | 17:00 | 2 | 79 | April | 13000 | 0 | 0 | 0 | 0 | 0 | 0 | 0 | 0 | 0 | 0 | 0 | 0 | 0 | 0 | 0 | 0 | 0 | 0.99785 | 0.74512 | -0.49725 | -0.010825 | 0 | 0 | 0 | 0 | 0 | 0 | 0 | 0 | 0 | 0 | 0 | 0 | 0 | 0 | 0 | 0 | 0 | 0 | 0 | 0 | 12.9721 | 9.6866 | -6.4642 | -0.14073 | 0 | 0 | 0
0.708333333333333279May | Resource 1 | Sublap 1 | 17:00 | 2 | 79 | May | 14000 | 0 | 0 | 0 | 0 | 0 | 0 | 0 | 0 | 0 | 0 | 0 | 0 | 0 | 0 | 0 | 0 | 0 | 0.99785 | 0.74512 | -0.49725 | -0.010825 | 0 | 0 | 0 | 0 | 0 | 0 | 0 | 0 | 0 | 0 | 0 | 0 | 0 | 0 | 0 | 0 | 0 | 0 | 0 | 0 | 13.9699 | 10.4317 | -6.9614 | -0.15156 | 0 | 0 | 0
0.708333333333333279June | Resource 1 | Sublap 1 | 17:00 | 2 | 79 | June | 15000 | 0 | 0 | 0 | 0 | 0 | 0 | 0 | 0 | 0 | 0 | 0 | 0 | 0 | 0 | 0 | 0 | 0 | 0.99785 | 0.74512 | -0.49725 | -0.010825 | 0 | 0 | 0 | 0 | 0 | 0 | 0 | 0 | 0 | 0 | 0 | 0 | 0 | 0 | 0 | 0 | 0 | 0 | 0 | 0 | 14.9678 | 11.1768 | -7.4587 | -0.16238 | 0 | 0 | 0
0.708333333333333279July | Resource 1 | Sublap 1 | 17:00 | 2 | 79 | July | 16000 | 0 | 0 | 0 | 0 | 0 | 0 | 0 | 0 | 0 | 0 | 0 | 0 | 0 | 0 | 0 | 0 | 0 | 0.99785 | 0.74512 | -0.49725 | -0.010825 | 0 | 0 | 0 | 0 | 0 | 0 | 0 | 0 | 0 | 0 | 0 | 0 | 0 | 0 | 0 | 0 | 0 | 0 | 0 | 0 | 15.9656 | 11.9219 | -7.9559 | -0.17321 | 0 | 0 | 0
0.708333333333333279August | Resource 1 | Sublap 1 | 17:00 | 2 | 79 | August | 17000 | 0 | 0 | 0 | 0 | 0 | 0 | 0 | 0 | 0 | 0 | 0 | 0 | 0 | 0 | 0 | 0 | 0 | 0.99785 | 0.74512 | -0.49725 | -0.010825 | 0 | 0 | 0 | 0 | 0 | 0 | 0 | 0 | 0 | 0 | 0 | 0 | 0 | 0 | 0 | 0 | 0 | 0 | 0 | 0 | 16.9635 | 12.667 | -8.4532 | -0.18403 | 0 | 0 | 0
0.708333333333333279September | Resource 1 | Sublap 1 | 17:00 | 2 | 79 | September | 18000 | 0 | 0 | 0 | 0 | 0 | 0 | 0 | 0 | 0 | 0 | 0 | 0 | 0 | 0 | 0 | 0 | 0 | 0.99785 | 0.74512 | -0.49725 | -0.010825 | 0 | 0 | 0 | 0 | 0 | 0 | 0 | 0 | 0 | 0 | 0 | 0 | 0 | 0 | 0 | 0 | 0 | 0 | 0 | 0 | 17.9613 | 13.4122 | -8.9504 | -0.19486 | 0 | 0 | 0
0.708333333333333279October | Resource 1 | Sublap 1 | 17:00 | 2 | 79 | October | 19000 | 0 | 0 | 0 | 0 | 0 | 0 | 0 | 0 | 0 | 0 | 0 | 0 | 0 | 0 | 0 | 0 | 0 | 0.99785 | 0.74512 | -0.49725 | -0.010825 | 0 | 0 | 0 | 0 | 0 | 0 | 0 | 0 | 0 | 0 | 0 | 0 | 0 | 0 | 0 | 0 | 0 | 0 | 0 | 0 | 18.9592 | 14.1573 | -9.4477 | -0.20568 | 0 | 0 | 0
0.708333333333333279November | Resource 1 | Sublap 1 | 17:00 | 2 | 79 | November | 20000 | 0 | 0 | 0 | 0 | 0 | 0 | 0 | 0 | 0 | 0 | 0 | 0 | 0 | 0 | 0 | 0 | 0 | 0.99785 | 0.74512 | -0.49725 | -0.010825 | 0 | 0 | 0 | 0 | 0 | 0 | 0 | 0 | 0 | 0 | 0 | 0 | 0 | 0 | 0 | 0 | 0 | 0 | 0 | 0 | 19.957 | 14.9024 | -9.9449 | -0.21651 | 0 | 0 | 0
0.708333333333333279December | Resource 1 | Sublap 1 | 17:00 | 2 | 79 | December | 21000 | 0 | 0 | 0 | 0 | 0 | 0 | 0 | 0 | 0 | 0 | 0 | 0 | 0 | 0 | 0 | 0 | 0 | 0.99785 | 0.74512 | -0.49725 | -0.010825 | 0 | 0 | 0 | 0 | 0 | 0 | 0 | 0 | 0 | 0 | 0 | 0 | 0 | 0 | 0 | 0 | 0 | 0 | 0 | 0 | 20.9549 | 15.6475 | -10.4422 | -0.22733 | 0 | 0 | 0
0.708333333333333280January | Resource 1 | Sublap 1 | 17:00 | 2 | 80 | January | 10000 | 0 | 0 | 0 | 0 | 0 | 0 | 0 | 0 | 0 | 0 | 0 | 0 | 0 | 0 | 0 | 0 | 0 | 1.2283 | 0.91721 | -0.61192 | -0.013287 | 0 | 0 | 0 | 0 | 0 | 0 | 0 | 0 | 0 | 0 | 0 | 0 | 0 | 0 | 0 | 0 | 0 | 0 | 0 | 0 | 12.2826 | 9.1721 | -6.1192 | -0.13287 | 0 | 0 | 0
0.708333333333333280February | Resource 1 | Sublap 1 | 17:00 | 2 | 80 | February | 11000 | 0 | 0 | 0 | 0 | 0 | 0 | 0 | 0 | 0 | 0 | 0 | 0 | 0 | 0 | 0 | 0 | 0 | 1.2283 | 0.91721 | -0.61192 | -0.013287 | 0 | 0 | 0 | 0 | 0 | 0 | 0 | 0 | 0 | 0 | 0 | 0 | 0 | 0 | 0 | 0 | 0 | 0 | 0 | 0 | 13.5109 | 10.0893 | -6.7311 | -0.14615 | 0 | 0 | 0
0.708333333333333280March | Resource 1 | Sublap 1 | 17:00 | 2 | 80 | March | 12000 | 0 | 0 | 0 | 0 | 0 | 0 | 0 | 0 | 0 | 0 | 0 | 0 | 0 | 0 | 0 | 0 | 0 | 1.2283 | 0.91721 | -0.61192 | -0.013287 | 0 | 0 | 0 | 0 | 0 | 0 | 0 | 0 | 0 | 0 | 0 | 0 | 0 | 0 | 0 | 0 | 0 | 0 | 0 | 0 | 14.7392 | 11.0066 | -7.343 | -0.15944 | 0 | 0 | 0
0.708333333333333280April | Resource 1 | Sublap 1 | 17:00 | 2 | 80 | April | 13000 | 0 | 0 | 0 | 0 | 0 | 0 | 0 | 0 | 0 | 0 | 0 | 0 | 0 | 0 | 0 | 0 | 0 | 1.2283 | 0.91721 | -0.61192 | -0.013287 | 0 | 0 | 0 | 0 | 0 | 0 | 0 | 0 | 0 | 0 | 0 | 0 | 0 | 0 | 0 | 0 | 0 | 0 | 0 | 0 | 15.9674 | 11.9238 | -7.955 | -0.17273 | 0 | 0 | 0
0.708333333333333280May | Resource 1 | Sublap 1 | 17:00 | 2 | 80 | May | 14000 | 0 | 0 | 0 | 0 | 0 | 0 | 0 | 0 | 0 | 0 | 0 | 0 | 0 | 0 | 0 | 0 | 0 | 1.2283 | 0.91721 | -0.61192 | -0.013287 | 0 | 0 | 0 | 0 | 0 | 0 | 0 | 0 | 0 | 0 | 0 | 0 | 0 | 0 | 0 | 0 | 0 | 0 | 0 | 0 | 17.1957 | 12.841 | -8.5669 | -0.18601 | 0 | 0 | 0
0.708333333333333280June | Resource 1 | Sublap 1 | 17:00 | 2 | 80 | June | 15000 | 0 | 0 | 0 | 0 | 0 | 0 | 0 | 0 | 0 | 0 | 0 | 0 | 0 | 0 | 0 | 0 | 0 | 1.2283 | 0.91721 | -0.61192 | -0.013287 | 0 | 0 | 0 | 0 | 0 | 0 | 0 | 0 | 0 | 0 | 0 | 0 | 0 | 0 | 0 | 0 | 0 | 0 | 0 | 0 | 18.424 | 13.7582 | -9.1788 | -0.1993 | 0 | 0 | 0
0.708333333333333280July | Resource 1 | Sublap 1 | 17:00 | 2 | 80 | July | 16000 | 0 | 0 | 0 | 0 | 0 | 0 | 0 | 0 | 0 | 0 | 0 | 0 | 0 | 0 | 0 | 0 | 0 | 1.2283 | 0.91721 | -0.61192 | -0.013287 | 0 | 0 | 0 | 0 | 0 | 0 | 0 | 0 | 0 | 0 | 0 | 0 | 0 | 0 | 0 | 0 | 0 | 0 | 0 | 0 | 19.6522 | 14.6754 | -9.7907 | -0.21259 | 0 | 0 | 0
0.708333333333333280August | Resource 1 | Sublap 1 | 17:00 | 2 | 80 | August | 17000 | 0 | 0 | 0 | 0 | 0 | 0 | 0 | 0 | 0 | 0 | 0 | 0 | 0 | 0 | 0 | 0 | 0 | 1.2283 | 0.91721 | -0.61192 | -0.013287 | 0 | 0 | 0 | 0 | 0 | 0 | 0 | 0 | 0 | 0 | 0 | 0 | 0 | 0 | 0 | 0 | 0 | 0 | 0 | 0 | 20.8805 | 15.5926 | -10.4026 | -0.22587 | 0 | 0 | 0
0.708333333333333280September | Resource 1 | Sublap 1 | 17:00 | 2 | 80 | September | 18000 | 0 | 0 | 0 | 0 | 0 | 0 | 0 | 0 | 0 | 0 | 0 | 0 | 0 | 0 | 0 | 0 | 0 | 1.2283 | 0.91721 | -0.61192 | -0.013287 | 0 | 0 | 0 | 0 | 0 | 0 | 0 | 0 | 0 | 0 | 0 | 0 | 0 | 0 | 0 | 0 | 0 | 0 | 0 | 0 | 22.1088 | 16.5098 | -11.0146 | -0.23916 | 0 | 0 | 0
0.708333333333333280October | Resource 1 | Sublap 1 | 17:00 | 2 | 80 | October | 19000 | 0 | 0 | 0 | 0 | 0 | 0 | 0 | 0 | 0 | 0 | 0 | 0 | 0 | 0 | 0 | 0 | 0 | 1.2283 | 0.91721 | -0.61192 | -0.013287 | 0 | 0 | 0 | 0 | 0 | 0 | 0 | 0 | 0 | 0 | 0 | 0 | 0 | 0 | 0 | 0 | 0 | 0 | 0 | 0 | 23.337 | 17.427 | -11.6265 | -0.25244 | 0 | 0 | 0
0.708333333333333280November | Resource 1 | Sublap 1 | 17:00 | 2 | 80 | November | 20000 | 0 | 0 | 0 | 0 | 0 | 0 | 0 | 0 | 0 | 0 | 0 | 0 | 0 | 0 | 0 | 0 | 0 | 1.2283 | 0.91721 | -0.61192 | -0.013287 | 0 | 0 | 0 | 0 | 0 | 0 | 0 | 0 | 0 | 0 | 0 | 0 | 0 | 0 | 0 | 0 | 0 | 0 | 0 | 0 | 24.5653 | 18.3442 | -12.2384 | -0.26573 | 0 | 0 | 0
0.708333333333333280December | Resource 1 | Sublap 1 | 17:00 | 2 | 80 | December | 21000 | 0 | 0 | 0 | 0 | 0 | 0 | 0 | 0 | 0 | 0 | 0 | 0 | 0 | 0 | 0 | 0 | 0 | 1.2283 | 0.91721 | -0.61192 | -0.013287 | 0 | 0 | 0 | 0 | 0 | 0 | 0 | 0 | 0 | 0 | 0 | 0 | 0 | 0 | 0 | 0 | 0 | 0 | 0 | 0 | 25.7935 | 19.2615 | -12.8503 | -0.27902 | 0 | 0 | 0
0.708333333333333281January | Resource 1 | Sublap 1 | 17:00 | 2 | 81 | January | 10000 | 0 | 0 | 0 | 0 | 0 | 0 | 0 | 0 | 0 | 0 | 0 | 0 | 0 | 0 | 0 | 0 | 0 | 1.6544 | 1.1363 | -0.75793 | -0.01642 | 0 | 0 | 0 | 0 | 0 | 0 | 0 | 0 | 0 | 0 | 0 | 0 | 0 | 0 | 0 | 0 | 0 | 0 | 0 | 0 | 16.5445 | 11.3633 | -7.5793 | -0.1642 | 0 | 0 | 0
0.708333333333333281February | Resource 1 | Sublap 1 | 17:00 | 2 | 81 | February | 11000 | 0 | 0 | 0 | 0 | 0 | 0 | 0 | 0 | 0 | 0 | 0 | 0 | 0 | 0 | 0 | 0 | 0 | 1.6544 | 1.1363 | -0.75793 | -0.01642 | 0 | 0 | 0 | 0 | 0 | 0 | 0 | 0 | 0 | 0 | 0 | 0 | 0 | 0 | 0 | 0 | 0 | 0 | 0 | 0 | 18.1989 | 12.4997 | -8.3373 | -0.18062 | 0 | 0 | 0
0.708333333333333281March | Resource 1 | Sublap 1 | 17:00 | 2 | 81 | March | 12000 | 0 | 0 | 0 | 0 | 0 | 0 | 0 | 0 | 0 | 0 | 0 | 0 | 0 | 0 | 0 | 0 | 0 | 1.6544 | 1.1363 | -0.75793 | -0.01642 | 0 | 0 | 0 | 0 | 0 | 0 | 0 | 0 | 0 | 0 | 0 | 0 | 0 | 0 | 0 | 0 | 0 | 0 | 0 | 0 | 19.8533 | 13.636 | -9.0952 | -0.19704 | 0 | 0 | 0
0.708333333333333281April | Resource 1 | Sublap 1 | 17:00 | 2 | 81 | April | 13000 | 0 | 0 | 0 | 0 | 0 | 0 | 0 | 0 | 0 | 0 | 0 | 0 | 0 | 0 | 0 | 0 | 0 | 1.6544 | 1.1363 | -0.75793 | -0.01642 | 0 | 0 | 0 | 0 | 0 | 0 | 0 | 0 | 0 | 0 | 0 | 0 | 0 | 0 | 0 | 0 | 0 | 0 | 0 | 0 | 21.5078 | 14.7723 | -9.8531 | -0.21346 | 0 | 0 | 0
0.708333333333333281May | Resource 1 | Sublap 1 | 17:00 | 2 | 81 | May | 14000 | 0 | 0 | 0 | 0 | 0 | 0 | 0 | 0 | 0 | 0 | 0 | 0 | 0 | 0 | 0 | 0 | 0 | 1.6544 | 1.1363 | -0.75793 | -0.01642 | 0 | 0 | 0 | 0 | 0 | 0 | 0 | 0 | 0 | 0 | 0 | 0 | 0 | 0 | 0 | 0 | 0 | 0 | 0 | 0 | 23.1622 | 15.9086 | -10.6111 | -0.22988 | 0 | 0 | 0
0.708333333333333281June | Resource 1 | Sublap 1 | 17:00 | 2 | 81 | June | 15000 | 0 | 0 | 0 | 0 | 0 | 0 | 0 | 0 | 0 | 0 | 0 | 0 | 0 | 0 | 0 | 0 | 0 | 1.6544 | 1.1363 | -0.75793 | -0.01642 | 0 | 0 | 0 | 0 | 0 | 0 | 0 | 0 | 0 | 0 | 0 | 0 | 0 | 0 | 0 | 0 | 0 | 0 | 0 | 0 | 24.8167 | 17.045 | -11.369 | -0.2463 | 0 | 0 | 0
0.708333333333333281July | Resource 1 | Sublap 1 | 17:00 | 2 | 81 | July | 16000 | 0 | 0 | 0 | 0 | 0 | 0 | 0 | 0 | 0 | 0 | 0 | 0 | 0 | 0 | 0 | 0 | 0 | 1.6544 | 1.1363 | -0.75793 | -0.01642 | 0 | 0 | 0 | 0 | 0 | 0 | 0 | 0 | 0 | 0 | 0 | 0 | 0 | 0 | 0 | 0 | 0 | 0 | 0 | 0 | 26.4711 | 18.1813 | -12.1269 | -0.26272 | 0 | 0 | 0
0.708333333333333281August | Resource 1 | Sublap 1 | 17:00 | 2 | 81 | August | 17000 | 0 | 0 | 0 | 0 | 0 | 0 | 0 | 0 | 0 | 0 | 0 | 0 | 0 | 0 | 0 | 0 | 0 | 1.6544 | 1.1363 | -0.75793 | -0.01642 | 0 | 0 | 0 | 0 | 0 | 0 | 0 | 0 | 0 | 0 | 0 | 0 | 0 | 0 | 0 | 0 | 0 | 0 | 0 | 0 | 28.1256 | 19.3177 | -12.8848 | -0.27914 | 0 | 0 | 0
0.708333333333333281September | Resource 1 | Sublap 1 | 17:00 | 2 | 81 | September | 18000 | 0 | 0 | 0 | 0 | 0 | 0 | 0 | 0 | 0 | 0 | 0 | 0 | 0 | 0 | 0 | 0 | 0 | 1.6544 | 1.1363 | -0.75793 | -0.01642 | 0 | 0 | 0 | 0 | 0 | 0 | 0 | 0 | 0 | 0 | 0 | 0 | 0 | 0 | 0 | 0 | 0 | 0 | 0 | 0 | 29.78 | 20.454 | -13.6428 | -0.29557 | 0 | 0 | 0
0.708333333333333281October | Resource 1 | Sublap 1 | 17:00 | 2 | 81 | October | 19000 | 0 | 0 | 0 | 0 | 0 | 0 | 0 | 0 | 0 | 0 | 0 | 0 | 0 | 0 | 0 | 0 | 0 | 1.6544 | 1.1363 | -0.75793 | -0.01642 | 0 | 0 | 0 | 0 | 0 | 0 | 0 | 0 | 0 | 0 | 0 | 0 | 0 | 0 | 0 | 0 | 0 | 0 | 0 | 0 | 31.4345 | 21.5903 | -14.4007 | -0.31199 | 0 | 0 | 0
0.708333333333333281November | Resource 1 | Sublap 1 | 17:00 | 2 | 81 | November | 20000 | 0 | 0 | 0 | 0 | 0 | 0 | 0 | 0 | 0 | 0 | 0 | 0 | 0 | 0 | 0 | 0 | 0 | 1.6544 | 1.1363 | -0.75793 | -0.01642 | 0 | 0 | 0 | 0 | 0 | 0 | 0 | 0 | 0 | 0 | 0 | 0 | 0 | 0 | 0 | 0 | 0 | 0 | 0 | 0 | 33.0889 | 22.7266 | -15.1586 | -0.32841 | 0 | 0 | 0
0.708333333333333281December | Resource 1 | Sublap 1 | 17:00 | 2 | 81 | December | 21000 | 0 | 0 | 0 | 0 | 0 | 0 | 0 | 0 | 0 | 0 | 0 | 0 | 0 | 0 | 0 | 0 | 0 | 1.6544 | 1.1363 | -0.75793 | -0.01642 | 0 | 0 | 0 | 0 | 0 | 0 | 0 | 0 | 0 | 0 | 0 | 0 | 0 | 0 | 0 | 0 | 0 | 0 | 0 | 0 | 34.7434 | 23.863 | -15.9166 | -0.34483 | 0 | 0 | 0
0.708333333333333282January | Resource 1 | Sublap 1 | 17:00 | 2 | 82 | January | 10000 | 0 | 0 | 0 | 0 | 0 | 0 | 0 | 0 | 0 | 0 | 0 | 0 | 0 | 0 | 0 | 0 | 0 | 1.7986 | 1.1838 | -0.78959 | -0.0171 | 0 | 0 | 0 | 0 | 0 | 0 | 0 | 0 | 0 | 0 | 0 | 0 | 0 | 0 | 0 | 0 | 0 | 0 | 0 | 0 | 17.9859 | 11.8384 | -7.8959 | -0.171 | 0 | 0 | 0
0.708333333333333282February | Resource 1 | Sublap 1 | 17:00 | 2 | 82 | February | 11000 | 0 | 0 | 0 | 0 | 0 | 0 | 0 | 0 | 0 | 0 | 0 | 0 | 0 | 0 | 0 | 0 | 0 | 1.7986 | 1.1838 | -0.78959 | -0.0171 | 0 | 0 | 0 | 0 | 0 | 0 | 0 | 0 | 0 | 0 | 0 | 0 | 0 | 0 | 0 | 0 | 0 | 0 | 0 | 0 | 19.7845 | 13.0222 | -8.6855 | -0.1881 | 0 | 0 | 0
0.708333333333333282March | Resource 1 | Sublap 1 | 17:00 | 2 | 82 | March | 12000 | 0 | 0 | 0 | 0 | 0 | 0 | 0 | 0 | 0 | 0 | 0 | 0 | 0 | 0 | 0 | 0 | 0 | 1.7986 | 1.1838 | -0.78959 | -0.0171 | 0 | 0 | 0 | 0 | 0 | 0 | 0 | 0 | 0 | 0 | 0 | 0 | 0 | 0 | 0 | 0 | 0 | 0 | 0 | 0 | 21.5831 | 14.2061 | -9.4751 | -0.2052 | 0 | 0 | 0
0.708333333333333282April | Resource 1 | Sublap 1 | 17:00 | 2 | 82 | April | 13000 | 0 | 0 | 0 | 0 | 0 | 0 | 0 | 0 | 0 | 0 | 0 | 0 | 0 | 0 | 0 | 0 | 0 | 1.7986 | 1.1838 | -0.78959 | -0.0171 | 0 | 0 | 0 | 0 | 0 | 0 | 0 | 0 | 0 | 0 | 0 | 0 | 0 | 0 | 0 | 0 | 0 | 0 | 0 | 0 | 23.3816 | 15.3899 | -10.2647 | -0.2223 | 0 | 0 | 0
0.708333333333333282May | Resource 1 | Sublap 1 | 17:00 | 2 | 82 | May | 14000 | 0 | 0 | 0 | 0 | 0 | 0 | 0 | 0 | 0 | 0 | 0 | 0 | 0 | 0 | 0 | 0 | 0 | 1.7986 | 1.1838 | -0.78959 | -0.0171 | 0 | 0 | 0 | 0 | 0 | 0 | 0 | 0 | 0 | 0 | 0 | 0 | 0 | 0 | 0 | 0 | 0 | 0 | 0 | 0 | 25.1802 | 16.5738 | -11.0542 | -0.2394 | 0 | 0 | 0
0.708333333333333282June | Resource 1 | Sublap 1 | 17:00 | 2 | 82 | June | 15000 | 0 | 0 | 0 | 0 | 0 | 0 | 0 | 0 | 0 | 0 | 0 | 0 | 0 | 0 | 0 | 0 | 0 | 1.7986 | 1.1838 | -0.78959 | -0.0171 | 0 | 0 | 0 | 0 | 0 | 0 | 0 | 0 | 0 | 0 | 0 | 0 | 0 | 0 | 0 | 0 | 0 | 0 | 0 | 0 | 26.9788 | 17.7576 | -11.8438 | -0.2565 | 0 | 0 | 0
0.708333333333333282July | Resource 1 | Sublap 1 | 17:00 | 2 | 82 | July | 16000 | 0 | 0 | 0 | 0 | 0 | 0 | 0 | 0 | 0 | 0 | 0 | 0 | 0 | 0 | 0 | 0 | 0 | 1.7986 | 1.1838 | -0.78959 | -0.0171 | 0 | 0 | 0 | 0 | 0 | 0 | 0 | 0 | 0 | 0 | 0 | 0 | 0 | 0 | 0 | 0 | 0 | 0 | 0 | 0 | 28.7774 | 18.9414 | -12.6334 | -0.2736 | 0 | 0 | 0
0.708333333333333282August | Resource 1 | Sublap 1 | 17:00 | 2 | 82 | August | 17000 | 0 | 0 | 0 | 0 | 0 | 0 | 0 | 0 | 0 | 0 | 0 | 0 | 0 | 0 | 0 | 0 | 0 | 1.7986 | 1.1838 | -0.78959 | -0.0171 | 0 | 0 | 0 | 0 | 0 | 0 | 0 | 0 | 0 | 0 | 0 | 0 | 0 | 0 | 0 | 0 | 0 | 0 | 0 | 0 | 30.576 | 20.1253 | -13.423 | -0.2907 | 0 | 0 | 0
0.708333333333333282September | Resource 1 | Sublap 1 | 17:00 | 2 | 82 | September | 18000 | 0 | 0 | 0 | 0 | 0 | 0 | 0 | 0 | 0 | 0 | 0 | 0 | 0 | 0 | 0 | 0 | 0 | 1.7986 | 1.1838 | -0.78959 | -0.0171 | 0 | 0 | 0 | 0 | 0 | 0 | 0 | 0 | 0 | 0 | 0 | 0 | 0 | 0 | 0 | 0 | 0 | 0 | 0 | 0 | 32.3746 | 21.3091 | -14.2126 | -0.30779 | 0 | 0 | 0
0.708333333333333282October | Resource 1 | Sublap 1 | 17:00 | 2 | 82 | October | 19000 | 0 | 0 | 0 | 0 | 0 | 0 | 0 | 0 | 0 | 0 | 0 | 0 | 0 | 0 | 0 | 0 | 0 | 1.7986 | 1.1838 | -0.78959 | -0.0171 | 0 | 0 | 0 | 0 | 0 | 0 | 0 | 0 | 0 | 0 | 0 | 0 | 0 | 0 | 0 | 0 | 0 | 0 | 0 | 0 | 34.1732 | 22.493 | -15.0022 | -0.32489 | 0 | 0 | 0
0.708333333333333282November | Resource 1 | Sublap 1 | 17:00 | 2 | 82 | November | 20000 | 0 | 0 | 0 | 0 | 0 | 0 | 0 | 0 | 0 | 0 | 0 | 0 | 0 | 0 | 0 | 0 | 0 | 1.7986 | 1.1838 | -0.78959 | -0.0171 | 0 | 0 | 0 | 0 | 0 | 0 | 0 | 0 | 0 | 0 | 0 | 0 | 0 | 0 | 0 | 0 | 0 | 0 | 0 | 0 | 35.9718 | 23.6768 | -15.7918 | -0.34199 | 0 | 0 | 0
0.708333333333333282December | Resource 1 | Sublap 1 | 17:00 | 2 | 82 | December | 21000 | 0 | 0 | 0 | 0 | 0 | 0 | 0 | 0 | 0 | 0 | 0 | 0 | 0 | 0 | 0 | 0 | 0 | 1.7986 | 1.1838 | -0.78959 | -0.0171 | 0 | 0 | 0 | 0 | 0 | 0 | 0 | 0 | 0 | 0 | 0 | 0 | 0 | 0 | 0 | 0 | 0 | 0 | 0 | 0 | 37.7703 | 24.8606 | -16.5814 | -0.35909 | 0 | 0 | 0
0.708333333333333283January | Resource 1 | Sublap 1 | 17:00 | 2 | 83 | January | 10000 | 0 | 0 | 0 | 0 | 0 | 0 | 0 | 0 | 0 | 0 | 0 | 0 | 0 | 0 | 0 | 0 | 0 | 2.2296 | 1.3395 | -0.89332 | -0.019326 | 0 | 0 | 0 | 0 | 0 | 0 | 0 | 0 | 0 | 0 | 0 | 0 | 0 | 0 | 0 | 0 | 0 | 0 | 0 | 0 | 22.2965 | 13.3951 | -8.9332 | -0.19326 | 0 | 0 | 0
0.708333333333333283February | Resource 1 | Sublap 1 | 17:00 | 2 | 83 | February | 11000 | 0 | 0 | 0 | 0 | 0 | 0 | 0 | 0 | 0 | 0 | 0 | 0 | 0 | 0 | 0 | 0 | 0 | 2.2296 | 1.3395 | -0.89332 | -0.019326 | 0 | 0 | 0 | 0 | 0 | 0 | 0 | 0 | 0 | 0 | 0 | 0 | 0 | 0 | 0 | 0 | 0 | 0 | 0 | 0 | 24.5261 | 14.7346 | -9.8265 | -0.21259 | 0 | 0 | 0
0.708333333333333283March | Resource 1 | Sublap 1 | 17:00 | 2 | 83 | March | 12000 | 0 | 0 | 0 | 0 | 0 | 0 | 0 | 0 | 0 | 0 | 0 | 0 | 0 | 0 | 0 | 0 | 0 | 2.2296 | 1.3395 | -0.89332 | -0.019326 | 0 | 0 | 0 | 0 | 0 | 0 | 0 | 0 | 0 | 0 | 0 | 0 | 0 | 0 | 0 | 0 | 0 | 0 | 0 | 0 | 26.7558 | 16.0741 | -10.7199 | -0.23191 | 0 | 0 | 0
0.708333333333333283April | Resource 1 | Sublap 1 | 17:00 | 2 | 83 | April | 13000 | 0 | 0 | 0 | 0 | 0 | 0 | 0 | 0 | 0 | 0 | 0 | 0 | 0 | 0 | 0 | 0 | 0 | 2.2296 | 1.3395 | -0.89332 | -0.019326 | 0 | 0 | 0 | 0 | 0 | 0 | 0 | 0 | 0 | 0 | 0 | 0 | 0 | 0 | 0 | 0 | 0 | 0 | 0 | 0 | 28.9854 | 17.4137 | -11.6132 | -0.25124 | 0 | 0 | 0
0.708333333333333283May | Resource 1 | Sublap 1 | 17:00 | 2 | 83 | May | 14000 | 0 | 0 | 0 | 0 | 0 | 0 | 0 | 0 | 0 | 0 | 0 | 0 | 0 | 0 | 0 | 0 | 0 | 2.2296 | 1.3395 | -0.89332 | -0.019326 | 0 | 0 | 0 | 0 | 0 | 0 | 0 | 0 | 0 | 0 | 0 | 0 | 0 | 0 | 0 | 0 | 0 | 0 | 0 | 0 | 31.2151 | 18.7532 | -12.5065 | -0.27056 | 0 | 0 | 0
0.708333333333333283June | Resource 1 | Sublap 1 | 17:00 | 2 | 83 | June | 15000 | 0 | 0 | 0 | 0 | 0 | 0 | 0 | 0 | 0 | 0 | 0 | 0 | 0 | 0 | 0 | 0 | 0 | 2.2296 | 1.3395 | -0.89332 | -0.019326 | 0 | 0 | 0 | 0 | 0 | 0 | 0 | 0 | 0 | 0 | 0 | 0 | 0 | 0 | 0 | 0 | 0 | 0 | 0 | 0 | 33.4447 | 20.0927 | -13.3998 | -0.28989 | 0 | 0 | 0
0.708333333333333283July | Resource 1 | Sublap 1 | 17:00 | 2 | 83 | July | 16000 | 0 | 0 | 0 | 0 | 0 | 0 | 0 | 0 | 0 | 0 | 0 | 0 | 0 | 0 | 0 | 0 | 0 | 2.2296 | 1.3395 | -0.89332 | -0.019326 | 0 | 0 | 0 | 0 | 0 | 0 | 0 | 0 | 0 | 0 | 0 | 0 | 0 | 0 | 0 | 0 | 0 | 0 | 0 | 0 | 35.6744 | 21.4322 | -14.2931 | -0.30922 | 0 | 0 | 0
0.708333333333333283August | Resource 1 | Sublap 1 | 17:00 | 2 | 83 | August | 17000 | 0 | 0 | 0 | 0 | 0 | 0 | 0 | 0 | 0 | 0 | 0 | 0 | 0 | 0 | 0 | 0 | 0 | 2.2296 | 1.3395 | -0.89332 | -0.019326 | 0 | 0 | 0 | 0 | 0 | 0 | 0 | 0 | 0 | 0 | 0 | 0 | 0 | 0 | 0 | 0 | 0 | 0 | 0 | 0 | 37.904 | 22.7717 | -15.1865 | -0.32854 | 0 | 0 | 0
0.708333333333333283September | Resource 1 | Sublap 1 | 17:00 | 2 | 83 | September | 18000 | 0 | 0 | 0 | 0 | 0 | 0 | 0 | 0 | 0 | 0 | 0 | 0 | 0 | 0 | 0 | 0 | 0 | 2.2296 | 1.3395 | -0.89332 | -0.019326 | 0 | 0 | 0 | 0 | 0 | 0 | 0 | 0 | 0 | 0 | 0 | 0 | 0 | 0 | 0 | 0 | 0 | 0 | 0 | 0 | 40.1337 | 24.1112 | -16.0798 | -0.34787 | 0 | 0 | 0
0.708333333333333283October | Resource 1 | Sublap 1 | 17:00 | 2 | 83 | October | 19000 | 0 | 0 | 0 | 0 | 0 | 0 | 0 | 0 | 0 | 0 | 0 | 0 | 0 | 0 | 0 | 0 | 0 | 2.2296 | 1.3395 | -0.89332 | -0.019326 | 0 | 0 | 0 | 0 | 0 | 0 | 0 | 0 | 0 | 0 | 0 | 0 | 0 | 0 | 0 | 0 | 0 | 0 | 0 | 0 | 42.3633 | 25.4507 | -16.9731 | -0.36719 | 0 | 0 | 0
0.708333333333333283November | Resource 1 | Sublap 1 | 17:00 | 2 | 83 | November | 20000 | 0 | 0 | 0 | 0 | 0 | 0 | 0 | 0 | 0 | 0 | 0 | 0 | 0 | 0 | 0 | 0 | 0 | 2.2296 | 1.3395 | -0.89332 | -0.019326 | 0 | 0 | 0 | 0 | 0 | 0 | 0 | 0 | 0 | 0 | 0 | 0 | 0 | 0 | 0 | 0 | 0 | 0 | 0 | 0 | 44.593 | 26.7902 | -17.8664 | -0.38652 | 0 | 0 | 0
0.708333333333333283December | Resource 1 | Sublap 1 | 17:00 | 2 | 83 | December | 21000 | 0 | 0 | 0 | 0 | 0 | 0 | 0 | 0 | 0 | 0 | 0 | 0 | 0 | 0 | 0 | 0 | 0 | 2.2296 | 1.3395 | -0.89332 | -0.019326 | 0 | 0 | 0 | 0 | 0 | 0 | 0 | 0 | 0 | 0 | 0 | 0 | 0 | 0 | 0 | 0 | 0 | 0 | 0 | 0 | 46.8226 | 28.1297 | -18.7598 | -0.40585 | 0 | 0 | 0
0.708333333333333284January | Resource 1 | Sublap 1 | 17:00 | 2 | 84 | January | 10000 | 0 | 0 | 0 | 0 | 0 | 0 | 0 | 0 | 0 | 0 | 0 | 0 | 0 | 0 | 0 | 0 | 0 | 2.2579 | 1.3984 | -0.93255 | -0.020168 | 0 | 0 | 0 | 0 | 0 | 0 | 0 | 0 | 0 | 0 | 0 | 0 | 0 | 0 | 0 | 0 | 0 | 0 | 0 | 0 | 22.5785 | 13.9838 | -9.3255 | -0.20168 | 0 | 0 | 0
0.708333333333333284February | Resource 1 | Sublap 1 | 17:00 | 2 | 84 | February | 11000 | 0 | 0 | 0 | 0 | 0 | 0 | 0 | 0 | 0 | 0 | 0 | 0 | 0 | 0 | 0 | 0 | 0 | 2.2579 | 1.3984 | -0.93255 | -0.020168 | 0 | 0 | 0 | 0 | 0 | 0 | 0 | 0 | 0 | 0 | 0 | 0 | 0 | 0 | 0 | 0 | 0 | 0 | 0 | 0 | 24.8364 | 15.3822 | -10.258 | -0.22185 | 0 | 0 | 0
0.708333333333333284March | Resource 1 | Sublap 1 | 17:00 | 2 | 84 | March | 12000 | 0 | 0 | 0 | 0 | 0 | 0 | 0 | 0 | 0 | 0 | 0 | 0 | 0 | 0 | 0 | 0 | 0 | 2.2579 | 1.3984 | -0.93255 | -0.020168 | 0 | 0 | 0 | 0 | 0 | 0 | 0 | 0 | 0 | 0 | 0 | 0 | 0 | 0 | 0 | 0 | 0 | 0 | 0 | 0 | 27.0943 | 16.7806 | -11.1906 | -0.24202 | 0 | 0 | 0
0.708333333333333284April | Resource 1 | Sublap 1 | 17:00 | 2 | 84 | April | 13000 | 0 | 0 | 0 | 0 | 0 | 0 | 0 | 0 | 0 | 0 | 0 | 0 | 0 | 0 | 0 | 0 | 0 | 2.2579 | 1.3984 | -0.93255 | -0.020168 | 0 | 0 | 0 | 0 | 0 | 0 | 0 | 0 | 0 | 0 | 0 | 0 | 0 | 0 | 0 | 0 | 0 | 0 | 0 | 0 | 29.3521 | 18.1789 | -12.1231 | -0.26218 | 0 | 0 | 0
0.708333333333333284May | Resource 1 | Sublap 1 | 17:00 | 2 | 84 | May | 14000 | 0 | 0 | 0 | 0 | 0 | 0 | 0 | 0 | 0 | 0 | 0 | 0 | 0 | 0 | 0 | 0 | 0 | 2.2579 | 1.3984 | -0.93255 | -0.020168 | 0 | 0 | 0 | 0 | 0 | 0 | 0 | 0 | 0 | 0 | 0 | 0 | 0 | 0 | 0 | 0 | 0 | 0 | 0 | 0 | 31.61 | 19.5773 | -13.0557 | -0.28235 | 0 | 0 | 0
0.708333333333333284June | Resource 1 | Sublap 1 | 17:00 | 2 | 84 | June | 15000 | 0 | 0 | 0 | 0 | 0 | 0 | 0 | 0 | 0 | 0 | 0 | 0 | 0 | 0 | 0 | 0 | 0 | 2.2579 | 1.3984 | -0.93255 | -0.020168 | 0 | 0 | 0 | 0 | 0 | 0 | 0 | 0 | 0 | 0 | 0 | 0 | 0 | 0 | 0 | 0 | 0 | 0 | 0 | 0 | 33.8678 | 20.9757 | -13.9882 | -0.30252 | 0 | 0 | 0
0.708333333333333284July | Resource 1 | Sublap 1 | 17:00 | 2 | 84 | July | 16000 | 0 | 0 | 0 | 0 | 0 | 0 | 0 | 0 | 0 | 0 | 0 | 0 | 0 | 0 | 0 | 0 | 0 | 2.2579 | 1.3984 | -0.93255 | -0.020168 | 0 | 0 | 0 | 0 | 0 | 0 | 0 | 0 | 0 | 0 | 0 | 0 | 0 | 0 | 0 | 0 | 0 | 0 | 0 | 0 | 36.1257 | 22.3741 | -14.9208 | -0.32269 | 0 | 0 | 0
0.708333333333333284August | Resource 1 | Sublap 1 | 17:00 | 2 | 84 | August | 17000 | 0 | 0 | 0 | 0 | 0 | 0 | 0 | 0 | 0 | 0 | 0 | 0 | 0 | 0 | 0 | 0 | 0 | 2.2579 | 1.3984 | -0.93255 | -0.020168 | 0 | 0 | 0 | 0 | 0 | 0 | 0 | 0 | 0 | 0 | 0 | 0 | 0 | 0 | 0 | 0 | 0 | 0 | 0 | 0 | 38.3835 | 23.7725 | -15.8533 | -0.34286 | 0 | 0 | 0
0.708333333333333284September | Resource 1 | Sublap 1 | 17:00 | 2 | 84 | September | 18000 | 0 | 0 | 0 | 0 | 0 | 0 | 0 | 0 | 0 | 0 | 0 | 0 | 0 | 0 | 0 | 0 | 0 | 2.2579 | 1.3984 | -0.93255 | -0.020168 | 0 | 0 | 0 | 0 | 0 | 0 | 0 | 0 | 0 | 0 | 0 | 0 | 0 | 0 | 0 | 0 | 0 | 0 | 0 | 0 | 40.6414 | 25.1709 | -16.7859 | -0.36302 | 0 | 0 | 0
0.708333333333333284October | Resource 1 | Sublap 1 | 17:00 | 2 | 84 | October | 19000 | 0 | 0 | 0 | 0 | 0 | 0 | 0 | 0 | 0 | 0 | 0 | 0 | 0 | 0 | 0 | 0 | 0 | 2.2579 | 1.3984 | -0.93255 | -0.020168 | 0 | 0 | 0 | 0 | 0 | 0 | 0 | 0 | 0 | 0 | 0 | 0 | 0 | 0 | 0 | 0 | 0 | 0 | 0 | 0 | 42.8993 | 26.5692 | -17.7184 | -0.38319 | 0 | 0 | 0
0.708333333333333284November | Resource 1 | Sublap 1 | 17:00 | 2 | 84 | November | 20000 | 0 | 0 | 0 | 0 | 0 | 0 | 0 | 0 | 0 | 0 | 0 | 0 | 0 | 0 | 0 | 0 | 0 | 2.2579 | 1.3984 | -0.93255 | -0.020168 | 0 | 0 | 0 | 0 | 0 | 0 | 0 | 0 | 0 | 0 | 0 | 0 | 0 | 0 | 0 | 0 | 0 | 0 | 0 | 0 | 45.1571 | 27.9676 | -18.651 | -0.40336 | 0 | 0 | 0
0.708333333333333284December | Resource 1 | Sublap 1 | 17:00 | 2 | 84 | December | 21000 | 0 | 0 | 0 | 0 | 0 | 0 | 0 | 0 | 0 | 0 | 0 | 0 | 0 | 0 | 0 | 0 | 0 | 2.2579 | 1.3984 | -0.93255 | -0.020168 | 0 | 0 | 0 | 0 | 0 | 0 | 0 | 0 | 0 | 0 | 0 | 0 | 0 | 0 | 0 | 0 | 0 | 0 | 0 | 0 | 47.415 | 29.366 | -19.5835 | -0.42353 | 0 | 0 | 0
0.708333333333333285January | Resource 1 | Sublap 1 | 17:00 | 2 | 85 | January | 10000 | 0 | 0 | 0 | 0 | 0 | 0 | 0 | 0 | 0 | 0 | 0 | 0 | 0 | 0 | 0 | 0 | 0 | 3.271 | 2.1236 | -1.1655 | -0.025169 | 0 | 0 | 0 | 0 | 0 | 0 | 0 | 0 | 0 | 0 | 0 | 0 | 0 | 0 | 0 | 0 | 0 | 0 | 0 | 0 | 32.7097 | 21.2364 | -11.6555 | -0.25169 | 0 | 0 | 0
0.708333333333333285February | Resource 1 | Sublap 1 | 17:00 | 2 | 85 | February | 11000 | 0 | 0 | 0 | 0 | 0 | 0 | 0 | 0 | 0 | 0 | 0 | 0 | 0 | 0 | 0 | 0 | 0 | 3.271 | 2.1236 | -1.1655 | -0.025169 | 0 | 0 | 0 | 0 | 0 | 0 | 0 | 0 | 0 | 0 | 0 | 0 | 0 | 0 | 0 | 0 | 0 | 0 | 0 | 0 | 35.9807 | 23.3601 | -12.821 | -0.27685 | 0 | 0 | 0
0.708333333333333285March | Resource 1 | Sublap 1 | 17:00 | 2 | 85 | March | 12000 | 0 | 0 | 0 | 0 | 0 | 0 | 0 | 0 | 0 | 0 | 0 | 0 | 0 | 0 | 0 | 0 | 0 | 3.271 | 2.1236 | -1.1655 | -0.025169 | 0 | 0 | 0 | 0 | 0 | 0 | 0 | 0 | 0 | 0 | 0 | 0 | 0 | 0 | 0 | 0 | 0 | 0 | 0 | 0 | 39.2517 | 25.4837 | -13.9865 | -0.30202 | 0 | 0 | 0
0.708333333333333285April | Resource 1 | Sublap 1 | 17:00 | 2 | 85 | April | 13000 | 0 | 0 | 0 | 0 | 0 | 0 | 0 | 0 | 0 | 0 | 0 | 0 | 0 | 0 | 0 | 0 | 0 | 3.271 | 2.1236 | -1.1655 | -0.025169 | 0 | 0 | 0 | 0 | 0 | 0 | 0 | 0 | 0 | 0 | 0 | 0 | 0 | 0 | 0 | 0 | 0 | 0 | 0 | 0 | 42.5227 | 27.6074 | -15.1521 | -0.32719 | 0 | 0 | 0
0.708333333333333285May | Resource 1 | Sublap 1 | 17:00 | 2 | 85 | May | 14000 | 0 | 0 | 0 | 0 | 0 | 0 | 0 | 0 | 0 | 0 | 0 | 0 | 0 | 0 | 0 | 0 | 0 | 3.271 | 2.1236 | -1.1655 | -0.025169 | 0 | 0 | 0 | 0 | 0 | 0 | 0 | 0 | 0 | 0 | 0 | 0 | 0 | 0 | 0 | 0 | 0 | 0 | 0 | 0 | 45.7936 | 29.731 | -16.3176 | -0.35236 | 0 | 0 | 0
0.708333333333333285June | Resource 1 | Sublap 1 | 17:00 | 2 | 85 | June | 15000 | 0 | 0 | 0 | 0 | 0 | 0 | 0 | 0 | 0 | 0 | 0 | 0 | 0 | 0 | 0 | 0 | 0 | 3.271 | 2.1236 | -1.1655 | -0.025169 | 0 | 0 | 0 | 0 | 0 | 0 | 0 | 0 | 0 | 0 | 0 | 0 | 0 | 0 | 0 | 0 | 0 | 0 | 0 | 0 | 49.0646 | 31.8546 | -17.4832 | -0.37753 | 0 | 0 | 0
0.708333333333333285July | Resource 1 | Sublap 1 | 17:00 | 2 | 85 | July | 16000 | 0 | 0 | 0 | 0 | 0 | 0 | 0 | 0 | 0 | 0 | 0 | 0 | 0 | 0 | 0 | 0 | 0 | 3.271 | 2.1236 | -1.1655 | -0.025169 | 0 | 0 | 0 | 0 | 0 | 0 | 0 | 0 | 0 | 0 | 0 | 0 | 0 | 0 | 0 | 0 | 0 | 0 | 0 | 0 | 52.3356 | 33.9783 | -18.6487 | -0.4027 | 0 | 0 | 0
0.708333333333333285August | Resource 1 | Sublap 1 | 17:00 | 2 | 85 | August | 17000 | 0 | 0 | 0 | 0 | 0 | 0 | 0 | 0 | 0 | 0 | 0 | 0 | 0 | 0 | 0 | 0 | 0 | 3.271 | 2.1236 | -1.1655 | -0.025169 | 0 | 0 | 0 | 0 | 0 | 0 | 0 | 0 | 0 | 0 | 0 | 0 | 0 | 0 | 0 | 0 | 0 | 0 | 0 | 0 | 55.6065 | 36.1019 | -19.8143 | -0.42787 | 0 | 0 | 0
0.708333333333333285September | Resource 1 | Sublap 1 | 17:00 | 2 | 85 | September | 18000 | 0 | 0 | 0 | 0 | 0 | 0 | 0 | 0 | 0 | 0 | 0 | 0 | 0 | 0 | 0 | 0 | 0 | 3.271 | 2.1236 | -1.1655 | -0.025169 | 0 | 0 | 0 | 0 | 0 | 0 | 0 | 0 | 0 | 0 | 0 | 0 | 0 | 0 | 0 | 0 | 0 | 0 | 0 | 0 | 58.8775 | 38.2256 | -20.9798 | -0.45303 | 0 | 0 | 0
0.708333333333333285October | Resource 1 | Sublap 1 | 17:00 | 2 | 85 | October | 19000 | 0 | 0 | 0 | 0 | 0 | 0 | 0 | 0 | 0 | 0 | 0 | 0 | 0 | 0 | 0 | 0 | 0 | 3.271 | 2.1236 | -1.1655 | -0.025169 | 0 | 0 | 0 | 0 | 0 | 0 | 0 | 0 | 0 | 0 | 0 | 0 | 0 | 0 | 0 | 0 | 0 | 0 | 0 | 0 | 62.1485 | 40.3492 | -22.1454 | -0.4782 | 0 | 0 | 0
0.708333333333333285November | Resource 1 | Sublap 1 | 17:00 | 2 | 85 | November | 20000 | 0 | 0 | 0 | 0 | 0 | 0 | 0 | 0 | 0 | 0 | 0 | 0 | 0 | 0 | 0 | 0 | 0 | 3.271 | 2.1236 | -1.1655 | -0.025169 | 0 | 0 | 0 | 0 | 0 | 0 | 0 | 0 | 0 | 0 | 0 | 0 | 0 | 0 | 0 | 0 | 0 | 0 | 0 | 0 | 65.4195 | 42.4729 | -23.3109 | -0.50337 | 0 | 0 | 0
0.708333333333333285December | Resource 1 | Sublap 1 | 17:00 | 2 | 85 | December | 21000 | 0 | 0 | 0 | 0 | 0 | 0 | 0 | 0 | 0 | 0 | 0 | 0 | 0 | 0 | 0 | 0 | 0 | 3.271 | 2.1236 | -1.1655 | -0.025169 | 0 | 0 | 0 | 0 | 0 | 0 | 0 | 0 | 0 | 0 | 0 | 0 | 0 | 0 | 0 | 0 | 0 | 0 | 0 | 0 | 68.6904 | 44.5965 | -24.4765 | -0.52854 | 0 | 0 | 0
0.708333333333333286January | Resource 1 | Sublap 1 | 17:00 | 2 | 86 | January | 10000 | 0 | 0 | 0 | 0 | 0 | 0 | 0 | 0 | 0 | 0 | 0 | 0 | 0 | 0 | 0 | 0 | 0 | 2.7782 | 1.6992 | -1.0539 | -0.022772 | 0 | 0 | 0 | 0 | 0 | 0 | 0 | 0 | 0 | 0 | 0 | 0 | 0 | 0 | 0 | 0 | 0 | 0 | 0 | 0 | 27.7817 | 16.9918 | -10.5388 | -0.22772 | 0 | 0 | 0
0.708333333333333286February | Resource 1 | Sublap 1 | 17:00 | 2 | 86 | February | 11000 | 0 | 0 | 0 | 0 | 0 | 0 | 0 | 0 | 0 | 0 | 0 | 0 | 0 | 0 | 0 | 0 | 0 | 2.7782 | 1.6992 | -1.0539 | -0.022772 | 0 | 0 | 0 | 0 | 0 | 0 | 0 | 0 | 0 | 0 | 0 | 0 | 0 | 0 | 0 | 0 | 0 | 0 | 0 | 0 | 30.5599 | 18.6909 | -11.5927 | -0.25049 | 0 | 0 | 0
0.708333333333333286March | Resource 1 | Sublap 1 | 17:00 | 2 | 86 | March | 12000 | 0 | 0 | 0 | 0 | 0 | 0 | 0 | 0 | 0 | 0 | 0 | 0 | 0 | 0 | 0 | 0 | 0 | 2.7782 | 1.6992 | -1.0539 | -0.022772 | 0 | 0 | 0 | 0 | 0 | 0 | 0 | 0 | 0 | 0 | 0 | 0 | 0 | 0 | 0 | 0 | 0 | 0 | 0 | 0 | 33.3381 | 20.3901 | -12.6466 | -0.27326 | 0 | 0 | 0
0.708333333333333286April | Resource 1 | Sublap 1 | 17:00 | 2 | 86 | April | 13000 | 0 | 0 | 0 | 0 | 0 | 0 | 0 | 0 | 0 | 0 | 0 | 0 | 0 | 0 | 0 | 0 | 0 | 2.7782 | 1.6992 | -1.0539 | -0.022772 | 0 | 0 | 0 | 0 | 0 | 0 | 0 | 0 | 0 | 0 | 0 | 0 | 0 | 0 | 0 | 0 | 0 | 0 | 0 | 0 | 36.1163 | 22.0893 | -13.7005 | -0.29604 | 0 | 0 | 0
0.708333333333333286May | Resource 1 | Sublap 1 | 17:00 | 2 | 86 | May | 14000 | 0 | 0 | 0 | 0 | 0 | 0 | 0 | 0 | 0 | 0 | 0 | 0 | 0 | 0 | 0 | 0 | 0 | 2.7782 | 1.6992 | -1.0539 | -0.022772 | 0 | 0 | 0 | 0 | 0 | 0 | 0 | 0 | 0 | 0 | 0 | 0 | 0 | 0 | 0 | 0 | 0 | 0 | 0 | 0 | 38.8944 | 23.7885 | -14.7544 | -0.31881 | 0 | 0 | 0
0.708333333333333286June | Resource 1 | Sublap 1 | 17:00 | 2 | 86 | June | 15000 | 0 | 0 | 0 | 0 | 0 | 0 | 0 | 0 | 0 | 0 | 0 | 0 | 0 | 0 | 0 | 0 | 0 | 2.7782 | 1.6992 | -1.0539 | -0.022772 | 0 | 0 | 0 | 0 | 0 | 0 | 0 | 0 | 0 | 0 | 0 | 0 | 0 | 0 | 0 | 0 | 0 | 0 | 0 | 0 | 41.6726 | 25.4876 | -15.8082 | -0.34158 | 0 | 0 | 0
0.708333333333333286July | Resource 1 | Sublap 1 | 17:00 | 2 | 86 | July | 16000 | 0 | 0 | 0 | 0 | 0 | 0 | 0 | 0 | 0 | 0 | 0 | 0 | 0 | 0 | 0 | 0 | 0 | 2.7782 | 1.6992 | -1.0539 | -0.022772 | 0 | 0 | 0 | 0 | 0 | 0 | 0 | 0 | 0 | 0 | 0 | 0 | 0 | 0 | 0 | 0 | 0 | 0 | 0 | 0 | 44.4508 | 27.1868 | -16.8621 | -0.36435 | 0 | 0 | 0
0.708333333333333286August | Resource 1 | Sublap 1 | 17:00 | 2 | 86 | August | 17000 | 0 | 0 | 0 | 0 | 0 | 0 | 0 | 0 | 0 | 0 | 0 | 0 | 0 | 0 | 0 | 0 | 0 | 2.7782 | 1.6992 | -1.0539 | -0.022772 | 0 | 0 | 0 | 0 | 0 | 0 | 0 | 0 | 0 | 0 | 0 | 0 | 0 | 0 | 0 | 0 | 0 | 0 | 0 | 0 | 47.2289 | 28.886 | -17.916 | -0.38712 | 0 | 0 | 0
0.708333333333333286September | Resource 1 | Sublap 1 | 17:00 | 2 | 86 | September | 18000 | 0 | 0 | 0 | 0 | 0 | 0 | 0 | 0 | 0 | 0 | 0 | 0 | 0 | 0 | 0 | 0 | 0 | 2.7782 | 1.6992 | -1.0539 | -0.022772 | 0 | 0 | 0 | 0 | 0 | 0 | 0 | 0 | 0 | 0 | 0 | 0 | 0 | 0 | 0 | 0 | 0 | 0 | 0 | 0 | 50.0071 | 30.5852 | -18.9699 | -0.4099 | 0 | 0 | 0
0.708333333333333286October | Resource 1 | Sublap 1 | 17:00 | 2 | 86 | October | 19000 | 0 | 0 | 0 | 0 | 0 | 0 | 0 | 0 | 0 | 0 | 0 | 0 | 0 | 0 | 0 | 0 | 0 | 2.7782 | 1.6992 | -1.0539 | -0.022772 | 0 | 0 | 0 | 0 | 0 | 0 | 0 | 0 | 0 | 0 | 0 | 0 | 0 | 0 | 0 | 0 | 0 | 0 | 0 | 0 | 52.7853 | 32.2843 | -20.0238 | -0.43267 | 0 | 0 | 0
0.708333333333333286November | Resource 1 | Sublap 1 | 17:00 | 2 | 86 | November | 20000 | 0 | 0 | 0 | 0 | 0 | 0 | 0 | 0 | 0 | 0 | 0 | 0 | 0 | 0 | 0 | 0 | 0 | 2.7782 | 1.6992 | -1.0539 | -0.022772 | 0 | 0 | 0 | 0 | 0 | 0 | 0 | 0 | 0 | 0 | 0 | 0 | 0 | 0 | 0 | 0 | 0 | 0 | 0 | 0 | 55.5635 | 33.9835 | -21.0776 | -0.45544 | 0 | 0 | 0
0.708333333333333286December | Resource 1 | Sublap 1 | 17:00 | 2 | 86 | December | 21000 | 0 | 0 | 0 | 0 | 0 | 0 | 0 | 0 | 0 | 0 | 0 | 0 | 0 | 0 | 0 | 0 | 0 | 2.7782 | 1.6992 | -1.0539 | -0.022772 | 0 | 0 | 0 | 0 | 0 | 0 | 0 | 0 | 0 | 0 | 0 | 0 | 0 | 0 | 0 | 0 | 0 | 0 | 0 | 0 | 58.3416 | 35.6827 | -22.1315 | -0.47821 | 0 | 0 | 0
0.708333333333333287January | Resource 1 | Sublap 1 | 17:00 | 2 | 87 | January | 10000 | 0 | 0 | 0 | 0 | 0 | 0 | 0 | 0 | 0 | 0 | 0 | 0 | 0 | 0 | 0 | 0 | 0 | 3.1628 | 1.9763 | -1.1049 | -0.023868 | 0 | 0 | 0 | 0 | 0 | 0 | 0 | 0 | 0 | 0 | 0 | 0 | 0 | 0 | 0 | 0 | 0 | 0 | 0 | 0 | 31.6281 | 19.7632 | -11.0494 | -0.23868 | 0 | 0 | 0
0.708333333333333287February | Resource 1 | Sublap 1 | 17:00 | 2 | 87 | February | 11000 | 0 | 0 | 0 | 0 | 0 | 0 | 0 | 0 | 0 | 0 | 0 | 0 | 0 | 0 | 0 | 0 | 0 | 3.1628 | 1.9763 | -1.1049 | -0.023868 | 0 | 0 | 0 | 0 | 0 | 0 | 0 | 0 | 0 | 0 | 0 | 0 | 0 | 0 | 0 | 0 | 0 | 0 | 0 | 0 | 34.7909 | 21.7395 | -12.1543 | -0.26254 | 0 | 0 | 0
0.708333333333333287March | Resource 1 | Sublap 1 | 17:00 | 2 | 87 | March | 12000 | 0 | 0 | 0 | 0 | 0 | 0 | 0 | 0 | 0 | 0 | 0 | 0 | 0 | 0 | 0 | 0 | 0 | 3.1628 | 1.9763 | -1.1049 | -0.023868 | 0 | 0 | 0 | 0 | 0 | 0 | 0 | 0 | 0 | 0 | 0 | 0 | 0 | 0 | 0 | 0 | 0 | 0 | 0 | 0 | 37.9537 | 23.7158 | -13.2592 | -0.28641 | 0 | 0 | 0
0.708333333333333287April | Resource 1 | Sublap 1 | 17:00 | 2 | 87 | April | 13000 | 0 | 0 | 0 | 0 | 0 | 0 | 0 | 0 | 0 | 0 | 0 | 0 | 0 | 0 | 0 | 0 | 0 | 3.1628 | 1.9763 | -1.1049 | -0.023868 | 0 | 0 | 0 | 0 | 0 | 0 | 0 | 0 | 0 | 0 | 0 | 0 | 0 | 0 | 0 | 0 | 0 | 0 | 0 | 0 | 41.1165 | 25.6922 | -14.3642 | -0.31028 | 0 | 0 | 0
0.708333333333333287May | Resource 1 | Sublap 1 | 17:00 | 2 | 87 | May | 14000 | 0 | 0 | 0 | 0 | 0 | 0 | 0 | 0 | 0 | 0 | 0 | 0 | 0 | 0 | 0 | 0 | 0 | 3.1628 | 1.9763 | -1.1049 | -0.023868 | 0 | 0 | 0 | 0 | 0 | 0 | 0 | 0 | 0 | 0 | 0 | 0 | 0 | 0 | 0 | 0 | 0 | 0 | 0 | 0 | 44.2793 | 27.6685 | -15.4691 | -0.33415 | 0 | 0 | 0
0.708333333333333287June | Resource 1 | Sublap 1 | 17:00 | 2 | 87 | June | 15000 | 0 | 0 | 0 | 0 | 0 | 0 | 0 | 0 | 0 | 0 | 0 | 0 | 0 | 0 | 0 | 0 | 0 | 3.1628 | 1.9763 | -1.1049 | -0.023868 | 0 | 0 | 0 | 0 | 0 | 0 | 0 | 0 | 0 | 0 | 0 | 0 | 0 | 0 | 0 | 0 | 0 | 0 | 0 | 0 | 47.4421 | 29.6448 | -16.574 | -0.35802 | 0 | 0 | 0
0.708333333333333287July | Resource 1 | Sublap 1 | 17:00 | 2 | 87 | July | 16000 | 0 | 0 | 0 | 0 | 0 | 0 | 0 | 0 | 0 | 0 | 0 | 0 | 0 | 0 | 0 | 0 | 0 | 3.1628 | 1.9763 | -1.1049 | -0.023868 | 0 | 0 | 0 | 0 | 0 | 0 | 0 | 0 | 0 | 0 | 0 | 0 | 0 | 0 | 0 | 0 | 0 | 0 | 0 | 0 | 50.605 | 31.6211 | -17.679 | -0.38188 | 0 | 0 | 0
0.708333333333333287August | Resource 1 | Sublap 1 | 17:00 | 2 | 87 | August | 17000 | 0 | 0 | 0 | 0 | 0 | 0 | 0 | 0 | 0 | 0 | 0 | 0 | 0 | 0 | 0 | 0 | 0 | 3.1628 | 1.9763 | -1.1049 | -0.023868 | 0 | 0 | 0 | 0 | 0 | 0 | 0 | 0 | 0 | 0 | 0 | 0 | 0 | 0 | 0 | 0 | 0 | 0 | 0 | 0 | 53.7678 | 33.5974 | -18.7839 | -0.40575 | 0 | 0 | 0
0.708333333333333287September | Resource 1 | Sublap 1 | 17:00 | 2 | 87 | September | 18000 | 0 | 0 | 0 | 0 | 0 | 0 | 0 | 0 | 0 | 0 | 0 | 0 | 0 | 0 | 0 | 0 | 0 | 3.1628 | 1.9763 | -1.1049 | -0.023868 | 0 | 0 | 0 | 0 | 0 | 0 | 0 | 0 | 0 | 0 | 0 | 0 | 0 | 0 | 0 | 0 | 0 | 0 | 0 | 0 | 56.9306 | 35.5737 | -19.8888 | -0.42962 | 0 | 0 | 0
0.708333333333333287October | Resource 1 | Sublap 1 | 17:00 | 2 | 87 | October | 19000 | 0 | 0 | 0 | 0 | 0 | 0 | 0 | 0 | 0 | 0 | 0 | 0 | 0 | 0 | 0 | 0 | 0 | 3.1628 | 1.9763 | -1.1049 | -0.023868 | 0 | 0 | 0 | 0 | 0 | 0 | 0 | 0 | 0 | 0 | 0 | 0 | 0 | 0 | 0 | 0 | 0 | 0 | 0 | 0 | 60.0934 | 37.5501 | -20.9938 | -0.45349 | 0 | 0 | 0
0.708333333333333287November | Resource 1 | Sublap 1 | 17:00 | 2 | 87 | November | 20000 | 0 | 0 | 0 | 0 | 0 | 0 | 0 | 0 | 0 | 0 | 0 | 0 | 0 | 0 | 0 | 0 | 0 | 3.1628 | 1.9763 | -1.1049 | -0.023868 | 0 | 0 | 0 | 0 | 0 | 0 | 0 | 0 | 0 | 0 | 0 | 0 | 0 | 0 | 0 | 0 | 0 | 0 | 0 | 0 | 63.2562 | 39.5264 | -22.0987 | -0.47735 | 0 | 0 | 0
0.708333333333333287December | Resource 1 | Sublap 1 | 17:00 | 2 | 87 | December | 21000 | 0 | 0 | 0 | 0 | 0 | 0 | 0 | 0 | 0 | 0 | 0 | 0 | 0 | 0 | 0 | 0 | 0 | 3.1628 | 1.9763 | -1.1049 | -0.023868 | 0 | 0 | 0 | 0 | 0 | 0 | 0 | 0 | 0 | 0 | 0 | 0 | 0 | 0 | 0 | 0 | 0 | 0 | 0 | 0 | 66.419 | 41.5027 | -23.2036 | -0.50122 | 0 | 0 | 0
0.708333333333333288January | Resource 1 | Sublap 1 | 17:00 | 2 | 88 | January | 10000 | 0 | 0 | 0 | 0 | 0 | 0 | 0 | 0 | 0 | 0 | 0 | 0 | 0 | 0 | 0 | 0 | 0 | 3.6101 | 2.2487 | -1.2153 | -0.026236 | 0 | 0 | 0 | 0 | 0 | 0 | 0 | 0 | 0 | 0 | 0 | 0 | 0 | 0 | 0 | 0 | 0 | 0 | 0 | 0 | 36.1005 | 22.4869 | -12.1529 | -0.26236 | 0 | 0 | 0
0.708333333333333288February | Resource 1 | Sublap 1 | 17:00 | 2 | 88 | February | 11000 | 0 | 0 | 0 | 0 | 0 | 0 | 0 | 0 | 0 | 0 | 0 | 0 | 0 | 0 | 0 | 0 | 0 | 3.6101 | 2.2487 | -1.2153 | -0.026236 | 0 | 0 | 0 | 0 | 0 | 0 | 0 | 0 | 0 | 0 | 0 | 0 | 0 | 0 | 0 | 0 | 0 | 0 | 0 | 0 | 39.7106 | 24.7355 | -13.3681 | -0.2886 | 0 | 0 | 0
0.708333333333333288March | Resource 1 | Sublap 1 | 17:00 | 2 | 88 | March | 12000 | 0 | 0 | 0 | 0 | 0 | 0 | 0 | 0 | 0 | 0 | 0 | 0 | 0 | 0 | 0 | 0 | 0 | 3.6101 | 2.2487 | -1.2153 | -0.026236 | 0 | 0 | 0 | 0 | 0 | 0 | 0 | 0 | 0 | 0 | 0 | 0 | 0 | 0 | 0 | 0 | 0 | 0 | 0 | 0 | 43.3206 | 26.9842 | -14.5834 | -0.31483 | 0 | 0 | 0
0.708333333333333288April | Resource 1 | Sublap 1 | 17:00 | 2 | 88 | April | 13000 | 0 | 0 | 0 | 0 | 0 | 0 | 0 | 0 | 0 | 0 | 0 | 0 | 0 | 0 | 0 | 0 | 0 | 3.6101 | 2.2487 | -1.2153 | -0.026236 | 0 | 0 | 0 | 0 | 0 | 0 | 0 | 0 | 0 | 0 | 0 | 0 | 0 | 0 | 0 | 0 | 0 | 0 | 0 | 0 | 46.9307 | 29.2329 | -15.7987 | -0.34107 | 0 | 0 | 0
0.708333333333333288May | Resource 1 | Sublap 1 | 17:00 | 2 | 88 | May | 14000 | 0 | 0 | 0 | 0 | 0 | 0 | 0 | 0 | 0 | 0 | 0 | 0 | 0 | 0 | 0 | 0 | 0 | 3.6101 | 2.2487 | -1.2153 | -0.026236 | 0 | 0 | 0 | 0 | 0 | 0 | 0 | 0 | 0 | 0 | 0 | 0 | 0 | 0 | 0 | 0 | 0 | 0 | 0 | 0 | 50.5407 | 31.4816 | -17.014 | -0.36731 | 0 | 0 | 0
0.708333333333333288June | Resource 1 | Sublap 1 | 17:00 | 2 | 88 | June | 15000 | 0 | 0 | 0 | 0 | 0 | 0 | 0 | 0 | 0 | 0 | 0 | 0 | 0 | 0 | 0 | 0 | 0 | 3.6101 | 2.2487 | -1.2153 | -0.026236 | 0 | 0 | 0 | 0 | 0 | 0 | 0 | 0 | 0 | 0 | 0 | 0 | 0 | 0 | 0 | 0 | 0 | 0 | 0 | 0 | 54.1508 | 33.7303 | -18.2293 | -0.39354 | 0 | 0 | 0
0.708333333333333288July | Resource 1 | Sublap 1 | 17:00 | 2 | 88 | July | 16000 | 0 | 0 | 0 | 0 | 0 | 0 | 0 | 0 | 0 | 0 | 0 | 0 | 0 | 0 | 0 | 0 | 0 | 3.6101 | 2.2487 | -1.2153 | -0.026236 | 0 | 0 | 0 | 0 | 0 | 0 | 0 | 0 | 0 | 0 | 0 | 0 | 0 | 0 | 0 | 0 | 0 | 0 | 0 | 0 | 57.7608 | 35.979 | -19.4446 | -0.41978 | 0 | 0 | 0
0.708333333333333288August | Resource 1 | Sublap 1 | 17:00 | 2 | 88 | August | 17000 | 0 | 0 | 0 | 0 | 0 | 0 | 0 | 0 | 0 | 0 | 0 | 0 | 0 | 0 | 0 | 0 | 0 | 3.6101 | 2.2487 | -1.2153 | -0.026236 | 0 | 0 | 0 | 0 | 0 | 0 | 0 | 0 | 0 | 0 | 0 | 0 | 0 | 0 | 0 | 0 | 0 | 0 | 0 | 0 | 61.3709 | 38.2276 | -20.6599 | -0.44601 | 0 | 0 | 0
0.708333333333333288September | Resource 1 | Sublap 1 | 17:00 | 2 | 88 | September | 18000 | 0 | 0 | 0 | 0 | 0 | 0 | 0 | 0 | 0 | 0 | 0 | 0 | 0 | 0 | 0 | 0 | 0 | 3.6101 | 2.2487 | -1.2153 | -0.026236 | 0 | 0 | 0 | 0 | 0 | 0 | 0 | 0 | 0 | 0 | 0 | 0 | 0 | 0 | 0 | 0 | 0 | 0 | 0 | 0 | 64.981 | 40.4763 | -21.8752 | -0.47225 | 0 | 0 | 0
0.708333333333333288October | Resource 1 | Sublap 1 | 17:00 | 2 | 88 | October | 19000 | 0 | 0 | 0 | 0 | 0 | 0 | 0 | 0 | 0 | 0 | 0 | 0 | 0 | 0 | 0 | 0 | 0 | 3.6101 | 2.2487 | -1.2153 | -0.026236 | 0 | 0 | 0 | 0 | 0 | 0 | 0 | 0 | 0 | 0 | 0 | 0 | 0 | 0 | 0 | 0 | 0 | 0 | 0 | 0 | 68.591 | 42.725 | -23.0905 | -0.49849 | 0 | 0 | 0
0.708333333333333288November | Resource 1 | Sublap 1 | 17:00 | 2 | 88 | November | 20000 | 0 | 0 | 0 | 0 | 0 | 0 | 0 | 0 | 0 | 0 | 0 | 0 | 0 | 0 | 0 | 0 | 0 | 3.6101 | 2.2487 | -1.2153 | -0.026236 | 0 | 0 | 0 | 0 | 0 | 0 | 0 | 0 | 0 | 0 | 0 | 0 | 0 | 0 | 0 | 0 | 0 | 0 | 0 | 0 | 72.2011 | 44.9737 | -24.3057 | -0.52472 | 0 | 0 | 0
0.708333333333333288December | Resource 1 | Sublap 1 | 17:00 | 2 | 88 | December | 21000 | 0 | 0 | 0 | 0 | 0 | 0 | 0 | 0 | 0 | 0 | 0 | 0 | 0 | 0 | 0 | 0 | 0 | 3.6101 | 2.2487 | -1.2153 | -0.026236 | 0 | 0 | 0 | 0 | 0 | 0 | 0 | 0 | 0 | 0 | 0 | 0 | 0 | 0 | 0 | 0 | 0 | 0 | 0 | 0 | 75.8111 | 47.2224 | -25.521 | -0.55096 | 0 | 0 | 0
0.708333333333333289January | Resource 1 | Sublap 1 | 17:00 | 2 | 89 | January | 10000 | 0 | 0 | 0 | 0 | 0 | 0 | 0 | 0 | 0 | 0 | 0 | 0 | 0 | 0 | 0 | 0 | 0 | 3.601 | 2.2663 | -1.1825 | -0.025532 | 0 | 0 | 0 | 0 | 0 | 0 | 0 | 0 | 0 | 0 | 0 | 0 | 0 | 0 | 0 | 0 | 0 | 0 | 0 | 0 | 36.0101 | 22.6626 | -11.8248 | -0.25532 | 0 | 0 | 0
0.708333333333333289February | Resource 1 | Sublap 1 | 17:00 | 2 | 89 | February | 11000 | 0 | 0 | 0 | 0 | 0 | 0 | 0 | 0 | 0 | 0 | 0 | 0 | 0 | 0 | 0 | 0 | 0 | 3.601 | 2.2663 | -1.1825 | -0.025532 | 0 | 0 | 0 | 0 | 0 | 0 | 0 | 0 | 0 | 0 | 0 | 0 | 0 | 0 | 0 | 0 | 0 | 0 | 0 | 0 | 39.6111 | 24.9289 | -13.0073 | -0.28085 | 0 | 0 | 0
0.708333333333333289March | Resource 1 | Sublap 1 | 17:00 | 2 | 89 | March | 12000 | 0 | 0 | 0 | 0 | 0 | 0 | 0 | 0 | 0 | 0 | 0 | 0 | 0 | 0 | 0 | 0 | 0 | 3.601 | 2.2663 | -1.1825 | -0.025532 | 0 | 0 | 0 | 0 | 0 | 0 | 0 | 0 | 0 | 0 | 0 | 0 | 0 | 0 | 0 | 0 | 0 | 0 | 0 | 0 | 43.2122 | 27.1951 | -14.1898 | -0.30638 | 0 | 0 | 0
0.708333333333333289April | Resource 1 | Sublap 1 | 17:00 | 2 | 89 | April | 13000 | 0 | 0 | 0 | 0 | 0 | 0 | 0 | 0 | 0 | 0 | 0 | 0 | 0 | 0 | 0 | 0 | 0 | 3.601 | 2.2663 | -1.1825 | -0.025532 | 0 | 0 | 0 | 0 | 0 | 0 | 0 | 0 | 0 | 0 | 0 | 0 | 0 | 0 | 0 | 0 | 0 | 0 | 0 | 0 | 46.8132 | 29.4614 | -15.3723 | -0.33192 | 0 | 0 | 0
0.708333333333333289May | Resource 1 | Sublap 1 | 17:00 | 2 | 89 | May | 14000 | 0 | 0 | 0 | 0 | 0 | 0 | 0 | 0 | 0 | 0 | 0 | 0 | 0 | 0 | 0 | 0 | 0 | 3.601 | 2.2663 | -1.1825 | -0.025532 | 0 | 0 | 0 | 0 | 0 | 0 | 0 | 0 | 0 | 0 | 0 | 0 | 0 | 0 | 0 | 0 | 0 | 0 | 0 | 0 | 50.4142 | 31.7276 | -16.5548 | -0.35745 | 0 | 0 | 0
0.708333333333333289June | Resource 1 | Sublap 1 | 17:00 | 2 | 89 | June | 15000 | 0 | 0 | 0 | 0 | 0 | 0 | 0 | 0 | 0 | 0 | 0 | 0 | 0 | 0 | 0 | 0 | 0 | 3.601 | 2.2663 | -1.1825 | -0.025532 | 0 | 0 | 0 | 0 | 0 | 0 | 0 | 0 | 0 | 0 | 0 | 0 | 0 | 0 | 0 | 0 | 0 | 0 | 0 | 0 | 54.0152 | 33.9939 | -17.7372 | -0.38298 | 0 | 0 | 0
0.708333333333333289July | Resource 1 | Sublap 1 | 17:00 | 2 | 89 | July | 16000 | 0 | 0 | 0 | 0 | 0 | 0 | 0 | 0 | 0 | 0 | 0 | 0 | 0 | 0 | 0 | 0 | 0 | 3.601 | 2.2663 | -1.1825 | -0.025532 | 0 | 0 | 0 | 0 | 0 | 0 | 0 | 0 | 0 | 0 | 0 | 0 | 0 | 0 | 0 | 0 | 0 | 0 | 0 | 0 | 57.6162 | 36.2602 | -18.9197 | -0.40851 | 0 | 0 | 0
0.708333333333333289August | Resource 1 | Sublap 1 | 17:00 | 2 | 89 | August | 17000 | 0 | 0 | 0 | 0 | 0 | 0 | 0 | 0 | 0 | 0 | 0 | 0 | 0 | 0 | 0 | 0 | 0 | 3.601 | 2.2663 | -1.1825 | -0.025532 | 0 | 0 | 0 | 0 | 0 | 0 | 0 | 0 | 0 | 0 | 0 | 0 | 0 | 0 | 0 | 0 | 0 | 0 | 0 | 0 | 61.2172 | 38.5264 | -20.1022 | -0.43405 | 0 | 0 | 0
0.708333333333333289September | Resource 1 | Sublap 1 | 17:00 | 2 | 89 | September | 18000 | 0 | 0 | 0 | 0 | 0 | 0 | 0 | 0 | 0 | 0 | 0 | 0 | 0 | 0 | 0 | 0 | 0 | 3.601 | 2.2663 | -1.1825 | -0.025532 | 0 | 0 | 0 | 0 | 0 | 0 | 0 | 0 | 0 | 0 | 0 | 0 | 0 | 0 | 0 | 0 | 0 | 0 | 0 | 0 | 64.8182 | 40.7927 | -21.2847 | -0.45958 | 0 | 0 | 0
0.708333333333333289October | Resource 1 | Sublap 1 | 17:00 | 2 | 89 | October | 19000 | 0 | 0 | 0 | 0 | 0 | 0 | 0 | 0 | 0 | 0 | 0 | 0 | 0 | 0 | 0 | 0 | 0 | 3.601 | 2.2663 | -1.1825 | -0.025532 | 0 | 0 | 0 | 0 | 0 | 0 | 0 | 0 | 0 | 0 | 0 | 0 | 0 | 0 | 0 | 0 | 0 | 0 | 0 | 0 | 68.4192 | 43.0589 | -22.4672 | -0.48511 | 0 | 0 | 0
0.708333333333333289November | Resource 1 | Sublap 1 | 17:00 | 2 | 89 | November | 20000 | 0 | 0 | 0 | 0 | 0 | 0 | 0 | 0 | 0 | 0 | 0 | 0 | 0 | 0 | 0 | 0 | 0 | 3.601 | 2.2663 | -1.1825 | -0.025532 | 0 | 0 | 0 | 0 | 0 | 0 | 0 | 0 | 0 | 0 | 0 | 0 | 0 | 0 | 0 | 0 | 0 | 0 | 0 | 0 | 72.0203 | 45.3252 | -23.6497 | -0.51064 | 0 | 0 | 0
0.708333333333333289December | Resource 1 | Sublap 1 | 17:00 | 2 | 89 | December | 21000 | 0 | 0 | 0 | 0 | 0 | 0 | 0 | 0 | 0 | 0 | 0 | 0 | 0 | 0 | 0 | 0 | 0 | 3.601 | 2.2663 | -1.1825 | -0.025532 | 0 | 0 | 0 | 0 | 0 | 0 | 0 | 0 | 0 | 0 | 0 | 0 | 0 | 0 | 0 | 0 | 0 | 0 | 0 | 0 | 75.6213 | 47.5915 | -24.8321 | -0.53617 | 0 | 0 | 0
0.708333333333333290January | Resource 1 | Sublap 1 | 17:00 | 2 | 90 | January | 10000 | 0 | 0 | 0 | 0 | 0 | 0 | 0 | 0 | 0 | 0 | 0 | 0 | 0 | 0 | 0 | 0 | 0 | 4.1473 | 2.5913 | -1.3377 | -0.028863 | 0 | 0 | 0 | 0 | 0 | 0 | 0 | 0 | 0 | 0 | 0 | 0 | 0 | 0 | 0 | 0 | 0 | 0 | 0 | 0 | 41.4727 | 25.9128 | -13.377 | -0.28863 | 0 | 0 | 0
0.708333333333333290February | Resource 1 | Sublap 1 | 17:00 | 2 | 90 | February | 11000 | 0 | 0 | 0 | 0 | 0 | 0 | 0 | 0 | 0 | 0 | 0 | 0 | 0 | 0 | 0 | 0 | 0 | 4.1473 | 2.5913 | -1.3377 | -0.028863 | 0 | 0 | 0 | 0 | 0 | 0 | 0 | 0 | 0 | 0 | 0 | 0 | 0 | 0 | 0 | 0 | 0 | 0 | 0 | 0 | 45.62 | 28.5041 | -14.7147 | -0.3175 | 0 | 0 | 0
0.708333333333333290March | Resource 1 | Sublap 1 | 17:00 | 2 | 90 | March | 12000 | 0 | 0 | 0 | 0 | 0 | 0 | 0 | 0 | 0 | 0 | 0 | 0 | 0 | 0 | 0 | 0 | 0 | 4.1473 | 2.5913 | -1.3377 | -0.028863 | 0 | 0 | 0 | 0 | 0 | 0 | 0 | 0 | 0 | 0 | 0 | 0 | 0 | 0 | 0 | 0 | 0 | 0 | 0 | 0 | 49.7673 | 31.0954 | -16.0524 | -0.34636 | 0 | 0 | 0
0.708333333333333290April | Resource 1 | Sublap 1 | 17:00 | 2 | 90 | April | 13000 | 0 | 0 | 0 | 0 | 0 | 0 | 0 | 0 | 0 | 0 | 0 | 0 | 0 | 0 | 0 | 0 | 0 | 4.1473 | 2.5913 | -1.3377 | -0.028863 | 0 | 0 | 0 | 0 | 0 | 0 | 0 | 0 | 0 | 0 | 0 | 0 | 0 | 0 | 0 | 0 | 0 | 0 | 0 | 0 | 53.9145 | 33.6867 | -17.3901 | -0.37522 | 0 | 0 | 0
0.708333333333333290May | Resource 1 | Sublap 1 | 17:00 | 2 | 90 | May | 14000 | 0 | 0 | 0 | 0 | 0 | 0 | 0 | 0 | 0 | 0 | 0 | 0 | 0 | 0 | 0 | 0 | 0 | 4.1473 | 2.5913 | -1.3377 | -0.028863 | 0 | 0 | 0 | 0 | 0 | 0 | 0 | 0 | 0 | 0 | 0 | 0 | 0 | 0 | 0 | 0 | 0 | 0 | 0 | 0 | 58.0618 | 36.278 | -18.7278 | -0.40409 | 0 | 0 | 0
0.708333333333333290June | Resource 1 | Sublap 1 | 17:00 | 2 | 90 | June | 15000 | 0 | 0 | 0 | 0 | 0 | 0 | 0 | 0 | 0 | 0 | 0 | 0 | 0 | 0 | 0 | 0 | 0 | 4.1473 | 2.5913 | -1.3377 | -0.028863 | 0 | 0 | 0 | 0 | 0 | 0 | 0 | 0 | 0 | 0 | 0 | 0 | 0 | 0 | 0 | 0 | 0 | 0 | 0 | 0 | 62.2091 | 38.8693 | -20.0654 | -0.43295 | 0 | 0 | 0
0.708333333333333290July | Resource 1 | Sublap 1 | 17:00 | 2 | 90 | July | 16000 | 0 | 0 | 0 | 0 | 0 | 0 | 0 | 0 | 0 | 0 | 0 | 0 | 0 | 0 | 0 | 0 | 0 | 4.1473 | 2.5913 | -1.3377 | -0.028863 | 0 | 0 | 0 | 0 | 0 | 0 | 0 | 0 | 0 | 0 | 0 | 0 | 0 | 0 | 0 | 0 | 0 | 0 | 0 | 0 | 66.3564 | 41.4605 | -21.4032 | -0.46181 | 0 | 0 | 0
0.708333333333333290August | Resource 1 | Sublap 1 | 17:00 | 2 | 90 | August | 17000 | 0 | 0 | 0 | 0 | 0 | 0 | 0 | 0 | 0 | 0 | 0 | 0 | 0 | 0 | 0 | 0 | 0 | 4.1473 | 2.5913 | -1.3377 | -0.028863 | 0 | 0 | 0 | 0 | 0 | 0 | 0 | 0 | 0 | 0 | 0 | 0 | 0 | 0 | 0 | 0 | 0 | 0 | 0 | 0 | 70.5036 | 44.0518 | -22.7408 | -0.49068 | 0 | 0 | 0
0.708333333333333290September | Resource 1 | Sublap 1 | 17:00 | 2 | 90 | September | 18000 | 0 | 0 | 0 | 0 | 0 | 0 | 0 | 0 | 0 | 0 | 0 | 0 | 0 | 0 | 0 | 0 | 0 | 4.1473 | 2.5913 | -1.3377 | -0.028863 | 0 | 0 | 0 | 0 | 0 | 0 | 0 | 0 | 0 | 0 | 0 | 0 | 0 | 0 | 0 | 0 | 0 | 0 | 0 | 0 | 74.6509 | 46.6431 | -24.0785 | -0.51954 | 0 | 0 | 0
0.708333333333333290October | Resource 1 | Sublap 1 | 17:00 | 2 | 90 | October | 19000 | 0 | 0 | 0 | 0 | 0 | 0 | 0 | 0 | 0 | 0 | 0 | 0 | 0 | 0 | 0 | 0 | 0 | 4.1473 | 2.5913 | -1.3377 | -0.028863 | 0 | 0 | 0 | 0 | 0 | 0 | 0 | 0 | 0 | 0 | 0 | 0 | 0 | 0 | 0 | 0 | 0 | 0 | 0 | 0 | 78.7982 | 49.2344 | -25.4162 | -0.5484 | 0 | 0 | 0
0.708333333333333290November | Resource 1 | Sublap 1 | 17:00 | 2 | 90 | November | 20000 | 0 | 0 | 0 | 0 | 0 | 0 | 0 | 0 | 0 | 0 | 0 | 0 | 0 | 0 | 0 | 0 | 0 | 4.1473 | 2.5913 | -1.3377 | -0.028863 | 0 | 0 | 0 | 0 | 0 | 0 | 0 | 0 | 0 | 0 | 0 | 0 | 0 | 0 | 0 | 0 | 0 | 0 | 0 | 0 | 82.9454 | 51.8257 | -26.7539 | -0.57727 | 0 | 0 | 0
0.708333333333333290December | Resource 1 | Sublap 1 | 17:00 | 2 | 90 | December | 21000 | 0 | 0 | 0 | 0 | 0 | 0 | 0 | 0 | 0 | 0 | 0 | 0 | 0 | 0 | 0 | 0 | 0 | 4.1473 | 2.5913 | -1.3377 | -0.028863 | 0 | 0 | 0 | 0 | 0 | 0 | 0 | 0 | 0 | 0 | 0 | 0 | 0 | 0 | 0 | 0 | 0 | 0 | 0 | 0 | 87.0927 | 54.417 | -28.0916 | -0.60613 | 0 | 0 | 0
0.708333333333333291January | Resource 1 | Sublap 1 | 17:00 | 2 | 91 | January | 10000 | 0 | 0 | 0 | 0 | 0 | 0 | 0 | 0 | 0 | 0 | 0 | 0 | 0 | 0 | 0 | 0 | 0 | 5.0491 | 3.3087 | -1.5077 | -0.032511 | 0 | 0 | 0 | 0 | 0 | 0 | 0 | 0 | 0 | 0 | 0 | 0 | 0 | 0 | 0 | 0 | 0 | 0 | 0 | 0 | 50.4913 | 33.0872 | -15.0768 | -0.32512 | 0 | 0 | 0
0.708333333333333291February | Resource 1 | Sublap 1 | 17:00 | 2 | 91 | February | 11000 | 0 | 0 | 0 | 0 | 0 | 0 | 0 | 0 | 0 | 0 | 0 | 0 | 0 | 0 | 0 | 0 | 0 | 5.0491 | 3.3087 | -1.5077 | -0.032511 | 0 | 0 | 0 | 0 | 0 | 0 | 0 | 0 | 0 | 0 | 0 | 0 | 0 | 0 | 0 | 0 | 0 | 0 | 0 | 0 | 55.5404 | 36.3959 | -16.5845 | -0.35763 | 0 | 0 | 0
0.708333333333333291March | Resource 1 | Sublap 1 | 17:00 | 2 | 91 | March | 12000 | 0 | 0 | 0 | 0 | 0 | 0 | 0 | 0 | 0 | 0 | 0 | 0 | 0 | 0 | 0 | 0 | 0 | 5.0491 | 3.3087 | -1.5077 | -0.032511 | 0 | 0 | 0 | 0 | 0 | 0 | 0 | 0 | 0 | 0 | 0 | 0 | 0 | 0 | 0 | 0 | 0 | 0 | 0 | 0 | 60.5896 | 39.7046 | -18.0922 | -0.39014 | 0 | 0 | 0
0.708333333333333291April | Resource 1 | Sublap 1 | 17:00 | 2 | 91 | April | 13000 | 0 | 0 | 0 | 0 | 0 | 0 | 0 | 0 | 0 | 0 | 0 | 0 | 0 | 0 | 0 | 0 | 0 | 5.0491 | 3.3087 | -1.5077 | -0.032511 | 0 | 0 | 0 | 0 | 0 | 0 | 0 | 0 | 0 | 0 | 0 | 0 | 0 | 0 | 0 | 0 | 0 | 0 | 0 | 0 | 65.6387 | 43.0133 | -19.5999 | -0.42265 | 0 | 0 | 0
0.708333333333333291May | Resource 1 | Sublap 1 | 17:00 | 2 | 91 | May | 14000 | 0 | 0 | 0 | 0 | 0 | 0 | 0 | 0 | 0 | 0 | 0 | 0 | 0 | 0 | 0 | 0 | 0 | 5.0491 | 3.3087 | -1.5077 | -0.032511 | 0 | 0 | 0 | 0 | 0 | 0 | 0 | 0 | 0 | 0 | 0 | 0 | 0 | 0 | 0 | 0 | 0 | 0 | 0 | 0 | 70.6878 | 46.322 | -21.1075 | -0.45516 | 0 | 0 | 0
0.708333333333333291June | Resource 1 | Sublap 1 | 17:00 | 2 | 91 | June | 15000 | 0 | 0 | 0 | 0 | 0 | 0 | 0 | 0 | 0 | 0 | 0 | 0 | 0 | 0 | 0 | 0 | 0 | 5.0491 | 3.3087 | -1.5077 | -0.032511 | 0 | 0 | 0 | 0 | 0 | 0 | 0 | 0 | 0 | 0 | 0 | 0 | 0 | 0 | 0 | 0 | 0 | 0 | 0 | 0 | 75.737 | 49.6307 | -22.6152 | -0.48767 | 0 | 0 | 0
0.708333333333333291July | Resource 1 | Sublap 1 | 17:00 | 2 | 91 | July | 16000 | 0 | 0 | 0 | 0 | 0 | 0 | 0 | 0 | 0 | 0 | 0 | 0 | 0 | 0 | 0 | 0 | 0 | 5.0491 | 3.3087 | -1.5077 | -0.032511 | 0 | 0 | 0 | 0 | 0 | 0 | 0 | 0 | 0 | 0 | 0 | 0 | 0 | 0 | 0 | 0 | 0 | 0 | 0 | 0 | 80.7861 | 52.9395 | -24.1229 | -0.52018 | 0 | 0 | 0
0.708333333333333291August | Resource 1 | Sublap 1 | 17:00 | 2 | 91 | August | 17000 | 0 | 0 | 0 | 0 | 0 | 0 | 0 | 0 | 0 | 0 | 0 | 0 | 0 | 0 | 0 | 0 | 0 | 5.0491 | 3.3087 | -1.5077 | -0.032511 | 0 | 0 | 0 | 0 | 0 | 0 | 0 | 0 | 0 | 0 | 0 | 0 | 0 | 0 | 0 | 0 | 0 | 0 | 0 | 0 | 85.8352 | 56.2482 | -25.6306 | -0.5527 | 0 | 0 | 0
0.708333333333333291September | Resource 1 | Sublap 1 | 17:00 | 2 | 91 | September | 18000 | 0 | 0 | 0 | 0 | 0 | 0 | 0 | 0 | 0 | 0 | 0 | 0 | 0 | 0 | 0 | 0 | 0 | 5.0491 | 3.3087 | -1.5077 | -0.032511 | 0 | 0 | 0 | 0 | 0 | 0 | 0 | 0 | 0 | 0 | 0 | 0 | 0 | 0 | 0 | 0 | 0 | 0 | 0 | 0 | 90.8844 | 59.5569 | -27.1383 | -0.58521 | 0 | 0 | 0
0.708333333333333291October | Resource 1 | Sublap 1 | 17:00 | 2 | 91 | October | 19000 | 0 | 0 | 0 | 0 | 0 | 0 | 0 | 0 | 0 | 0 | 0 | 0 | 0 | 0 | 0 | 0 | 0 | 5.0491 | 3.3087 | -1.5077 | -0.032511 | 0 | 0 | 0 | 0 | 0 | 0 | 0 | 0 | 0 | 0 | 0 | 0 | 0 | 0 | 0 | 0 | 0 | 0 | 0 | 0 | 95.9335 | 62.8656 | -28.646 | -0.61772 | 0 | 0 | 0
0.708333333333333291November | Resource 1 | Sublap 1 | 17:00 | 2 | 91 | November | 20000 | 0 | 0 | 0 | 0 | 0 | 0 | 0 | 0 | 0 | 0 | 0 | 0 | 0 | 0 | 0 | 0 | 0 | 5.0491 | 3.3087 | -1.5077 | -0.032511 | 0 | 0 | 0 | 0 | 0 | 0 | 0 | 0 | 0 | 0 | 0 | 0 | 0 | 0 | 0 | 0 | 0 | 0 | 0 | 0 | 100.9826 | 66.1743 | -30.1536 | -0.65023 | 0 | 0 | 0
0.708333333333333291December | Resource 1 | Sublap 1 | 17:00 | 2 | 91 | December | 21000 | 0 | 0 | 0 | 0 | 0 | 0 | 0 | 0 | 0 | 0 | 0 | 0 | 0 | 0 | 0 | 0 | 0 | 5.0491 | 3.3087 | -1.5077 | -0.032511 | 0 | 0 | 0 | 0 | 0 | 0 | 0 | 0 | 0 | 0 | 0 | 0 | 0 | 0 | 0 | 0 | 0 | 0 | 0 | 0 | 106.0318 | 69.4831 | -31.6613 | -0.68274 | 0 | 0 | 0
0.708333333333333292January | Resource 1 | Sublap 1 | 17:00 | 2 | 92 | January | 10000 | 0 | 0 | 0 | 0 | 0 | 0 | 0 | 0 | 0 | 0 | 0 | 0 | 0 | 0 | 0 | 0 | 0 | 5.38 | 3.4162 | -1.55 | -0.033421 | 0 | 0 | 0 | 0 | 0 | 0 | 0 | 0 | 0 | 0 | 0 | 0 | 0 | 0 | 0 | 0 | 0 | 0 | 0 | 0 | 53.7996 | 34.1616 | -15.5005 | -0.33421 | 0 | 0 | 0
0.708333333333333292February | Resource 1 | Sublap 1 | 17:00 | 2 | 92 | February | 11000 | 0 | 0 | 0 | 0 | 0 | 0 | 0 | 0 | 0 | 0 | 0 | 0 | 0 | 0 | 0 | 0 | 0 | 5.38 | 3.4162 | -1.55 | -0.033421 | 0 | 0 | 0 | 0 | 0 | 0 | 0 | 0 | 0 | 0 | 0 | 0 | 0 | 0 | 0 | 0 | 0 | 0 | 0 | 0 | 59.1796 | 37.5778 | -17.0505 | -0.36763 | 0 | 0 | 0
0.708333333333333292March | Resource 1 | Sublap 1 | 17:00 | 2 | 92 | March | 12000 | 0 | 0 | 0 | 0 | 0 | 0 | 0 | 0 | 0 | 0 | 0 | 0 | 0 | 0 | 0 | 0 | 0 | 5.38 | 3.4162 | -1.55 | -0.033421 | 0 | 0 | 0 | 0 | 0 | 0 | 0 | 0 | 0 | 0 | 0 | 0 | 0 | 0 | 0 | 0 | 0 | 0 | 0 | 0 | 64.5595 | 40.9939 | -18.6006 | -0.40105 | 0 | 0 | 0
0.708333333333333292April | Resource 1 | Sublap 1 | 17:00 | 2 | 92 | April | 13000 | 0 | 0 | 0 | 0 | 0 | 0 | 0 | 0 | 0 | 0 | 0 | 0 | 0 | 0 | 0 | 0 | 0 | 5.38 | 3.4162 | -1.55 | -0.033421 | 0 | 0 | 0 | 0 | 0 | 0 | 0 | 0 | 0 | 0 | 0 | 0 | 0 | 0 | 0 | 0 | 0 | 0 | 0 | 0 | 69.9395 | 44.4101 | -20.1506 | -0.43447 | 0 | 0 | 0
0.708333333333333292May | Resource 1 | Sublap 1 | 17:00 | 2 | 92 | May | 14000 | 0 | 0 | 0 | 0 | 0 | 0 | 0 | 0 | 0 | 0 | 0 | 0 | 0 | 0 | 0 | 0 | 0 | 5.38 | 3.4162 | -1.55 | -0.033421 | 0 | 0 | 0 | 0 | 0 | 0 | 0 | 0 | 0 | 0 | 0 | 0 | 0 | 0 | 0 | 0 | 0 | 0 | 0 | 0 | 75.3194 | 47.8263 | -21.7007 | -0.46789 | 0 | 0 | 0
0.708333333333333292June | Resource 1 | Sublap 1 | 17:00 | 2 | 92 | June | 15000 | 0 | 0 | 0 | 0 | 0 | 0 | 0 | 0 | 0 | 0 | 0 | 0 | 0 | 0 | 0 | 0 | 0 | 5.38 | 3.4162 | -1.55 | -0.033421 | 0 | 0 | 0 | 0 | 0 | 0 | 0 | 0 | 0 | 0 | 0 | 0 | 0 | 0 | 0 | 0 | 0 | 0 | 0 | 0 | 80.6994 | 51.2424 | -23.2507 | -0.50131 | 0 | 0 | 0
0.708333333333333292July | Resource 1 | Sublap 1 | 17:00 | 2 | 92 | July | 16000 | 0 | 0 | 0 | 0 | 0 | 0 | 0 | 0 | 0 | 0 | 0 | 0 | 0 | 0 | 0 | 0 | 0 | 5.38 | 3.4162 | -1.55 | -0.033421 | 0 | 0 | 0 | 0 | 0 | 0 | 0 | 0 | 0 | 0 | 0 | 0 | 0 | 0 | 0 | 0 | 0 | 0 | 0 | 0 | 86.0794 | 54.6586 | -24.8008 | -0.53473 | 0 | 0 | 0
0.708333333333333292August | Resource 1 | Sublap 1 | 17:00 | 2 | 92 | August | 17000 | 0 | 0 | 0 | 0 | 0 | 0 | 0 | 0 | 0 | 0 | 0 | 0 | 0 | 0 | 0 | 0 | 0 | 5.38 | 3.4162 | -1.55 | -0.033421 | 0 | 0 | 0 | 0 | 0 | 0 | 0 | 0 | 0 | 0 | 0 | 0 | 0 | 0 | 0 | 0 | 0 | 0 | 0 | 0 | 91.4593 | 58.0748 | -26.3508 | -0.56815 | 0 | 0 | 0
0.708333333333333292September | Resource 1 | Sublap 1 | 17:00 | 2 | 92 | September | 18000 | 0 | 0 | 0 | 0 | 0 | 0 | 0 | 0 | 0 | 0 | 0 | 0 | 0 | 0 | 0 | 0 | 0 | 5.38 | 3.4162 | -1.55 | -0.033421 | 0 | 0 | 0 | 0 | 0 | 0 | 0 | 0 | 0 | 0 | 0 | 0 | 0 | 0 | 0 | 0 | 0 | 0 | 0 | 0 | 96.8393 | 61.4909 | -27.9008 | -0.60157 | 0 | 0 | 0
0.708333333333333292October | Resource 1 | Sublap 1 | 17:00 | 2 | 92 | October | 19000 | 0 | 0 | 0 | 0 | 0 | 0 | 0 | 0 | 0 | 0 | 0 | 0 | 0 | 0 | 0 | 0 | 0 | 5.38 | 3.4162 | -1.55 | -0.033421 | 0 | 0 | 0 | 0 | 0 | 0 | 0 | 0 | 0 | 0 | 0 | 0 | 0 | 0 | 0 | 0 | 0 | 0 | 0 | 0 | 102.2192 | 64.9071 | -29.4509 | -0.63499 | 0 | 0 | 0
0.708333333333333292November | Resource 1 | Sublap 1 | 17:00 | 2 | 92 | November | 20000 | 0 | 0 | 0 | 0 | 0 | 0 | 0 | 0 | 0 | 0 | 0 | 0 | 0 | 0 | 0 | 0 | 0 | 5.38 | 3.4162 | -1.55 | -0.033421 | 0 | 0 | 0 | 0 | 0 | 0 | 0 | 0 | 0 | 0 | 0 | 0 | 0 | 0 | 0 | 0 | 0 | 0 | 0 | 0 | 107.5992 | 68.3233 | -31.0009 | -0.66842 | 0 | 0 | 0
0.708333333333333292December | Resource 1 | Sublap 1 | 17:00 | 2 | 92 | December | 21000 | 0 | 0 | 0 | 0 | 0 | 0 | 0 | 0 | 0 | 0 | 0 | 0 | 0 | 0 | 0 | 0 | 0 | 5.38 | 3.4162 | -1.55 | -0.033421 | 0 | 0 | 0 | 0 | 0 | 0 | 0 | 0 | 0 | 0 | 0 | 0 | 0 | 0 | 0 | 0 | 0 | 0 | 0 | 0 | 112.9792 | 71.7394 | -32.551 | -0.70184 | 0 | 0 | 0
0.708333333333333293January | Resource 1 | Sublap 1 | 17:00 | 2 | 93 | January | 10000 | 0 | 0 | 0 | 0 | 0 | 0 | 0 | 0 | 0 | 0 | 0 | 0 | 0 | 0 | 0 | 0 | 0 | 5.7546 | 3.8517 | -1.6605 | -0.03579 | 0 | 0 | 0 | 0 | 0 | 0 | 0 | 0 | 0 | 0 | 0 | 0 | 0 | 0 | 0 | 0 | 0 | 0 | 0 | 0 | 57.5459 | 38.5166 | -16.6046 | -0.3579 | 0 | 0 | 0
0.708333333333333293February | Resource 1 | Sublap 1 | 17:00 | 2 | 93 | February | 11000 | 0 | 0 | 0 | 0 | 0 | 0 | 0 | 0 | 0 | 0 | 0 | 0 | 0 | 0 | 0 | 0 | 0 | 5.7546 | 3.8517 | -1.6605 | -0.03579 | 0 | 0 | 0 | 0 | 0 | 0 | 0 | 0 | 0 | 0 | 0 | 0 | 0 | 0 | 0 | 0 | 0 | 0 | 0 | 0 | 63.3005 | 42.3683 | -18.265 | -0.39369 | 0 | 0 | 0
0.708333333333333293March | Resource 1 | Sublap 1 | 17:00 | 2 | 93 | March | 12000 | 0 | 0 | 0 | 0 | 0 | 0 | 0 | 0 | 0 | 0 | 0 | 0 | 0 | 0 | 0 | 0 | 0 | 5.7546 | 3.8517 | -1.6605 | -0.03579 | 0 | 0 | 0 | 0 | 0 | 0 | 0 | 0 | 0 | 0 | 0 | 0 | 0 | 0 | 0 | 0 | 0 | 0 | 0 | 0 | 69.0551 | 46.2199 | -19.9255 | -0.42949 | 0 | 0 | 0
0.708333333333333293April | Resource 1 | Sublap 1 | 17:00 | 2 | 93 | April | 13000 | 0 | 0 | 0 | 0 | 0 | 0 | 0 | 0 | 0 | 0 | 0 | 0 | 0 | 0 | 0 | 0 | 0 | 5.7546 | 3.8517 | -1.6605 | -0.03579 | 0 | 0 | 0 | 0 | 0 | 0 | 0 | 0 | 0 | 0 | 0 | 0 | 0 | 0 | 0 | 0 | 0 | 0 | 0 | 0 | 74.8097 | 50.0716 | -21.586 | -0.46528 | 0 | 0 | 0
0.708333333333333293May | Resource 1 | Sublap 1 | 17:00 | 2 | 93 | May | 14000 | 0 | 0 | 0 | 0 | 0 | 0 | 0 | 0 | 0 | 0 | 0 | 0 | 0 | 0 | 0 | 0 | 0 | 5.7546 | 3.8517 | -1.6605 | -0.03579 | 0 | 0 | 0 | 0 | 0 | 0 | 0 | 0 | 0 | 0 | 0 | 0 | 0 | 0 | 0 | 0 | 0 | 0 | 0 | 0 | 80.5643 | 53.9232 | -23.2464 | -0.50107 | 0 | 0 | 0
0.708333333333333293June | Resource 1 | Sublap 1 | 17:00 | 2 | 93 | June | 15000 | 0 | 0 | 0 | 0 | 0 | 0 | 0 | 0 | 0 | 0 | 0 | 0 | 0 | 0 | 0 | 0 | 0 | 5.7546 | 3.8517 | -1.6605 | -0.03579 | 0 | 0 | 0 | 0 | 0 | 0 | 0 | 0 | 0 | 0 | 0 | 0 | 0 | 0 | 0 | 0 | 0 | 0 | 0 | 0 | 86.3189 | 57.7749 | -24.9069 | -0.53686 | 0 | 0 | 0
0.708333333333333293July | Resource 1 | Sublap 1 | 17:00 | 2 | 93 | July | 16000 | 0 | 0 | 0 | 0 | 0 | 0 | 0 | 0 | 0 | 0 | 0 | 0 | 0 | 0 | 0 | 0 | 0 | 5.7546 | 3.8517 | -1.6605 | -0.03579 | 0 | 0 | 0 | 0 | 0 | 0 | 0 | 0 | 0 | 0 | 0 | 0 | 0 | 0 | 0 | 0 | 0 | 0 | 0 | 0 | 92.0734 | 61.6266 | -26.5673 | -0.57265 | 0 | 0 | 0
0.708333333333333293August | Resource 1 | Sublap 1 | 17:00 | 2 | 93 | August | 17000 | 0 | 0 | 0 | 0 | 0 | 0 | 0 | 0 | 0 | 0 | 0 | 0 | 0 | 0 | 0 | 0 | 0 | 5.7546 | 3.8517 | -1.6605 | -0.03579 | 0 | 0 | 0 | 0 | 0 | 0 | 0 | 0 | 0 | 0 | 0 | 0 | 0 | 0 | 0 | 0 | 0 | 0 | 0 | 0 | 97.828 | 65.4782 | -28.2278 | -0.60844 | 0 | 0 | 0
0.708333333333333293September | Resource 1 | Sublap 1 | 17:00 | 2 | 93 | September | 18000 | 0 | 0 | 0 | 0 | 0 | 0 | 0 | 0 | 0 | 0 | 0 | 0 | 0 | 0 | 0 | 0 | 0 | 5.7546 | 3.8517 | -1.6605 | -0.03579 | 0 | 0 | 0 | 0 | 0 | 0 | 0 | 0 | 0 | 0 | 0 | 0 | 0 | 0 | 0 | 0 | 0 | 0 | 0 | 0 | 103.5826 | 69.3299 | -29.8883 | -0.64423 | 0 | 0 | 0
0.708333333333333293October | Resource 1 | Sublap 1 | 17:00 | 2 | 93 | October | 19000 | 0 | 0 | 0 | 0 | 0 | 0 | 0 | 0 | 0 | 0 | 0 | 0 | 0 | 0 | 0 | 0 | 0 | 5.7546 | 3.8517 | -1.6605 | -0.03579 | 0 | 0 | 0 | 0 | 0 | 0 | 0 | 0 | 0 | 0 | 0 | 0 | 0 | 0 | 0 | 0 | 0 | 0 | 0 | 0 | 109.3372 | 73.1815 | -31.5487 | -0.68002 | 0 | 0 | 0
0.708333333333333293November | Resource 1 | Sublap 1 | 17:00 | 2 | 93 | November | 20000 | 0 | 0 | 0 | 0 | 0 | 0 | 0 | 0 | 0 | 0 | 0 | 0 | 0 | 0 | 0 | 0 | 0 | 5.7546 | 3.8517 | -1.6605 | -0.03579 | 0 | 0 | 0 | 0 | 0 | 0 | 0 | 0 | 0 | 0 | 0 | 0 | 0 | 0 | 0 | 0 | 0 | 0 | 0 | 0 | 115.0918 | 77.0332 | -33.2092 | -0.71581 | 0 | 0 | 0
0.708333333333333293December | Resource 1 | Sublap 1 | 17:00 | 2 | 93 | December | 21000 | 0 | 0 | 0 | 0 | 0 | 0 | 0 | 0 | 0 | 0 | 0 | 0 | 0 | 0 | 0 | 0 | 0 | 5.7546 | 3.8517 | -1.6605 | -0.03579 | 0 | 0 | 0 | 0 | 0 | 0 | 0 | 0 | 0 | 0 | 0 | 0 | 0 | 0 | 0 | 0 | 0 | 0 | 0 | 0 | 120.8464 | 80.8849 | -34.8696 | -0.7516 | 0 | 0 | 0
0.708333333333333294January | Resource 1 | Sublap 1 | 17:00 | 2 | 94 | January | 10000 | 0 | 0 | 0 | 0 | 0 | 0 | 0 | 0 | 0 | 0 | 0 | 0 | 0 | 0 | 0 | 0 | 0 | 5.5057 | 3.7713 | -1.6625 | -0.035835 | 0 | 0 | 0 | 0 | 0 | 0 | 0 | 0 | 0 | 0 | 0 | 0 | 0 | 0 | 0 | 0 | 0 | 0 | 0 | 0 | 55.0571 | 37.7126 | -16.6252 | -0.35835 | 0 | 0 | 0
0.708333333333333294February | Resource 1 | Sublap 1 | 17:00 | 2 | 94 | February | 11000 | 0 | 0 | 0 | 0 | 0 | 0 | 0 | 0 | 0 | 0 | 0 | 0 | 0 | 0 | 0 | 0 | 0 | 5.5057 | 3.7713 | -1.6625 | -0.035835 | 0 | 0 | 0 | 0 | 0 | 0 | 0 | 0 | 0 | 0 | 0 | 0 | 0 | 0 | 0 | 0 | 0 | 0 | 0 | 0 | 60.5628 | 41.4839 | -18.2877 | -0.39418 | 0 | 0 | 0
0.708333333333333294March | Resource 1 | Sublap 1 | 17:00 | 2 | 94 | March | 12000 | 0 | 0 | 0 | 0 | 0 | 0 | 0 | 0 | 0 | 0 | 0 | 0 | 0 | 0 | 0 | 0 | 0 | 5.5057 | 3.7713 | -1.6625 | -0.035835 | 0 | 0 | 0 | 0 | 0 | 0 | 0 | 0 | 0 | 0 | 0 | 0 | 0 | 0 | 0 | 0 | 0 | 0 | 0 | 0 | 66.0685 | 45.2552 | -19.9502 | -0.43002 | 0 | 0 | 0
0.708333333333333294April | Resource 1 | Sublap 1 | 17:00 | 2 | 94 | April | 13000 | 0 | 0 | 0 | 0 | 0 | 0 | 0 | 0 | 0 | 0 | 0 | 0 | 0 | 0 | 0 | 0 | 0 | 5.5057 | 3.7713 | -1.6625 | -0.035835 | 0 | 0 | 0 | 0 | 0 | 0 | 0 | 0 | 0 | 0 | 0 | 0 | 0 | 0 | 0 | 0 | 0 | 0 | 0 | 0 | 71.5742 | 49.0264 | -21.6127 | -0.46585 | 0 | 0 | 0
0.708333333333333294May | Resource 1 | Sublap 1 | 17:00 | 2 | 94 | May | 14000 | 0 | 0 | 0 | 0 | 0 | 0 | 0 | 0 | 0 | 0 | 0 | 0 | 0 | 0 | 0 | 0 | 0 | 5.5057 | 3.7713 | -1.6625 | -0.035835 | 0 | 0 | 0 | 0 | 0 | 0 | 0 | 0 | 0 | 0 | 0 | 0 | 0 | 0 | 0 | 0 | 0 | 0 | 0 | 0 | 77.08 | 52.7977 | -23.2752 | -0.50168 | 0 | 0 | 0
0.708333333333333294June | Resource 1 | Sublap 1 | 17:00 | 2 | 94 | June | 15000 | 0 | 0 | 0 | 0 | 0 | 0 | 0 | 0 | 0 | 0 | 0 | 0 | 0 | 0 | 0 | 0 | 0 | 5.5057 | 3.7713 | -1.6625 | -0.035835 | 0 | 0 | 0 | 0 | 0 | 0 | 0 | 0 | 0 | 0 | 0 | 0 | 0 | 0 | 0 | 0 | 0 | 0 | 0 | 0 | 82.5857 | 56.569 | -24.9377 | -0.53752 | 0 | 0 | 0
0.708333333333333294July | Resource 1 | Sublap 1 | 17:00 | 2 | 94 | July | 16000 | 0 | 0 | 0 | 0 | 0 | 0 | 0 | 0 | 0 | 0 | 0 | 0 | 0 | 0 | 0 | 0 | 0 | 5.5057 | 3.7713 | -1.6625 | -0.035835 | 0 | 0 | 0 | 0 | 0 | 0 | 0 | 0 | 0 | 0 | 0 | 0 | 0 | 0 | 0 | 0 | 0 | 0 | 0 | 0 | 88.0914 | 60.3402 | -26.6002 | -0.57335 | 0 | 0 | 0
0.708333333333333294August | Resource 1 | Sublap 1 | 17:00 | 2 | 94 | August | 17000 | 0 | 0 | 0 | 0 | 0 | 0 | 0 | 0 | 0 | 0 | 0 | 0 | 0 | 0 | 0 | 0 | 0 | 5.5057 | 3.7713 | -1.6625 | -0.035835 | 0 | 0 | 0 | 0 | 0 | 0 | 0 | 0 | 0 | 0 | 0 | 0 | 0 | 0 | 0 | 0 | 0 | 0 | 0 | 0 | 93.5971 | 64.1115 | -28.2628 | -0.60919 | 0 | 0 | 0
0.708333333333333294September | Resource 1 | Sublap 1 | 17:00 | 2 | 94 | September | 18000 | 0 | 0 | 0 | 0 | 0 | 0 | 0 | 0 | 0 | 0 | 0 | 0 | 0 | 0 | 0 | 0 | 0 | 5.5057 | 3.7713 | -1.6625 | -0.035835 | 0 | 0 | 0 | 0 | 0 | 0 | 0 | 0 | 0 | 0 | 0 | 0 | 0 | 0 | 0 | 0 | 0 | 0 | 0 | 0 | 99.1028 | 67.8828 | -29.9253 | -0.64502 | 0 | 0 | 0
0.708333333333333294October | Resource 1 | Sublap 1 | 17:00 | 2 | 94 | October | 19000 | 0 | 0 | 0 | 0 | 0 | 0 | 0 | 0 | 0 | 0 | 0 | 0 | 0 | 0 | 0 | 0 | 0 | 5.5057 | 3.7713 | -1.6625 | -0.035835 | 0 | 0 | 0 | 0 | 0 | 0 | 0 | 0 | 0 | 0 | 0 | 0 | 0 | 0 | 0 | 0 | 0 | 0 | 0 | 0 | 104.6085 | 71.654 | -31.5878 | -0.68086 | 0 | 0 | 0
0.708333333333333294November | Resource 1 | Sublap 1 | 17:00 | 2 | 94 | November | 20000 | 0 | 0 | 0 | 0 | 0 | 0 | 0 | 0 | 0 | 0 | 0 | 0 | 0 | 0 | 0 | 0 | 0 | 5.5057 | 3.7713 | -1.6625 | -0.035835 | 0 | 0 | 0 | 0 | 0 | 0 | 0 | 0 | 0 | 0 | 0 | 0 | 0 | 0 | 0 | 0 | 0 | 0 | 0 | 0 | 110.1142 | 75.4253 | -33.2503 | -0.71669 | 0 | 0 | 0
0.708333333333333294December | Resource 1 | Sublap 1 | 17:00 | 2 | 94 | December | 21000 | 0 | 0 | 0 | 0 | 0 | 0 | 0 | 0 | 0 | 0 | 0 | 0 | 0 | 0 | 0 | 0 | 0 | 5.5057 | 3.7713 | -1.6625 | -0.035835 | 0 | 0 | 0 | 0 | 0 | 0 | 0 | 0 | 0 | 0 | 0 | 0 | 0 | 0 | 0 | 0 | 0 | 0 | 0 | 0 | 115.6199 | 79.1966 | -34.9128 | -0.75253 | 0 | 0 | 0
0.708333333333333295January | Resource 1 | Sublap 1 | 17:00 | 2 | 95 | January | 10000 | 0 | 0 | 0 | 0 | 0 | 0 | 0 | 0 | 0 | 0 | 0 | 0 | 0 | 0 | 0 | 0 | 0 | 8.7358 | 6.3604 | -2.1732 | -0.046794 | 0 | 0 | 0 | 0 | 0 | 0 | 0 | 0 | 0 | 0 | 0 | 0 | 0 | 0 | 0 | 0 | 0 | 0 | 0 | 0 | 87.3585 | 63.6038 | -21.7316 | -0.46794 | 0 | 0 | 0
0.708333333333333295February | Resource 1 | Sublap 1 | 17:00 | 2 | 95 | February | 11000 | 0 | 0 | 0 | 0 | 0 | 0 | 0 | 0 | 0 | 0 | 0 | 0 | 0 | 0 | 0 | 0 | 0 | 8.7358 | 6.3604 | -2.1732 | -0.046794 | 0 | 0 | 0 | 0 | 0 | 0 | 0 | 0 | 0 | 0 | 0 | 0 | 0 | 0 | 0 | 0 | 0 | 0 | 0 | 0 | 96.0943 | 69.9642 | -23.9048 | -0.51474 | 0 | 0 | 0
0.708333333333333295March | Resource 1 | Sublap 1 | 17:00 | 2 | 95 | March | 12000 | 0 | 0 | 0 | 0 | 0 | 0 | 0 | 0 | 0 | 0 | 0 | 0 | 0 | 0 | 0 | 0 | 0 | 8.7358 | 6.3604 | -2.1732 | -0.046794 | 0 | 0 | 0 | 0 | 0 | 0 | 0 | 0 | 0 | 0 | 0 | 0 | 0 | 0 | 0 | 0 | 0 | 0 | 0 | 0 | 104.8302 | 76.3246 | -26.078 | -0.56153 | 0 | 0 | 0
0.708333333333333295April | Resource 1 | Sublap 1 | 17:00 | 2 | 95 | April | 13000 | 0 | 0 | 0 | 0 | 0 | 0 | 0 | 0 | 0 | 0 | 0 | 0 | 0 | 0 | 0 | 0 | 0 | 8.7358 | 6.3604 | -2.1732 | -0.046794 | 0 | 0 | 0 | 0 | 0 | 0 | 0 | 0 | 0 | 0 | 0 | 0 | 0 | 0 | 0 | 0 | 0 | 0 | 0 | 0 | 113.566 | 82.685 | -28.2511 | -0.60832 | 0 | 0 | 0
0.708333333333333295May | Resource 1 | Sublap 1 | 17:00 | 2 | 95 | May | 14000 | 0 | 0 | 0 | 0 | 0 | 0 | 0 | 0 | 0 | 0 | 0 | 0 | 0 | 0 | 0 | 0 | 0 | 8.7358 | 6.3604 | -2.1732 | -0.046794 | 0 | 0 | 0 | 0 | 0 | 0 | 0 | 0 | 0 | 0 | 0 | 0 | 0 | 0 | 0 | 0 | 0 | 0 | 0 | 0 | 122.3019 | 89.0453 | -30.4243 | -0.65512 | 0 | 0 | 0
0.708333333333333295June | Resource 1 | Sublap 1 | 17:00 | 2 | 95 | June | 15000 | 0 | 0 | 0 | 0 | 0 | 0 | 0 | 0 | 0 | 0 | 0 | 0 | 0 | 0 | 0 | 0 | 0 | 8.7358 | 6.3604 | -2.1732 | -0.046794 | 0 | 0 | 0 | 0 | 0 | 0 | 0 | 0 | 0 | 0 | 0 | 0 | 0 | 0 | 0 | 0 | 0 | 0 | 0 | 0 | 131.0377 | 95.4057 | -32.5975 | -0.70191 | 0 | 0 | 0
0.708333333333333295July | Resource 1 | Sublap 1 | 17:00 | 2 | 95 | July | 16000 | 0 | 0 | 0 | 0 | 0 | 0 | 0 | 0 | 0 | 0 | 0 | 0 | 0 | 0 | 0 | 0 | 0 | 8.7358 | 6.3604 | -2.1732 | -0.046794 | 0 | 0 | 0 | 0 | 0 | 0 | 0 | 0 | 0 | 0 | 0 | 0 | 0 | 0 | 0 | 0 | 0 | 0 | 0 | 0 | 139.7736 | 101.7661 | -34.7706 | -0.74871 | 0 | 0 | 0
0.708333333333333295August | Resource 1 | Sublap 1 | 17:00 | 2 | 95 | August | 17000 | 0 | 0 | 0 | 0 | 0 | 0 | 0 | 0 | 0 | 0 | 0 | 0 | 0 | 0 | 0 | 0 | 0 | 8.7358 | 6.3604 | -2.1732 | -0.046794 | 0 | 0 | 0 | 0 | 0 | 0 | 0 | 0 | 0 | 0 | 0 | 0 | 0 | 0 | 0 | 0 | 0 | 0 | 0 | 0 | 148.5094 | 108.1265 | -36.9438 | -0.7955 | 0 | 0 | 0
0.708333333333333295September | Resource 1 | Sublap 1 | 17:00 | 2 | 95 | September | 18000 | 0 | 0 | 0 | 0 | 0 | 0 | 0 | 0 | 0 | 0 | 0 | 0 | 0 | 0 | 0 | 0 | 0 | 8.7358 | 6.3604 | -2.1732 | -0.046794 | 0 | 0 | 0 | 0 | 0 | 0 | 0 | 0 | 0 | 0 | 0 | 0 | 0 | 0 | 0 | 0 | 0 | 0 | 0 | 0 | 157.2453 | 114.4869 | -39.1169 | -0.8423 | 0 | 0 | 0
0.708333333333333295October | Resource 1 | Sublap 1 | 17:00 | 2 | 95 | October | 19000 | 0 | 0 | 0 | 0 | 0 | 0 | 0 | 0 | 0 | 0 | 0 | 0 | 0 | 0 | 0 | 0 | 0 | 8.7358 | 6.3604 | -2.1732 | -0.046794 | 0 | 0 | 0 | 0 | 0 | 0 | 0 | 0 | 0 | 0 | 0 | 0 | 0 | 0 | 0 | 0 | 0 | 0 | 0 | 0 | 165.9811 | 120.8473 | -41.2901 | -0.88909 | 0 | 0 | 0
0.708333333333333295November | Resource 1 | Sublap 1 | 17:00 | 2 | 95 | November | 20000 | 0 | 0 | 0 | 0 | 0 | 0 | 0 | 0 | 0 | 0 | 0 | 0 | 0 | 0 | 0 | 0 | 0 | 8.7358 | 6.3604 | -2.1732 | -0.046794 | 0 | 0 | 0 | 0 | 0 | 0 | 0 | 0 | 0 | 0 | 0 | 0 | 0 | 0 | 0 | 0 | 0 | 0 | 0 | 0 | 174.717 | 127.2076 | -43.4633 | -0.93588 | 0 | 0 | 0
0.708333333333333295December | Resource 1 | Sublap 1 | 17:00 | 2 | 95 | December | 21000 | 0 | 0 | 0 | 0 | 0 | 0 | 0 | 0 | 0 | 0 | 0 | 0 | 0 | 0 | 0 | 0 | 0 | 8.7358 | 6.3604 | -2.1732 | -0.046794 | 0 | 0 | 0 | 0 | 0 | 0 | 0 | 0 | 0 | 0 | 0 | 0 | 0 | 0 | 0 | 0 | 0 | 0 | 0 | 0 | 183.4528 | 133.568 | -45.6364 | -0.98268 | 0 | 0 | 0
0.708333333333333296January | Resource 1 | Sublap 1 | 17:00 | 2 | 96 | January | 10000 | 0 | 0 | 0 | 0 | 0 | 0 | 0 | 0 | 0 | 0 | 0 | 0 | 0 | 0 | 0 | 0 | 0 | 8.0242 | 5.809 | -1.9343 | -0.041668 | 0 | 0 | 0 | 0 | 0 | 0 | 0 | 0 | 0 | 0 | 0 | 0 | 0 | 0 | 0 | 0 | 0 | 0 | 0 | 0 | 80.2418 | 58.0904 | -19.3431 | -0.41668 | 0 | 0 | 0
0.708333333333333296February | Resource 1 | Sublap 1 | 17:00 | 2 | 96 | February | 11000 | 0 | 0 | 0 | 0 | 0 | 0 | 0 | 0 | 0 | 0 | 0 | 0 | 0 | 0 | 0 | 0 | 0 | 8.0242 | 5.809 | -1.9343 | -0.041668 | 0 | 0 | 0 | 0 | 0 | 0 | 0 | 0 | 0 | 0 | 0 | 0 | 0 | 0 | 0 | 0 | 0 | 0 | 0 | 0 | 88.266 | 63.8995 | -21.2774 | -0.45835 | 0 | 0 | 0
0.708333333333333296March | Resource 1 | Sublap 1 | 17:00 | 2 | 96 | March | 12000 | 0 | 0 | 0 | 0 | 0 | 0 | 0 | 0 | 0 | 0 | 0 | 0 | 0 | 0 | 0 | 0 | 0 | 8.0242 | 5.809 | -1.9343 | -0.041668 | 0 | 0 | 0 | 0 | 0 | 0 | 0 | 0 | 0 | 0 | 0 | 0 | 0 | 0 | 0 | 0 | 0 | 0 | 0 | 0 | 96.2901 | 69.7085 | -23.2117 | -0.50001 | 0 | 0 | 0
0.708333333333333296April | Resource 1 | Sublap 1 | 17:00 | 2 | 96 | April | 13000 | 0 | 0 | 0 | 0 | 0 | 0 | 0 | 0 | 0 | 0 | 0 | 0 | 0 | 0 | 0 | 0 | 0 | 8.0242 | 5.809 | -1.9343 | -0.041668 | 0 | 0 | 0 | 0 | 0 | 0 | 0 | 0 | 0 | 0 | 0 | 0 | 0 | 0 | 0 | 0 | 0 | 0 | 0 | 0 | 104.3143 | 75.5176 | -25.146 | -0.54168 | 0 | 0 | 0
0.708333333333333296May | Resource 1 | Sublap 1 | 17:00 | 2 | 96 | May | 14000 | 0 | 0 | 0 | 0 | 0 | 0 | 0 | 0 | 0 | 0 | 0 | 0 | 0 | 0 | 0 | 0 | 0 | 8.0242 | 5.809 | -1.9343 | -0.041668 | 0 | 0 | 0 | 0 | 0 | 0 | 0 | 0 | 0 | 0 | 0 | 0 | 0 | 0 | 0 | 0 | 0 | 0 | 0 | 0 | 112.3385 | 81.3266 | -27.0803 | -0.58335 | 0 | 0 | 0
0.708333333333333296June | Resource 1 | Sublap 1 | 17:00 | 2 | 96 | June | 15000 | 0 | 0 | 0 | 0 | 0 | 0 | 0 | 0 | 0 | 0 | 0 | 0 | 0 | 0 | 0 | 0 | 0 | 8.0242 | 5.809 | -1.9343 | -0.041668 | 0 | 0 | 0 | 0 | 0 | 0 | 0 | 0 | 0 | 0 | 0 | 0 | 0 | 0 | 0 | 0 | 0 | 0 | 0 | 0 | 120.3626 | 87.1357 | -29.0146 | -0.62502 | 0 | 0 | 0
0.708333333333333296July | Resource 1 | Sublap 1 | 17:00 | 2 | 96 | July | 16000 | 0 | 0 | 0 | 0 | 0 | 0 | 0 | 0 | 0 | 0 | 0 | 0 | 0 | 0 | 0 | 0 | 0 | 8.0242 | 5.809 | -1.9343 | -0.041668 | 0 | 0 | 0 | 0 | 0 | 0 | 0 | 0 | 0 | 0 | 0 | 0 | 0 | 0 | 0 | 0 | 0 | 0 | 0 | 0 | 128.3868 | 92.9447 | -30.9489 | -0.66669 | 0 | 0 | 0
0.708333333333333296August | Resource 1 | Sublap 1 | 17:00 | 2 | 96 | August | 17000 | 0 | 0 | 0 | 0 | 0 | 0 | 0 | 0 | 0 | 0 | 0 | 0 | 0 | 0 | 0 | 0 | 0 | 8.0242 | 5.809 | -1.9343 | -0.041668 | 0 | 0 | 0 | 0 | 0 | 0 | 0 | 0 | 0 | 0 | 0 | 0 | 0 | 0 | 0 | 0 | 0 | 0 | 0 | 0 | 136.411 | 98.7538 | -32.8833 | -0.70835 | 0 | 0 | 0
0.708333333333333296September | Resource 1 | Sublap 1 | 17:00 | 2 | 96 | September | 18000 | 0 | 0 | 0 | 0 | 0 | 0 | 0 | 0 | 0 | 0 | 0 | 0 | 0 | 0 | 0 | 0 | 0 | 8.0242 | 5.809 | -1.9343 | -0.041668 | 0 | 0 | 0 | 0 | 0 | 0 | 0 | 0 | 0 | 0 | 0 | 0 | 0 | 0 | 0 | 0 | 0 | 0 | 0 | 0 | 144.4352 | 104.5628 | -34.8176 | -0.75002 | 0 | 0 | 0
0.708333333333333296October | Resource 1 | Sublap 1 | 17:00 | 2 | 96 | October | 19000 | 0 | 0 | 0 | 0 | 0 | 0 | 0 | 0 | 0 | 0 | 0 | 0 | 0 | 0 | 0 | 0 | 0 | 8.0242 | 5.809 | -1.9343 | -0.041668 | 0 | 0 | 0 | 0 | 0 | 0 | 0 | 0 | 0 | 0 | 0 | 0 | 0 | 0 | 0 | 0 | 0 | 0 | 0 | 0 | 152.4594 | 110.3718 | -36.7519 | -0.79169 | 0 | 0 | 0
0.708333333333333296November | Resource 1 | Sublap 1 | 17:00 | 2 | 96 | November | 20000 | 0 | 0 | 0 | 0 | 0 | 0 | 0 | 0 | 0 | 0 | 0 | 0 | 0 | 0 | 0 | 0 | 0 | 8.0242 | 5.809 | -1.9343 | -0.041668 | 0 | 0 | 0 | 0 | 0 | 0 | 0 | 0 | 0 | 0 | 0 | 0 | 0 | 0 | 0 | 0 | 0 | 0 | 0 | 0 | 160.4835 | 116.1809 | -38.6862 | -0.83336 | 0 | 0 | 0
0.708333333333333296December | Resource 1 | Sublap 1 | 17:00 | 2 | 96 | December | 21000 | 0 | 0 | 0 | 0 | 0 | 0 | 0 | 0 | 0 | 0 | 0 | 0 | 0 | 0 | 0 | 0 | 0 | 8.0242 | 5.809 | -1.9343 | -0.041668 | 0 | 0 | 0 | 0 | 0 | 0 | 0 | 0 | 0 | 0 | 0 | 0 | 0 | 0 | 0 | 0 | 0 | 0 | 0 | 0 | 168.5077 | 121.9899 | -40.6205 | -0.87503 | 0 | 0 | 0
0.708333333333333297January | Resource 1 | Sublap 1 | 17:00 | 2 | 97 | January | 10000 | 0 | 0 | 0 | 0 | 0 | 0 | 0 | 0 | 0 | 0 | 0 | 0 | 0 | 0 | 0 | 0 | 0 | 6.344 | 3.8535 | -1.796 | -0.038699 | 0 | 0 | 0 | 0 | 0 | 0 | 0 | 0 | 0 | 0 | 0 | 0 | 0 | 0 | 0 | 0 | 0 | 0 | 0 | 0 | 63.4404 | 38.535 | -17.9599 | -0.38699 | 0 | 0 | 0
0.708333333333333297February | Resource 1 | Sublap 1 | 17:00 | 2 | 97 | February | 11000 | 0 | 0 | 0 | 0 | 0 | 0 | 0 | 0 | 0 | 0 | 0 | 0 | 0 | 0 | 0 | 0 | 0 | 6.344 | 3.8535 | -1.796 | -0.038699 | 0 | 0 | 0 | 0 | 0 | 0 | 0 | 0 | 0 | 0 | 0 | 0 | 0 | 0 | 0 | 0 | 0 | 0 | 0 | 0 | 69.7845 | 42.3884 | -19.7558 | -0.42569 | 0 | 0 | 0
0.708333333333333297March | Resource 1 | Sublap 1 | 17:00 | 2 | 97 | March | 12000 | 0 | 0 | 0 | 0 | 0 | 0 | 0 | 0 | 0 | 0 | 0 | 0 | 0 | 0 | 0 | 0 | 0 | 6.344 | 3.8535 | -1.796 | -0.038699 | 0 | 0 | 0 | 0 | 0 | 0 | 0 | 0 | 0 | 0 | 0 | 0 | 0 | 0 | 0 | 0 | 0 | 0 | 0 | 0 | 76.1285 | 46.242 | -21.5518 | -0.46439 | 0 | 0 | 0
0.708333333333333297April | Resource 1 | Sublap 1 | 17:00 | 2 | 97 | April | 13000 | 0 | 0 | 0 | 0 | 0 | 0 | 0 | 0 | 0 | 0 | 0 | 0 | 0 | 0 | 0 | 0 | 0 | 6.344 | 3.8535 | -1.796 | -0.038699 | 0 | 0 | 0 | 0 | 0 | 0 | 0 | 0 | 0 | 0 | 0 | 0 | 0 | 0 | 0 | 0 | 0 | 0 | 0 | 0 | 82.4725 | 50.0954 | -23.3478 | -0.50309 | 0 | 0 | 0
0.708333333333333297May | Resource 1 | Sublap 1 | 17:00 | 2 | 97 | May | 14000 | 0 | 0 | 0 | 0 | 0 | 0 | 0 | 0 | 0 | 0 | 0 | 0 | 0 | 0 | 0 | 0 | 0 | 6.344 | 3.8535 | -1.796 | -0.038699 | 0 | 0 | 0 | 0 | 0 | 0 | 0 | 0 | 0 | 0 | 0 | 0 | 0 | 0 | 0 | 0 | 0 | 0 | 0 | 0 | 88.8166 | 53.9489 | -25.1438 | -0.54179 | 0 | 0 | 0
0.708333333333333297June | Resource 1 | Sublap 1 | 17:00 | 2 | 97 | June | 15000 | 0 | 0 | 0 | 0 | 0 | 0 | 0 | 0 | 0 | 0 | 0 | 0 | 0 | 0 | 0 | 0 | 0 | 6.344 | 3.8535 | -1.796 | -0.038699 | 0 | 0 | 0 | 0 | 0 | 0 | 0 | 0 | 0 | 0 | 0 | 0 | 0 | 0 | 0 | 0 | 0 | 0 | 0 | 0 | 95.1606 | 57.8024 | -26.9398 | -0.58049 | 0 | 0 | 0
0.708333333333333297July | Resource 1 | Sublap 1 | 17:00 | 2 | 97 | July | 16000 | 0 | 0 | 0 | 0 | 0 | 0 | 0 | 0 | 0 | 0 | 0 | 0 | 0 | 0 | 0 | 0 | 0 | 6.344 | 3.8535 | -1.796 | -0.038699 | 0 | 0 | 0 | 0 | 0 | 0 | 0 | 0 | 0 | 0 | 0 | 0 | 0 | 0 | 0 | 0 | 0 | 0 | 0 | 0 | 101.5047 | 61.6559 | -28.7358 | -0.61919 | 0 | 0 | 0
0.708333333333333297August | Resource 1 | Sublap 1 | 17:00 | 2 | 97 | August | 17000 | 0 | 0 | 0 | 0 | 0 | 0 | 0 | 0 | 0 | 0 | 0 | 0 | 0 | 0 | 0 | 0 | 0 | 6.344 | 3.8535 | -1.796 | -0.038699 | 0 | 0 | 0 | 0 | 0 | 0 | 0 | 0 | 0 | 0 | 0 | 0 | 0 | 0 | 0 | 0 | 0 | 0 | 0 | 0 | 107.8487 | 65.5094 | -30.5317 | -0.65789 | 0 | 0 | 0
0.708333333333333297September | Resource 1 | Sublap 1 | 17:00 | 2 | 97 | September | 18000 | 0 | 0 | 0 | 0 | 0 | 0 | 0 | 0 | 0 | 0 | 0 | 0 | 0 | 0 | 0 | 0 | 0 | 6.344 | 3.8535 | -1.796 | -0.038699 | 0 | 0 | 0 | 0 | 0 | 0 | 0 | 0 | 0 | 0 | 0 | 0 | 0 | 0 | 0 | 0 | 0 | 0 | 0 | 0 | 114.1927 | 69.3629 | -32.3277 | -0.69658 | 0 | 0 | 0
0.708333333333333297October | Resource 1 | Sublap 1 | 17:00 | 2 | 97 | October | 19000 | 0 | 0 | 0 | 0 | 0 | 0 | 0 | 0 | 0 | 0 | 0 | 0 | 0 | 0 | 0 | 0 | 0 | 6.344 | 3.8535 | -1.796 | -0.038699 | 0 | 0 | 0 | 0 | 0 | 0 | 0 | 0 | 0 | 0 | 0 | 0 | 0 | 0 | 0 | 0 | 0 | 0 | 0 | 0 | 120.5368 | 73.2164 | -34.1237 | -0.73528 | 0 | 0 | 0
0.708333333333333297November | Resource 1 | Sublap 1 | 17:00 | 2 | 97 | November | 20000 | 0 | 0 | 0 | 0 | 0 | 0 | 0 | 0 | 0 | 0 | 0 | 0 | 0 | 0 | 0 | 0 | 0 | 6.344 | 3.8535 | -1.796 | -0.038699 | 0 | 0 | 0 | 0 | 0 | 0 | 0 | 0 | 0 | 0 | 0 | 0 | 0 | 0 | 0 | 0 | 0 | 0 | 0 | 0 | 126.8808 | 77.0699 | -35.9197 | -0.77398 | 0 | 0 | 0
0.708333333333333297December | Resource 1 | Sublap 1 | 17:00 | 2 | 97 | December | 21000 | 0 | 0 | 0 | 0 | 0 | 0 | 0 | 0 | 0 | 0 | 0 | 0 | 0 | 0 | 0 | 0 | 0 | 6.344 | 3.8535 | -1.796 | -0.038699 | 0 | 0 | 0 | 0 | 0 | 0 | 0 | 0 | 0 | 0 | 0 | 0 | 0 | 0 | 0 | 0 | 0 | 0 | 0 | 0 | 133.2249 | 80.9234 | -37.7157 | -0.81268 | 0 | 0 | 0
0.708333333333333298January | Resource 1 | Sublap 1 | 17:00 | 2 | 98 | January | 10000 | 0 | 0 | 0 | 0 | 0 | 0 | 0 | 0 | 0 | 0 | 0 | 0 | 0 | 0 | 0 | 0 | 0 | 8.2563 | 5.5724 | -2.0537 | -0.04423 | 0 | 0 | 0 | 0 | 0 | 0 | 0 | 0 | 0 | 0 | 0 | 0 | 0 | 0 | 0 | 0 | 0 | 0 | 0 | 0 | 82.5633 | 55.7242 | -20.537 | -0.4423 | 0 | 0 | 0
0.708333333333333298February | Resource 1 | Sublap 1 | 17:00 | 2 | 98 | February | 11000 | 0 | 0 | 0 | 0 | 0 | 0 | 0 | 0 | 0 | 0 | 0 | 0 | 0 | 0 | 0 | 0 | 0 | 8.2563 | 5.5724 | -2.0537 | -0.04423 | 0 | 0 | 0 | 0 | 0 | 0 | 0 | 0 | 0 | 0 | 0 | 0 | 0 | 0 | 0 | 0 | 0 | 0 | 0 | 0 | 90.8196 | 61.2966 | -22.5907 | -0.48653 | 0 | 0 | 0
0.708333333333333298March | Resource 1 | Sublap 1 | 17:00 | 2 | 98 | March | 12000 | 0 | 0 | 0 | 0 | 0 | 0 | 0 | 0 | 0 | 0 | 0 | 0 | 0 | 0 | 0 | 0 | 0 | 8.2563 | 5.5724 | -2.0537 | -0.04423 | 0 | 0 | 0 | 0 | 0 | 0 | 0 | 0 | 0 | 0 | 0 | 0 | 0 | 0 | 0 | 0 | 0 | 0 | 0 | 0 | 99.0759 | 66.869 | -24.6444 | -0.53076 | 0 | 0 | 0
0.708333333333333298April | Resource 1 | Sublap 1 | 17:00 | 2 | 98 | April | 13000 | 0 | 0 | 0 | 0 | 0 | 0 | 0 | 0 | 0 | 0 | 0 | 0 | 0 | 0 | 0 | 0 | 0 | 8.2563 | 5.5724 | -2.0537 | -0.04423 | 0 | 0 | 0 | 0 | 0 | 0 | 0 | 0 | 0 | 0 | 0 | 0 | 0 | 0 | 0 | 0 | 0 | 0 | 0 | 0 | 107.3323 | 72.4414 | -26.6981 | -0.57499 | 0 | 0 | 0
0.708333333333333298May | Resource 1 | Sublap 1 | 17:00 | 2 | 98 | May | 14000 | 0 | 0 | 0 | 0 | 0 | 0 | 0 | 0 | 0 | 0 | 0 | 0 | 0 | 0 | 0 | 0 | 0 | 8.2563 | 5.5724 | -2.0537 | -0.04423 | 0 | 0 | 0 | 0 | 0 | 0 | 0 | 0 | 0 | 0 | 0 | 0 | 0 | 0 | 0 | 0 | 0 | 0 | 0 | 0 | 115.5886 | 78.0138 | -28.7518 | -0.61922 | 0 | 0 | 0
0.708333333333333298June | Resource 1 | Sublap 1 | 17:00 | 2 | 98 | June | 15000 | 0 | 0 | 0 | 0 | 0 | 0 | 0 | 0 | 0 | 0 | 0 | 0 | 0 | 0 | 0 | 0 | 0 | 8.2563 | 5.5724 | -2.0537 | -0.04423 | 0 | 0 | 0 | 0 | 0 | 0 | 0 | 0 | 0 | 0 | 0 | 0 | 0 | 0 | 0 | 0 | 0 | 0 | 0 | 0 | 123.8449 | 83.5863 | -30.8055 | -0.66345 | 0 | 0 | 0
0.708333333333333298July | Resource 1 | Sublap 1 | 17:00 | 2 | 98 | July | 16000 | 0 | 0 | 0 | 0 | 0 | 0 | 0 | 0 | 0 | 0 | 0 | 0 | 0 | 0 | 0 | 0 | 0 | 8.2563 | 5.5724 | -2.0537 | -0.04423 | 0 | 0 | 0 | 0 | 0 | 0 | 0 | 0 | 0 | 0 | 0 | 0 | 0 | 0 | 0 | 0 | 0 | 0 | 0 | 0 | 132.1013 | 89.1587 | -32.8593 | -0.70768 | 0 | 0 | 0
0.708333333333333298August | Resource 1 | Sublap 1 | 17:00 | 2 | 98 | August | 17000 | 0 | 0 | 0 | 0 | 0 | 0 | 0 | 0 | 0 | 0 | 0 | 0 | 0 | 0 | 0 | 0 | 0 | 8.2563 | 5.5724 | -2.0537 | -0.04423 | 0 | 0 | 0 | 0 | 0 | 0 | 0 | 0 | 0 | 0 | 0 | 0 | 0 | 0 | 0 | 0 | 0 | 0 | 0 | 0 | 140.3576 | 94.7311 | -34.913 | -0.75191 | 0 | 0 | 0
0.708333333333333298September | Resource 1 | Sublap 1 | 17:00 | 2 | 98 | September | 18000 | 0 | 0 | 0 | 0 | 0 | 0 | 0 | 0 | 0 | 0 | 0 | 0 | 0 | 0 | 0 | 0 | 0 | 8.2563 | 5.5724 | -2.0537 | -0.04423 | 0 | 0 | 0 | 0 | 0 | 0 | 0 | 0 | 0 | 0 | 0 | 0 | 0 | 0 | 0 | 0 | 0 | 0 | 0 | 0 | 148.6139 | 100.3035 | -36.9667 | -0.79615 | 0 | 0 | 0
0.708333333333333298October | Resource 1 | Sublap 1 | 17:00 | 2 | 98 | October | 19000 | 0 | 0 | 0 | 0 | 0 | 0 | 0 | 0 | 0 | 0 | 0 | 0 | 0 | 0 | 0 | 0 | 0 | 8.2563 | 5.5724 | -2.0537 | -0.04423 | 0 | 0 | 0 | 0 | 0 | 0 | 0 | 0 | 0 | 0 | 0 | 0 | 0 | 0 | 0 | 0 | 0 | 0 | 0 | 0 | 156.8702 | 105.8759 | -39.0204 | -0.84038 | 0 | 0 | 0
0.708333333333333298November | Resource 1 | Sublap 1 | 17:00 | 2 | 98 | November | 20000 | 0 | 0 | 0 | 0 | 0 | 0 | 0 | 0 | 0 | 0 | 0 | 0 | 0 | 0 | 0 | 0 | 0 | 8.2563 | 5.5724 | -2.0537 | -0.04423 | 0 | 0 | 0 | 0 | 0 | 0 | 0 | 0 | 0 | 0 | 0 | 0 | 0 | 0 | 0 | 0 | 0 | 0 | 0 | 0 | 165.1266 | 111.4483 | -41.074 | -0.88461 | 0 | 0 | 0
0.708333333333333298December | Resource 1 | Sublap 1 | 17:00 | 2 | 98 | December | 21000 | 0 | 0 | 0 | 0 | 0 | 0 | 0 | 0 | 0 | 0 | 0 | 0 | 0 | 0 | 0 | 0 | 0 | 8.2563 | 5.5724 | -2.0537 | -0.04423 | 0 | 0 | 0 | 0 | 0 | 0 | 0 | 0 | 0 | 0 | 0 | 0 | 0 | 0 | 0 | 0 | 0 | 0 | 0 | 0 | 173.3829 | 117.0208 | -43.1278 | -0.92884 | 0 | 0 | 0
0.708333333333333299January | Resource 1 | Sublap 1 | 17:00 | 2 | 99 | January | 10000 | 0 | 0 | 0 | 0 | 0 | 0 | 0 | 0 | 0 | 0 | 0 | 0 | 0 | 0 | 0 | 0 | 0 | 7.991 | 4.8618 | -2.0312 | -0.043748 | 0 | 0 | 0 | 0 | 0 | 0 | 0 | 0 | 0 | 0 | 0 | 0 | 0 | 0 | 0 | 0 | 0 | 0 | 0 | 0 | 79.9098 | 48.6181 | -20.3122 | -0.43748 | 0 | 0 | 0
0.708333333333333299February | Resource 1 | Sublap 1 | 17:00 | 2 | 99 | February | 11000 | 0 | 0 | 0 | 0 | 0 | 0 | 0 | 0 | 0 | 0 | 0 | 0 | 0 | 0 | 0 | 0 | 0 | 7.991 | 4.8618 | -2.0312 | -0.043748 | 0 | 0 | 0 | 0 | 0 | 0 | 0 | 0 | 0 | 0 | 0 | 0 | 0 | 0 | 0 | 0 | 0 | 0 | 0 | 0 | 87.9007 | 53.48 | -22.3434 | -0.48123 | 0 | 0 | 0
0.708333333333333299March | Resource 1 | Sublap 1 | 17:00 | 2 | 99 | March | 12000 | 0 | 0 | 0 | 0 | 0 | 0 | 0 | 0 | 0 | 0 | 0 | 0 | 0 | 0 | 0 | 0 | 0 | 7.991 | 4.8618 | -2.0312 | -0.043748 | 0 | 0 | 0 | 0 | 0 | 0 | 0 | 0 | 0 | 0 | 0 | 0 | 0 | 0 | 0 | 0 | 0 | 0 | 0 | 0 | 95.8917 | 58.3418 | -24.3747 | -0.52497 | 0 | 0 | 0
0.708333333333333299April | Resource 1 | Sublap 1 | 17:00 | 2 | 99 | April | 13000 | 0 | 0 | 0 | 0 | 0 | 0 | 0 | 0 | 0 | 0 | 0 | 0 | 0 | 0 | 0 | 0 | 0 | 7.991 | 4.8618 | -2.0312 | -0.043748 | 0 | 0 | 0 | 0 | 0 | 0 | 0 | 0 | 0 | 0 | 0 | 0 | 0 | 0 | 0 | 0 | 0 | 0 | 0 | 0 | 103.8827 | 63.2036 | -26.4059 | -0.56872 | 0 | 0 | 0
0.708333333333333299May | Resource 1 | Sublap 1 | 17:00 | 2 | 99 | May | 14000 | 0 | 0 | 0 | 0 | 0 | 0 | 0 | 0 | 0 | 0 | 0 | 0 | 0 | 0 | 0 | 0 | 0 | 7.991 | 4.8618 | -2.0312 | -0.043748 | 0 | 0 | 0 | 0 | 0 | 0 | 0 | 0 | 0 | 0 | 0 | 0 | 0 | 0 | 0 | 0 | 0 | 0 | 0 | 0 | 111.8736 | 68.0654 | -28.4371 | -0.61247 | 0 | 0 | 0
0.708333333333333299June | Resource 1 | Sublap 1 | 17:00 | 2 | 99 | June | 15000 | 0 | 0 | 0 | 0 | 0 | 0 | 0 | 0 | 0 | 0 | 0 | 0 | 0 | 0 | 0 | 0 | 0 | 7.991 | 4.8618 | -2.0312 | -0.043748 | 0 | 0 | 0 | 0 | 0 | 0 | 0 | 0 | 0 | 0 | 0 | 0 | 0 | 0 | 0 | 0 | 0 | 0 | 0 | 0 | 119.8646 | 72.9272 | -30.4683 | -0.65622 | 0 | 0 | 0
0.708333333333333299July | Resource 1 | Sublap 1 | 17:00 | 2 | 99 | July | 16000 | 0 | 0 | 0 | 0 | 0 | 0 | 0 | 0 | 0 | 0 | 0 | 0 | 0 | 0 | 0 | 0 | 0 | 7.991 | 4.8618 | -2.0312 | -0.043748 | 0 | 0 | 0 | 0 | 0 | 0 | 0 | 0 | 0 | 0 | 0 | 0 | 0 | 0 | 0 | 0 | 0 | 0 | 0 | 0 | 127.8556 | 77.789 | -32.4996 | -0.69996 | 0 | 0 | 0
0.708333333333333299August | Resource 1 | Sublap 1 | 17:00 | 2 | 99 | August | 17000 | 0 | 0 | 0 | 0 | 0 | 0 | 0 | 0 | 0 | 0 | 0 | 0 | 0 | 0 | 0 | 0 | 0 | 7.991 | 4.8618 | -2.0312 | -0.043748 | 0 | 0 | 0 | 0 | 0 | 0 | 0 | 0 | 0 | 0 | 0 | 0 | 0 | 0 | 0 | 0 | 0 | 0 | 0 | 0 | 135.8466 | 82.6508 | -34.5308 | -0.74371 | 0 | 0 | 0
0.708333333333333299September | Resource 1 | Sublap 1 | 17:00 | 2 | 99 | September | 18000 | 0 | 0 | 0 | 0 | 0 | 0 | 0 | 0 | 0 | 0 | 0 | 0 | 0 | 0 | 0 | 0 | 0 | 7.991 | 4.8618 | -2.0312 | -0.043748 | 0 | 0 | 0 | 0 | 0 | 0 | 0 | 0 | 0 | 0 | 0 | 0 | 0 | 0 | 0 | 0 | 0 | 0 | 0 | 0 | 143.8375 | 87.5126 | -36.562 | -0.78746 | 0 | 0 | 0
0.708333333333333299October | Resource 1 | Sublap 1 | 17:00 | 2 | 99 | October | 19000 | 0 | 0 | 0 | 0 | 0 | 0 | 0 | 0 | 0 | 0 | 0 | 0 | 0 | 0 | 0 | 0 | 0 | 7.991 | 4.8618 | -2.0312 | -0.043748 | 0 | 0 | 0 | 0 | 0 | 0 | 0 | 0 | 0 | 0 | 0 | 0 | 0 | 0 | 0 | 0 | 0 | 0 | 0 | 0 | 151.8285 | 92.3745 | -38.5932 | -0.83121 | 0 | 0 | 0
0.708333333333333299November | Resource 1 | Sublap 1 | 17:00 | 2 | 99 | November | 20000 | 0 | 0 | 0 | 0 | 0 | 0 | 0 | 0 | 0 | 0 | 0 | 0 | 0 | 0 | 0 | 0 | 0 | 7.991 | 4.8618 | -2.0312 | -0.043748 | 0 | 0 | 0 | 0 | 0 | 0 | 0 | 0 | 0 | 0 | 0 | 0 | 0 | 0 | 0 | 0 | 0 | 0 | 0 | 0 | 159.8195 | 97.2363 | -40.6245 | -0.87496 | 0 | 0 | 0
0.708333333333333299December | Resource 1 | Sublap 1 | 17:00 | 2 | 99 | December | 21000 | 0 | 0 | 0 | 0 | 0 | 0 | 0 | 0 | 0 | 0 | 0 | 0 | 0 | 0 | 0 | 0 | 0 | 7.991 | 4.8618 | -2.0312 | -0.043748 | 0 | 0 | 0 | 0 | 0 | 0 | 0 | 0 | 0 | 0 | 0 | 0 | 0 | 0 | 0 | 0 | 0 | 0 | 0 | 0 | 167.8105 | 102.0981 | -42.6557 | -0.9187 | 0 | 0 | 0
0.7083333333333332100January | Resource 1 | Sublap 1 | 17:00 | 2 | 100 | January | 10000 | 0 | 0 | 0 | 0 | 0 | 0 | 0 | 0 | 0 | 0 | 0 | 0 | 0 | 0 | 0 | 0 | 0 | 9.4523 | 6.1529 | -2.3516 | -0.050625 | 0 | 0 | 0 | 0 | 0 | 0 | 0 | 0 | 0 | 0 | 0 | 0 | 0 | 0 | 0 | 0 | 0 | 0 | 0 | 0 | 94.5229 | 61.5287 | -23.5165 | -0.50625 | 0 | 0 | 0
0.7083333333333332100February | Resource 1 | Sublap 1 | 17:00 | 2 | 100 | February | 11000 | 0 | 0 | 0 | 0 | 0 | 0 | 0 | 0 | 0 | 0 | 0 | 0 | 0 | 0 | 0 | 0 | 0 | 9.4523 | 6.1529 | -2.3516 | -0.050625 | 0 | 0 | 0 | 0 | 0 | 0 | 0 | 0 | 0 | 0 | 0 | 0 | 0 | 0 | 0 | 0 | 0 | 0 | 0 | 0 | 103.9752 | 67.6816 | -25.8681 | -0.55687 | 0 | 0 | 0
0.7083333333333332100March | Resource 1 | Sublap 1 | 17:00 | 2 | 100 | March | 12000 | 0 | 0 | 0 | 0 | 0 | 0 | 0 | 0 | 0 | 0 | 0 | 0 | 0 | 0 | 0 | 0 | 0 | 9.4523 | 6.1529 | -2.3516 | -0.050625 | 0 | 0 | 0 | 0 | 0 | 0 | 0 | 0 | 0 | 0 | 0 | 0 | 0 | 0 | 0 | 0 | 0 | 0 | 0 | 0 | 113.4275 | 73.8344 | -28.2198 | -0.6075 | 0 | 0 | 0
0.7083333333333332100April | Resource 1 | Sublap 1 | 17:00 | 2 | 100 | April | 13000 | 0 | 0 | 0 | 0 | 0 | 0 | 0 | 0 | 0 | 0 | 0 | 0 | 0 | 0 | 0 | 0 | 0 | 9.4523 | 6.1529 | -2.3516 | -0.050625 | 0 | 0 | 0 | 0 | 0 | 0 | 0 | 0 | 0 | 0 | 0 | 0 | 0 | 0 | 0 | 0 | 0 | 0 | 0 | 0 | 122.8798 | 79.9873 | -30.5714 | -0.65812 | 0 | 0 | 0
0.7083333333333332100May | Resource 1 | Sublap 1 | 17:00 | 2 | 100 | May | 14000 | 0 | 0 | 0 | 0 | 0 | 0 | 0 | 0 | 0 | 0 | 0 | 0 | 0 | 0 | 0 | 0 | 0 | 9.4523 | 6.1529 | -2.3516 | -0.050625 | 0 | 0 | 0 | 0 | 0 | 0 | 0 | 0 | 0 | 0 | 0 | 0 | 0 | 0 | 0 | 0 | 0 | 0 | 0 | 0 | 132.3321 | 86.1402 | -32.9231 | -0.70875 | 0 | 0 | 0
0.7083333333333332100June | Resource 1 | Sublap 1 | 17:00 | 2 | 100 | June | 15000 | 0 | 0 | 0 | 0 | 0 | 0 | 0 | 0 | 0 | 0 | 0 | 0 | 0 | 0 | 0 | 0 | 0 | 9.4523 | 6.1529 | -2.3516 | -0.050625 | 0 | 0 | 0 | 0 | 0 | 0 | 0 | 0 | 0 | 0 | 0 | 0 | 0 | 0 | 0 | 0 | 0 | 0 | 0 | 0 | 141.7843 | 92.293 | -35.2747 | -0.75937 | 0 | 0 | 0
0.7083333333333332100July | Resource 1 | Sublap 1 | 17:00 | 2 | 100 | July | 16000 | 0 | 0 | 0 | 0 | 0 | 0 | 0 | 0 | 0 | 0 | 0 | 0 | 0 | 0 | 0 | 0 | 0 | 9.4523 | 6.1529 | -2.3516 | -0.050625 | 0 | 0 | 0 | 0 | 0 | 0 | 0 | 0 | 0 | 0 | 0 | 0 | 0 | 0 | 0 | 0 | 0 | 0 | 0 | 0 | 151.2366 | 98.4459 | -37.6264 | -0.81 | 0 | 0 | 0
0.7083333333333332100August | Resource 1 | Sublap 1 | 17:00 | 2 | 100 | August | 17000 | 0 | 0 | 0 | 0 | 0 | 0 | 0 | 0 | 0 | 0 | 0 | 0 | 0 | 0 | 0 | 0 | 0 | 9.4523 | 6.1529 | -2.3516 | -0.050625 | 0 | 0 | 0 | 0 | 0 | 0 | 0 | 0 | 0 | 0 | 0 | 0 | 0 | 0 | 0 | 0 | 0 | 0 | 0 | 0 | 160.6889 | 104.5988 | -39.978 | -0.86062 | 0 | 0 | 0
0.7083333333333332100September | Resource 1 | Sublap 1 | 17:00 | 2 | 100 | September | 18000 | 0 | 0 | 0 | 0 | 0 | 0 | 0 | 0 | 0 | 0 | 0 | 0 | 0 | 0 | 0 | 0 | 0 | 9.4523 | 6.1529 | -2.3516 | -0.050625 | 0 | 0 | 0 | 0 | 0 | 0 | 0 | 0 | 0 | 0 | 0 | 0 | 0 | 0 | 0 | 0 | 0 | 0 | 0 | 0 | 170.1412 | 110.7516 | -42.3297 | -0.91125 | 0 | 0 | 0
0.7083333333333332100October | Resource 1 | Sublap 1 | 17:00 | 2 | 100 | October | 19000 | 0 | 0 | 0 | 0 | 0 | 0 | 0 | 0 | 0 | 0 | 0 | 0 | 0 | 0 | 0 | 0 | 0 | 9.4523 | 6.1529 | -2.3516 | -0.050625 | 0 | 0 | 0 | 0 | 0 | 0 | 0 | 0 | 0 | 0 | 0 | 0 | 0 | 0 | 0 | 0 | 0 | 0 | 0 | 0 | 179.5935 | 116.9045 | -44.6813 | -0.96187 | 0 | 0 | 0
0.7083333333333332100November | Resource 1 | Sublap 1 | 17:00 | 2 | 100 | November | 20000 | 0 | 0 | 0 | 0 | 0 | 0 | 0 | 0 | 0 | 0 | 0 | 0 | 0 | 0 | 0 | 0 | 0 | 9.4523 | 6.1529 | -2.3516 | -0.050625 | 0 | 0 | 0 | 0 | 0 | 0 | 0 | 0 | 0 | 0 | 0 | 0 | 0 | 0 | 0 | 0 | 0 | 0 | 0 | 0 | 189.0458 | 123.0574 | -47.0329 | -1.0125 | 0 | 0 | 0
0.7083333333333332100December | Resource 1 | Sublap 1 | 17:00 | 2 | 100 | December | 21000 | 0 | 0 | 0 | 0 | 0 | 0 | 0 | 0 | 0 | 0 | 0 | 0 | 0 | 0 | 0 | 0 | 0 | 9.4523 | 6.1529 | -2.3516 | -0.050625 | 0 | 0 | 0 | 0 | 0 | 0 | 0 | 0 | 0 | 0 | 0 | 0 | 0 | 0 | 0 | 0 | 0 | 0 | 0 | 0 | 198.4981 | 129.2102 | -49.3846 | -1.0631 | 0 | 0 | 0
0.7083333333333332101January | Resource 1 | Sublap 1 | 17:00 | 2 | 101 | January | 10000 | 0 | 0 | 0 | 0 | 0 | 0 | 0 | 0 | 0 | 0 | 0 | 0 | 0 | 0 | 0 | 0 | 0 | 8.2468 | 5.1487 | -2.0152 | -0.043405 | 0 | 0 | 0 | 0 | 0 | 0 | 0 | 0 | 0 | 0 | 0 | 0 | 0 | 0 | 0 | 0 | 0 | 0 | 0 | 0 | 82.4677 | 51.4871 | -20.1525 | -0.43405 | 0 | 0 | 0
0.7083333333333332101February | Resource 1 | Sublap 1 | 17:00 | 2 | 101 | February | 11000 | 0 | 0 | 0 | 0 | 0 | 0 | 0 | 0 | 0 | 0 | 0 | 0 | 0 | 0 | 0 | 0 | 0 | 8.2468 | 5.1487 | -2.0152 | -0.043405 | 0 | 0 | 0 | 0 | 0 | 0 | 0 | 0 | 0 | 0 | 0 | 0 | 0 | 0 | 0 | 0 | 0 | 0 | 0 | 0 | 90.7144 | 56.6358 | -22.1678 | -0.47746 | 0 | 0 | 0
0.7083333333333332101March | Resource 1 | Sublap 1 | 17:00 | 2 | 101 | March | 12000 | 0 | 0 | 0 | 0 | 0 | 0 | 0 | 0 | 0 | 0 | 0 | 0 | 0 | 0 | 0 | 0 | 0 | 8.2468 | 5.1487 | -2.0152 | -0.043405 | 0 | 0 | 0 | 0 | 0 | 0 | 0 | 0 | 0 | 0 | 0 | 0 | 0 | 0 | 0 | 0 | 0 | 0 | 0 | 0 | 98.9612 | 61.7845 | -24.183 | -0.52086 | 0 | 0 | 0
0.7083333333333332101April | Resource 1 | Sublap 1 | 17:00 | 2 | 101 | April | 13000 | 0 | 0 | 0 | 0 | 0 | 0 | 0 | 0 | 0 | 0 | 0 | 0 | 0 | 0 | 0 | 0 | 0 | 8.2468 | 5.1487 | -2.0152 | -0.043405 | 0 | 0 | 0 | 0 | 0 | 0 | 0 | 0 | 0 | 0 | 0 | 0 | 0 | 0 | 0 | 0 | 0 | 0 | 0 | 0 | 107.2079 | 66.9332 | -26.1983 | -0.56427 | 0 | 0 | 0
0.7083333333333332101May | Resource 1 | Sublap 1 | 17:00 | 2 | 101 | May | 14000 | 0 | 0 | 0 | 0 | 0 | 0 | 0 | 0 | 0 | 0 | 0 | 0 | 0 | 0 | 0 | 0 | 0 | 8.2468 | 5.1487 | -2.0152 | -0.043405 | 0 | 0 | 0 | 0 | 0 | 0 | 0 | 0 | 0 | 0 | 0 | 0 | 0 | 0 | 0 | 0 | 0 | 0 | 0 | 0 | 115.4547 | 72.0819 | -28.2135 | -0.60767 | 0 | 0 | 0
0.7083333333333332101June | Resource 1 | Sublap 1 | 17:00 | 2 | 101 | June | 15000 | 0 | 0 | 0 | 0 | 0 | 0 | 0 | 0 | 0 | 0 | 0 | 0 | 0 | 0 | 0 | 0 | 0 | 8.2468 | 5.1487 | -2.0152 | -0.043405 | 0 | 0 | 0 | 0 | 0 | 0 | 0 | 0 | 0 | 0 | 0 | 0 | 0 | 0 | 0 | 0 | 0 | 0 | 0 | 0 | 123.7015 | 77.2306 | -30.2288 | -0.65108 | 0 | 0 | 0
0.7083333333333332101July | Resource 1 | Sublap 1 | 17:00 | 2 | 101 | July | 16000 | 0 | 0 | 0 | 0 | 0 | 0 | 0 | 0 | 0 | 0 | 0 | 0 | 0 | 0 | 0 | 0 | 0 | 8.2468 | 5.1487 | -2.0152 | -0.043405 | 0 | 0 | 0 | 0 | 0 | 0 | 0 | 0 | 0 | 0 | 0 | 0 | 0 | 0 | 0 | 0 | 0 | 0 | 0 | 0 | 131.9482 | 82.3793 | -32.244 | -0.69448 | 0 | 0 | 0
0.7083333333333332101August | Resource 1 | Sublap 1 | 17:00 | 2 | 101 | August | 17000 | 0 | 0 | 0 | 0 | 0 | 0 | 0 | 0 | 0 | 0 | 0 | 0 | 0 | 0 | 0 | 0 | 0 | 8.2468 | 5.1487 | -2.0152 | -0.043405 | 0 | 0 | 0 | 0 | 0 | 0 | 0 | 0 | 0 | 0 | 0 | 0 | 0 | 0 | 0 | 0 | 0 | 0 | 0 | 0 | 140.195 | 87.528 | -34.2593 | -0.73789 | 0 | 0 | 0
0.7083333333333332101September | Resource 1 | Sublap 1 | 17:00 | 2 | 101 | September | 18000 | 0 | 0 | 0 | 0 | 0 | 0 | 0 | 0 | 0 | 0 | 0 | 0 | 0 | 0 | 0 | 0 | 0 | 8.2468 | 5.1487 | -2.0152 | -0.043405 | 0 | 0 | 0 | 0 | 0 | 0 | 0 | 0 | 0 | 0 | 0 | 0 | 0 | 0 | 0 | 0 | 0 | 0 | 0 | 0 | 148.4418 | 92.6767 | -36.2745 | -0.78129 | 0 | 0 | 0
0.7083333333333332101October | Resource 1 | Sublap 1 | 17:00 | 2 | 101 | October | 19000 | 0 | 0 | 0 | 0 | 0 | 0 | 0 | 0 | 0 | 0 | 0 | 0 | 0 | 0 | 0 | 0 | 0 | 8.2468 | 5.1487 | -2.0152 | -0.043405 | 0 | 0 | 0 | 0 | 0 | 0 | 0 | 0 | 0 | 0 | 0 | 0 | 0 | 0 | 0 | 0 | 0 | 0 | 0 | 0 | 156.6885 | 97.8254 | -38.2897 | -0.8247 | 0 | 0 | 0
0.7083333333333332101November | Resource 1 | Sublap 1 | 17:00 | 2 | 101 | November | 20000 | 0 | 0 | 0 | 0 | 0 | 0 | 0 | 0 | 0 | 0 | 0 | 0 | 0 | 0 | 0 | 0 | 0 | 8.2468 | 5.1487 | -2.0152 | -0.043405 | 0 | 0 | 0 | 0 | 0 | 0 | 0 | 0 | 0 | 0 | 0 | 0 | 0 | 0 | 0 | 0 | 0 | 0 | 0 | 0 | 164.9353 | 102.9741 | -40.305 | -0.8681 | 0 | 0 | 0
0.7083333333333332101December | Resource 1 | Sublap 1 | 17:00 | 2 | 101 | December | 21000 | 0 | 0 | 0 | 0 | 0 | 0 | 0 | 0 | 0 | 0 | 0 | 0 | 0 | 0 | 0 | 0 | 0 | 8.2468 | 5.1487 | -2.0152 | -0.043405 | 0 | 0 | 0 | 0 | 0 | 0 | 0 | 0 | 0 | 0 | 0 | 0 | 0 | 0 | 0 | 0 | 0 | 0 | 0 | 0 | 173.1821 | 108.1228 | -42.3202 | -0.91151 | 0 | 0 | 0
0.7083333333333332102January | Resource 1 | Sublap 1 | 17:00 | 2 | 102 | January | 10000 | 0 | 0 | 0 | 0 | 0 | 0 | 0 | 0 | 0 | 0 | 0 | 0 | 0 | 0 | 0 | 0 | 0 | 12.0319 | 10.3304 | -2.5695 | -0.0553 | 0 | 0 | 0 | 0 | 0 | 0 | 0 | 0 | 0 | 0 | 0 | 0 | 0 | 0 | 0 | 0 | 0 | 0 | 0 | 0 | 120.3191 | 103.3036 | -25.6946 | -0.553 | 0 | 0 | 0
0.7083333333333332102February | Resource 1 | Sublap 1 | 17:00 | 2 | 102 | February | 11000 | 0 | 0 | 0 | 0 | 0 | 0 | 0 | 0 | 0 | 0 | 0 | 0 | 0 | 0 | 0 | 0 | 0 | 12.0319 | 10.3304 | -2.5695 | -0.0553 | 0 | 0 | 0 | 0 | 0 | 0 | 0 | 0 | 0 | 0 | 0 | 0 | 0 | 0 | 0 | 0 | 0 | 0 | 0 | 0 | 132.351 | 113.634 | -28.2641 | -0.60829 | 0 | 0 | 0
0.7083333333333332102March | Resource 1 | Sublap 1 | 17:00 | 2 | 102 | March | 12000 | 0 | 0 | 0 | 0 | 0 | 0 | 0 | 0 | 0 | 0 | 0 | 0 | 0 | 0 | 0 | 0 | 0 | 12.0319 | 10.3304 | -2.5695 | -0.0553 | 0 | 0 | 0 | 0 | 0 | 0 | 0 | 0 | 0 | 0 | 0 | 0 | 0 | 0 | 0 | 0 | 0 | 0 | 0 | 0 | 144.3829 | 123.9643 | -30.8335 | -0.66359 | 0 | 0 | 0
0.7083333333333332102April | Resource 1 | Sublap 1 | 17:00 | 2 | 102 | April | 13000 | 0 | 0 | 0 | 0 | 0 | 0 | 0 | 0 | 0 | 0 | 0 | 0 | 0 | 0 | 0 | 0 | 0 | 12.0319 | 10.3304 | -2.5695 | -0.0553 | 0 | 0 | 0 | 0 | 0 | 0 | 0 | 0 | 0 | 0 | 0 | 0 | 0 | 0 | 0 | 0 | 0 | 0 | 0 | 0 | 156.4149 | 134.2947 | -33.403 | -0.71889 | 0 | 0 | 0
0.7083333333333332102May | Resource 1 | Sublap 1 | 17:00 | 2 | 102 | May | 14000 | 0 | 0 | 0 | 0 | 0 | 0 | 0 | 0 | 0 | 0 | 0 | 0 | 0 | 0 | 0 | 0 | 0 | 12.0319 | 10.3304 | -2.5695 | -0.0553 | 0 | 0 | 0 | 0 | 0 | 0 | 0 | 0 | 0 | 0 | 0 | 0 | 0 | 0 | 0 | 0 | 0 | 0 | 0 | 0 | 168.4468 | 144.625 | -35.9724 | -0.77419 | 0 | 0 | 0
0.7083333333333332102June | Resource 1 | Sublap 1 | 17:00 | 2 | 102 | June | 15000 | 0 | 0 | 0 | 0 | 0 | 0 | 0 | 0 | 0 | 0 | 0 | 0 | 0 | 0 | 0 | 0 | 0 | 12.0319 | 10.3304 | -2.5695 | -0.0553 | 0 | 0 | 0 | 0 | 0 | 0 | 0 | 0 | 0 | 0 | 0 | 0 | 0 | 0 | 0 | 0 | 0 | 0 | 0 | 0 | 180.4787 | 154.9554 | -38.5419 | -0.82949 | 0 | 0 | 0
0.7083333333333332102July | Resource 1 | Sublap 1 | 17:00 | 2 | 102 | July | 16000 | 0 | 0 | 0 | 0 | 0 | 0 | 0 | 0 | 0 | 0 | 0 | 0 | 0 | 0 | 0 | 0 | 0 | 12.0319 | 10.3304 | -2.5695 | -0.0553 | 0 | 0 | 0 | 0 | 0 | 0 | 0 | 0 | 0 | 0 | 0 | 0 | 0 | 0 | 0 | 0 | 0 | 0 | 0 | 0 | 192.5106 | 165.2858 | -41.1113 | -0.88479 | 0 | 0 | 0
0.7083333333333332102August | Resource 1 | Sublap 1 | 17:00 | 2 | 102 | August | 17000 | 0 | 0 | 0 | 0 | 0 | 0 | 0 | 0 | 0 | 0 | 0 | 0 | 0 | 0 | 0 | 0 | 0 | 12.0319 | 10.3304 | -2.5695 | -0.0553 | 0 | 0 | 0 | 0 | 0 | 0 | 0 | 0 | 0 | 0 | 0 | 0 | 0 | 0 | 0 | 0 | 0 | 0 | 0 | 0 | 204.5425 | 175.6161 | -43.6808 | -0.94009 | 0 | 0 | 0
0.7083333333333332102September | Resource 1 | Sublap 1 | 17:00 | 2 | 102 | September | 18000 | 0 | 0 | 0 | 0 | 0 | 0 | 0 | 0 | 0 | 0 | 0 | 0 | 0 | 0 | 0 | 0 | 0 | 12.0319 | 10.3304 | -2.5695 | -0.0553 | 0 | 0 | 0 | 0 | 0 | 0 | 0 | 0 | 0 | 0 | 0 | 0 | 0 | 0 | 0 | 0 | 0 | 0 | 0 | 0 | 216.5744 | 185.9465 | -46.2503 | -0.99539 | 0 | 0 | 0
0.7083333333333332102October | Resource 1 | Sublap 1 | 17:00 | 2 | 102 | October | 19000 | 0 | 0 | 0 | 0 | 0 | 0 | 0 | 0 | 0 | 0 | 0 | 0 | 0 | 0 | 0 | 0 | 0 | 12.0319 | 10.3304 | -2.5695 | -0.0553 | 0 | 0 | 0 | 0 | 0 | 0 | 0 | 0 | 0 | 0 | 0 | 0 | 0 | 0 | 0 | 0 | 0 | 0 | 0 | 0 | 228.6063 | 196.2768 | -48.8197 | -1.0507 | 0 | 0 | 0
0.7083333333333332102November | Resource 1 | Sublap 1 | 17:00 | 2 | 102 | November | 20000 | 0 | 0 | 0 | 0 | 0 | 0 | 0 | 0 | 0 | 0 | 0 | 0 | 0 | 0 | 0 | 0 | 0 | 12.0319 | 10.3304 | -2.5695 | -0.0553 | 0 | 0 | 0 | 0 | 0 | 0 | 0 | 0 | 0 | 0 | 0 | 0 | 0 | 0 | 0 | 0 | 0 | 0 | 0 | 0 | 240.6382 | 206.6072 | -51.3892 | -1.106 | 0 | 0 | 0
0.7083333333333332102December | Resource 1 | Sublap 1 | 17:00 | 2 | 102 | December | 21000 | 0 | 0 | 0 | 0 | 0 | 0 | 0 | 0 | 0 | 0 | 0 | 0 | 0 | 0 | 0 | 0 | 0 | 12.0319 | 10.3304 | -2.5695 | -0.0553 | 0 | 0 | 0 | 0 | 0 | 0 | 0 | 0 | 0 | 0 | 0 | 0 | 0 | 0 | 0 | 0 | 0 | 0 | 0 | 0 | 252.6702 | 216.9375 | -53.9586 | -1.1613 | 0 | 0 | 0
0.7083333333333332103January | Resource 1 | Sublap 1 | 17:00 | 2 | 103 | January | 10000 | 0 | 0 | 0 | 0 | 0 | 0 | 0 | 0 | 0 | 0 | 0 | 0 | 0 | 0 | 0 | 0 | 0 | 12.7026 | 10.7265 | -2.6953 | -0.058001 | 0 | 0 | 0 | 0 | 0 | 0 | 0 | 0 | 0 | 0 | 0 | 0 | 0 | 0 | 0 | 0 | 0 | 0 | 0 | 0 | 127.0259 | 107.2647 | -26.9531 | -0.58 | 0 | 0 | 0
0.7083333333333332103February | Resource 1 | Sublap 1 | 17:00 | 2 | 103 | February | 11000 | 0 | 0 | 0 | 0 | 0 | 0 | 0 | 0 | 0 | 0 | 0 | 0 | 0 | 0 | 0 | 0 | 0 | 12.7026 | 10.7265 | -2.6953 | -0.058001 | 0 | 0 | 0 | 0 | 0 | 0 | 0 | 0 | 0 | 0 | 0 | 0 | 0 | 0 | 0 | 0 | 0 | 0 | 0 | 0 | 139.7285 | 117.9912 | -29.6484 | -0.63801 | 0 | 0 | 0
0.7083333333333332103March | Resource 1 | Sublap 1 | 17:00 | 2 | 103 | March | 12000 | 0 | 0 | 0 | 0 | 0 | 0 | 0 | 0 | 0 | 0 | 0 | 0 | 0 | 0 | 0 | 0 | 0 | 12.7026 | 10.7265 | -2.6953 | -0.058001 | 0 | 0 | 0 | 0 | 0 | 0 | 0 | 0 | 0 | 0 | 0 | 0 | 0 | 0 | 0 | 0 | 0 | 0 | 0 | 0 | 152.431 | 128.7177 | -32.3437 | -0.69601 | 0 | 0 | 0
0.7083333333333332103April | Resource 1 | Sublap 1 | 17:00 | 2 | 103 | April | 13000 | 0 | 0 | 0 | 0 | 0 | 0 | 0 | 0 | 0 | 0 | 0 | 0 | 0 | 0 | 0 | 0 | 0 | 12.7026 | 10.7265 | -2.6953 | -0.058001 | 0 | 0 | 0 | 0 | 0 | 0 | 0 | 0 | 0 | 0 | 0 | 0 | 0 | 0 | 0 | 0 | 0 | 0 | 0 | 0 | 165.1336 | 139.4441 | -35.039 | -0.75401 | 0 | 0 | 0
0.7083333333333332103May | Resource 1 | Sublap 1 | 17:00 | 2 | 103 | May | 14000 | 0 | 0 | 0 | 0 | 0 | 0 | 0 | 0 | 0 | 0 | 0 | 0 | 0 | 0 | 0 | 0 | 0 | 12.7026 | 10.7265 | -2.6953 | -0.058001 | 0 | 0 | 0 | 0 | 0 | 0 | 0 | 0 | 0 | 0 | 0 | 0 | 0 | 0 | 0 | 0 | 0 | 0 | 0 | 0 | 177.8362 | 150.1706 | -37.7343 | -0.81201 | 0 | 0 | 0
0.7083333333333332103June | Resource 1 | Sublap 1 | 17:00 | 2 | 103 | June | 15000 | 0 | 0 | 0 | 0 | 0 | 0 | 0 | 0 | 0 | 0 | 0 | 0 | 0 | 0 | 0 | 0 | 0 | 12.7026 | 10.7265 | -2.6953 | -0.058001 | 0 | 0 | 0 | 0 | 0 | 0 | 0 | 0 | 0 | 0 | 0 | 0 | 0 | 0 | 0 | 0 | 0 | 0 | 0 | 0 | 190.5388 | 160.8971 | -40.4296 | -0.87001 | 0 | 0 | 0
0.7083333333333332103July | Resource 1 | Sublap 1 | 17:00 | 2 | 103 | July | 16000 | 0 | 0 | 0 | 0 | 0 | 0 | 0 | 0 | 0 | 0 | 0 | 0 | 0 | 0 | 0 | 0 | 0 | 12.7026 | 10.7265 | -2.6953 | -0.058001 | 0 | 0 | 0 | 0 | 0 | 0 | 0 | 0 | 0 | 0 | 0 | 0 | 0 | 0 | 0 | 0 | 0 | 0 | 0 | 0 | 203.2414 | 171.6236 | -43.1249 | -0.92801 | 0 | 0 | 0
0.7083333333333332103August | Resource 1 | Sublap 1 | 17:00 | 2 | 103 | August | 17000 | 0 | 0 | 0 | 0 | 0 | 0 | 0 | 0 | 0 | 0 | 0 | 0 | 0 | 0 | 0 | 0 | 0 | 12.7026 | 10.7265 | -2.6953 | -0.058001 | 0 | 0 | 0 | 0 | 0 | 0 | 0 | 0 | 0 | 0 | 0 | 0 | 0 | 0 | 0 | 0 | 0 | 0 | 0 | 0 | 215.944 | 182.35 | -45.8202 | -0.98601 | 0 | 0 | 0
0.7083333333333332103September | Resource 1 | Sublap 1 | 17:00 | 2 | 103 | September | 18000 | 0 | 0 | 0 | 0 | 0 | 0 | 0 | 0 | 0 | 0 | 0 | 0 | 0 | 0 | 0 | 0 | 0 | 12.7026 | 10.7265 | -2.6953 | -0.058001 | 0 | 0 | 0 | 0 | 0 | 0 | 0 | 0 | 0 | 0 | 0 | 0 | 0 | 0 | 0 | 0 | 0 | 0 | 0 | 0 | 228.6466 | 193.0765 | -48.5155 | -1.044 | 0 | 0 | 0
0.7083333333333332103October | Resource 1 | Sublap 1 | 17:00 | 2 | 103 | October | 19000 | 0 | 0 | 0 | 0 | 0 | 0 | 0 | 0 | 0 | 0 | 0 | 0 | 0 | 0 | 0 | 0 | 0 | 12.7026 | 10.7265 | -2.6953 | -0.058001 | 0 | 0 | 0 | 0 | 0 | 0 | 0 | 0 | 0 | 0 | 0 | 0 | 0 | 0 | 0 | 0 | 0 | 0 | 0 | 0 | 241.3491 | 203.803 | -51.2108 | -1.102 | 0 | 0 | 0
0.7083333333333332103November | Resource 1 | Sublap 1 | 17:00 | 2 | 103 | November | 20000 | 0 | 0 | 0 | 0 | 0 | 0 | 0 | 0 | 0 | 0 | 0 | 0 | 0 | 0 | 0 | 0 | 0 | 12.7026 | 10.7265 | -2.6953 | -0.058001 | 0 | 0 | 0 | 0 | 0 | 0 | 0 | 0 | 0 | 0 | 0 | 0 | 0 | 0 | 0 | 0 | 0 | 0 | 0 | 0 | 254.0517 | 214.5294 | -53.9061 | -1.16 | 0 | 0 | 0
0.7083333333333332103December | Resource 1 | Sublap 1 | 17:00 | 2 | 103 | December | 21000 | 0 | 0 | 0 | 0 | 0 | 0 | 0 | 0 | 0 | 0 | 0 | 0 | 0 | 0 | 0 | 0 | 0 | 12.7026 | 10.7265 | -2.6953 | -0.058001 | 0 | 0 | 0 | 0 | 0 | 0 | 0 | 0 | 0 | 0 | 0 | 0 | 0 | 0 | 0 | 0 | 0 | 0 | 0 | 0 | 266.7543 | 225.2559 | -56.6014 | -1.218 | 0 | 0 | 0
0.7083333333333332104January | Resource 1 | Sublap 1 | 17:00 | 2 | 104 | January | 10000 | 0 | 0 | 0 | 0 | 0 | 0 | 0 | 0 | 0 | 0 | 0 | 0 | 0 | 0 | 0 | 0 | 0 | 13.5827 | 10.1224 | -2.9059 | -0.062519 | 0 | 0 | 0 | 0 | 0 | 0 | 0 | 0 | 0 | 0 | 0 | 0 | 0 | 0 | 0 | 0 | 0 | 0 | 0 | 0 | 135.8267 | 101.2239 | -29.0586 | -0.62519 | 0 | 0 | 0
0.7083333333333332104February | Resource 1 | Sublap 1 | 17:00 | 2 | 104 | February | 11000 | 0 | 0 | 0 | 0 | 0 | 0 | 0 | 0 | 0 | 0 | 0 | 0 | 0 | 0 | 0 | 0 | 0 | 13.5827 | 10.1224 | -2.9059 | -0.062519 | 0 | 0 | 0 | 0 | 0 | 0 | 0 | 0 | 0 | 0 | 0 | 0 | 0 | 0 | 0 | 0 | 0 | 0 | 0 | 0 | 149.4094 | 111.3463 | -31.9644 | -0.68771 | 0 | 0 | 0
0.7083333333333332104March | Resource 1 | Sublap 1 | 17:00 | 2 | 104 | March | 12000 | 0 | 0 | 0 | 0 | 0 | 0 | 0 | 0 | 0 | 0 | 0 | 0 | 0 | 0 | 0 | 0 | 0 | 13.5827 | 10.1224 | -2.9059 | -0.062519 | 0 | 0 | 0 | 0 | 0 | 0 | 0 | 0 | 0 | 0 | 0 | 0 | 0 | 0 | 0 | 0 | 0 | 0 | 0 | 0 | 162.9921 | 121.4687 | -34.8703 | -0.75023 | 0 | 0 | 0
0.7083333333333332104April | Resource 1 | Sublap 1 | 17:00 | 2 | 104 | April | 13000 | 0 | 0 | 0 | 0 | 0 | 0 | 0 | 0 | 0 | 0 | 0 | 0 | 0 | 0 | 0 | 0 | 0 | 13.5827 | 10.1224 | -2.9059 | -0.062519 | 0 | 0 | 0 | 0 | 0 | 0 | 0 | 0 | 0 | 0 | 0 | 0 | 0 | 0 | 0 | 0 | 0 | 0 | 0 | 0 | 176.5747 | 131.5911 | -37.7761 | -0.81275 | 0 | 0 | 0
0.7083333333333332104May | Resource 1 | Sublap 1 | 17:00 | 2 | 104 | May | 14000 | 0 | 0 | 0 | 0 | 0 | 0 | 0 | 0 | 0 | 0 | 0 | 0 | 0 | 0 | 0 | 0 | 0 | 13.5827 | 10.1224 | -2.9059 | -0.062519 | 0 | 0 | 0 | 0 | 0 | 0 | 0 | 0 | 0 | 0 | 0 | 0 | 0 | 0 | 0 | 0 | 0 | 0 | 0 | 0 | 190.1574 | 141.7135 | -40.682 | -0.87527 | 0 | 0 | 0
0.7083333333333332104June | Resource 1 | Sublap 1 | 17:00 | 2 | 104 | June | 15000 | 0 | 0 | 0 | 0 | 0 | 0 | 0 | 0 | 0 | 0 | 0 | 0 | 0 | 0 | 0 | 0 | 0 | 13.5827 | 10.1224 | -2.9059 | -0.062519 | 0 | 0 | 0 | 0 | 0 | 0 | 0 | 0 | 0 | 0 | 0 | 0 | 0 | 0 | 0 | 0 | 0 | 0 | 0 | 0 | 203.7401 | 151.8359 | -43.5879 | -0.93779 | 0 | 0 | 0
0.7083333333333332104July | Resource 1 | Sublap 1 | 17:00 | 2 | 104 | July | 16000 | 0 | 0 | 0 | 0 | 0 | 0 | 0 | 0 | 0 | 0 | 0 | 0 | 0 | 0 | 0 | 0 | 0 | 13.5827 | 10.1224 | -2.9059 | -0.062519 | 0 | 0 | 0 | 0 | 0 | 0 | 0 | 0 | 0 | 0 | 0 | 0 | 0 | 0 | 0 | 0 | 0 | 0 | 0 | 0 | 217.3228 | 161.9583 | -46.4937 | -1.0003 | 0 | 0 | 0
0.7083333333333332104August | Resource 1 | Sublap 1 | 17:00 | 2 | 104 | August | 17000 | 0 | 0 | 0 | 0 | 0 | 0 | 0 | 0 | 0 | 0 | 0 | 0 | 0 | 0 | 0 | 0 | 0 | 13.5827 | 10.1224 | -2.9059 | -0.062519 | 0 | 0 | 0 | 0 | 0 | 0 | 0 | 0 | 0 | 0 | 0 | 0 | 0 | 0 | 0 | 0 | 0 | 0 | 0 | 0 | 230.9054 | 172.0806 | -49.3996 | -1.0628 | 0 | 0 | 0
0.7083333333333332104September | Resource 1 | Sublap 1 | 17:00 | 2 | 104 | September | 18000 | 0 | 0 | 0 | 0 | 0 | 0 | 0 | 0 | 0 | 0 | 0 | 0 | 0 | 0 | 0 | 0 | 0 | 13.5827 | 10.1224 | -2.9059 | -0.062519 | 0 | 0 | 0 | 0 | 0 | 0 | 0 | 0 | 0 | 0 | 0 | 0 | 0 | 0 | 0 | 0 | 0 | 0 | 0 | 0 | 244.4881 | 182.203 | -52.3054 | -1.1253 | 0 | 0 | 0
0.7083333333333332104October | Resource 1 | Sublap 1 | 17:00 | 2 | 104 | October | 19000 | 0 | 0 | 0 | 0 | 0 | 0 | 0 | 0 | 0 | 0 | 0 | 0 | 0 | 0 | 0 | 0 | 0 | 13.5827 | 10.1224 | -2.9059 | -0.062519 | 0 | 0 | 0 | 0 | 0 | 0 | 0 | 0 | 0 | 0 | 0 | 0 | 0 | 0 | 0 | 0 | 0 | 0 | 0 | 0 | 258.0708 | 192.3254 | -55.2113 | -1.1879 | 0 | 0 | 0
0.7083333333333332104November | Resource 1 | Sublap 1 | 17:00 | 2 | 104 | November | 20000 | 0 | 0 | 0 | 0 | 0 | 0 | 0 | 0 | 0 | 0 | 0 | 0 | 0 | 0 | 0 | 0 | 0 | 13.5827 | 10.1224 | -2.9059 | -0.062519 | 0 | 0 | 0 | 0 | 0 | 0 | 0 | 0 | 0 | 0 | 0 | 0 | 0 | 0 | 0 | 0 | 0 | 0 | 0 | 0 | 271.6534 | 202.4478 | -58.1171 | -1.2504 | 0 | 0 | 0
0.7083333333333332104December | Resource 1 | Sublap 1 | 17:00 | 2 | 104 | December | 21000 | 0 | 0 | 0 | 0 | 0 | 0 | 0 | 0 | 0 | 0 | 0 | 0 | 0 | 0 | 0 | 0 | 0 | 13.5827 | 10.1224 | -2.9059 | -0.062519 | 0 | 0 | 0 | 0 | 0 | 0 | 0 | 0 | 0 | 0 | 0 | 0 | 0 | 0 | 0 | 0 | 0 | 0 | 0 | 0 | 285.2361 | 212.5702 | -61.023 | -1.3129 | 0 | 0 | 0
0.7083333333333332105January | Resource 1 | Sublap 1 | 17:00 | 2 | 105 | January | 10000 | 0 | 0 | 0 | 0 | 0 | 0 | 0 | 0 | 0 | 0 | 0 | 0 | 0 | 0 | 0 | 0 | 0 | 11.3361 | 5.5384 | -2.4678 | -0.053118 | 0 | 0 | 0 | 0 | 0 | 0 | 0 | 0 | 0 | 0 | 0 | 0 | 0 | 0 | 0 | 0 | 0 | 0 | 0 | 0 | 113.3611 | 55.3842 | -24.6781 | -0.53118 | 0 | 0 | 0
0.7083333333333332105February | Resource 1 | Sublap 1 | 17:00 | 2 | 105 | February | 11000 | 0 | 0 | 0 | 0 | 0 | 0 | 0 | 0 | 0 | 0 | 0 | 0 | 0 | 0 | 0 | 0 | 0 | 11.3361 | 5.5384 | -2.4678 | -0.053118 | 0 | 0 | 0 | 0 | 0 | 0 | 0 | 0 | 0 | 0 | 0 | 0 | 0 | 0 | 0 | 0 | 0 | 0 | 0 | 0 | 124.6972 | 60.9226 | -27.1459 | -0.5843 | 0 | 0 | 0
0.7083333333333332105March | Resource 1 | Sublap 1 | 17:00 | 2 | 105 | March | 12000 | 0 | 0 | 0 | 0 | 0 | 0 | 0 | 0 | 0 | 0 | 0 | 0 | 0 | 0 | 0 | 0 | 0 | 11.3361 | 5.5384 | -2.4678 | -0.053118 | 0 | 0 | 0 | 0 | 0 | 0 | 0 | 0 | 0 | 0 | 0 | 0 | 0 | 0 | 0 | 0 | 0 | 0 | 0 | 0 | 136.0333 | 66.461 | -29.6138 | -0.63742 | 0 | 0 | 0
0.7083333333333332105April | Resource 1 | Sublap 1 | 17:00 | 2 | 105 | April | 13000 | 0 | 0 | 0 | 0 | 0 | 0 | 0 | 0 | 0 | 0 | 0 | 0 | 0 | 0 | 0 | 0 | 0 | 11.3361 | 5.5384 | -2.4678 | -0.053118 | 0 | 0 | 0 | 0 | 0 | 0 | 0 | 0 | 0 | 0 | 0 | 0 | 0 | 0 | 0 | 0 | 0 | 0 | 0 | 0 | 147.3694 | 71.9995 | -32.0816 | -0.69053 | 0 | 0 | 0
0.7083333333333332105May | Resource 1 | Sublap 1 | 17:00 | 2 | 105 | May | 14000 | 0 | 0 | 0 | 0 | 0 | 0 | 0 | 0 | 0 | 0 | 0 | 0 | 0 | 0 | 0 | 0 | 0 | 11.3361 | 5.5384 | -2.4678 | -0.053118 | 0 | 0 | 0 | 0 | 0 | 0 | 0 | 0 | 0 | 0 | 0 | 0 | 0 | 0 | 0 | 0 | 0 | 0 | 0 | 0 | 158.7055 | 77.5379 | -34.5494 | -0.74365 | 0 | 0 | 0
0.7083333333333332105June | Resource 1 | Sublap 1 | 17:00 | 2 | 105 | June | 15000 | 0 | 0 | 0 | 0 | 0 | 0 | 0 | 0 | 0 | 0 | 0 | 0 | 0 | 0 | 0 | 0 | 0 | 11.3361 | 5.5384 | -2.4678 | -0.053118 | 0 | 0 | 0 | 0 | 0 | 0 | 0 | 0 | 0 | 0 | 0 | 0 | 0 | 0 | 0 | 0 | 0 | 0 | 0 | 0 | 170.0416 | 83.0763 | -37.0172 | -0.79677 | 0 | 0 | 0
0.7083333333333332105July | Resource 1 | Sublap 1 | 17:00 | 2 | 105 | July | 16000 | 0 | 0 | 0 | 0 | 0 | 0 | 0 | 0 | 0 | 0 | 0 | 0 | 0 | 0 | 0 | 0 | 0 | 11.3361 | 5.5384 | -2.4678 | -0.053118 | 0 | 0 | 0 | 0 | 0 | 0 | 0 | 0 | 0 | 0 | 0 | 0 | 0 | 0 | 0 | 0 | 0 | 0 | 0 | 0 | 181.3777 | 88.6147 | -39.485 | -0.84989 | 0 | 0 | 0
0.7083333333333332105August | Resource 1 | Sublap 1 | 17:00 | 2 | 105 | August | 17000 | 0 | 0 | 0 | 0 | 0 | 0 | 0 | 0 | 0 | 0 | 0 | 0 | 0 | 0 | 0 | 0 | 0 | 11.3361 | 5.5384 | -2.4678 | -0.053118 | 0 | 0 | 0 | 0 | 0 | 0 | 0 | 0 | 0 | 0 | 0 | 0 | 0 | 0 | 0 | 0 | 0 | 0 | 0 | 0 | 192.7139 | 94.1531 | -41.9528 | -0.90301 | 0 | 0 | 0
0.7083333333333332105September | Resource 1 | Sublap 1 | 17:00 | 2 | 105 | September | 18000 | 0 | 0 | 0 | 0 | 0 | 0 | 0 | 0 | 0 | 0 | 0 | 0 | 0 | 0 | 0 | 0 | 0 | 11.3361 | 5.5384 | -2.4678 | -0.053118 | 0 | 0 | 0 | 0 | 0 | 0 | 0 | 0 | 0 | 0 | 0 | 0 | 0 | 0 | 0 | 0 | 0 | 0 | 0 | 0 | 204.05 | 99.6916 | -44.4206 | -0.95612 | 0 | 0 | 0
0.7083333333333332105October | Resource 1 | Sublap 1 | 17:00 | 2 | 105 | October | 19000 | 0 | 0 | 0 | 0 | 0 | 0 | 0 | 0 | 0 | 0 | 0 | 0 | 0 | 0 | 0 | 0 | 0 | 11.3361 | 5.5384 | -2.4678 | -0.053118 | 0 | 0 | 0 | 0 | 0 | 0 | 0 | 0 | 0 | 0 | 0 | 0 | 0 | 0 | 0 | 0 | 0 | 0 | 0 | 0 | 215.3861 | 105.23 | -46.8884 | -1.0092 | 0 | 0 | 0
0.7083333333333332105November | Resource 1 | Sublap 1 | 17:00 | 2 | 105 | November | 20000 | 0 | 0 | 0 | 0 | 0 | 0 | 0 | 0 | 0 | 0 | 0 | 0 | 0 | 0 | 0 | 0 | 0 | 11.3361 | 5.5384 | -2.4678 | -0.053118 | 0 | 0 | 0 | 0 | 0 | 0 | 0 | 0 | 0 | 0 | 0 | 0 | 0 | 0 | 0 | 0 | 0 | 0 | 0 | 0 | 226.7222 | 110.7684 | -49.3563 | -1.0624 | 0 | 0 | 0
0.7083333333333332105December | Resource 1 | Sublap 1 | 17:00 | 2 | 105 | December | 21000 | 0 | 0 | 0 | 0 | 0 | 0 | 0 | 0 | 0 | 0 | 0 | 0 | 0 | 0 | 0 | 0 | 0 | 11.3361 | 5.5384 | -2.4678 | -0.053118 | 0 | 0 | 0 | 0 | 0 | 0 | 0 | 0 | 0 | 0 | 0 | 0 | 0 | 0 | 0 | 0 | 0 | 0 | 0 | 0 | 238.0583 | 116.3068 | -51.8241 | -1.1155 | 0 | 0 | 0
0.7083333333333332106January | Resource 1 | Sublap 1 | 17:00 | 2 | 106 | January | 10000 | 0 | 0 | 0 | 0 | 0 | 0 | 0 | 0 | 0 | 0 | 0 | 0 | 0 | 0 | 0 | 0 | 0 | 11.2718 | 9.5835 | -2.3758 | -0.051144 | 0 | 0 | 0 | 0 | 0 | 0 | 0 | 0 | 0 | 0 | 0 | 0 | 0 | 0 | 0 | 0 | 0 | 0 | 0 | 0 | 112.7177 | 95.8353 | -23.7585 | -0.51144 | 0 | 0 | 0
0.7083333333333332106February | Resource 1 | Sublap 1 | 17:00 | 2 | 106 | February | 11000 | 0 | 0 | 0 | 0 | 0 | 0 | 0 | 0 | 0 | 0 | 0 | 0 | 0 | 0 | 0 | 0 | 0 | 11.2718 | 9.5835 | -2.3758 | -0.051144 | 0 | 0 | 0 | 0 | 0 | 0 | 0 | 0 | 0 | 0 | 0 | 0 | 0 | 0 | 0 | 0 | 0 | 0 | 0 | 0 | 123.9894 | 105.4188 | -26.1343 | -0.56259 | 0 | 0 | 0
0.7083333333333332106March | Resource 1 | Sublap 1 | 17:00 | 2 | 106 | March | 12000 | 0 | 0 | 0 | 0 | 0 | 0 | 0 | 0 | 0 | 0 | 0 | 0 | 0 | 0 | 0 | 0 | 0 | 11.2718 | 9.5835 | -2.3758 | -0.051144 | 0 | 0 | 0 | 0 | 0 | 0 | 0 | 0 | 0 | 0 | 0 | 0 | 0 | 0 | 0 | 0 | 0 | 0 | 0 | 0 | 135.2612 | 115.0024 | -28.5102 | -0.61373 | 0 | 0 | 0
0.7083333333333332106April | Resource 1 | Sublap 1 | 17:00 | 2 | 106 | April | 13000 | 0 | 0 | 0 | 0 | 0 | 0 | 0 | 0 | 0 | 0 | 0 | 0 | 0 | 0 | 0 | 0 | 0 | 11.2718 | 9.5835 | -2.3758 | -0.051144 | 0 | 0 | 0 | 0 | 0 | 0 | 0 | 0 | 0 | 0 | 0 | 0 | 0 | 0 | 0 | 0 | 0 | 0 | 0 | 0 | 146.533 | 124.5859 | -30.886 | -0.66487 | 0 | 0 | 0
0.7083333333333332106May | Resource 1 | Sublap 1 | 17:00 | 2 | 106 | May | 14000 | 0 | 0 | 0 | 0 | 0 | 0 | 0 | 0 | 0 | 0 | 0 | 0 | 0 | 0 | 0 | 0 | 0 | 11.2718 | 9.5835 | -2.3758 | -0.051144 | 0 | 0 | 0 | 0 | 0 | 0 | 0 | 0 | 0 | 0 | 0 | 0 | 0 | 0 | 0 | 0 | 0 | 0 | 0 | 0 | 157.8047 | 134.1694 | -33.2619 | -0.71602 | 0 | 0 | 0
0.7083333333333332106June | Resource 1 | Sublap 1 | 17:00 | 2 | 106 | June | 15000 | 0 | 0 | 0 | 0 | 0 | 0 | 0 | 0 | 0 | 0 | 0 | 0 | 0 | 0 | 0 | 0 | 0 | 11.2718 | 9.5835 | -2.3758 | -0.051144 | 0 | 0 | 0 | 0 | 0 | 0 | 0 | 0 | 0 | 0 | 0 | 0 | 0 | 0 | 0 | 0 | 0 | 0 | 0 | 0 | 169.0765 | 143.753 | -35.6377 | -0.76716 | 0 | 0 | 0
0.7083333333333332106July | Resource 1 | Sublap 1 | 17:00 | 2 | 106 | July | 16000 | 0 | 0 | 0 | 0 | 0 | 0 | 0 | 0 | 0 | 0 | 0 | 0 | 0 | 0 | 0 | 0 | 0 | 11.2718 | 9.5835 | -2.3758 | -0.051144 | 0 | 0 | 0 | 0 | 0 | 0 | 0 | 0 | 0 | 0 | 0 | 0 | 0 | 0 | 0 | 0 | 0 | 0 | 0 | 0 | 180.3483 | 153.3365 | -38.0136 | -0.81831 | 0 | 0 | 0
0.7083333333333332106August | Resource 1 | Sublap 1 | 17:00 | 2 | 106 | August | 17000 | 0 | 0 | 0 | 0 | 0 | 0 | 0 | 0 | 0 | 0 | 0 | 0 | 0 | 0 | 0 | 0 | 0 | 11.2718 | 9.5835 | -2.3758 | -0.051144 | 0 | 0 | 0 | 0 | 0 | 0 | 0 | 0 | 0 | 0 | 0 | 0 | 0 | 0 | 0 | 0 | 0 | 0 | 0 | 0 | 191.62 | 162.92 | -40.3894 | -0.86945 | 0 | 0 | 0
0.7083333333333332106September | Resource 1 | Sublap 1 | 17:00 | 2 | 106 | September | 18000 | 0 | 0 | 0 | 0 | 0 | 0 | 0 | 0 | 0 | 0 | 0 | 0 | 0 | 0 | 0 | 0 | 0 | 11.2718 | 9.5835 | -2.3758 | -0.051144 | 0 | 0 | 0 | 0 | 0 | 0 | 0 | 0 | 0 | 0 | 0 | 0 | 0 | 0 | 0 | 0 | 0 | 0 | 0 | 0 | 202.8918 | 172.5036 | -42.7653 | -0.9206 | 0 | 0 | 0
0.7083333333333332106October | Resource 1 | Sublap 1 | 17:00 | 2 | 106 | October | 19000 | 0 | 0 | 0 | 0 | 0 | 0 | 0 | 0 | 0 | 0 | 0 | 0 | 0 | 0 | 0 | 0 | 0 | 11.2718 | 9.5835 | -2.3758 | -0.051144 | 0 | 0 | 0 | 0 | 0 | 0 | 0 | 0 | 0 | 0 | 0 | 0 | 0 | 0 | 0 | 0 | 0 | 0 | 0 | 0 | 214.1636 | 182.0871 | -45.1411 | -0.97174 | 0 | 0 | 0
0.7083333333333332106November | Resource 1 | Sublap 1 | 17:00 | 2 | 106 | November | 20000 | 0 | 0 | 0 | 0 | 0 | 0 | 0 | 0 | 0 | 0 | 0 | 0 | 0 | 0 | 0 | 0 | 0 | 11.2718 | 9.5835 | -2.3758 | -0.051144 | 0 | 0 | 0 | 0 | 0 | 0 | 0 | 0 | 0 | 0 | 0 | 0 | 0 | 0 | 0 | 0 | 0 | 0 | 0 | 0 | 225.4353 | 191.6706 | -47.517 | -1.0229 | 0 | 0 | 0
0.7083333333333332106December | Resource 1 | Sublap 1 | 17:00 | 2 | 106 | December | 21000 | 0 | 0 | 0 | 0 | 0 | 0 | 0 | 0 | 0 | 0 | 0 | 0 | 0 | 0 | 0 | 0 | 0 | 11.2718 | 9.5835 | -2.3758 | -0.051144 | 0 | 0 | 0 | 0 | 0 | 0 | 0 | 0 | 0 | 0 | 0 | 0 | 0 | 0 | 0 | 0 | 0 | 0 | 0 | 0 | 236.7071 | 201.2542 | -49.8928 | -1.074 | 0 | 0 | 0
0.7083333333333332107January | Resource 1 | Sublap 1 | 17:00 | 2 | 107 | January | 10000 | 0 | 0 | 0 | 0 | 0 | 0 | 0 | 0 | 0 | 0 | 0 | 0 | 0 | 0 | 0 | 0 | 0 | 13.1126 | 9.0032 | -2.7824 | -0.05987 | 0 | 0 | 0 | 0 | 0 | 0 | 0 | 0 | 0 | 0 | 0 | 0 | 0 | 0 | 0 | 0 | 0 | 0 | 0 | 0 | 131.126 | 90.032 | -27.8243 | -0.5987 | 0 | 0 | 0
0.7083333333333332107February | Resource 1 | Sublap 1 | 17:00 | 2 | 107 | February | 11000 | 0 | 0 | 0 | 0 | 0 | 0 | 0 | 0 | 0 | 0 | 0 | 0 | 0 | 0 | 0 | 0 | 0 | 13.1126 | 9.0032 | -2.7824 | -0.05987 | 0 | 0 | 0 | 0 | 0 | 0 | 0 | 0 | 0 | 0 | 0 | 0 | 0 | 0 | 0 | 0 | 0 | 0 | 0 | 0 | 144.2386 | 99.0352 | -30.6067 | -0.65857 | 0 | 0 | 0
0.7083333333333332107March | Resource 1 | Sublap 1 | 17:00 | 2 | 107 | March | 12000 | 0 | 0 | 0 | 0 | 0 | 0 | 0 | 0 | 0 | 0 | 0 | 0 | 0 | 0 | 0 | 0 | 0 | 13.1126 | 9.0032 | -2.7824 | -0.05987 | 0 | 0 | 0 | 0 | 0 | 0 | 0 | 0 | 0 | 0 | 0 | 0 | 0 | 0 | 0 | 0 | 0 | 0 | 0 | 0 | 157.3512 | 108.0384 | -33.3892 | -0.71844 | 0 | 0 | 0
0.7083333333333332107April | Resource 1 | Sublap 1 | 17:00 | 2 | 107 | April | 13000 | 0 | 0 | 0 | 0 | 0 | 0 | 0 | 0 | 0 | 0 | 0 | 0 | 0 | 0 | 0 | 0 | 0 | 13.1126 | 9.0032 | -2.7824 | -0.05987 | 0 | 0 | 0 | 0 | 0 | 0 | 0 | 0 | 0 | 0 | 0 | 0 | 0 | 0 | 0 | 0 | 0 | 0 | 0 | 0 | 170.4638 | 117.0416 | -36.1716 | -0.77831 | 0 | 0 | 0
0.7083333333333332107May | Resource 1 | Sublap 1 | 17:00 | 2 | 107 | May | 14000 | 0 | 0 | 0 | 0 | 0 | 0 | 0 | 0 | 0 | 0 | 0 | 0 | 0 | 0 | 0 | 0 | 0 | 13.1126 | 9.0032 | -2.7824 | -0.05987 | 0 | 0 | 0 | 0 | 0 | 0 | 0 | 0 | 0 | 0 | 0 | 0 | 0 | 0 | 0 | 0 | 0 | 0 | 0 | 0 | 183.5764 | 126.0448 | -38.954 | -0.83818 | 0 | 0 | 0
0.7083333333333332107June | Resource 1 | Sublap 1 | 17:00 | 2 | 107 | June | 15000 | 0 | 0 | 0 | 0 | 0 | 0 | 0 | 0 | 0 | 0 | 0 | 0 | 0 | 0 | 0 | 0 | 0 | 13.1126 | 9.0032 | -2.7824 | -0.05987 | 0 | 0 | 0 | 0 | 0 | 0 | 0 | 0 | 0 | 0 | 0 | 0 | 0 | 0 | 0 | 0 | 0 | 0 | 0 | 0 | 196.689 | 135.048 | -41.7365 | -0.89806 | 0 | 0 | 0
0.7083333333333332107July | Resource 1 | Sublap 1 | 17:00 | 2 | 107 | July | 16000 | 0 | 0 | 0 | 0 | 0 | 0 | 0 | 0 | 0 | 0 | 0 | 0 | 0 | 0 | 0 | 0 | 0 | 13.1126 | 9.0032 | -2.7824 | -0.05987 | 0 | 0 | 0 | 0 | 0 | 0 | 0 | 0 | 0 | 0 | 0 | 0 | 0 | 0 | 0 | 0 | 0 | 0 | 0 | 0 | 209.8016 | 144.0512 | -44.5189 | -0.95793 | 0 | 0 | 0
0.7083333333333332107August | Resource 1 | Sublap 1 | 17:00 | 2 | 107 | August | 17000 | 0 | 0 | 0 | 0 | 0 | 0 | 0 | 0 | 0 | 0 | 0 | 0 | 0 | 0 | 0 | 0 | 0 | 13.1126 | 9.0032 | -2.7824 | -0.05987 | 0 | 0 | 0 | 0 | 0 | 0 | 0 | 0 | 0 | 0 | 0 | 0 | 0 | 0 | 0 | 0 | 0 | 0 | 0 | 0 | 222.9142 | 153.0544 | -47.3013 | -1.0178 | 0 | 0 | 0
0.7083333333333332107September | Resource 1 | Sublap 1 | 17:00 | 2 | 107 | September | 18000 | 0 | 0 | 0 | 0 | 0 | 0 | 0 | 0 | 0 | 0 | 0 | 0 | 0 | 0 | 0 | 0 | 0 | 13.1126 | 9.0032 | -2.7824 | -0.05987 | 0 | 0 | 0 | 0 | 0 | 0 | 0 | 0 | 0 | 0 | 0 | 0 | 0 | 0 | 0 | 0 | 0 | 0 | 0 | 0 | 236.0268 | 162.0576 | -50.0838 | -1.0777 | 0 | 0 | 0
0.7083333333333332107October | Resource 1 | Sublap 1 | 17:00 | 2 | 107 | October | 19000 | 0 | 0 | 0 | 0 | 0 | 0 | 0 | 0 | 0 | 0 | 0 | 0 | 0 | 0 | 0 | 0 | 0 | 13.1126 | 9.0032 | -2.7824 | -0.05987 | 0 | 0 | 0 | 0 | 0 | 0 | 0 | 0 | 0 | 0 | 0 | 0 | 0 | 0 | 0 | 0 | 0 | 0 | 0 | 0 | 249.1394 | 171.0608 | -52.8662 | -1.1375 | 0 | 0 | 0
0.7083333333333332107November | Resource 1 | Sublap 1 | 17:00 | 2 | 107 | November | 20000 | 0 | 0 | 0 | 0 | 0 | 0 | 0 | 0 | 0 | 0 | 0 | 0 | 0 | 0 | 0 | 0 | 0 | 13.1126 | 9.0032 | -2.7824 | -0.05987 | 0 | 0 | 0 | 0 | 0 | 0 | 0 | 0 | 0 | 0 | 0 | 0 | 0 | 0 | 0 | 0 | 0 | 0 | 0 | 0 | 262.252 | 180.064 | -55.6486 | -1.1974 | 0 | 0 | 0
0.7083333333333332107December | Resource 1 | Sublap 1 | 17:00 | 2 | 107 | December | 21000 | 0 | 0 | 0 | 0 | 0 | 0 | 0 | 0 | 0 | 0 | 0 | 0 | 0 | 0 | 0 | 0 | 0 | 13.1126 | 9.0032 | -2.7824 | -0.05987 | 0 | 0 | 0 | 0 | 0 | 0 | 0 | 0 | 0 | 0 | 0 | 0 | 0 | 0 | 0 | 0 | 0 | 0 | 0 | 0 | 275.3646 | 189.0672 | -58.431 | -1.2573 | 0 | 0 | 0
0.708333333333333371January | Resource 1 | Sublap 1 | 17:00 | 3 | 71 | January | 10000 | 0 | 0 | 0 | 0 | 0 | 0 | 0 | 0 | 0 | 0 | 0 | 0 | 0 | 0 | 0 | 0 | 0 | 0 | 0 | 0 | 0 | 0 | 0 | 0 | 0 | 0 | 0 | 0 | 0 | 0 | 0 | 0 | 0 | 0 | 0 | 0 | 0 | 0 | 0 | 0 | 0 | 0 | 0 | 0 | 0 | 0 | 0 | 0
0.708333333333333371February | Resource 1 | Sublap 1 | 17:00 | 3 | 71 | February | 11000 | 0 | 0 | 0 | 0 | 0 | 0 | 0 | 0 | 0 | 0 | 0 | 0 | 0 | 0 | 0 | 0 | 0 | 0 | 0 | 0 | 0 | 0 | 0 | 0 | 0 | 0 | 0 | 0 | 0 | 0 | 0 | 0 | 0 | 0 | 0 | 0 | 0 | 0 | 0 | 0 | 0 | 0 | 0 | 0 | 0 | 0 | 0 | 0
0.708333333333333371March | Resource 1 | Sublap 1 | 17:00 | 3 | 71 | March | 12000 | 0 | 0 | 0 | 0 | 0 | 0 | 0 | 0 | 0 | 0 | 0 | 0 | 0 | 0 | 0 | 0 | 0 | 0 | 0 | 0 | 0 | 0 | 0 | 0 | 0 | 0 | 0 | 0 | 0 | 0 | 0 | 0 | 0 | 0 | 0 | 0 | 0 | 0 | 0 | 0 | 0 | 0 | 0 | 0 | 0 | 0 | 0 | 0
0.708333333333333371April | Resource 1 | Sublap 1 | 17:00 | 3 | 71 | April | 13000 | 0 | 0 | 0 | 0 | 0 | 0 | 0 | 0 | 0 | 0 | 0 | 0 | 0 | 0 | 0 | 0 | 0 | 0 | 0 | 0 | 0 | 0 | 0 | 0 | 0 | 0 | 0 | 0 | 0 | 0 | 0 | 0 | 0 | 0 | 0 | 0 | 0 | 0 | 0 | 0 | 0 | 0 | 0 | 0 | 0 | 0 | 0 | 0
0.708333333333333371May | Resource 1 | Sublap 1 | 17:00 | 3 | 71 | May | 14000 | 0 | 0 | 0 | 0 | 0 | 0 | 0 | 0 | 0 | 0 | 0 | 0 | 0 | 0 | 0 | 0 | 0 | 0 | 0 | 0 | 0 | 0 | 0 | 0 | 0 | 0 | 0 | 0 | 0 | 0 | 0 | 0 | 0 | 0 | 0 | 0 | 0 | 0 | 0 | 0 | 0 | 0 | 0 | 0 | 0 | 0 | 0 | 0
0.708333333333333371June | Resource 1 | Sublap 1 | 17:00 | 3 | 71 | June | 15000 | 0 | 0 | 0 | 0 | 0 | 0 | 0 | 0 | 0 | 0 | 0 | 0 | 0 | 0 | 0 | 0 | 0 | 0 | 0 | 0 | 0 | 0 | 0 | 0 | 0 | 0 | 0 | 0 | 0 | 0 | 0 | 0 | 0 | 0 | 0 | 0 | 0 | 0 | 0 | 0 | 0 | 0 | 0 | 0 | 0 | 0 | 0 | 0
0.708333333333333371July | Resource 1 | Sublap 1 | 17:00 | 3 | 71 | July | 16000 | 0 | 0 | 0 | 0 | 0 | 0 | 0 | 0 | 0 | 0 | 0 | 0 | 0 | 0 | 0 | 0 | 0 | 0 | 0 | 0 | 0 | 0 | 0 | 0 | 0 | 0 | 0 | 0 | 0 | 0 | 0 | 0 | 0 | 0 | 0 | 0 | 0 | 0 | 0 | 0 | 0 | 0 | 0 | 0 | 0 | 0 | 0 | 0
0.708333333333333371August | Resource 1 | Sublap 1 | 17:00 | 3 | 71 | August | 17000 | 0 | 0 | 0 | 0 | 0 | 0 | 0 | 0 | 0 | 0 | 0 | 0 | 0 | 0 | 0 | 0 | 0 | 0 | 0 | 0 | 0 | 0 | 0 | 0 | 0 | 0 | 0 | 0 | 0 | 0 | 0 | 0 | 0 | 0 | 0 | 0 | 0 | 0 | 0 | 0 | 0 | 0 | 0 | 0 | 0 | 0 | 0 | 0
0.708333333333333371September | Resource 1 | Sublap 1 | 17:00 | 3 | 71 | September | 18000 | 0 | 0 | 0 | 0 | 0 | 0 | 0 | 0 | 0 | 0 | 0 | 0 | 0 | 0 | 0 | 0 | 0 | 0 | 0 | 0 | 0 | 0 | 0 | 0 | 0 | 0 | 0 | 0 | 0 | 0 | 0 | 0 | 0 | 0 | 0 | 0 | 0 | 0 | 0 | 0 | 0 | 0 | 0 | 0 | 0 | 0 | 0 | 0
0.708333333333333371October | Resource 1 | Sublap 1 | 17:00 | 3 | 71 | October | 19000 | 0 | 0 | 0 | 0 | 0 | 0 | 0 | 0 | 0 | 0 | 0 | 0 | 0 | 0 | 0 | 0 | 0 | 0 | 0 | 0 | 0 | 0 | 0 | 0 | 0 | 0 | 0 | 0 | 0 | 0 | 0 | 0 | 0 | 0 | 0 | 0 | 0 | 0 | 0 | 0 | 0 | 0 | 0 | 0 | 0 | 0 | 0 | 0
0.708333333333333371November | Resource 1 | Sublap 1 | 17:00 | 3 | 71 | November | 20000 | 0 | 0 | 0 | 0 | 0 | 0 | 0 | 0 | 0 | 0 | 0 | 0 | 0 | 0 | 0 | 0 | 0 | 0 | 0 | 0 | 0 | 0 | 0 | 0 | 0 | 0 | 0 | 0 | 0 | 0 | 0 | 0 | 0 | 0 | 0 | 0 | 0 | 0 | 0 | 0 | 0 | 0 | 0 | 0 | 0 | 0 | 0 | 0
0.708333333333333371December | Resource 1 | Sublap 1 | 17:00 | 3 | 71 | December | 21000 | 0 | 0 | 0 | 0 | 0 | 0 | 0 | 0 | 0 | 0 | 0 | 0 | 0 | 0 | 0 | 0 | 0 | 0 | 0 | 0 | 0 | 0 | 0 | 0 | 0 | 0 | 0 | 0 | 0 | 0 | 0 | 0 | 0 | 0 | 0 | 0 | 0 | 0 | 0 | 0 | 0 | 0 | 0 | 0 | 0 | 0 | 0 | 0
0.708333333333333372January | Resource 1 | Sublap 1 | 17:00 | 3 | 72 | January | 10000 | 0 | 0 | 0 | 0 | 0 | 0 | 0 | 0 | 0 | 0 | 0 | 0 | 0 | 0 | 0 | 0 | 0 | 0 | 0 | 0 | 0 | 0 | 0 | 0 | 0 | 0 | 0 | 0 | 0 | 0 | 0 | 0 | 0 | 0 | 0 | 0 | 0 | 0 | 0 | 0 | 0 | 0 | 0 | 0 | 0 | 0 | 0 | 0
0.708333333333333372February | Resource 1 | Sublap 1 | 17:00 | 3 | 72 | February | 11000 | 0 | 0 | 0 | 0 | 0 | 0 | 0 | 0 | 0 | 0 | 0 | 0 | 0 | 0 | 0 | 0 | 0 | 0 | 0 | 0 | 0 | 0 | 0 | 0 | 0 | 0 | 0 | 0 | 0 | 0 | 0 | 0 | 0 | 0 | 0 | 0 | 0 | 0 | 0 | 0 | 0 | 0 | 0 | 0 | 0 | 0 | 0 | 0
0.708333333333333372March | Resource 1 | Sublap 1 | 17:00 | 3 | 72 | March | 12000 | 0 | 0 | 0 | 0 | 0 | 0 | 0 | 0 | 0 | 0 | 0 | 0 | 0 | 0 | 0 | 0 | 0 | 0 | 0 | 0 | 0 | 0 | 0 | 0 | 0 | 0 | 0 | 0 | 0 | 0 | 0 | 0 | 0 | 0 | 0 | 0 | 0 | 0 | 0 | 0 | 0 | 0 | 0 | 0 | 0 | 0 | 0 | 0
0.708333333333333372April | Resource 1 | Sublap 1 | 17:00 | 3 | 72 | April | 13000 | 0 | 0 | 0 | 0 | 0 | 0 | 0 | 0 | 0 | 0 | 0 | 0 | 0 | 0 | 0 | 0 | 0 | 0 | 0 | 0 | 0 | 0 | 0 | 0 | 0 | 0 | 0 | 0 | 0 | 0 | 0 | 0 | 0 | 0 | 0 | 0 | 0 | 0 | 0 | 0 | 0 | 0 | 0 | 0 | 0 | 0 | 0 | 0
0.708333333333333372May | Resource 1 | Sublap 1 | 17:00 | 3 | 72 | May | 14000 | 0 | 0 | 0 | 0 | 0 | 0 | 0 | 0 | 0 | 0 | 0 | 0 | 0 | 0 | 0 | 0 | 0 | 0 | 0 | 0 | 0 | 0 | 0 | 0 | 0 | 0 | 0 | 0 | 0 | 0 | 0 | 0 | 0 | 0 | 0 | 0 | 0 | 0 | 0 | 0 | 0 | 0 | 0 | 0 | 0 | 0 | 0 | 0
0.708333333333333372June | Resource 1 | Sublap 1 | 17:00 | 3 | 72 | June | 15000 | 0 | 0 | 0 | 0 | 0 | 0 | 0 | 0 | 0 | 0 | 0 | 0 | 0 | 0 | 0 | 0 | 0 | 0 | 0 | 0 | 0 | 0 | 0 | 0 | 0 | 0 | 0 | 0 | 0 | 0 | 0 | 0 | 0 | 0 | 0 | 0 | 0 | 0 | 0 | 0 | 0 | 0 | 0 | 0 | 0 | 0 | 0 | 0
0.708333333333333372July | Resource 1 | Sublap 1 | 17:00 | 3 | 72 | July | 16000 | 0 | 0 | 0 | 0 | 0 | 0 | 0 | 0 | 0 | 0 | 0 | 0 | 0 | 0 | 0 | 0 | 0 | 0 | 0 | 0 | 0 | 0 | 0 | 0 | 0 | 0 | 0 | 0 | 0 | 0 | 0 | 0 | 0 | 0 | 0 | 0 | 0 | 0 | 0 | 0 | 0 | 0 | 0 | 0 | 0 | 0 | 0 | 0
0.708333333333333372August | Resource 1 | Sublap 1 | 17:00 | 3 | 72 | August | 17000 | 0 | 0 | 0 | 0 | 0 | 0 | 0 | 0 | 0 | 0 | 0 | 0 | 0 | 0 | 0 | 0 | 0 | 0 | 0 | 0 | 0 | 0 | 0 | 0 | 0 | 0 | 0 | 0 | 0 | 0 | 0 | 0 | 0 | 0 | 0 | 0 | 0 | 0 | 0 | 0 | 0 | 0 | 0 | 0 | 0 | 0 | 0 | 0
0.708333333333333372September | Resource 1 | Sublap 1 | 17:00 | 3 | 72 | September | 18000 | 0 | 0 | 0 | 0 | 0 | 0 | 0 | 0 | 0 | 0 | 0 | 0 | 0 | 0 | 0 | 0 | 0 | 0 | 0 | 0 | 0 | 0 | 0 | 0 | 0 | 0 | 0 | 0 | 0 | 0 | 0 | 0 | 0 | 0 | 0 | 0 | 0 | 0 | 0 | 0 | 0 | 0 | 0 | 0 | 0 | 0 | 0 | 0
0.708333333333333372October | Resource 1 | Sublap 1 | 17:00 | 3 | 72 | October | 19000 | 0 | 0 | 0 | 0 | 0 | 0 | 0 | 0 | 0 | 0 | 0 | 0 | 0 | 0 | 0 | 0 | 0 | 0 | 0 | 0 | 0 | 0 | 0 | 0 | 0 | 0 | 0 | 0 | 0 | 0 | 0 | 0 | 0 | 0 | 0 | 0 | 0 | 0 | 0 | 0 | 0 | 0 | 0 | 0 | 0 | 0 | 0 | 0
0.708333333333333372November | Resource 1 | Sublap 1 | 17:00 | 3 | 72 | November | 20000 | 0 | 0 | 0 | 0 | 0 | 0 | 0 | 0 | 0 | 0 | 0 | 0 | 0 | 0 | 0 | 0 | 0 | 0 | 0 | 0 | 0 | 0 | 0 | 0 | 0 | 0 | 0 | 0 | 0 | 0 | 0 | 0 | 0 | 0 | 0 | 0 | 0 | 0 | 0 | 0 | 0 | 0 | 0 | 0 | 0 | 0 | 0 | 0
0.708333333333333372December | Resource 1 | Sublap 1 | 17:00 | 3 | 72 | December | 21000 | 0 | 0 | 0 | 0 | 0 | 0 | 0 | 0 | 0 | 0 | 0 | 0 | 0 | 0 | 0 | 0 | 0 | 0 | 0 | 0 | 0 | 0 | 0 | 0 | 0 | 0 | 0 | 0 | 0 | 0 | 0 | 0 | 0 | 0 | 0 | 0 | 0 | 0 | 0 | 0 | 0 | 0 | 0 | 0 | 0 | 0 | 0 | 0
0.708333333333333373January | Resource 1 | Sublap 1 | 17:00 | 3 | 73 | January | 10000 | 0 | 0 | 0 | 0 | 0 | 0 | 0 | 0 | 0 | 0 | 0 | 0 | 0 | 0 | 0 | 0 | 0 | 0 | 0 | 0 | 0 | 0 | 0 | 0 | 0 | 0 | 0 | 0 | 0 | 0 | 0 | 0 | 0 | 0 | 0 | 0 | 0 | 0 | 0 | 0 | 0 | 0 | 0 | 0 | 0 | 0 | 0 | 0
0.708333333333333373February | Resource 1 | Sublap 1 | 17:00 | 3 | 73 | February | 11000 | 0 | 0 | 0 | 0 | 0 | 0 | 0 | 0 | 0 | 0 | 0 | 0 | 0 | 0 | 0 | 0 | 0 | 0 | 0 | 0 | 0 | 0 | 0 | 0 | 0 | 0 | 0 | 0 | 0 | 0 | 0 | 0 | 0 | 0 | 0 | 0 | 0 | 0 | 0 | 0 | 0 | 0 | 0 | 0 | 0 | 0 | 0 | 0
0.708333333333333373March | Resource 1 | Sublap 1 | 17:00 | 3 | 73 | March | 12000 | 0 | 0 | 0 | 0 | 0 | 0 | 0 | 0 | 0 | 0 | 0 | 0 | 0 | 0 | 0 | 0 | 0 | 0 | 0 | 0 | 0 | 0 | 0 | 0 | 0 | 0 | 0 | 0 | 0 | 0 | 0 | 0 | 0 | 0 | 0 | 0 | 0 | 0 | 0 | 0 | 0 | 0 | 0 | 0 | 0 | 0 | 0 | 0
0.708333333333333373April | Resource 1 | Sublap 1 | 17:00 | 3 | 73 | April | 13000 | 0 | 0 | 0 | 0 | 0 | 0 | 0 | 0 | 0 | 0 | 0 | 0 | 0 | 0 | 0 | 0 | 0 | 0 | 0 | 0 | 0 | 0 | 0 | 0 | 0 | 0 | 0 | 0 | 0 | 0 | 0 | 0 | 0 | 0 | 0 | 0 | 0 | 0 | 0 | 0 | 0 | 0 | 0 | 0 | 0 | 0 | 0 | 0
0.708333333333333373May | Resource 1 | Sublap 1 | 17:00 | 3 | 73 | May | 14000 | 0 | 0 | 0 | 0 | 0 | 0 | 0 | 0 | 0 | 0 | 0 | 0 | 0 | 0 | 0 | 0 | 0 | 0 | 0 | 0 | 0 | 0 | 0 | 0 | 0 | 0 | 0 | 0 | 0 | 0 | 0 | 0 | 0 | 0 | 0 | 0 | 0 | 0 | 0 | 0 | 0 | 0 | 0 | 0 | 0 | 0 | 0 | 0
0.708333333333333373June | Resource 1 | Sublap 1 | 17:00 | 3 | 73 | June | 15000 | 0 | 0 | 0 | 0 | 0 | 0 | 0 | 0 | 0 | 0 | 0 | 0 | 0 | 0 | 0 | 0 | 0 | 0 | 0 | 0 | 0 | 0 | 0 | 0 | 0 | 0 | 0 | 0 | 0 | 0 | 0 | 0 | 0 | 0 | 0 | 0 | 0 | 0 | 0 | 0 | 0 | 0 | 0 | 0 | 0 | 0 | 0 | 0
0.708333333333333373July | Resource 1 | Sublap 1 | 17:00 | 3 | 73 | July | 16000 | 0 | 0 | 0 | 0 | 0 | 0 | 0 | 0 | 0 | 0 | 0 | 0 | 0 | 0 | 0 | 0 | 0 | 0 | 0 | 0 | 0 | 0 | 0 | 0 | 0 | 0 | 0 | 0 | 0 | 0 | 0 | 0 | 0 | 0 | 0 | 0 | 0 | 0 | 0 | 0 | 0 | 0 | 0 | 0 | 0 | 0 | 0 | 0
0.708333333333333373August | Resource 1 | Sublap 1 | 17:00 | 3 | 73 | August | 17000 | 0 | 0 | 0 | 0 | 0 | 0 | 0 | 0 | 0 | 0 | 0 | 0 | 0 | 0 | 0 | 0 | 0 | 0 | 0 | 0 | 0 | 0 | 0 | 0 | 0 | 0 | 0 | 0 | 0 | 0 | 0 | 0 | 0 | 0 | 0 | 0 | 0 | 0 | 0 | 0 | 0 | 0 | 0 | 0 | 0 | 0 | 0 | 0
0.708333333333333373September | Resource 1 | Sublap 1 | 17:00 | 3 | 73 | September | 18000 | 0 | 0 | 0 | 0 | 0 | 0 | 0 | 0 | 0 | 0 | 0 | 0 | 0 | 0 | 0 | 0 | 0 | 0 | 0 | 0 | 0 | 0 | 0 | 0 | 0 | 0 | 0 | 0 | 0 | 0 | 0 | 0 | 0 | 0 | 0 | 0 | 0 | 0 | 0 | 0 | 0 | 0 | 0 | 0 | 0 | 0 | 0 | 0
0.708333333333333373October | Resource 1 | Sublap 1 | 17:00 | 3 | 73 | October | 19000 | 0 | 0 | 0 | 0 | 0 | 0 | 0 | 0 | 0 | 0 | 0 | 0 | 0 | 0 | 0 | 0 | 0 | 0 | 0 | 0 | 0 | 0 | 0 | 0 | 0 | 0 | 0 | 0 | 0 | 0 | 0 | 0 | 0 | 0 | 0 | 0 | 0 | 0 | 0 | 0 | 0 | 0 | 0 | 0 | 0 | 0 | 0 | 0
0.708333333333333373November | Resource 1 | Sublap 1 | 17:00 | 3 | 73 | November | 20000 | 0 | 0 | 0 | 0 | 0 | 0 | 0 | 0 | 0 | 0 | 0 | 0 | 0 | 0 | 0 | 0 | 0 | 0 | 0 | 0 | 0 | 0 | 0 | 0 | 0 | 0 | 0 | 0 | 0 | 0 | 0 | 0 | 0 | 0 | 0 | 0 | 0 | 0 | 0 | 0 | 0 | 0 | 0 | 0 | 0 | 0 | 0 | 0
0.708333333333333373December | Resource 1 | Sublap 1 | 17:00 | 3 | 73 | December | 21000 | 0 | 0 | 0 | 0 | 0 | 0 | 0 | 0 | 0 | 0 | 0 | 0 | 0 | 0 | 0 | 0 | 0 | 0 | 0 | 0 | 0 | 0 | 0 | 0 | 0 | 0 | 0 | 0 | 0 | 0 | 0 | 0 | 0 | 0 | 0 | 0 | 0 | 0 | 0 | 0 | 0 | 0 | 0 | 0 | 0 | 0 | 0 | 0
0.708333333333333374January | Resource 1 | Sublap 1 | 17:00 | 3 | 74 | January | 10000 | 0 | 0 | 0 | 0 | 0 | 0 | 0 | 0 | 0 | 0 | 0 | 0 | 0 | 0 | 0 | 0 | 0 | 0.30111 | 0.22482 | 0.14954 | -0.14221 | -0.00337 | 0 | 0 | 0 | 0 | 0 | 0 | 0 | 0 | 0 | 0 | 0 | 0 | 0 | 0 | 0 | 0 | 0 | 0 | 0 | 3.0111 | 2.2482 | 1.4954 | -1.4221 | -0.0337 | 0 | 0
0.708333333333333374February | Resource 1 | Sublap 1 | 17:00 | 3 | 74 | February | 11000 | 0 | 0 | 0 | 0 | 0 | 0 | 0 | 0 | 0 | 0 | 0 | 0 | 0 | 0 | 0 | 0 | 0 | 0.30111 | 0.22482 | 0.14954 | -0.14221 | -0.00337 | 0 | 0 | 0 | 0 | 0 | 0 | 0 | 0 | 0 | 0 | 0 | 0 | 0 | 0 | 0 | 0 | 0 | 0 | 0 | 3.3122 | 2.473 | 1.645 | -1.5643 | -0.03707 | 0 | 0
0.708333333333333374March | Resource 1 | Sublap 1 | 17:00 | 3 | 74 | March | 12000 | 0 | 0 | 0 | 0 | 0 | 0 | 0 | 0 | 0 | 0 | 0 | 0 | 0 | 0 | 0 | 0 | 0 | 0.30111 | 0.22482 | 0.14954 | -0.14221 | -0.00337 | 0 | 0 | 0 | 0 | 0 | 0 | 0 | 0 | 0 | 0 | 0 | 0 | 0 | 0 | 0 | 0 | 0 | 0 | 0 | 3.6133 | 2.6979 | 1.7945 | -1.7065 | -0.04044 | 0 | 0
0.708333333333333374April | Resource 1 | Sublap 1 | 17:00 | 3 | 74 | April | 13000 | 0 | 0 | 0 | 0 | 0 | 0 | 0 | 0 | 0 | 0 | 0 | 0 | 0 | 0 | 0 | 0 | 0 | 0.30111 | 0.22482 | 0.14954 | -0.14221 | -0.00337 | 0 | 0 | 0 | 0 | 0 | 0 | 0 | 0 | 0 | 0 | 0 | 0 | 0 | 0 | 0 | 0 | 0 | 0 | 0 | 3.9144 | 2.9227 | 1.9441 | -1.8487 | -0.04381 | 0 | 0
0.708333333333333374May | Resource 1 | Sublap 1 | 17:00 | 3 | 74 | May | 14000 | 0 | 0 | 0 | 0 | 0 | 0 | 0 | 0 | 0 | 0 | 0 | 0 | 0 | 0 | 0 | 0 | 0 | 0.30111 | 0.22482 | 0.14954 | -0.14221 | -0.00337 | 0 | 0 | 0 | 0 | 0 | 0 | 0 | 0 | 0 | 0 | 0 | 0 | 0 | 0 | 0 | 0 | 0 | 0 | 0 | 4.2155 | 3.1475 | 2.0936 | -1.991 | -0.047179 | 0 | 0
0.708333333333333374June | Resource 1 | Sublap 1 | 17:00 | 3 | 74 | June | 15000 | 0 | 0 | 0 | 0 | 0 | 0 | 0 | 0 | 0 | 0 | 0 | 0 | 0 | 0 | 0 | 0 | 0 | 0.30111 | 0.22482 | 0.14954 | -0.14221 | -0.00337 | 0 | 0 | 0 | 0 | 0 | 0 | 0 | 0 | 0 | 0 | 0 | 0 | 0 | 0 | 0 | 0 | 0 | 0 | 0 | 4.5166 | 3.3723 | 2.2431 | -2.1332 | -0.050549 | 0 | 0
0.708333333333333374July | Resource 1 | Sublap 1 | 17:00 | 3 | 74 | July | 16000 | 0 | 0 | 0 | 0 | 0 | 0 | 0 | 0 | 0 | 0 | 0 | 0 | 0 | 0 | 0 | 0 | 0 | 0.30111 | 0.22482 | 0.14954 | -0.14221 | -0.00337 | 0 | 0 | 0 | 0 | 0 | 0 | 0 | 0 | 0 | 0 | 0 | 0 | 0 | 0 | 0 | 0 | 0 | 0 | 0 | 4.8177 | 3.5972 | 2.3927 | -2.2754 | -0.053919 | 0 | 0
0.708333333333333374August | Resource 1 | Sublap 1 | 17:00 | 3 | 74 | August | 17000 | 0 | 0 | 0 | 0 | 0 | 0 | 0 | 0 | 0 | 0 | 0 | 0 | 0 | 0 | 0 | 0 | 0 | 0.30111 | 0.22482 | 0.14954 | -0.14221 | -0.00337 | 0 | 0 | 0 | 0 | 0 | 0 | 0 | 0 | 0 | 0 | 0 | 0 | 0 | 0 | 0 | 0 | 0 | 0 | 0 | 5.1188 | 3.822 | 2.5422 | -2.4176 | -0.057289 | 0 | 0
0.708333333333333374September | Resource 1 | Sublap 1 | 17:00 | 3 | 74 | September | 18000 | 0 | 0 | 0 | 0 | 0 | 0 | 0 | 0 | 0 | 0 | 0 | 0 | 0 | 0 | 0 | 0 | 0 | 0.30111 | 0.22482 | 0.14954 | -0.14221 | -0.00337 | 0 | 0 | 0 | 0 | 0 | 0 | 0 | 0 | 0 | 0 | 0 | 0 | 0 | 0 | 0 | 0 | 0 | 0 | 0 | 5.4199 | 4.0468 | 2.6918 | -2.5598 | -0.060659 | 0 | 0
0.708333333333333374October | Resource 1 | Sublap 1 | 17:00 | 3 | 74 | October | 19000 | 0 | 0 | 0 | 0 | 0 | 0 | 0 | 0 | 0 | 0 | 0 | 0 | 0 | 0 | 0 | 0 | 0 | 0.30111 | 0.22482 | 0.14954 | -0.14221 | -0.00337 | 0 | 0 | 0 | 0 | 0 | 0 | 0 | 0 | 0 | 0 | 0 | 0 | 0 | 0 | 0 | 0 | 0 | 0 | 0 | 5.721 | 4.2716 | 2.8413 | -2.702 | -0.064029 | 0 | 0
0.708333333333333374November | Resource 1 | Sublap 1 | 17:00 | 3 | 74 | November | 20000 | 0 | 0 | 0 | 0 | 0 | 0 | 0 | 0 | 0 | 0 | 0 | 0 | 0 | 0 | 0 | 0 | 0 | 0.30111 | 0.22482 | 0.14954 | -0.14221 | -0.00337 | 0 | 0 | 0 | 0 | 0 | 0 | 0 | 0 | 0 | 0 | 0 | 0 | 0 | 0 | 0 | 0 | 0 | 0 | 0 | 6.0222 | 4.4964 | 2.9908 | -2.8442 | -0.067399 | 0 | 0
0.708333333333333374December | Resource 1 | Sublap 1 | 17:00 | 3 | 74 | December | 21000 | 0 | 0 | 0 | 0 | 0 | 0 | 0 | 0 | 0 | 0 | 0 | 0 | 0 | 0 | 0 | 0 | 0 | 0.30111 | 0.22482 | 0.14954 | -0.14221 | -0.00337 | 0 | 0 | 0 | 0 | 0 | 0 | 0 | 0 | 0 | 0 | 0 | 0 | 0 | 0 | 0 | 0 | 0 | 0 | 0 | 6.3233 | 4.7213 | 3.1404 | -2.9864 | -0.070769 | 0 | 0
0.708333333333333375January | Resource 1 | Sublap 1 | 17:00 | 3 | 75 | January | 10000 | 0 | 0 | 0 | 0 | 0 | 0 | 0 | 0 | 0 | 0 | 0 | 0 | 0 | 0 | 0 | 0 | 0 | 0.16988 | 0.12684 | 0.084367 | -0.080231 | -0.0019012 | 0 | 0 | 0 | 0 | 0 | 0 | 0 | 0 | 0 | 0 | 0 | 0 | 0 | 0 | 0 | 0 | 0 | 0 | 0 | 1.6988 | 1.2684 | 0.84367 | -0.80231 | -0.019012 | 0 | 0
0.708333333333333375February | Resource 1 | Sublap 1 | 17:00 | 3 | 75 | February | 11000 | 0 | 0 | 0 | 0 | 0 | 0 | 0 | 0 | 0 | 0 | 0 | 0 | 0 | 0 | 0 | 0 | 0 | 0.16988 | 0.12684 | 0.084367 | -0.080231 | -0.0019012 | 0 | 0 | 0 | 0 | 0 | 0 | 0 | 0 | 0 | 0 | 0 | 0 | 0 | 0 | 0 | 0 | 0 | 0 | 0 | 1.8686 | 1.3952 | 0.92804 | -0.88254 | -0.020914 | 0 | 0
0.708333333333333375March | Resource 1 | Sublap 1 | 17:00 | 3 | 75 | March | 12000 | 0 | 0 | 0 | 0 | 0 | 0 | 0 | 0 | 0 | 0 | 0 | 0 | 0 | 0 | 0 | 0 | 0 | 0.16988 | 0.12684 | 0.084367 | -0.080231 | -0.0019012 | 0 | 0 | 0 | 0 | 0 | 0 | 0 | 0 | 0 | 0 | 0 | 0 | 0 | 0 | 0 | 0 | 0 | 0 | 0 | 2.0385 | 1.5221 | 1.0124 | -0.96277 | -0.022815 | 0 | 0
0.708333333333333375April | Resource 1 | Sublap 1 | 17:00 | 3 | 75 | April | 13000 | 0 | 0 | 0 | 0 | 0 | 0 | 0 | 0 | 0 | 0 | 0 | 0 | 0 | 0 | 0 | 0 | 0 | 0.16988 | 0.12684 | 0.084367 | -0.080231 | -0.0019012 | 0 | 0 | 0 | 0 | 0 | 0 | 0 | 0 | 0 | 0 | 0 | 0 | 0 | 0 | 0 | 0 | 0 | 0 | 0 | 2.2084 | 1.6489 | 1.0968 | -1.043 | -0.024716 | 0 | 0
0.708333333333333375May | Resource 1 | Sublap 1 | 17:00 | 3 | 75 | May | 14000 | 0 | 0 | 0 | 0 | 0 | 0 | 0 | 0 | 0 | 0 | 0 | 0 | 0 | 0 | 0 | 0 | 0 | 0.16988 | 0.12684 | 0.084367 | -0.080231 | -0.0019012 | 0 | 0 | 0 | 0 | 0 | 0 | 0 | 0 | 0 | 0 | 0 | 0 | 0 | 0 | 0 | 0 | 0 | 0 | 0 | 2.3783 | 1.7757 | 1.1811 | -1.1232 | -0.026617 | 0 | 0
0.708333333333333375June | Resource 1 | Sublap 1 | 17:00 | 3 | 75 | June | 15000 | 0 | 0 | 0 | 0 | 0 | 0 | 0 | 0 | 0 | 0 | 0 | 0 | 0 | 0 | 0 | 0 | 0 | 0.16988 | 0.12684 | 0.084367 | -0.080231 | -0.0019012 | 0 | 0 | 0 | 0 | 0 | 0 | 0 | 0 | 0 | 0 | 0 | 0 | 0 | 0 | 0 | 0 | 0 | 0 | 0 | 2.5481 | 1.9026 | 1.2655 | -1.2035 | -0.028518 | 0 | 0
0.708333333333333375July | Resource 1 | Sublap 1 | 17:00 | 3 | 75 | July | 16000 | 0 | 0 | 0 | 0 | 0 | 0 | 0 | 0 | 0 | 0 | 0 | 0 | 0 | 0 | 0 | 0 | 0 | 0.16988 | 0.12684 | 0.084367 | -0.080231 | -0.0019012 | 0 | 0 | 0 | 0 | 0 | 0 | 0 | 0 | 0 | 0 | 0 | 0 | 0 | 0 | 0 | 0 | 0 | 0 | 0 | 2.718 | 2.0294 | 1.3499 | -1.2837 | -0.03042 | 0 | 0
0.708333333333333375August | Resource 1 | Sublap 1 | 17:00 | 3 | 75 | August | 17000 | 0 | 0 | 0 | 0 | 0 | 0 | 0 | 0 | 0 | 0 | 0 | 0 | 0 | 0 | 0 | 0 | 0 | 0.16988 | 0.12684 | 0.084367 | -0.080231 | -0.0019012 | 0 | 0 | 0 | 0 | 0 | 0 | 0 | 0 | 0 | 0 | 0 | 0 | 0 | 0 | 0 | 0 | 0 | 0 | 0 | 2.8879 | 2.1562 | 1.4342 | -1.3639 | -0.032321 | 0 | 0
0.708333333333333375September | Resource 1 | Sublap 1 | 17:00 | 3 | 75 | September | 18000 | 0 | 0 | 0 | 0 | 0 | 0 | 0 | 0 | 0 | 0 | 0 | 0 | 0 | 0 | 0 | 0 | 0 | 0.16988 | 0.12684 | 0.084367 | -0.080231 | -0.0019012 | 0 | 0 | 0 | 0 | 0 | 0 | 0 | 0 | 0 | 0 | 0 | 0 | 0 | 0 | 0 | 0 | 0 | 0 | 0 | 3.0578 | 2.2831 | 1.5186 | -1.4442 | -0.034222 | 0 | 0
0.708333333333333375October | Resource 1 | Sublap 1 | 17:00 | 3 | 75 | October | 19000 | 0 | 0 | 0 | 0 | 0 | 0 | 0 | 0 | 0 | 0 | 0 | 0 | 0 | 0 | 0 | 0 | 0 | 0.16988 | 0.12684 | 0.084367 | -0.080231 | -0.0019012 | 0 | 0 | 0 | 0 | 0 | 0 | 0 | 0 | 0 | 0 | 0 | 0 | 0 | 0 | 0 | 0 | 0 | 0 | 0 | 3.2276 | 2.4099 | 1.603 | -1.5244 | -0.036123 | 0 | 0
0.708333333333333375November | Resource 1 | Sublap 1 | 17:00 | 3 | 75 | November | 20000 | 0 | 0 | 0 | 0 | 0 | 0 | 0 | 0 | 0 | 0 | 0 | 0 | 0 | 0 | 0 | 0 | 0 | 0.16988 | 0.12684 | 0.084367 | -0.080231 | -0.0019012 | 0 | 0 | 0 | 0 | 0 | 0 | 0 | 0 | 0 | 0 | 0 | 0 | 0 | 0 | 0 | 0 | 0 | 0 | 0 | 3.3975 | 2.5368 | 1.6873 | -1.6046 | -0.038025 | 0 | 0
0.708333333333333375December | Resource 1 | Sublap 1 | 17:00 | 3 | 75 | December | 21000 | 0 | 0 | 0 | 0 | 0 | 0 | 0 | 0 | 0 | 0 | 0 | 0 | 0 | 0 | 0 | 0 | 0 | 0.16988 | 0.12684 | 0.084367 | -0.080231 | -0.0019012 | 0 | 0 | 0 | 0 | 0 | 0 | 0 | 0 | 0 | 0 | 0 | 0 | 0 | 0 | 0 | 0 | 0 | 0 | 0 | 3.5674 | 2.6636 | 1.7717 | -1.6848 | -0.039926 | 0 | 0
0.708333333333333376January | Resource 1 | Sublap 1 | 17:00 | 3 | 76 | January | 10000 | 0 | 0 | 0 | 0 | 0 | 0 | 0 | 0 | 0 | 0 | 0 | 0 | 0 | 0 | 0 | 0 | 0 | 0.56302 | 0.42038 | 0.27962 | -0.26591 | -0.0063012 | 0 | 0 | 0 | 0 | 0 | 0 | 0 | 0 | 0 | 0 | 0 | 0 | 0 | 0 | 0 | 0 | 0 | 0 | 0 | 5.6302 | 4.2038 | 2.7962 | -2.6591 | -0.063012 | 0 | 0
0.708333333333333376February | Resource 1 | Sublap 1 | 17:00 | 3 | 76 | February | 11000 | 0 | 0 | 0 | 0 | 0 | 0 | 0 | 0 | 0 | 0 | 0 | 0 | 0 | 0 | 0 | 0 | 0 | 0.56302 | 0.42038 | 0.27962 | -0.26591 | -0.0063012 | 0 | 0 | 0 | 0 | 0 | 0 | 0 | 0 | 0 | 0 | 0 | 0 | 0 | 0 | 0 | 0 | 0 | 0 | 0 | 6.1932 | 4.6242 | 3.0758 | -2.925 | -0.069314 | 0 | 0
0.708333333333333376March | Resource 1 | Sublap 1 | 17:00 | 3 | 76 | March | 12000 | 0 | 0 | 0 | 0 | 0 | 0 | 0 | 0 | 0 | 0 | 0 | 0 | 0 | 0 | 0 | 0 | 0 | 0.56302 | 0.42038 | 0.27962 | -0.26591 | -0.0063012 | 0 | 0 | 0 | 0 | 0 | 0 | 0 | 0 | 0 | 0 | 0 | 0 | 0 | 0 | 0 | 0 | 0 | 0 | 0 | 6.7562 | 5.0445 | 3.3554 | -3.1909 | -0.075615 | 0 | 0
0.708333333333333376April | Resource 1 | Sublap 1 | 17:00 | 3 | 76 | April | 13000 | 0 | 0 | 0 | 0 | 0 | 0 | 0 | 0 | 0 | 0 | 0 | 0 | 0 | 0 | 0 | 0 | 0 | 0.56302 | 0.42038 | 0.27962 | -0.26591 | -0.0063012 | 0 | 0 | 0 | 0 | 0 | 0 | 0 | 0 | 0 | 0 | 0 | 0 | 0 | 0 | 0 | 0 | 0 | 0 | 0 | 7.3192 | 5.4649 | 3.635 | -3.4568 | -0.081916 | 0 | 0
0.708333333333333376May | Resource 1 | Sublap 1 | 17:00 | 3 | 76 | May | 14000 | 0 | 0 | 0 | 0 | 0 | 0 | 0 | 0 | 0 | 0 | 0 | 0 | 0 | 0 | 0 | 0 | 0 | 0.56302 | 0.42038 | 0.27962 | -0.26591 | -0.0063012 | 0 | 0 | 0 | 0 | 0 | 0 | 0 | 0 | 0 | 0 | 0 | 0 | 0 | 0 | 0 | 0 | 0 | 0 | 0 | 7.8822 | 5.8853 | 3.9146 | -3.7227 | -0.088217 | 0 | 0
0.708333333333333376June | Resource 1 | Sublap 1 | 17:00 | 3 | 76 | June | 15000 | 0 | 0 | 0 | 0 | 0 | 0 | 0 | 0 | 0 | 0 | 0 | 0 | 0 | 0 | 0 | 0 | 0 | 0.56302 | 0.42038 | 0.27962 | -0.26591 | -0.0063012 | 0 | 0 | 0 | 0 | 0 | 0 | 0 | 0 | 0 | 0 | 0 | 0 | 0 | 0 | 0 | 0 | 0 | 0 | 0 | 8.4453 | 6.3057 | 4.1943 | -3.9886 | -0.094518 | 0 | 0
0.708333333333333376July | Resource 1 | Sublap 1 | 17:00 | 3 | 76 | July | 16000 | 0 | 0 | 0 | 0 | 0 | 0 | 0 | 0 | 0 | 0 | 0 | 0 | 0 | 0 | 0 | 0 | 0 | 0.56302 | 0.42038 | 0.27962 | -0.26591 | -0.0063012 | 0 | 0 | 0 | 0 | 0 | 0 | 0 | 0 | 0 | 0 | 0 | 0 | 0 | 0 | 0 | 0 | 0 | 0 | 0 | 9.0083 | 6.726 | 4.4739 | -4.2545 | -0.10082 | 0 | 0
0.708333333333333376August | Resource 1 | Sublap 1 | 17:00 | 3 | 76 | August | 17000 | 0 | 0 | 0 | 0 | 0 | 0 | 0 | 0 | 0 | 0 | 0 | 0 | 0 | 0 | 0 | 0 | 0 | 0.56302 | 0.42038 | 0.27962 | -0.26591 | -0.0063012 | 0 | 0 | 0 | 0 | 0 | 0 | 0 | 0 | 0 | 0 | 0 | 0 | 0 | 0 | 0 | 0 | 0 | 0 | 0 | 9.5713 | 7.1464 | 4.7535 | -4.5205 | -0.10712 | 0 | 0
0.708333333333333376September | Resource 1 | Sublap 1 | 17:00 | 3 | 76 | September | 18000 | 0 | 0 | 0 | 0 | 0 | 0 | 0 | 0 | 0 | 0 | 0 | 0 | 0 | 0 | 0 | 0 | 0 | 0.56302 | 0.42038 | 0.27962 | -0.26591 | -0.0063012 | 0 | 0 | 0 | 0 | 0 | 0 | 0 | 0 | 0 | 0 | 0 | 0 | 0 | 0 | 0 | 0 | 0 | 0 | 0 | 10.1343 | 7.5668 | 5.0331 | -4.7864 | -0.11342 | 0 | 0
0.708333333333333376October | Resource 1 | Sublap 1 | 17:00 | 3 | 76 | October | 19000 | 0 | 0 | 0 | 0 | 0 | 0 | 0 | 0 | 0 | 0 | 0 | 0 | 0 | 0 | 0 | 0 | 0 | 0.56302 | 0.42038 | 0.27962 | -0.26591 | -0.0063012 | 0 | 0 | 0 | 0 | 0 | 0 | 0 | 0 | 0 | 0 | 0 | 0 | 0 | 0 | 0 | 0 | 0 | 0 | 0 | 10.6973 | 7.9872 | 5.3127 | -5.0523 | -0.11972 | 0 | 0
0.708333333333333376November | Resource 1 | Sublap 1 | 17:00 | 3 | 76 | November | 20000 | 0 | 0 | 0 | 0 | 0 | 0 | 0 | 0 | 0 | 0 | 0 | 0 | 0 | 0 | 0 | 0 | 0 | 0.56302 | 0.42038 | 0.27962 | -0.26591 | -0.0063012 | 0 | 0 | 0 | 0 | 0 | 0 | 0 | 0 | 0 | 0 | 0 | 0 | 0 | 0 | 0 | 0 | 0 | 0 | 0 | 11.2604 | 8.4076 | 5.5924 | -5.3182 | -0.12602 | 0 | 0
0.708333333333333376December | Resource 1 | Sublap 1 | 17:00 | 3 | 76 | December | 21000 | 0 | 0 | 0 | 0 | 0 | 0 | 0 | 0 | 0 | 0 | 0 | 0 | 0 | 0 | 0 | 0 | 0 | 0.56302 | 0.42038 | 0.27962 | -0.26591 | -0.0063012 | 0 | 0 | 0 | 0 | 0 | 0 | 0 | 0 | 0 | 0 | 0 | 0 | 0 | 0 | 0 | 0 | 0 | 0 | 0 | 11.8234 | 8.8279 | 5.872 | -5.5841 | -0.13233 | 0 | 0
0.708333333333333377January | Resource 1 | Sublap 1 | 17:00 | 3 | 77 | January | 10000 | 0 | 0 | 0 | 0 | 0 | 0 | 0 | 0 | 0 | 0 | 0 | 0 | 0 | 0 | 0 | 0 | 0 | 0.8734 | 0.65217 | 0.43323 | -0.41234 | -0.0097303 | 0 | 0 | 0 | 0 | 0 | 0 | 0 | 0 | 0 | 0 | 0 | 0 | 0 | 0 | 0 | 0 | 0 | 0 | 0 | 8.734 | 6.5217 | 4.3323 | -4.1234 | -0.097303 | 0 | 0
0.708333333333333377February | Resource 1 | Sublap 1 | 17:00 | 3 | 77 | February | 11000 | 0 | 0 | 0 | 0 | 0 | 0 | 0 | 0 | 0 | 0 | 0 | 0 | 0 | 0 | 0 | 0 | 0 | 0.8734 | 0.65217 | 0.43323 | -0.41234 | -0.0097303 | 0 | 0 | 0 | 0 | 0 | 0 | 0 | 0 | 0 | 0 | 0 | 0 | 0 | 0 | 0 | 0 | 0 | 0 | 0 | 9.6074 | 7.1739 | 4.7656 | -4.5357 | -0.10703 | 0 | 0
0.708333333333333377March | Resource 1 | Sublap 1 | 17:00 | 3 | 77 | March | 12000 | 0 | 0 | 0 | 0 | 0 | 0 | 0 | 0 | 0 | 0 | 0 | 0 | 0 | 0 | 0 | 0 | 0 | 0.8734 | 0.65217 | 0.43323 | -0.41234 | -0.0097303 | 0 | 0 | 0 | 0 | 0 | 0 | 0 | 0 | 0 | 0 | 0 | 0 | 0 | 0 | 0 | 0 | 0 | 0 | 0 | 10.4808 | 7.826 | 5.1988 | -4.9481 | -0.11676 | 0 | 0
0.708333333333333377April | Resource 1 | Sublap 1 | 17:00 | 3 | 77 | April | 13000 | 0 | 0 | 0 | 0 | 0 | 0 | 0 | 0 | 0 | 0 | 0 | 0 | 0 | 0 | 0 | 0 | 0 | 0.8734 | 0.65217 | 0.43323 | -0.41234 | -0.0097303 | 0 | 0 | 0 | 0 | 0 | 0 | 0 | 0 | 0 | 0 | 0 | 0 | 0 | 0 | 0 | 0 | 0 | 0 | 0 | 11.3542 | 8.4782 | 5.632 | -5.3604 | -0.12649 | 0 | 0
0.708333333333333377May | Resource 1 | Sublap 1 | 17:00 | 3 | 77 | May | 14000 | 0 | 0 | 0 | 0 | 0 | 0 | 0 | 0 | 0 | 0 | 0 | 0 | 0 | 0 | 0 | 0 | 0 | 0.8734 | 0.65217 | 0.43323 | -0.41234 | -0.0097303 | 0 | 0 | 0 | 0 | 0 | 0 | 0 | 0 | 0 | 0 | 0 | 0 | 0 | 0 | 0 | 0 | 0 | 0 | 0 | 12.2276 | 9.1304 | 6.0653 | -5.7728 | -0.13622 | 0 | 0
0.708333333333333377June | Resource 1 | Sublap 1 | 17:00 | 3 | 77 | June | 15000 | 0 | 0 | 0 | 0 | 0 | 0 | 0 | 0 | 0 | 0 | 0 | 0 | 0 | 0 | 0 | 0 | 0 | 0.8734 | 0.65217 | 0.43323 | -0.41234 | -0.0097303 | 0 | 0 | 0 | 0 | 0 | 0 | 0 | 0 | 0 | 0 | 0 | 0 | 0 | 0 | 0 | 0 | 0 | 0 | 0 | 13.101 | 9.7826 | 6.4985 | -6.1851 | -0.14595 | 0 | 0
0.708333333333333377July | Resource 1 | Sublap 1 | 17:00 | 3 | 77 | July | 16000 | 0 | 0 | 0 | 0 | 0 | 0 | 0 | 0 | 0 | 0 | 0 | 0 | 0 | 0 | 0 | 0 | 0 | 0.8734 | 0.65217 | 0.43323 | -0.41234 | -0.0097303 | 0 | 0 | 0 | 0 | 0 | 0 | 0 | 0 | 0 | 0 | 0 | 0 | 0 | 0 | 0 | 0 | 0 | 0 | 0 | 13.9744 | 10.4347 | 6.9317 | -6.5974 | -0.15568 | 0 | 0
0.708333333333333377August | Resource 1 | Sublap 1 | 17:00 | 3 | 77 | August | 17000 | 0 | 0 | 0 | 0 | 0 | 0 | 0 | 0 | 0 | 0 | 0 | 0 | 0 | 0 | 0 | 0 | 0 | 0.8734 | 0.65217 | 0.43323 | -0.41234 | -0.0097303 | 0 | 0 | 0 | 0 | 0 | 0 | 0 | 0 | 0 | 0 | 0 | 0 | 0 | 0 | 0 | 0 | 0 | 0 | 0 | 14.8478 | 11.0869 | 7.365 | -7.0098 | -0.16541 | 0 | 0
0.708333333333333377September | Resource 1 | Sublap 1 | 17:00 | 3 | 77 | September | 18000 | 0 | 0 | 0 | 0 | 0 | 0 | 0 | 0 | 0 | 0 | 0 | 0 | 0 | 0 | 0 | 0 | 0 | 0.8734 | 0.65217 | 0.43323 | -0.41234 | -0.0097303 | 0 | 0 | 0 | 0 | 0 | 0 | 0 | 0 | 0 | 0 | 0 | 0 | 0 | 0 | 0 | 0 | 0 | 0 | 0 | 15.7212 | 11.7391 | 7.7982 | -7.4221 | -0.17515 | 0 | 0
0.708333333333333377October | Resource 1 | Sublap 1 | 17:00 | 3 | 77 | October | 19000 | 0 | 0 | 0 | 0 | 0 | 0 | 0 | 0 | 0 | 0 | 0 | 0 | 0 | 0 | 0 | 0 | 0 | 0.8734 | 0.65217 | 0.43323 | -0.41234 | -0.0097303 | 0 | 0 | 0 | 0 | 0 | 0 | 0 | 0 | 0 | 0 | 0 | 0 | 0 | 0 | 0 | 0 | 0 | 0 | 0 | 16.5947 | 12.3912 | 8.2314 | -7.8345 | -0.18488 | 0 | 0
0.708333333333333377November | Resource 1 | Sublap 1 | 17:00 | 3 | 77 | November | 20000 | 0 | 0 | 0 | 0 | 0 | 0 | 0 | 0 | 0 | 0 | 0 | 0 | 0 | 0 | 0 | 0 | 0 | 0.8734 | 0.65217 | 0.43323 | -0.41234 | -0.0097303 | 0 | 0 | 0 | 0 | 0 | 0 | 0 | 0 | 0 | 0 | 0 | 0 | 0 | 0 | 0 | 0 | 0 | 0 | 0 | 17.4681 | 13.0434 | 8.6647 | -8.2468 | -0.19461 | 0 | 0
0.708333333333333377December | Resource 1 | Sublap 1 | 17:00 | 3 | 77 | December | 21000 | 0 | 0 | 0 | 0 | 0 | 0 | 0 | 0 | 0 | 0 | 0 | 0 | 0 | 0 | 0 | 0 | 0 | 0.8734 | 0.65217 | 0.43323 | -0.41234 | -0.0097303 | 0 | 0 | 0 | 0 | 0 | 0 | 0 | 0 | 0 | 0 | 0 | 0 | 0 | 0 | 0 | 0 | 0 | 0 | 0 | 18.3415 | 13.6956 | 9.0979 | -8.6591 | -0.20434 | 0 | 0
0.708333333333333378January | Resource 1 | Sublap 1 | 17:00 | 3 | 78 | January | 10000 | 0 | 0 | 0 | 0 | 0 | 0 | 0 | 0 | 0 | 0 | 0 | 0 | 0 | 0 | 0 | 0 | 0 | 0.89796 | 0.67051 | 0.44536 | -0.42392 | -0.0099992 | 0 | 0 | 0 | 0 | 0 | 0 | 0 | 0 | 0 | 0 | 0 | 0 | 0 | 0 | 0 | 0 | 0 | 0 | 0 | 8.9796 | 6.7051 | 4.4536 | -4.2392 | -0.099992 | 0 | 0
0.708333333333333378February | Resource 1 | Sublap 1 | 17:00 | 3 | 78 | February | 11000 | 0 | 0 | 0 | 0 | 0 | 0 | 0 | 0 | 0 | 0 | 0 | 0 | 0 | 0 | 0 | 0 | 0 | 0.89796 | 0.67051 | 0.44536 | -0.42392 | -0.0099992 | 0 | 0 | 0 | 0 | 0 | 0 | 0 | 0 | 0 | 0 | 0 | 0 | 0 | 0 | 0 | 0 | 0 | 0 | 0 | 9.8775 | 7.3756 | 4.8989 | -4.6631 | -0.10999 | 0 | 0
0.708333333333333378March | Resource 1 | Sublap 1 | 17:00 | 3 | 78 | March | 12000 | 0 | 0 | 0 | 0 | 0 | 0 | 0 | 0 | 0 | 0 | 0 | 0 | 0 | 0 | 0 | 0 | 0 | 0.89796 | 0.67051 | 0.44536 | -0.42392 | -0.0099992 | 0 | 0 | 0 | 0 | 0 | 0 | 0 | 0 | 0 | 0 | 0 | 0 | 0 | 0 | 0 | 0 | 0 | 0 | 0 | 10.7755 | 8.0461 | 5.3443 | -5.087 | -0.11999 | 0 | 0
0.708333333333333378April | Resource 1 | Sublap 1 | 17:00 | 3 | 78 | April | 13000 | 0 | 0 | 0 | 0 | 0 | 0 | 0 | 0 | 0 | 0 | 0 | 0 | 0 | 0 | 0 | 0 | 0 | 0.89796 | 0.67051 | 0.44536 | -0.42392 | -0.0099992 | 0 | 0 | 0 | 0 | 0 | 0 | 0 | 0 | 0 | 0 | 0 | 0 | 0 | 0 | 0 | 0 | 0 | 0 | 0 | 11.6735 | 8.7166 | 5.7896 | -5.5109 | -0.12999 | 0 | 0
0.708333333333333378May | Resource 1 | Sublap 1 | 17:00 | 3 | 78 | May | 14000 | 0 | 0 | 0 | 0 | 0 | 0 | 0 | 0 | 0 | 0 | 0 | 0 | 0 | 0 | 0 | 0 | 0 | 0.89796 | 0.67051 | 0.44536 | -0.42392 | -0.0099992 | 0 | 0 | 0 | 0 | 0 | 0 | 0 | 0 | 0 | 0 | 0 | 0 | 0 | 0 | 0 | 0 | 0 | 0 | 0 | 12.5714 | 9.3871 | 6.235 | -5.9348 | -0.13999 | 0 | 0
0.708333333333333378June | Resource 1 | Sublap 1 | 17:00 | 3 | 78 | June | 15000 | 0 | 0 | 0 | 0 | 0 | 0 | 0 | 0 | 0 | 0 | 0 | 0 | 0 | 0 | 0 | 0 | 0 | 0.89796 | 0.67051 | 0.44536 | -0.42392 | -0.0099992 | 0 | 0 | 0 | 0 | 0 | 0 | 0 | 0 | 0 | 0 | 0 | 0 | 0 | 0 | 0 | 0 | 0 | 0 | 0 | 13.4694 | 10.0577 | 6.6804 | -6.3587 | -0.14999 | 0 | 0
0.708333333333333378July | Resource 1 | Sublap 1 | 17:00 | 3 | 78 | July | 16000 | 0 | 0 | 0 | 0 | 0 | 0 | 0 | 0 | 0 | 0 | 0 | 0 | 0 | 0 | 0 | 0 | 0 | 0.89796 | 0.67051 | 0.44536 | -0.42392 | -0.0099992 | 0 | 0 | 0 | 0 | 0 | 0 | 0 | 0 | 0 | 0 | 0 | 0 | 0 | 0 | 0 | 0 | 0 | 0 | 0 | 14.3673 | 10.7282 | 7.1257 | -6.7826 | -0.15999 | 0 | 0
0.708333333333333378August | Resource 1 | Sublap 1 | 17:00 | 3 | 78 | August | 17000 | 0 | 0 | 0 | 0 | 0 | 0 | 0 | 0 | 0 | 0 | 0 | 0 | 0 | 0 | 0 | 0 | 0 | 0.89796 | 0.67051 | 0.44536 | -0.42392 | -0.0099992 | 0 | 0 | 0 | 0 | 0 | 0 | 0 | 0 | 0 | 0 | 0 | 0 | 0 | 0 | 0 | 0 | 0 | 0 | 0 | 15.2653 | 11.3987 | 7.5711 | -7.2066 | -0.16999 | 0 | 0
0.708333333333333378September | Resource 1 | Sublap 1 | 17:00 | 3 | 78 | September | 18000 | 0 | 0 | 0 | 0 | 0 | 0 | 0 | 0 | 0 | 0 | 0 | 0 | 0 | 0 | 0 | 0 | 0 | 0.89796 | 0.67051 | 0.44536 | -0.42392 | -0.0099992 | 0 | 0 | 0 | 0 | 0 | 0 | 0 | 0 | 0 | 0 | 0 | 0 | 0 | 0 | 0 | 0 | 0 | 0 | 0 | 16.1632 | 12.0692 | 8.0164 | -7.6305 | -0.17999 | 0 | 0
0.708333333333333378October | Resource 1 | Sublap 1 | 17:00 | 3 | 78 | October | 19000 | 0 | 0 | 0 | 0 | 0 | 0 | 0 | 0 | 0 | 0 | 0 | 0 | 0 | 0 | 0 | 0 | 0 | 0.89796 | 0.67051 | 0.44536 | -0.42392 | -0.0099992 | 0 | 0 | 0 | 0 | 0 | 0 | 0 | 0 | 0 | 0 | 0 | 0 | 0 | 0 | 0 | 0 | 0 | 0 | 0 | 17.0612 | 12.7397 | 8.4618 | -8.0544 | -0.18998 | 0 | 0
0.708333333333333378November | Resource 1 | Sublap 1 | 17:00 | 3 | 78 | November | 20000 | 0 | 0 | 0 | 0 | 0 | 0 | 0 | 0 | 0 | 0 | 0 | 0 | 0 | 0 | 0 | 0 | 0 | 0.89796 | 0.67051 | 0.44536 | -0.42392 | -0.0099992 | 0 | 0 | 0 | 0 | 0 | 0 | 0 | 0 | 0 | 0 | 0 | 0 | 0 | 0 | 0 | 0 | 0 | 0 | 0 | 17.9592 | 13.4102 | 8.9071 | -8.4783 | -0.19998 | 0 | 0
0.708333333333333378December | Resource 1 | Sublap 1 | 17:00 | 3 | 78 | December | 21000 | 0 | 0 | 0 | 0 | 0 | 0 | 0 | 0 | 0 | 0 | 0 | 0 | 0 | 0 | 0 | 0 | 0 | 0.89796 | 0.67051 | 0.44536 | -0.42392 | -0.0099992 | 0 | 0 | 0 | 0 | 0 | 0 | 0 | 0 | 0 | 0 | 0 | 0 | 0 | 0 | 0 | 0 | 0 | 0 | 0 | 18.8571 | 14.0807 | 9.3525 | -8.9022 | -0.20998 | 0 | 0
0.708333333333333379January | Resource 1 | Sublap 1 | 17:00 | 3 | 79 | January | 10000 | 0 | 0 | 0 | 0 | 0 | 0 | 0 | 0 | 0 | 0 | 0 | 0 | 0 | 0 | 0 | 0 | 0 | 0.99785 | 0.74512 | 0.49468 | -0.47101 | -0.011093 | 0 | 0 | 0 | 0 | 0 | 0 | 0 | 0 | 0 | 0 | 0 | 0 | 0 | 0 | 0 | 0 | 0 | 0 | 0 | 9.9785 | 7.4512 | 4.9468 | -4.7101 | -0.11093 | 0 | 0
0.708333333333333379February | Resource 1 | Sublap 1 | 17:00 | 3 | 79 | February | 11000 | 0 | 0 | 0 | 0 | 0 | 0 | 0 | 0 | 0 | 0 | 0 | 0 | 0 | 0 | 0 | 0 | 0 | 0.99785 | 0.74512 | 0.49468 | -0.47101 | -0.011093 | 0 | 0 | 0 | 0 | 0 | 0 | 0 | 0 | 0 | 0 | 0 | 0 | 0 | 0 | 0 | 0 | 0 | 0 | 0 | 10.9764 | 8.1963 | 5.4415 | -5.1811 | -0.12202 | 0 | 0
0.708333333333333379March | Resource 1 | Sublap 1 | 17:00 | 3 | 79 | March | 12000 | 0 | 0 | 0 | 0 | 0 | 0 | 0 | 0 | 0 | 0 | 0 | 0 | 0 | 0 | 0 | 0 | 0 | 0.99785 | 0.74512 | 0.49468 | -0.47101 | -0.011093 | 0 | 0 | 0 | 0 | 0 | 0 | 0 | 0 | 0 | 0 | 0 | 0 | 0 | 0 | 0 | 0 | 0 | 0 | 0 | 11.9742 | 8.9414 | 5.9362 | -5.6521 | -0.13312 | 0 | 0
0.708333333333333379April | Resource 1 | Sublap 1 | 17:00 | 3 | 79 | April | 13000 | 0 | 0 | 0 | 0 | 0 | 0 | 0 | 0 | 0 | 0 | 0 | 0 | 0 | 0 | 0 | 0 | 0 | 0.99785 | 0.74512 | 0.49468 | -0.47101 | -0.011093 | 0 | 0 | 0 | 0 | 0 | 0 | 0 | 0 | 0 | 0 | 0 | 0 | 0 | 0 | 0 | 0 | 0 | 0 | 0 | 12.9721 | 9.6866 | 6.4309 | -6.1231 | -0.14421 | 0 | 0
0.708333333333333379May | Resource 1 | Sublap 1 | 17:00 | 3 | 79 | May | 14000 | 0 | 0 | 0 | 0 | 0 | 0 | 0 | 0 | 0 | 0 | 0 | 0 | 0 | 0 | 0 | 0 | 0 | 0.99785 | 0.74512 | 0.49468 | -0.47101 | -0.011093 | 0 | 0 | 0 | 0 | 0 | 0 | 0 | 0 | 0 | 0 | 0 | 0 | 0 | 0 | 0 | 0 | 0 | 0 | 0 | 13.9699 | 10.4317 | 6.9255 | -6.5941 | -0.1553 | 0 | 0
0.708333333333333379June | Resource 1 | Sublap 1 | 17:00 | 3 | 79 | June | 15000 | 0 | 0 | 0 | 0 | 0 | 0 | 0 | 0 | 0 | 0 | 0 | 0 | 0 | 0 | 0 | 0 | 0 | 0.99785 | 0.74512 | 0.49468 | -0.47101 | -0.011093 | 0 | 0 | 0 | 0 | 0 | 0 | 0 | 0 | 0 | 0 | 0 | 0 | 0 | 0 | 0 | 0 | 0 | 0 | 0 | 14.9678 | 11.1768 | 7.4202 | -7.0651 | -0.1664 | 0 | 0
0.708333333333333379July | Resource 1 | Sublap 1 | 17:00 | 3 | 79 | July | 16000 | 0 | 0 | 0 | 0 | 0 | 0 | 0 | 0 | 0 | 0 | 0 | 0 | 0 | 0 | 0 | 0 | 0 | 0.99785 | 0.74512 | 0.49468 | -0.47101 | -0.011093 | 0 | 0 | 0 | 0 | 0 | 0 | 0 | 0 | 0 | 0 | 0 | 0 | 0 | 0 | 0 | 0 | 0 | 0 | 0 | 15.9656 | 11.9219 | 7.9149 | -7.5361 | -0.17749 | 0 | 0
0.708333333333333379August | Resource 1 | Sublap 1 | 17:00 | 3 | 79 | August | 17000 | 0 | 0 | 0 | 0 | 0 | 0 | 0 | 0 | 0 | 0 | 0 | 0 | 0 | 0 | 0 | 0 | 0 | 0.99785 | 0.74512 | 0.49468 | -0.47101 | -0.011093 | 0 | 0 | 0 | 0 | 0 | 0 | 0 | 0 | 0 | 0 | 0 | 0 | 0 | 0 | 0 | 0 | 0 | 0 | 0 | 16.9635 | 12.667 | 8.4096 | -8.0071 | -0.18858 | 0 | 0
0.708333333333333379September | Resource 1 | Sublap 1 | 17:00 | 3 | 79 | September | 18000 | 0 | 0 | 0 | 0 | 0 | 0 | 0 | 0 | 0 | 0 | 0 | 0 | 0 | 0 | 0 | 0 | 0 | 0.99785 | 0.74512 | 0.49468 | -0.47101 | -0.011093 | 0 | 0 | 0 | 0 | 0 | 0 | 0 | 0 | 0 | 0 | 0 | 0 | 0 | 0 | 0 | 0 | 0 | 0 | 0 | 17.9613 | 13.4122 | 8.9043 | -8.4781 | -0.19968 | 0 | 0
0.708333333333333379October | Resource 1 | Sublap 1 | 17:00 | 3 | 79 | October | 19000 | 0 | 0 | 0 | 0 | 0 | 0 | 0 | 0 | 0 | 0 | 0 | 0 | 0 | 0 | 0 | 0 | 0 | 0.99785 | 0.74512 | 0.49468 | -0.47101 | -0.011093 | 0 | 0 | 0 | 0 | 0 | 0 | 0 | 0 | 0 | 0 | 0 | 0 | 0 | 0 | 0 | 0 | 0 | 0 | 0 | 18.9592 | 14.1573 | 9.3989 | -8.9491 | -0.21077 | 0 | 0
0.708333333333333379November | Resource 1 | Sublap 1 | 17:00 | 3 | 79 | November | 20000 | 0 | 0 | 0 | 0 | 0 | 0 | 0 | 0 | 0 | 0 | 0 | 0 | 0 | 0 | 0 | 0 | 0 | 0.99785 | 0.74512 | 0.49468 | -0.47101 | -0.011093 | 0 | 0 | 0 | 0 | 0 | 0 | 0 | 0 | 0 | 0 | 0 | 0 | 0 | 0 | 0 | 0 | 0 | 0 | 0 | 19.957 | 14.9024 | 9.8936 | -9.4201 | -0.22186 | 0 | 0
0.708333333333333379December | Resource 1 | Sublap 1 | 17:00 | 3 | 79 | December | 21000 | 0 | 0 | 0 | 0 | 0 | 0 | 0 | 0 | 0 | 0 | 0 | 0 | 0 | 0 | 0 | 0 | 0 | 0.99785 | 0.74512 | 0.49468 | -0.47101 | -0.011093 | 0 | 0 | 0 | 0 | 0 | 0 | 0 | 0 | 0 | 0 | 0 | 0 | 0 | 0 | 0 | 0 | 0 | 0 | 0 | 20.9549 | 15.6475 | 10.3883 | -9.8912 | -0.23296 | 0 | 0
0.708333333333333380January | Resource 1 | Sublap 1 | 17:00 | 3 | 80 | January | 10000 | 0 | 0 | 0 | 0 | 0 | 0 | 0 | 0 | 0 | 0 | 0 | 0 | 0 | 0 | 0 | 0 | 0 | 1.2283 | 0.91721 | 0.60845 | -0.57963 | -0.013616 | 0 | 0 | 0 | 0 | 0 | 0 | 0 | 0 | 0 | 0 | 0 | 0 | 0 | 0 | 0 | 0 | 0 | 0 | 0 | 12.2826 | 9.1721 | 6.0845 | -5.7963 | -0.13616 | 0 | 0
0.708333333333333380February | Resource 1 | Sublap 1 | 17:00 | 3 | 80 | February | 11000 | 0 | 0 | 0 | 0 | 0 | 0 | 0 | 0 | 0 | 0 | 0 | 0 | 0 | 0 | 0 | 0 | 0 | 1.2283 | 0.91721 | 0.60845 | -0.57963 | -0.013616 | 0 | 0 | 0 | 0 | 0 | 0 | 0 | 0 | 0 | 0 | 0 | 0 | 0 | 0 | 0 | 0 | 0 | 0 | 0 | 13.5109 | 10.0893 | 6.693 | -6.3759 | -0.14978 | 0 | 0
0.708333333333333380March | Resource 1 | Sublap 1 | 17:00 | 3 | 80 | March | 12000 | 0 | 0 | 0 | 0 | 0 | 0 | 0 | 0 | 0 | 0 | 0 | 0 | 0 | 0 | 0 | 0 | 0 | 1.2283 | 0.91721 | 0.60845 | -0.57963 | -0.013616 | 0 | 0 | 0 | 0 | 0 | 0 | 0 | 0 | 0 | 0 | 0 | 0 | 0 | 0 | 0 | 0 | 0 | 0 | 0 | 14.7392 | 11.0066 | 7.3014 | -6.9555 | -0.1634 | 0 | 0
0.708333333333333380April | Resource 1 | Sublap 1 | 17:00 | 3 | 80 | April | 13000 | 0 | 0 | 0 | 0 | 0 | 0 | 0 | 0 | 0 | 0 | 0 | 0 | 0 | 0 | 0 | 0 | 0 | 1.2283 | 0.91721 | 0.60845 | -0.57963 | -0.013616 | 0 | 0 | 0 | 0 | 0 | 0 | 0 | 0 | 0 | 0 | 0 | 0 | 0 | 0 | 0 | 0 | 0 | 0 | 0 | 15.9674 | 11.9238 | 7.9099 | -7.5352 | -0.17701 | 0 | 0
0.708333333333333380May | Resource 1 | Sublap 1 | 17:00 | 3 | 80 | May | 14000 | 0 | 0 | 0 | 0 | 0 | 0 | 0 | 0 | 0 | 0 | 0 | 0 | 0 | 0 | 0 | 0 | 0 | 1.2283 | 0.91721 | 0.60845 | -0.57963 | -0.013616 | 0 | 0 | 0 | 0 | 0 | 0 | 0 | 0 | 0 | 0 | 0 | 0 | 0 | 0 | 0 | 0 | 0 | 0 | 0 | 17.1957 | 12.841 | 8.5183 | -8.1148 | -0.19063 | 0 | 0
0.708333333333333380June | Resource 1 | Sublap 1 | 17:00 | 3 | 80 | June | 15000 | 0 | 0 | 0 | 0 | 0 | 0 | 0 | 0 | 0 | 0 | 0 | 0 | 0 | 0 | 0 | 0 | 0 | 1.2283 | 0.91721 | 0.60845 | -0.57963 | -0.013616 | 0 | 0 | 0 | 0 | 0 | 0 | 0 | 0 | 0 | 0 | 0 | 0 | 0 | 0 | 0 | 0 | 0 | 0 | 0 | 18.424 | 13.7582 | 9.1268 | -8.6944 | -0.20425 | 0 | 0
0.708333333333333380July | Resource 1 | Sublap 1 | 17:00 | 3 | 80 | July | 16000 | 0 | 0 | 0 | 0 | 0 | 0 | 0 | 0 | 0 | 0 | 0 | 0 | 0 | 0 | 0 | 0 | 0 | 1.2283 | 0.91721 | 0.60845 | -0.57963 | -0.013616 | 0 | 0 | 0 | 0 | 0 | 0 | 0 | 0 | 0 | 0 | 0 | 0 | 0 | 0 | 0 | 0 | 0 | 0 | 0 | 19.6522 | 14.6754 | 9.7352 | -9.2741 | -0.21786 | 0 | 0
0.708333333333333380August | Resource 1 | Sublap 1 | 17:00 | 3 | 80 | August | 17000 | 0 | 0 | 0 | 0 | 0 | 0 | 0 | 0 | 0 | 0 | 0 | 0 | 0 | 0 | 0 | 0 | 0 | 1.2283 | 0.91721 | 0.60845 | -0.57963 | -0.013616 | 0 | 0 | 0 | 0 | 0 | 0 | 0 | 0 | 0 | 0 | 0 | 0 | 0 | 0 | 0 | 0 | 0 | 0 | 0 | 20.8805 | 15.5926 | 10.3437 | -9.8537 | -0.23148 | 0 | 0
0.708333333333333380September | Resource 1 | Sublap 1 | 17:00 | 3 | 80 | September | 18000 | 0 | 0 | 0 | 0 | 0 | 0 | 0 | 0 | 0 | 0 | 0 | 0 | 0 | 0 | 0 | 0 | 0 | 1.2283 | 0.91721 | 0.60845 | -0.57963 | -0.013616 | 0 | 0 | 0 | 0 | 0 | 0 | 0 | 0 | 0 | 0 | 0 | 0 | 0 | 0 | 0 | 0 | 0 | 0 | 0 | 22.1088 | 16.5098 | 10.9521 | -10.4333 | -0.24509 | 0 | 0
0.708333333333333380October | Resource 1 | Sublap 1 | 17:00 | 3 | 80 | October | 19000 | 0 | 0 | 0 | 0 | 0 | 0 | 0 | 0 | 0 | 0 | 0 | 0 | 0 | 0 | 0 | 0 | 0 | 1.2283 | 0.91721 | 0.60845 | -0.57963 | -0.013616 | 0 | 0 | 0 | 0 | 0 | 0 | 0 | 0 | 0 | 0 | 0 | 0 | 0 | 0 | 0 | 0 | 0 | 0 | 0 | 23.337 | 17.427 | 11.5606 | -11.0129 | -0.25871 | 0 | 0
0.708333333333333380November | Resource 1 | Sublap 1 | 17:00 | 3 | 80 | November | 20000 | 0 | 0 | 0 | 0 | 0 | 0 | 0 | 0 | 0 | 0 | 0 | 0 | 0 | 0 | 0 | 0 | 0 | 1.2283 | 0.91721 | 0.60845 | -0.57963 | -0.013616 | 0 | 0 | 0 | 0 | 0 | 0 | 0 | 0 | 0 | 0 | 0 | 0 | 0 | 0 | 0 | 0 | 0 | 0 | 0 | 24.5653 | 18.3442 | 12.169 | -11.5926 | -0.27233 | 0 | 0
0.708333333333333380December | Resource 1 | Sublap 1 | 17:00 | 3 | 80 | December | 21000 | 0 | 0 | 0 | 0 | 0 | 0 | 0 | 0 | 0 | 0 | 0 | 0 | 0 | 0 | 0 | 0 | 0 | 1.2283 | 0.91721 | 0.60845 | -0.57963 | -0.013616 | 0 | 0 | 0 | 0 | 0 | 0 | 0 | 0 | 0 | 0 | 0 | 0 | 0 | 0 | 0 | 0 | 0 | 0 | 0 | 25.7935 | 19.2615 | 12.7775 | -12.1722 | -0.28594 | 0 | 0
0.708333333333333381January | Resource 1 | Sublap 1 | 17:00 | 3 | 81 | January | 10000 | 0 | 0 | 0 | 0 | 0 | 0 | 0 | 0 | 0 | 0 | 0 | 0 | 0 | 0 | 0 | 0 | 0 | 1.6544 | 1.1363 | 0.75331 | -0.71793 | -0.016829 | 0 | 0 | 0 | 0 | 0 | 0 | 0 | 0 | 0 | 0 | 0 | 0 | 0 | 0 | 0 | 0 | 0 | 0 | 0 | 16.5445 | 11.3633 | 7.5331 | -7.1793 | -0.16829 | 0 | 0
0.708333333333333381February | Resource 1 | Sublap 1 | 17:00 | 3 | 81 | February | 11000 | 0 | 0 | 0 | 0 | 0 | 0 | 0 | 0 | 0 | 0 | 0 | 0 | 0 | 0 | 0 | 0 | 0 | 1.6544 | 1.1363 | 0.75331 | -0.71793 | -0.016829 | 0 | 0 | 0 | 0 | 0 | 0 | 0 | 0 | 0 | 0 | 0 | 0 | 0 | 0 | 0 | 0 | 0 | 0 | 0 | 18.1989 | 12.4997 | 8.2864 | -7.8972 | -0.18512 | 0 | 0
0.708333333333333381March | Resource 1 | Sublap 1 | 17:00 | 3 | 81 | March | 12000 | 0 | 0 | 0 | 0 | 0 | 0 | 0 | 0 | 0 | 0 | 0 | 0 | 0 | 0 | 0 | 0 | 0 | 1.6544 | 1.1363 | 0.75331 | -0.71793 | -0.016829 | 0 | 0 | 0 | 0 | 0 | 0 | 0 | 0 | 0 | 0 | 0 | 0 | 0 | 0 | 0 | 0 | 0 | 0 | 0 | 19.8533 | 13.636 | 9.0397 | -8.6152 | -0.20195 | 0 | 0
0.708333333333333381April | Resource 1 | Sublap 1 | 17:00 | 3 | 81 | April | 13000 | 0 | 0 | 0 | 0 | 0 | 0 | 0 | 0 | 0 | 0 | 0 | 0 | 0 | 0 | 0 | 0 | 0 | 1.6544 | 1.1363 | 0.75331 | -0.71793 | -0.016829 | 0 | 0 | 0 | 0 | 0 | 0 | 0 | 0 | 0 | 0 | 0 | 0 | 0 | 0 | 0 | 0 | 0 | 0 | 0 | 21.5078 | 14.7723 | 9.793 | -9.3331 | -0.21878 | 0 | 0
0.708333333333333381May | Resource 1 | Sublap 1 | 17:00 | 3 | 81 | May | 14000 | 0 | 0 | 0 | 0 | 0 | 0 | 0 | 0 | 0 | 0 | 0 | 0 | 0 | 0 | 0 | 0 | 0 | 1.6544 | 1.1363 | 0.75331 | -0.71793 | -0.016829 | 0 | 0 | 0 | 0 | 0 | 0 | 0 | 0 | 0 | 0 | 0 | 0 | 0 | 0 | 0 | 0 | 0 | 0 | 0 | 23.1622 | 15.9086 | 10.5463 | -10.0511 | -0.23561 | 0 | 0
0.708333333333333381June | Resource 1 | Sublap 1 | 17:00 | 3 | 81 | June | 15000 | 0 | 0 | 0 | 0 | 0 | 0 | 0 | 0 | 0 | 0 | 0 | 0 | 0 | 0 | 0 | 0 | 0 | 1.6544 | 1.1363 | 0.75331 | -0.71793 | -0.016829 | 0 | 0 | 0 | 0 | 0 | 0 | 0 | 0 | 0 | 0 | 0 | 0 | 0 | 0 | 0 | 0 | 0 | 0 | 0 | 24.8167 | 17.045 | 11.2996 | -10.769 | -0.25244 | 0 | 0
0.708333333333333381July | Resource 1 | Sublap 1 | 17:00 | 3 | 81 | July | 16000 | 0 | 0 | 0 | 0 | 0 | 0 | 0 | 0 | 0 | 0 | 0 | 0 | 0 | 0 | 0 | 0 | 0 | 1.6544 | 1.1363 | 0.75331 | -0.71793 | -0.016829 | 0 | 0 | 0 | 0 | 0 | 0 | 0 | 0 | 0 | 0 | 0 | 0 | 0 | 0 | 0 | 0 | 0 | 0 | 0 | 26.4711 | 18.1813 | 12.0529 | -11.4869 | -0.26927 | 0 | 0
0.708333333333333381August | Resource 1 | Sublap 1 | 17:00 | 3 | 81 | August | 17000 | 0 | 0 | 0 | 0 | 0 | 0 | 0 | 0 | 0 | 0 | 0 | 0 | 0 | 0 | 0 | 0 | 0 | 1.6544 | 1.1363 | 0.75331 | -0.71793 | -0.016829 | 0 | 0 | 0 | 0 | 0 | 0 | 0 | 0 | 0 | 0 | 0 | 0 | 0 | 0 | 0 | 0 | 0 | 0 | 0 | 28.1256 | 19.3177 | 12.8063 | -12.2048 | -0.28609 | 0 | 0
0.708333333333333381September | Resource 1 | Sublap 1 | 17:00 | 3 | 81 | September | 18000 | 0 | 0 | 0 | 0 | 0 | 0 | 0 | 0 | 0 | 0 | 0 | 0 | 0 | 0 | 0 | 0 | 0 | 1.6544 | 1.1363 | 0.75331 | -0.71793 | -0.016829 | 0 | 0 | 0 | 0 | 0 | 0 | 0 | 0 | 0 | 0 | 0 | 0 | 0 | 0 | 0 | 0 | 0 | 0 | 0 | 29.78 | 20.454 | 13.5596 | -12.9228 | -0.30292 | 0 | 0
0.708333333333333381October | Resource 1 | Sublap 1 | 17:00 | 3 | 81 | October | 19000 | 0 | 0 | 0 | 0 | 0 | 0 | 0 | 0 | 0 | 0 | 0 | 0 | 0 | 0 | 0 | 0 | 0 | 1.6544 | 1.1363 | 0.75331 | -0.71793 | -0.016829 | 0 | 0 | 0 | 0 | 0 | 0 | 0 | 0 | 0 | 0 | 0 | 0 | 0 | 0 | 0 | 0 | 0 | 0 | 0 | 31.4345 | 21.5903 | 14.3129 | -13.6407 | -0.31975 | 0 | 0
0.708333333333333381November | Resource 1 | Sublap 1 | 17:00 | 3 | 81 | November | 20000 | 0 | 0 | 0 | 0 | 0 | 0 | 0 | 0 | 0 | 0 | 0 | 0 | 0 | 0 | 0 | 0 | 0 | 1.6544 | 1.1363 | 0.75331 | -0.71793 | -0.016829 | 0 | 0 | 0 | 0 | 0 | 0 | 0 | 0 | 0 | 0 | 0 | 0 | 0 | 0 | 0 | 0 | 0 | 0 | 0 | 33.0889 | 22.7266 | 15.0662 | -14.3586 | -0.33658 | 0 | 0
0.708333333333333381December | Resource 1 | Sublap 1 | 17:00 | 3 | 81 | December | 21000 | 0 | 0 | 0 | 0 | 0 | 0 | 0 | 0 | 0 | 0 | 0 | 0 | 0 | 0 | 0 | 0 | 0 | 1.6544 | 1.1363 | 0.75331 | -0.71793 | -0.016829 | 0 | 0 | 0 | 0 | 0 | 0 | 0 | 0 | 0 | 0 | 0 | 0 | 0 | 0 | 0 | 0 | 0 | 0 | 0 | 34.7434 | 23.863 | 15.8195 | -15.0766 | -0.35341 | 0 | 0
0.708333333333333382January | Resource 1 | Sublap 1 | 17:00 | 3 | 82 | January | 10000 | 0 | 0 | 0 | 0 | 0 | 0 | 0 | 0 | 0 | 0 | 0 | 0 | 0 | 0 | 0 | 0 | 0 | 1.7986 | 1.1838 | 0.78472 | -0.74792 | -0.017526 | 0 | 0 | 0 | 0 | 0 | 0 | 0 | 0 | 0 | 0 | 0 | 0 | 0 | 0 | 0 | 0 | 0 | 0 | 0 | 17.9859 | 11.8384 | 7.8472 | -7.4792 | -0.17526 | 0 | 0
0.708333333333333382February | Resource 1 | Sublap 1 | 17:00 | 3 | 82 | February | 11000 | 0 | 0 | 0 | 0 | 0 | 0 | 0 | 0 | 0 | 0 | 0 | 0 | 0 | 0 | 0 | 0 | 0 | 1.7986 | 1.1838 | 0.78472 | -0.74792 | -0.017526 | 0 | 0 | 0 | 0 | 0 | 0 | 0 | 0 | 0 | 0 | 0 | 0 | 0 | 0 | 0 | 0 | 0 | 0 | 0 | 19.7845 | 13.0222 | 8.6319 | -8.2271 | -0.19278 | 0 | 0
0.708333333333333382March | Resource 1 | Sublap 1 | 17:00 | 3 | 82 | March | 12000 | 0 | 0 | 0 | 0 | 0 | 0 | 0 | 0 | 0 | 0 | 0 | 0 | 0 | 0 | 0 | 0 | 0 | 1.7986 | 1.1838 | 0.78472 | -0.74792 | -0.017526 | 0 | 0 | 0 | 0 | 0 | 0 | 0 | 0 | 0 | 0 | 0 | 0 | 0 | 0 | 0 | 0 | 0 | 0 | 0 | 21.5831 | 14.2061 | 9.4166 | -8.975 | -0.21031 | 0 | 0
0.708333333333333382April | Resource 1 | Sublap 1 | 17:00 | 3 | 82 | April | 13000 | 0 | 0 | 0 | 0 | 0 | 0 | 0 | 0 | 0 | 0 | 0 | 0 | 0 | 0 | 0 | 0 | 0 | 1.7986 | 1.1838 | 0.78472 | -0.74792 | -0.017526 | 0 | 0 | 0 | 0 | 0 | 0 | 0 | 0 | 0 | 0 | 0 | 0 | 0 | 0 | 0 | 0 | 0 | 0 | 0 | 23.3816 | 15.3899 | 10.2013 | -9.7229 | -0.22783 | 0 | 0
0.708333333333333382May | Resource 1 | Sublap 1 | 17:00 | 3 | 82 | May | 14000 | 0 | 0 | 0 | 0 | 0 | 0 | 0 | 0 | 0 | 0 | 0 | 0 | 0 | 0 | 0 | 0 | 0 | 1.7986 | 1.1838 | 0.78472 | -0.74792 | -0.017526 | 0 | 0 | 0 | 0 | 0 | 0 | 0 | 0 | 0 | 0 | 0 | 0 | 0 | 0 | 0 | 0 | 0 | 0 | 0 | 25.1802 | 16.5738 | 10.986 | -10.4709 | -0.24536 | 0 | 0
0.708333333333333382June | Resource 1 | Sublap 1 | 17:00 | 3 | 82 | June | 15000 | 0 | 0 | 0 | 0 | 0 | 0 | 0 | 0 | 0 | 0 | 0 | 0 | 0 | 0 | 0 | 0 | 0 | 1.7986 | 1.1838 | 0.78472 | -0.74792 | -0.017526 | 0 | 0 | 0 | 0 | 0 | 0 | 0 | 0 | 0 | 0 | 0 | 0 | 0 | 0 | 0 | 0 | 0 | 0 | 0 | 26.9788 | 17.7576 | 11.7707 | -11.2188 | -0.26288 | 0 | 0
0.708333333333333382July | Resource 1 | Sublap 1 | 17:00 | 3 | 82 | July | 16000 | 0 | 0 | 0 | 0 | 0 | 0 | 0 | 0 | 0 | 0 | 0 | 0 | 0 | 0 | 0 | 0 | 0 | 1.7986 | 1.1838 | 0.78472 | -0.74792 | -0.017526 | 0 | 0 | 0 | 0 | 0 | 0 | 0 | 0 | 0 | 0 | 0 | 0 | 0 | 0 | 0 | 0 | 0 | 0 | 0 | 28.7774 | 18.9414 | 12.5555 | -11.9667 | -0.28041 | 0 | 0
0.708333333333333382August | Resource 1 | Sublap 1 | 17:00 | 3 | 82 | August | 17000 | 0 | 0 | 0 | 0 | 0 | 0 | 0 | 0 | 0 | 0 | 0 | 0 | 0 | 0 | 0 | 0 | 0 | 1.7986 | 1.1838 | 0.78472 | -0.74792 | -0.017526 | 0 | 0 | 0 | 0 | 0 | 0 | 0 | 0 | 0 | 0 | 0 | 0 | 0 | 0 | 0 | 0 | 0 | 0 | 0 | 30.576 | 20.1253 | 13.3402 | -12.7146 | -0.29794 | 0 | 0
0.708333333333333382September | Resource 1 | Sublap 1 | 17:00 | 3 | 82 | September | 18000 | 0 | 0 | 0 | 0 | 0 | 0 | 0 | 0 | 0 | 0 | 0 | 0 | 0 | 0 | 0 | 0 | 0 | 1.7986 | 1.1838 | 0.78472 | -0.74792 | -0.017526 | 0 | 0 | 0 | 0 | 0 | 0 | 0 | 0 | 0 | 0 | 0 | 0 | 0 | 0 | 0 | 0 | 0 | 0 | 0 | 32.3746 | 21.3091 | 14.1249 | -13.4625 | -0.31546 | 0 | 0
0.708333333333333382October | Resource 1 | Sublap 1 | 17:00 | 3 | 82 | October | 19000 | 0 | 0 | 0 | 0 | 0 | 0 | 0 | 0 | 0 | 0 | 0 | 0 | 0 | 0 | 0 | 0 | 0 | 1.7986 | 1.1838 | 0.78472 | -0.74792 | -0.017526 | 0 | 0 | 0 | 0 | 0 | 0 | 0 | 0 | 0 | 0 | 0 | 0 | 0 | 0 | 0 | 0 | 0 | 0 | 0 | 34.1732 | 22.493 | 14.9096 | -14.2104 | -0.33299 | 0 | 0
0.708333333333333382November | Resource 1 | Sublap 1 | 17:00 | 3 | 82 | November | 20000 | 0 | 0 | 0 | 0 | 0 | 0 | 0 | 0 | 0 | 0 | 0 | 0 | 0 | 0 | 0 | 0 | 0 | 1.7986 | 1.1838 | 0.78472 | -0.74792 | -0.017526 | 0 | 0 | 0 | 0 | 0 | 0 | 0 | 0 | 0 | 0 | 0 | 0 | 0 | 0 | 0 | 0 | 0 | 0 | 0 | 35.9718 | 23.6768 | 15.6943 | -14.9583 | -0.35051 | 0 | 0
0.708333333333333382December | Resource 1 | Sublap 1 | 17:00 | 3 | 82 | December | 21000 | 0 | 0 | 0 | 0 | 0 | 0 | 0 | 0 | 0 | 0 | 0 | 0 | 0 | 0 | 0 | 0 | 0 | 1.7986 | 1.1838 | 0.78472 | -0.74792 | -0.017526 | 0 | 0 | 0 | 0 | 0 | 0 | 0 | 0 | 0 | 0 | 0 | 0 | 0 | 0 | 0 | 0 | 0 | 0 | 0 | 37.7703 | 24.8606 | 16.479 | -15.7063 | -0.36804 | 0 | 0
0.708333333333333383January | Resource 1 | Sublap 1 | 17:00 | 3 | 83 | January | 10000 | 0 | 0 | 0 | 0 | 0 | 0 | 0 | 0 | 0 | 0 | 0 | 0 | 0 | 0 | 0 | 0 | 0 | 2.2296 | 1.3395 | 0.88763 | -0.84617 | -0.019808 | 0 | 0 | 0 | 0 | 0 | 0 | 0 | 0 | 0 | 0 | 0 | 0 | 0 | 0 | 0 | 0 | 0 | 0 | 0 | 22.2965 | 13.3951 | 8.8763 | -8.4617 | -0.19808 | 0 | 0
0.708333333333333383February | Resource 1 | Sublap 1 | 17:00 | 3 | 83 | February | 11000 | 0 | 0 | 0 | 0 | 0 | 0 | 0 | 0 | 0 | 0 | 0 | 0 | 0 | 0 | 0 | 0 | 0 | 2.2296 | 1.3395 | 0.88763 | -0.84617 | -0.019808 | 0 | 0 | 0 | 0 | 0 | 0 | 0 | 0 | 0 | 0 | 0 | 0 | 0 | 0 | 0 | 0 | 0 | 0 | 0 | 24.5261 | 14.7346 | 9.7639 | -9.3079 | -0.21789 | 0 | 0
0.708333333333333383March | Resource 1 | Sublap 1 | 17:00 | 3 | 83 | March | 12000 | 0 | 0 | 0 | 0 | 0 | 0 | 0 | 0 | 0 | 0 | 0 | 0 | 0 | 0 | 0 | 0 | 0 | 2.2296 | 1.3395 | 0.88763 | -0.84617 | -0.019808 | 0 | 0 | 0 | 0 | 0 | 0 | 0 | 0 | 0 | 0 | 0 | 0 | 0 | 0 | 0 | 0 | 0 | 0 | 0 | 26.7558 | 16.0741 | 10.6516 | -10.1541 | -0.2377 | 0 | 0
0.708333333333333383April | Resource 1 | Sublap 1 | 17:00 | 3 | 83 | April | 13000 | 0 | 0 | 0 | 0 | 0 | 0 | 0 | 0 | 0 | 0 | 0 | 0 | 0 | 0 | 0 | 0 | 0 | 2.2296 | 1.3395 | 0.88763 | -0.84617 | -0.019808 | 0 | 0 | 0 | 0 | 0 | 0 | 0 | 0 | 0 | 0 | 0 | 0 | 0 | 0 | 0 | 0 | 0 | 0 | 0 | 28.9854 | 17.4137 | 11.5392 | -11.0003 | -0.25751 | 0 | 0
0.708333333333333383May | Resource 1 | Sublap 1 | 17:00 | 3 | 83 | May | 14000 | 0 | 0 | 0 | 0 | 0 | 0 | 0 | 0 | 0 | 0 | 0 | 0 | 0 | 0 | 0 | 0 | 0 | 2.2296 | 1.3395 | 0.88763 | -0.84617 | -0.019808 | 0 | 0 | 0 | 0 | 0 | 0 | 0 | 0 | 0 | 0 | 0 | 0 | 0 | 0 | 0 | 0 | 0 | 0 | 0 | 31.2151 | 18.7532 | 12.4268 | -11.8464 | -0.27731 | 0 | 0
0.708333333333333383June | Resource 1 | Sublap 1 | 17:00 | 3 | 83 | June | 15000 | 0 | 0 | 0 | 0 | 0 | 0 | 0 | 0 | 0 | 0 | 0 | 0 | 0 | 0 | 0 | 0 | 0 | 2.2296 | 1.3395 | 0.88763 | -0.84617 | -0.019808 | 0 | 0 | 0 | 0 | 0 | 0 | 0 | 0 | 0 | 0 | 0 | 0 | 0 | 0 | 0 | 0 | 0 | 0 | 0 | 33.4447 | 20.0927 | 13.3144 | -12.6926 | -0.29712 | 0 | 0
0.708333333333333383July | Resource 1 | Sublap 1 | 17:00 | 3 | 83 | July | 16000 | 0 | 0 | 0 | 0 | 0 | 0 | 0 | 0 | 0 | 0 | 0 | 0 | 0 | 0 | 0 | 0 | 0 | 2.2296 | 1.3395 | 0.88763 | -0.84617 | -0.019808 | 0 | 0 | 0 | 0 | 0 | 0 | 0 | 0 | 0 | 0 | 0 | 0 | 0 | 0 | 0 | 0 | 0 | 0 | 0 | 35.6744 | 21.4322 | 14.2021 | -13.5388 | -0.31693 | 0 | 0
0.708333333333333383August | Resource 1 | Sublap 1 | 17:00 | 3 | 83 | August | 17000 | 0 | 0 | 0 | 0 | 0 | 0 | 0 | 0 | 0 | 0 | 0 | 0 | 0 | 0 | 0 | 0 | 0 | 2.2296 | 1.3395 | 0.88763 | -0.84617 | -0.019808 | 0 | 0 | 0 | 0 | 0 | 0 | 0 | 0 | 0 | 0 | 0 | 0 | 0 | 0 | 0 | 0 | 0 | 0 | 0 | 37.904 | 22.7717 | 15.0897 | -14.385 | -0.33674 | 0 | 0
0.708333333333333383September | Resource 1 | Sublap 1 | 17:00 | 3 | 83 | September | 18000 | 0 | 0 | 0 | 0 | 0 | 0 | 0 | 0 | 0 | 0 | 0 | 0 | 0 | 0 | 0 | 0 | 0 | 2.2296 | 1.3395 | 0.88763 | -0.84617 | -0.019808 | 0 | 0 | 0 | 0 | 0 | 0 | 0 | 0 | 0 | 0 | 0 | 0 | 0 | 0 | 0 | 0 | 0 | 0 | 0 | 40.1337 | 24.1112 | 15.9773 | -15.2311 | -0.35655 | 0 | 0
0.708333333333333383October | Resource 1 | Sublap 1 | 17:00 | 3 | 83 | October | 19000 | 0 | 0 | 0 | 0 | 0 | 0 | 0 | 0 | 0 | 0 | 0 | 0 | 0 | 0 | 0 | 0 | 0 | 2.2296 | 1.3395 | 0.88763 | -0.84617 | -0.019808 | 0 | 0 | 0 | 0 | 0 | 0 | 0 | 0 | 0 | 0 | 0 | 0 | 0 | 0 | 0 | 0 | 0 | 0 | 0 | 42.3633 | 25.4507 | 16.865 | -16.0773 | -0.37635 | 0 | 0
0.708333333333333383November | Resource 1 | Sublap 1 | 17:00 | 3 | 83 | November | 20000 | 0 | 0 | 0 | 0 | 0 | 0 | 0 | 0 | 0 | 0 | 0 | 0 | 0 | 0 | 0 | 0 | 0 | 2.2296 | 1.3395 | 0.88763 | -0.84617 | -0.019808 | 0 | 0 | 0 | 0 | 0 | 0 | 0 | 0 | 0 | 0 | 0 | 0 | 0 | 0 | 0 | 0 | 0 | 0 | 0 | 44.593 | 26.7902 | 17.7526 | -16.9235 | -0.39616 | 0 | 0
0.708333333333333383December | Resource 1 | Sublap 1 | 17:00 | 3 | 83 | December | 21000 | 0 | 0 | 0 | 0 | 0 | 0 | 0 | 0 | 0 | 0 | 0 | 0 | 0 | 0 | 0 | 0 | 0 | 2.2296 | 1.3395 | 0.88763 | -0.84617 | -0.019808 | 0 | 0 | 0 | 0 | 0 | 0 | 0 | 0 | 0 | 0 | 0 | 0 | 0 | 0 | 0 | 0 | 0 | 0 | 0 | 46.8226 | 28.1297 | 18.6402 | -17.7697 | -0.41597 | 0 | 0
0.708333333333333384January | Resource 1 | Sublap 1 | 17:00 | 3 | 84 | January | 10000 | 0 | 0 | 0 | 0 | 0 | 0 | 0 | 0 | 0 | 0 | 0 | 0 | 0 | 0 | 0 | 0 | 0 | 2.2579 | 1.3984 | 0.92655 | -0.88333 | -0.020671 | 0 | 0 | 0 | 0 | 0 | 0 | 0 | 0 | 0 | 0 | 0 | 0 | 0 | 0 | 0 | 0 | 0 | 0 | 0 | 22.5785 | 13.9838 | 9.2655 | -8.8333 | -0.20671 | 0 | 0
0.708333333333333384February | Resource 1 | Sublap 1 | 17:00 | 3 | 84 | February | 11000 | 0 | 0 | 0 | 0 | 0 | 0 | 0 | 0 | 0 | 0 | 0 | 0 | 0 | 0 | 0 | 0 | 0 | 2.2579 | 1.3984 | 0.92655 | -0.88333 | -0.020671 | 0 | 0 | 0 | 0 | 0 | 0 | 0 | 0 | 0 | 0 | 0 | 0 | 0 | 0 | 0 | 0 | 0 | 0 | 0 | 24.8364 | 15.3822 | 10.192 | -9.7166 | -0.22738 | 0 | 0
0.708333333333333384March | Resource 1 | Sublap 1 | 17:00 | 3 | 84 | March | 12000 | 0 | 0 | 0 | 0 | 0 | 0 | 0 | 0 | 0 | 0 | 0 | 0 | 0 | 0 | 0 | 0 | 0 | 2.2579 | 1.3984 | 0.92655 | -0.88333 | -0.020671 | 0 | 0 | 0 | 0 | 0 | 0 | 0 | 0 | 0 | 0 | 0 | 0 | 0 | 0 | 0 | 0 | 0 | 0 | 0 | 27.0943 | 16.7806 | 11.1186 | -10.6 | -0.24805 | 0 | 0
0.708333333333333384April | Resource 1 | Sublap 1 | 17:00 | 3 | 84 | April | 13000 | 0 | 0 | 0 | 0 | 0 | 0 | 0 | 0 | 0 | 0 | 0 | 0 | 0 | 0 | 0 | 0 | 0 | 2.2579 | 1.3984 | 0.92655 | -0.88333 | -0.020671 | 0 | 0 | 0 | 0 | 0 | 0 | 0 | 0 | 0 | 0 | 0 | 0 | 0 | 0 | 0 | 0 | 0 | 0 | 0 | 29.3521 | 18.1789 | 12.0451 | -11.4833 | -0.26873 | 0 | 0
0.708333333333333384May | Resource 1 | Sublap 1 | 17:00 | 3 | 84 | May | 14000 | 0 | 0 | 0 | 0 | 0 | 0 | 0 | 0 | 0 | 0 | 0 | 0 | 0 | 0 | 0 | 0 | 0 | 2.2579 | 1.3984 | 0.92655 | -0.88333 | -0.020671 | 0 | 0 | 0 | 0 | 0 | 0 | 0 | 0 | 0 | 0 | 0 | 0 | 0 | 0 | 0 | 0 | 0 | 0 | 0 | 31.61 | 19.5773 | 12.9717 | -12.3666 | -0.2894 | 0 | 0
0.708333333333333384June | Resource 1 | Sublap 1 | 17:00 | 3 | 84 | June | 15000 | 0 | 0 | 0 | 0 | 0 | 0 | 0 | 0 | 0 | 0 | 0 | 0 | 0 | 0 | 0 | 0 | 0 | 2.2579 | 1.3984 | 0.92655 | -0.88333 | -0.020671 | 0 | 0 | 0 | 0 | 0 | 0 | 0 | 0 | 0 | 0 | 0 | 0 | 0 | 0 | 0 | 0 | 0 | 0 | 0 | 33.8678 | 20.9757 | 13.8982 | -13.25 | -0.31007 | 0 | 0
0.708333333333333384July | Resource 1 | Sublap 1 | 17:00 | 3 | 84 | July | 16000 | 0 | 0 | 0 | 0 | 0 | 0 | 0 | 0 | 0 | 0 | 0 | 0 | 0 | 0 | 0 | 0 | 0 | 2.2579 | 1.3984 | 0.92655 | -0.88333 | -0.020671 | 0 | 0 | 0 | 0 | 0 | 0 | 0 | 0 | 0 | 0 | 0 | 0 | 0 | 0 | 0 | 0 | 0 | 0 | 0 | 36.1257 | 22.3741 | 14.8248 | -14.1333 | -0.33074 | 0 | 0
0.708333333333333384August | Resource 1 | Sublap 1 | 17:00 | 3 | 84 | August | 17000 | 0 | 0 | 0 | 0 | 0 | 0 | 0 | 0 | 0 | 0 | 0 | 0 | 0 | 0 | 0 | 0 | 0 | 2.2579 | 1.3984 | 0.92655 | -0.88333 | -0.020671 | 0 | 0 | 0 | 0 | 0 | 0 | 0 | 0 | 0 | 0 | 0 | 0 | 0 | 0 | 0 | 0 | 0 | 0 | 0 | 38.3835 | 23.7725 | 15.7513 | -15.0166 | -0.35141 | 0 | 0
0.708333333333333384September | Resource 1 | Sublap 1 | 17:00 | 3 | 84 | September | 18000 | 0 | 0 | 0 | 0 | 0 | 0 | 0 | 0 | 0 | 0 | 0 | 0 | 0 | 0 | 0 | 0 | 0 | 2.2579 | 1.3984 | 0.92655 | -0.88333 | -0.020671 | 0 | 0 | 0 | 0 | 0 | 0 | 0 | 0 | 0 | 0 | 0 | 0 | 0 | 0 | 0 | 0 | 0 | 0 | 0 | 40.6414 | 25.1709 | 16.6778 | -15.9 | -0.37208 | 0 | 0
0.708333333333333384October | Resource 1 | Sublap 1 | 17:00 | 3 | 84 | October | 19000 | 0 | 0 | 0 | 0 | 0 | 0 | 0 | 0 | 0 | 0 | 0 | 0 | 0 | 0 | 0 | 0 | 0 | 2.2579 | 1.3984 | 0.92655 | -0.88333 | -0.020671 | 0 | 0 | 0 | 0 | 0 | 0 | 0 | 0 | 0 | 0 | 0 | 0 | 0 | 0 | 0 | 0 | 0 | 0 | 0 | 42.8993 | 26.5692 | 17.6044 | -16.7833 | -0.39275 | 0 | 0
0.708333333333333384November | Resource 1 | Sublap 1 | 17:00 | 3 | 84 | November | 20000 | 0 | 0 | 0 | 0 | 0 | 0 | 0 | 0 | 0 | 0 | 0 | 0 | 0 | 0 | 0 | 0 | 0 | 2.2579 | 1.3984 | 0.92655 | -0.88333 | -0.020671 | 0 | 0 | 0 | 0 | 0 | 0 | 0 | 0 | 0 | 0 | 0 | 0 | 0 | 0 | 0 | 0 | 0 | 0 | 0 | 45.1571 | 27.9676 | 18.531 | -17.6666 | -0.41342 | 0 | 0
0.708333333333333384December | Resource 1 | Sublap 1 | 17:00 | 3 | 84 | December | 21000 | 0 | 0 | 0 | 0 | 0 | 0 | 0 | 0 | 0 | 0 | 0 | 0 | 0 | 0 | 0 | 0 | 0 | 2.2579 | 1.3984 | 0.92655 | -0.88333 | -0.020671 | 0 | 0 | 0 | 0 | 0 | 0 | 0 | 0 | 0 | 0 | 0 | 0 | 0 | 0 | 0 | 0 | 0 | 0 | 0 | 47.415 | 29.366 | 19.4575 | -18.5499 | -0.4341 | 0 | 0
0.708333333333333385January | Resource 1 | Sublap 1 | 17:00 | 3 | 85 | January | 10000 | 0 | 0 | 0 | 0 | 0 | 0 | 0 | 0 | 0 | 0 | 0 | 0 | 0 | 0 | 0 | 0 | 0 | 3.271 | 2.1236 | 1.1577 | -1.104 | -0.025798 | 0 | 0 | 0 | 0 | 0 | 0 | 0 | 0 | 0 | 0 | 0 | 0 | 0 | 0 | 0 | 0 | 0 | 0 | 0 | 32.7097 | 21.2364 | 11.577 | -11.0403 | -0.25798 | 0 | 0
0.708333333333333385February | Resource 1 | Sublap 1 | 17:00 | 3 | 85 | February | 11000 | 0 | 0 | 0 | 0 | 0 | 0 | 0 | 0 | 0 | 0 | 0 | 0 | 0 | 0 | 0 | 0 | 0 | 3.271 | 2.1236 | 1.1577 | -1.104 | -0.025798 | 0 | 0 | 0 | 0 | 0 | 0 | 0 | 0 | 0 | 0 | 0 | 0 | 0 | 0 | 0 | 0 | 0 | 0 | 0 | 35.9807 | 23.3601 | 12.7348 | -12.1443 | -0.28378 | 0 | 0
0.708333333333333385March | Resource 1 | Sublap 1 | 17:00 | 3 | 85 | March | 12000 | 0 | 0 | 0 | 0 | 0 | 0 | 0 | 0 | 0 | 0 | 0 | 0 | 0 | 0 | 0 | 0 | 0 | 3.271 | 2.1236 | 1.1577 | -1.104 | -0.025798 | 0 | 0 | 0 | 0 | 0 | 0 | 0 | 0 | 0 | 0 | 0 | 0 | 0 | 0 | 0 | 0 | 0 | 0 | 0 | 39.2517 | 25.4837 | 13.8925 | -13.2483 | -0.30958 | 0 | 0
0.708333333333333385April | Resource 1 | Sublap 1 | 17:00 | 3 | 85 | April | 13000 | 0 | 0 | 0 | 0 | 0 | 0 | 0 | 0 | 0 | 0 | 0 | 0 | 0 | 0 | 0 | 0 | 0 | 3.271 | 2.1236 | 1.1577 | -1.104 | -0.025798 | 0 | 0 | 0 | 0 | 0 | 0 | 0 | 0 | 0 | 0 | 0 | 0 | 0 | 0 | 0 | 0 | 0 | 0 | 0 | 42.5227 | 27.6074 | 15.0502 | -14.3524 | -0.33537 | 0 | 0
0.708333333333333385May | Resource 1 | Sublap 1 | 17:00 | 3 | 85 | May | 14000 | 0 | 0 | 0 | 0 | 0 | 0 | 0 | 0 | 0 | 0 | 0 | 0 | 0 | 0 | 0 | 0 | 0 | 3.271 | 2.1236 | 1.1577 | -1.104 | -0.025798 | 0 | 0 | 0 | 0 | 0 | 0 | 0 | 0 | 0 | 0 | 0 | 0 | 0 | 0 | 0 | 0 | 0 | 0 | 0 | 45.7936 | 29.731 | 16.2079 | -15.4564 | -0.36117 | 0 | 0
0.708333333333333385June | Resource 1 | Sublap 1 | 17:00 | 3 | 85 | June | 15000 | 0 | 0 | 0 | 0 | 0 | 0 | 0 | 0 | 0 | 0 | 0 | 0 | 0 | 0 | 0 | 0 | 0 | 3.271 | 2.1236 | 1.1577 | -1.104 | -0.025798 | 0 | 0 | 0 | 0 | 0 | 0 | 0 | 0 | 0 | 0 | 0 | 0 | 0 | 0 | 0 | 0 | 0 | 0 | 0 | 49.0646 | 31.8546 | 17.3656 | -16.5604 | -0.38697 | 0 | 0
0.708333333333333385July | Resource 1 | Sublap 1 | 17:00 | 3 | 85 | July | 16000 | 0 | 0 | 0 | 0 | 0 | 0 | 0 | 0 | 0 | 0 | 0 | 0 | 0 | 0 | 0 | 0 | 0 | 3.271 | 2.1236 | 1.1577 | -1.104 | -0.025798 | 0 | 0 | 0 | 0 | 0 | 0 | 0 | 0 | 0 | 0 | 0 | 0 | 0 | 0 | 0 | 0 | 0 | 0 | 0 | 52.3356 | 33.9783 | 18.5233 | -17.6644 | -0.41277 | 0 | 0
0.708333333333333385August | Resource 1 | Sublap 1 | 17:00 | 3 | 85 | August | 17000 | 0 | 0 | 0 | 0 | 0 | 0 | 0 | 0 | 0 | 0 | 0 | 0 | 0 | 0 | 0 | 0 | 0 | 3.271 | 2.1236 | 1.1577 | -1.104 | -0.025798 | 0 | 0 | 0 | 0 | 0 | 0 | 0 | 0 | 0 | 0 | 0 | 0 | 0 | 0 | 0 | 0 | 0 | 0 | 0 | 55.6065 | 36.1019 | 19.681 | -18.7685 | -0.43856 | 0 | 0
0.708333333333333385September | Resource 1 | Sublap 1 | 17:00 | 3 | 85 | September | 18000 | 0 | 0 | 0 | 0 | 0 | 0 | 0 | 0 | 0 | 0 | 0 | 0 | 0 | 0 | 0 | 0 | 0 | 3.271 | 2.1236 | 1.1577 | -1.104 | -0.025798 | 0 | 0 | 0 | 0 | 0 | 0 | 0 | 0 | 0 | 0 | 0 | 0 | 0 | 0 | 0 | 0 | 0 | 0 | 0 | 58.8775 | 38.2256 | 20.8387 | -19.8725 | -0.46436 | 0 | 0
0.708333333333333385October | Resource 1 | Sublap 1 | 17:00 | 3 | 85 | October | 19000 | 0 | 0 | 0 | 0 | 0 | 0 | 0 | 0 | 0 | 0 | 0 | 0 | 0 | 0 | 0 | 0 | 0 | 3.271 | 2.1236 | 1.1577 | -1.104 | -0.025798 | 0 | 0 | 0 | 0 | 0 | 0 | 0 | 0 | 0 | 0 | 0 | 0 | 0 | 0 | 0 | 0 | 0 | 0 | 0 | 62.1485 | 40.3492 | 21.9964 | -20.9765 | -0.49016 | 0 | 0
0.708333333333333385November | Resource 1 | Sublap 1 | 17:00 | 3 | 85 | November | 20000 | 0 | 0 | 0 | 0 | 0 | 0 | 0 | 0 | 0 | 0 | 0 | 0 | 0 | 0 | 0 | 0 | 0 | 3.271 | 2.1236 | 1.1577 | -1.104 | -0.025798 | 0 | 0 | 0 | 0 | 0 | 0 | 0 | 0 | 0 | 0 | 0 | 0 | 0 | 0 | 0 | 0 | 0 | 0 | 0 | 65.4195 | 42.4729 | 23.1541 | -22.0806 | -0.51596 | 0 | 0
0.708333333333333385December | Resource 1 | Sublap 1 | 17:00 | 3 | 85 | December | 21000 | 0 | 0 | 0 | 0 | 0 | 0 | 0 | 0 | 0 | 0 | 0 | 0 | 0 | 0 | 0 | 0 | 0 | 3.271 | 2.1236 | 1.1577 | -1.104 | -0.025798 | 0 | 0 | 0 | 0 | 0 | 0 | 0 | 0 | 0 | 0 | 0 | 0 | 0 | 0 | 0 | 0 | 0 | 0 | 0 | 68.6904 | 44.5965 | 24.3118 | -23.1846 | -0.54176 | 0 | 0
0.708333333333333386January | Resource 1 | Sublap 1 | 17:00 | 3 | 86 | January | 10000 | 0 | 0 | 0 | 0 | 0 | 0 | 0 | 0 | 0 | 0 | 0 | 0 | 0 | 0 | 0 | 0 | 0 | 2.7782 | 1.6992 | 1.0469 | -0.99826 | -0.023341 | 0 | 0 | 0 | 0 | 0 | 0 | 0 | 0 | 0 | 0 | 0 | 0 | 0 | 0 | 0 | 0 | 0 | 0 | 0 | 27.7817 | 16.9918 | 10.4692 | -9.9826 | -0.23341 | 0 | 0
0.708333333333333386February | Resource 1 | Sublap 1 | 17:00 | 3 | 86 | February | 11000 | 0 | 0 | 0 | 0 | 0 | 0 | 0 | 0 | 0 | 0 | 0 | 0 | 0 | 0 | 0 | 0 | 0 | 2.7782 | 1.6992 | 1.0469 | -0.99826 | -0.023341 | 0 | 0 | 0 | 0 | 0 | 0 | 0 | 0 | 0 | 0 | 0 | 0 | 0 | 0 | 0 | 0 | 0 | 0 | 0 | 30.5599 | 18.6909 | 11.5161 | -10.9809 | -0.25675 | 0 | 0
0.708333333333333386March | Resource 1 | Sublap 1 | 17:00 | 3 | 86 | March | 12000 | 0 | 0 | 0 | 0 | 0 | 0 | 0 | 0 | 0 | 0 | 0 | 0 | 0 | 0 | 0 | 0 | 0 | 2.7782 | 1.6992 | 1.0469 | -0.99826 | -0.023341 | 0 | 0 | 0 | 0 | 0 | 0 | 0 | 0 | 0 | 0 | 0 | 0 | 0 | 0 | 0 | 0 | 0 | 0 | 0 | 33.3381 | 20.3901 | 12.5631 | -11.9791 | -0.28009 | 0 | 0
0.708333333333333386April | Resource 1 | Sublap 1 | 17:00 | 3 | 86 | April | 13000 | 0 | 0 | 0 | 0 | 0 | 0 | 0 | 0 | 0 | 0 | 0 | 0 | 0 | 0 | 0 | 0 | 0 | 2.7782 | 1.6992 | 1.0469 | -0.99826 | -0.023341 | 0 | 0 | 0 | 0 | 0 | 0 | 0 | 0 | 0 | 0 | 0 | 0 | 0 | 0 | 0 | 0 | 0 | 0 | 0 | 36.1163 | 22.0893 | 13.61 | -12.9774 | -0.30343 | 0 | 0
0.708333333333333386May | Resource 1 | Sublap 1 | 17:00 | 3 | 86 | May | 14000 | 0 | 0 | 0 | 0 | 0 | 0 | 0 | 0 | 0 | 0 | 0 | 0 | 0 | 0 | 0 | 0 | 0 | 2.7782 | 1.6992 | 1.0469 | -0.99826 | -0.023341 | 0 | 0 | 0 | 0 | 0 | 0 | 0 | 0 | 0 | 0 | 0 | 0 | 0 | 0 | 0 | 0 | 0 | 0 | 0 | 38.8944 | 23.7885 | 14.6569 | -13.9756 | -0.32677 | 0 | 0
0.708333333333333386June | Resource 1 | Sublap 1 | 17:00 | 3 | 86 | June | 15000 | 0 | 0 | 0 | 0 | 0 | 0 | 0 | 0 | 0 | 0 | 0 | 0 | 0 | 0 | 0 | 0 | 0 | 2.7782 | 1.6992 | 1.0469 | -0.99826 | -0.023341 | 0 | 0 | 0 | 0 | 0 | 0 | 0 | 0 | 0 | 0 | 0 | 0 | 0 | 0 | 0 | 0 | 0 | 0 | 0 | 41.6726 | 25.4876 | 15.7038 | -14.9739 | -0.35011 | 0 | 0
0.708333333333333386July | Resource 1 | Sublap 1 | 17:00 | 3 | 86 | July | 16000 | 0 | 0 | 0 | 0 | 0 | 0 | 0 | 0 | 0 | 0 | 0 | 0 | 0 | 0 | 0 | 0 | 0 | 2.7782 | 1.6992 | 1.0469 | -0.99826 | -0.023341 | 0 | 0 | 0 | 0 | 0 | 0 | 0 | 0 | 0 | 0 | 0 | 0 | 0 | 0 | 0 | 0 | 0 | 0 | 0 | 44.4508 | 27.1868 | 16.7508 | -15.9721 | -0.37346 | 0 | 0
0.708333333333333386August | Resource 1 | Sublap 1 | 17:00 | 3 | 86 | August | 17000 | 0 | 0 | 0 | 0 | 0 | 0 | 0 | 0 | 0 | 0 | 0 | 0 | 0 | 0 | 0 | 0 | 0 | 2.7782 | 1.6992 | 1.0469 | -0.99826 | -0.023341 | 0 | 0 | 0 | 0 | 0 | 0 | 0 | 0 | 0 | 0 | 0 | 0 | 0 | 0 | 0 | 0 | 0 | 0 | 0 | 47.2289 | 28.886 | 17.7977 | -16.9704 | -0.3968 | 0 | 0
0.708333333333333386September | Resource 1 | Sublap 1 | 17:00 | 3 | 86 | September | 18000 | 0 | 0 | 0 | 0 | 0 | 0 | 0 | 0 | 0 | 0 | 0 | 0 | 0 | 0 | 0 | 0 | 0 | 2.7782 | 1.6992 | 1.0469 | -0.99826 | -0.023341 | 0 | 0 | 0 | 0 | 0 | 0 | 0 | 0 | 0 | 0 | 0 | 0 | 0 | 0 | 0 | 0 | 0 | 0 | 0 | 50.0071 | 30.5852 | 18.8446 | -17.9687 | -0.42014 | 0 | 0
0.708333333333333386October | Resource 1 | Sublap 1 | 17:00 | 3 | 86 | October | 19000 | 0 | 0 | 0 | 0 | 0 | 0 | 0 | 0 | 0 | 0 | 0 | 0 | 0 | 0 | 0 | 0 | 0 | 2.7782 | 1.6992 | 1.0469 | -0.99826 | -0.023341 | 0 | 0 | 0 | 0 | 0 | 0 | 0 | 0 | 0 | 0 | 0 | 0 | 0 | 0 | 0 | 0 | 0 | 0 | 0 | 52.7853 | 32.2843 | 19.8915 | -18.9669 | -0.44348 | 0 | 0
0.708333333333333386November | Resource 1 | Sublap 1 | 17:00 | 3 | 86 | November | 20000 | 0 | 0 | 0 | 0 | 0 | 0 | 0 | 0 | 0 | 0 | 0 | 0 | 0 | 0 | 0 | 0 | 0 | 2.7782 | 1.6992 | 1.0469 | -0.99826 | -0.023341 | 0 | 0 | 0 | 0 | 0 | 0 | 0 | 0 | 0 | 0 | 0 | 0 | 0 | 0 | 0 | 0 | 0 | 0 | 0 | 55.5635 | 33.9835 | 20.9384 | -19.9652 | -0.46682 | 0 | 0
0.708333333333333386December | Resource 1 | Sublap 1 | 17:00 | 3 | 86 | December | 21000 | 0 | 0 | 0 | 0 | 0 | 0 | 0 | 0 | 0 | 0 | 0 | 0 | 0 | 0 | 0 | 0 | 0 | 2.7782 | 1.6992 | 1.0469 | -0.99826 | -0.023341 | 0 | 0 | 0 | 0 | 0 | 0 | 0 | 0 | 0 | 0 | 0 | 0 | 0 | 0 | 0 | 0 | 0 | 0 | 0 | 58.3416 | 35.6827 | 21.9854 | -20.9634 | -0.49016 | 0 | 0
0.708333333333333387January | Resource 1 | Sublap 1 | 17:00 | 3 | 87 | January | 10000 | 0 | 0 | 0 | 0 | 0 | 0 | 0 | 0 | 0 | 0 | 0 | 0 | 0 | 0 | 0 | 0 | 0 | 3.1628 | 1.9763 | 1.0976 | -1.0466 | -0.024464 | 0 | 0 | 0 | 0 | 0 | 0 | 0 | 0 | 0 | 0 | 0 | 0 | 0 | 0 | 0 | 0 | 0 | 0 | 0 | 31.6281 | 19.7632 | 10.9757 | -10.4662 | -0.24464 | 0 | 0
0.708333333333333387February | Resource 1 | Sublap 1 | 17:00 | 3 | 87 | February | 11000 | 0 | 0 | 0 | 0 | 0 | 0 | 0 | 0 | 0 | 0 | 0 | 0 | 0 | 0 | 0 | 0 | 0 | 3.1628 | 1.9763 | 1.0976 | -1.0466 | -0.024464 | 0 | 0 | 0 | 0 | 0 | 0 | 0 | 0 | 0 | 0 | 0 | 0 | 0 | 0 | 0 | 0 | 0 | 0 | 0 | 34.7909 | 21.7395 | 12.0733 | -11.5128 | -0.26911 | 0 | 0
0.708333333333333387March | Resource 1 | Sublap 1 | 17:00 | 3 | 87 | March | 12000 | 0 | 0 | 0 | 0 | 0 | 0 | 0 | 0 | 0 | 0 | 0 | 0 | 0 | 0 | 0 | 0 | 0 | 3.1628 | 1.9763 | 1.0976 | -1.0466 | -0.024464 | 0 | 0 | 0 | 0 | 0 | 0 | 0 | 0 | 0 | 0 | 0 | 0 | 0 | 0 | 0 | 0 | 0 | 0 | 0 | 37.9537 | 23.7158 | 13.1709 | -12.5594 | -0.29357 | 0 | 0
0.708333333333333387April | Resource 1 | Sublap 1 | 17:00 | 3 | 87 | April | 13000 | 0 | 0 | 0 | 0 | 0 | 0 | 0 | 0 | 0 | 0 | 0 | 0 | 0 | 0 | 0 | 0 | 0 | 3.1628 | 1.9763 | 1.0976 | -1.0466 | -0.024464 | 0 | 0 | 0 | 0 | 0 | 0 | 0 | 0 | 0 | 0 | 0 | 0 | 0 | 0 | 0 | 0 | 0 | 0 | 0 | 41.1165 | 25.6922 | 14.2684 | -13.606 | -0.31804 | 0 | 0
0.708333333333333387May | Resource 1 | Sublap 1 | 17:00 | 3 | 87 | May | 14000 | 0 | 0 | 0 | 0 | 0 | 0 | 0 | 0 | 0 | 0 | 0 | 0 | 0 | 0 | 0 | 0 | 0 | 3.1628 | 1.9763 | 1.0976 | -1.0466 | -0.024464 | 0 | 0 | 0 | 0 | 0 | 0 | 0 | 0 | 0 | 0 | 0 | 0 | 0 | 0 | 0 | 0 | 0 | 0 | 0 | 44.2793 | 27.6685 | 15.366 | -14.6526 | -0.3425 | 0 | 0
0.708333333333333387June | Resource 1 | Sublap 1 | 17:00 | 3 | 87 | June | 15000 | 0 | 0 | 0 | 0 | 0 | 0 | 0 | 0 | 0 | 0 | 0 | 0 | 0 | 0 | 0 | 0 | 0 | 3.1628 | 1.9763 | 1.0976 | -1.0466 | -0.024464 | 0 | 0 | 0 | 0 | 0 | 0 | 0 | 0 | 0 | 0 | 0 | 0 | 0 | 0 | 0 | 0 | 0 | 0 | 0 | 47.4421 | 29.6448 | 16.4636 | -15.6992 | -0.36696 | 0 | 0
0.708333333333333387July | Resource 1 | Sublap 1 | 17:00 | 3 | 87 | July | 16000 | 0 | 0 | 0 | 0 | 0 | 0 | 0 | 0 | 0 | 0 | 0 | 0 | 0 | 0 | 0 | 0 | 0 | 3.1628 | 1.9763 | 1.0976 | -1.0466 | -0.024464 | 0 | 0 | 0 | 0 | 0 | 0 | 0 | 0 | 0 | 0 | 0 | 0 | 0 | 0 | 0 | 0 | 0 | 0 | 0 | 50.605 | 31.6211 | 17.5612 | -16.7459 | -0.39143 | 0 | 0
0.708333333333333387August | Resource 1 | Sublap 1 | 17:00 | 3 | 87 | August | 17000 | 0 | 0 | 0 | 0 | 0 | 0 | 0 | 0 | 0 | 0 | 0 | 0 | 0 | 0 | 0 | 0 | 0 | 3.1628 | 1.9763 | 1.0976 | -1.0466 | -0.024464 | 0 | 0 | 0 | 0 | 0 | 0 | 0 | 0 | 0 | 0 | 0 | 0 | 0 | 0 | 0 | 0 | 0 | 0 | 0 | 53.7678 | 33.5974 | 18.6587 | -17.7925 | -0.41589 | 0 | 0
0.708333333333333387September | Resource 1 | Sublap 1 | 17:00 | 3 | 87 | September | 18000 | 0 | 0 | 0 | 0 | 0 | 0 | 0 | 0 | 0 | 0 | 0 | 0 | 0 | 0 | 0 | 0 | 0 | 3.1628 | 1.9763 | 1.0976 | -1.0466 | -0.024464 | 0 | 0 | 0 | 0 | 0 | 0 | 0 | 0 | 0 | 0 | 0 | 0 | 0 | 0 | 0 | 0 | 0 | 0 | 0 | 56.9306 | 35.5737 | 19.7563 | -18.8391 | -0.44036 | 0 | 0
0.708333333333333387October | Resource 1 | Sublap 1 | 17:00 | 3 | 87 | October | 19000 | 0 | 0 | 0 | 0 | 0 | 0 | 0 | 0 | 0 | 0 | 0 | 0 | 0 | 0 | 0 | 0 | 0 | 3.1628 | 1.9763 | 1.0976 | -1.0466 | -0.024464 | 0 | 0 | 0 | 0 | 0 | 0 | 0 | 0 | 0 | 0 | 0 | 0 | 0 | 0 | 0 | 0 | 0 | 0 | 0 | 60.0934 | 37.5501 | 20.8539 | -19.8857 | -0.46482 | 0 | 0
0.708333333333333387November | Resource 1 | Sublap 1 | 17:00 | 3 | 87 | November | 20000 | 0 | 0 | 0 | 0 | 0 | 0 | 0 | 0 | 0 | 0 | 0 | 0 | 0 | 0 | 0 | 0 | 0 | 3.1628 | 1.9763 | 1.0976 | -1.0466 | -0.024464 | 0 | 0 | 0 | 0 | 0 | 0 | 0 | 0 | 0 | 0 | 0 | 0 | 0 | 0 | 0 | 0 | 0 | 0 | 0 | 63.2562 | 39.5264 | 21.9514 | -20.9323 | -0.48929 | 0 | 0
0.708333333333333387December | Resource 1 | Sublap 1 | 17:00 | 3 | 87 | December | 21000 | 0 | 0 | 0 | 0 | 0 | 0 | 0 | 0 | 0 | 0 | 0 | 0 | 0 | 0 | 0 | 0 | 0 | 3.1628 | 1.9763 | 1.0976 | -1.0466 | -0.024464 | 0 | 0 | 0 | 0 | 0 | 0 | 0 | 0 | 0 | 0 | 0 | 0 | 0 | 0 | 0 | 0 | 0 | 0 | 0 | 66.419 | 41.5027 | 23.049 | -21.979 | -0.51375 | 0 | 0
0.708333333333333388January | Resource 1 | Sublap 1 | 17:00 | 3 | 88 | January | 10000 | 0 | 0 | 0 | 0 | 0 | 0 | 0 | 0 | 0 | 0 | 0 | 0 | 0 | 0 | 0 | 0 | 0 | 3.6101 | 2.2487 | 1.2071 | -1.1511 | -0.026892 | 0 | 0 | 0 | 0 | 0 | 0 | 0 | 0 | 0 | 0 | 0 | 0 | 0 | 0 | 0 | 0 | 0 | 0 | 0 | 36.1005 | 22.4869 | 12.0705 | -11.5114 | -0.26892 | 0 | 0
0.708333333333333388February | Resource 1 | Sublap 1 | 17:00 | 3 | 88 | February | 11000 | 0 | 0 | 0 | 0 | 0 | 0 | 0 | 0 | 0 | 0 | 0 | 0 | 0 | 0 | 0 | 0 | 0 | 3.6101 | 2.2487 | 1.2071 | -1.1511 | -0.026892 | 0 | 0 | 0 | 0 | 0 | 0 | 0 | 0 | 0 | 0 | 0 | 0 | 0 | 0 | 0 | 0 | 0 | 0 | 0 | 39.7106 | 24.7355 | 13.2776 | -12.6626 | -0.29582 | 0 | 0
0.708333333333333388March | Resource 1 | Sublap 1 | 17:00 | 3 | 88 | March | 12000 | 0 | 0 | 0 | 0 | 0 | 0 | 0 | 0 | 0 | 0 | 0 | 0 | 0 | 0 | 0 | 0 | 0 | 3.6101 | 2.2487 | 1.2071 | -1.1511 | -0.026892 | 0 | 0 | 0 | 0 | 0 | 0 | 0 | 0 | 0 | 0 | 0 | 0 | 0 | 0 | 0 | 0 | 0 | 0 | 0 | 43.3206 | 26.9842 | 14.4846 | -13.8137 | -0.32271 | 0 | 0
0.708333333333333388April | Resource 1 | Sublap 1 | 17:00 | 3 | 88 | April | 13000 | 0 | 0 | 0 | 0 | 0 | 0 | 0 | 0 | 0 | 0 | 0 | 0 | 0 | 0 | 0 | 0 | 0 | 3.6101 | 2.2487 | 1.2071 | -1.1511 | -0.026892 | 0 | 0 | 0 | 0 | 0 | 0 | 0 | 0 | 0 | 0 | 0 | 0 | 0 | 0 | 0 | 0 | 0 | 0 | 0 | 46.9307 | 29.2329 | 15.6917 | -14.9649 | -0.3496 | 0 | 0
0.708333333333333388May | Resource 1 | Sublap 1 | 17:00 | 3 | 88 | May | 14000 | 0 | 0 | 0 | 0 | 0 | 0 | 0 | 0 | 0 | 0 | 0 | 0 | 0 | 0 | 0 | 0 | 0 | 3.6101 | 2.2487 | 1.2071 | -1.1511 | -0.026892 | 0 | 0 | 0 | 0 | 0 | 0 | 0 | 0 | 0 | 0 | 0 | 0 | 0 | 0 | 0 | 0 | 0 | 0 | 0 | 50.5407 | 31.4816 | 16.8987 | -16.116 | -0.37649 | 0 | 0
0.708333333333333388June | Resource 1 | Sublap 1 | 17:00 | 3 | 88 | June | 15000 | 0 | 0 | 0 | 0 | 0 | 0 | 0 | 0 | 0 | 0 | 0 | 0 | 0 | 0 | 0 | 0 | 0 | 3.6101 | 2.2487 | 1.2071 | -1.1511 | -0.026892 | 0 | 0 | 0 | 0 | 0 | 0 | 0 | 0 | 0 | 0 | 0 | 0 | 0 | 0 | 0 | 0 | 0 | 0 | 0 | 54.1508 | 33.7303 | 18.1058 | -17.2671 | -0.40339 | 0 | 0
0.708333333333333388July | Resource 1 | Sublap 1 | 17:00 | 3 | 88 | July | 16000 | 0 | 0 | 0 | 0 | 0 | 0 | 0 | 0 | 0 | 0 | 0 | 0 | 0 | 0 | 0 | 0 | 0 | 3.6101 | 2.2487 | 1.2071 | -1.1511 | -0.026892 | 0 | 0 | 0 | 0 | 0 | 0 | 0 | 0 | 0 | 0 | 0 | 0 | 0 | 0 | 0 | 0 | 0 | 0 | 0 | 57.7608 | 35.979 | 19.3128 | -18.4183 | -0.43028 | 0 | 0
0.708333333333333388August | Resource 1 | Sublap 1 | 17:00 | 3 | 88 | August | 17000 | 0 | 0 | 0 | 0 | 0 | 0 | 0 | 0 | 0 | 0 | 0 | 0 | 0 | 0 | 0 | 0 | 0 | 3.6101 | 2.2487 | 1.2071 | -1.1511 | -0.026892 | 0 | 0 | 0 | 0 | 0 | 0 | 0 | 0 | 0 | 0 | 0 | 0 | 0 | 0 | 0 | 0 | 0 | 0 | 0 | 61.3709 | 38.2276 | 20.5199 | -19.5694 | -0.45717 | 0 | 0
0.708333333333333388September | Resource 1 | Sublap 1 | 17:00 | 3 | 88 | September | 18000 | 0 | 0 | 0 | 0 | 0 | 0 | 0 | 0 | 0 | 0 | 0 | 0 | 0 | 0 | 0 | 0 | 0 | 3.6101 | 2.2487 | 1.2071 | -1.1511 | -0.026892 | 0 | 0 | 0 | 0 | 0 | 0 | 0 | 0 | 0 | 0 | 0 | 0 | 0 | 0 | 0 | 0 | 0 | 0 | 0 | 64.981 | 40.4763 | 21.7269 | -20.7206 | -0.48406 | 0 | 0
0.708333333333333388October | Resource 1 | Sublap 1 | 17:00 | 3 | 88 | October | 19000 | 0 | 0 | 0 | 0 | 0 | 0 | 0 | 0 | 0 | 0 | 0 | 0 | 0 | 0 | 0 | 0 | 0 | 3.6101 | 2.2487 | 1.2071 | -1.1511 | -0.026892 | 0 | 0 | 0 | 0 | 0 | 0 | 0 | 0 | 0 | 0 | 0 | 0 | 0 | 0 | 0 | 0 | 0 | 0 | 0 | 68.591 | 42.725 | 22.934 | -21.8717 | -0.51096 | 0 | 0
0.708333333333333388November | Resource 1 | Sublap 1 | 17:00 | 3 | 88 | November | 20000 | 0 | 0 | 0 | 0 | 0 | 0 | 0 | 0 | 0 | 0 | 0 | 0 | 0 | 0 | 0 | 0 | 0 | 3.6101 | 2.2487 | 1.2071 | -1.1511 | -0.026892 | 0 | 0 | 0 | 0 | 0 | 0 | 0 | 0 | 0 | 0 | 0 | 0 | 0 | 0 | 0 | 0 | 0 | 0 | 0 | 72.2011 | 44.9737 | 24.141 | -23.0228 | -0.53785 | 0 | 0
0.708333333333333388December | Resource 1 | Sublap 1 | 17:00 | 3 | 88 | December | 21000 | 0 | 0 | 0 | 0 | 0 | 0 | 0 | 0 | 0 | 0 | 0 | 0 | 0 | 0 | 0 | 0 | 0 | 3.6101 | 2.2487 | 1.2071 | -1.1511 | -0.026892 | 0 | 0 | 0 | 0 | 0 | 0 | 0 | 0 | 0 | 0 | 0 | 0 | 0 | 0 | 0 | 0 | 0 | 0 | 0 | 75.8111 | 47.2224 | 25.3481 | -24.174 | -0.56474 | 0 | 0
0.708333333333333389January | Resource 1 | Sublap 1 | 17:00 | 3 | 89 | January | 10000 | 0 | 0 | 0 | 0 | 0 | 0 | 0 | 0 | 0 | 0 | 0 | 0 | 0 | 0 | 0 | 0 | 0 | 3.601 | 2.2663 | 1.1745 | -1.1201 | -0.026171 | 0 | 0 | 0 | 0 | 0 | 0 | 0 | 0 | 0 | 0 | 0 | 0 | 0 | 0 | 0 | 0 | 0 | 0 | 0 | 36.0101 | 22.6626 | 11.7451 | -11.2007 | -0.26171 | 0 | 0
0.708333333333333389February | Resource 1 | Sublap 1 | 17:00 | 3 | 89 | February | 11000 | 0 | 0 | 0 | 0 | 0 | 0 | 0 | 0 | 0 | 0 | 0 | 0 | 0 | 0 | 0 | 0 | 0 | 3.601 | 2.2663 | 1.1745 | -1.1201 | -0.026171 | 0 | 0 | 0 | 0 | 0 | 0 | 0 | 0 | 0 | 0 | 0 | 0 | 0 | 0 | 0 | 0 | 0 | 0 | 0 | 39.6111 | 24.9289 | 12.9196 | -12.3208 | -0.28788 | 0 | 0
0.708333333333333389March | Resource 1 | Sublap 1 | 17:00 | 3 | 89 | March | 12000 | 0 | 0 | 0 | 0 | 0 | 0 | 0 | 0 | 0 | 0 | 0 | 0 | 0 | 0 | 0 | 0 | 0 | 3.601 | 2.2663 | 1.1745 | -1.1201 | -0.026171 | 0 | 0 | 0 | 0 | 0 | 0 | 0 | 0 | 0 | 0 | 0 | 0 | 0 | 0 | 0 | 0 | 0 | 0 | 0 | 43.2122 | 27.1951 | 14.0941 | -13.4408 | -0.31405 | 0 | 0
0.708333333333333389April | Resource 1 | Sublap 1 | 17:00 | 3 | 89 | April | 13000 | 0 | 0 | 0 | 0 | 0 | 0 | 0 | 0 | 0 | 0 | 0 | 0 | 0 | 0 | 0 | 0 | 0 | 3.601 | 2.2663 | 1.1745 | -1.1201 | -0.026171 | 0 | 0 | 0 | 0 | 0 | 0 | 0 | 0 | 0 | 0 | 0 | 0 | 0 | 0 | 0 | 0 | 0 | 0 | 0 | 46.8132 | 29.4614 | 15.2686 | -14.5609 | -0.34022 | 0 | 0
0.708333333333333389May | Resource 1 | Sublap 1 | 17:00 | 3 | 89 | May | 14000 | 0 | 0 | 0 | 0 | 0 | 0 | 0 | 0 | 0 | 0 | 0 | 0 | 0 | 0 | 0 | 0 | 0 | 3.601 | 2.2663 | 1.1745 | -1.1201 | -0.026171 | 0 | 0 | 0 | 0 | 0 | 0 | 0 | 0 | 0 | 0 | 0 | 0 | 0 | 0 | 0 | 0 | 0 | 0 | 0 | 50.4142 | 31.7276 | 16.4431 | -15.681 | -0.36639 | 0 | 0
0.708333333333333389June | Resource 1 | Sublap 1 | 17:00 | 3 | 89 | June | 15000 | 0 | 0 | 0 | 0 | 0 | 0 | 0 | 0 | 0 | 0 | 0 | 0 | 0 | 0 | 0 | 0 | 0 | 3.601 | 2.2663 | 1.1745 | -1.1201 | -0.026171 | 0 | 0 | 0 | 0 | 0 | 0 | 0 | 0 | 0 | 0 | 0 | 0 | 0 | 0 | 0 | 0 | 0 | 0 | 0 | 54.0152 | 33.9939 | 17.6176 | -16.8011 | -0.39256 | 0 | 0
0.708333333333333389July | Resource 1 | Sublap 1 | 17:00 | 3 | 89 | July | 16000 | 0 | 0 | 0 | 0 | 0 | 0 | 0 | 0 | 0 | 0 | 0 | 0 | 0 | 0 | 0 | 0 | 0 | 3.601 | 2.2663 | 1.1745 | -1.1201 | -0.026171 | 0 | 0 | 0 | 0 | 0 | 0 | 0 | 0 | 0 | 0 | 0 | 0 | 0 | 0 | 0 | 0 | 0 | 0 | 0 | 57.6162 | 36.2602 | 18.7921 | -17.9211 | -0.41873 | 0 | 0
0.708333333333333389August | Resource 1 | Sublap 1 | 17:00 | 3 | 89 | August | 17000 | 0 | 0 | 0 | 0 | 0 | 0 | 0 | 0 | 0 | 0 | 0 | 0 | 0 | 0 | 0 | 0 | 0 | 3.601 | 2.2663 | 1.1745 | -1.1201 | -0.026171 | 0 | 0 | 0 | 0 | 0 | 0 | 0 | 0 | 0 | 0 | 0 | 0 | 0 | 0 | 0 | 0 | 0 | 0 | 0 | 61.2172 | 38.5264 | 19.9666 | -19.0412 | -0.4449 | 0 | 0
0.708333333333333389September | Resource 1 | Sublap 1 | 17:00 | 3 | 89 | September | 18000 | 0 | 0 | 0 | 0 | 0 | 0 | 0 | 0 | 0 | 0 | 0 | 0 | 0 | 0 | 0 | 0 | 0 | 3.601 | 2.2663 | 1.1745 | -1.1201 | -0.026171 | 0 | 0 | 0 | 0 | 0 | 0 | 0 | 0 | 0 | 0 | 0 | 0 | 0 | 0 | 0 | 0 | 0 | 0 | 0 | 64.8182 | 40.7927 | 21.1411 | -20.1613 | -0.47107 | 0 | 0
0.708333333333333389October | Resource 1 | Sublap 1 | 17:00 | 3 | 89 | October | 19000 | 0 | 0 | 0 | 0 | 0 | 0 | 0 | 0 | 0 | 0 | 0 | 0 | 0 | 0 | 0 | 0 | 0 | 3.601 | 2.2663 | 1.1745 | -1.1201 | -0.026171 | 0 | 0 | 0 | 0 | 0 | 0 | 0 | 0 | 0 | 0 | 0 | 0 | 0 | 0 | 0 | 0 | 0 | 0 | 0 | 68.4192 | 43.0589 | 22.3156 | -21.2813 | -0.49724 | 0 | 0
0.708333333333333389November | Resource 1 | Sublap 1 | 17:00 | 3 | 89 | November | 20000 | 0 | 0 | 0 | 0 | 0 | 0 | 0 | 0 | 0 | 0 | 0 | 0 | 0 | 0 | 0 | 0 | 0 | 3.601 | 2.2663 | 1.1745 | -1.1201 | -0.026171 | 0 | 0 | 0 | 0 | 0 | 0 | 0 | 0 | 0 | 0 | 0 | 0 | 0 | 0 | 0 | 0 | 0 | 0 | 0 | 72.0203 | 45.3252 | 23.4901 | -22.4014 | -0.52341 | 0 | 0
0.708333333333333389December | Resource 1 | Sublap 1 | 17:00 | 3 | 89 | December | 21000 | 0 | 0 | 0 | 0 | 0 | 0 | 0 | 0 | 0 | 0 | 0 | 0 | 0 | 0 | 0 | 0 | 0 | 3.601 | 2.2663 | 1.1745 | -1.1201 | -0.026171 | 0 | 0 | 0 | 0 | 0 | 0 | 0 | 0 | 0 | 0 | 0 | 0 | 0 | 0 | 0 | 0 | 0 | 0 | 0 | 75.6213 | 47.5915 | 24.6647 | -23.5215 | -0.54958 | 0 | 0
0.708333333333333390January | Resource 1 | Sublap 1 | 17:00 | 3 | 90 | January | 10000 | 0 | 0 | 0 | 0 | 0 | 0 | 0 | 0 | 0 | 0 | 0 | 0 | 0 | 0 | 0 | 0 | 0 | 4.1473 | 2.5913 | 1.3609 | -1.2671 | -0.029586 | 0 | 0 | 0 | 0 | 0 | 0 | 0 | 0 | 0 | 0 | 0 | 0 | 0 | 0 | 0 | 0 | 0 | 0 | 0 | 41.4727 | 25.9128 | 13.6087 | -12.6709 | -0.29586 | 0 | 0
0.708333333333333390February | Resource 1 | Sublap 1 | 17:00 | 3 | 90 | February | 11000 | 0 | 0 | 0 | 0 | 0 | 0 | 0 | 0 | 0 | 0 | 0 | 0 | 0 | 0 | 0 | 0 | 0 | 4.1473 | 2.5913 | 1.3609 | -1.2671 | -0.029586 | 0 | 0 | 0 | 0 | 0 | 0 | 0 | 0 | 0 | 0 | 0 | 0 | 0 | 0 | 0 | 0 | 0 | 0 | 0 | 45.62 | 28.5041 | 14.9696 | -13.938 | -0.32544 | 0 | 0
0.708333333333333390March | Resource 1 | Sublap 1 | 17:00 | 3 | 90 | March | 12000 | 0 | 0 | 0 | 0 | 0 | 0 | 0 | 0 | 0 | 0 | 0 | 0 | 0 | 0 | 0 | 0 | 0 | 4.1473 | 2.5913 | 1.3609 | -1.2671 | -0.029586 | 0 | 0 | 0 | 0 | 0 | 0 | 0 | 0 | 0 | 0 | 0 | 0 | 0 | 0 | 0 | 0 | 0 | 0 | 0 | 49.7673 | 31.0954 | 16.3305 | -15.2051 | -0.35503 | 0 | 0
0.708333333333333390April | Resource 1 | Sublap 1 | 17:00 | 3 | 90 | April | 13000 | 0 | 0 | 0 | 0 | 0 | 0 | 0 | 0 | 0 | 0 | 0 | 0 | 0 | 0 | 0 | 0 | 0 | 4.1473 | 2.5913 | 1.3609 | -1.2671 | -0.029586 | 0 | 0 | 0 | 0 | 0 | 0 | 0 | 0 | 0 | 0 | 0 | 0 | 0 | 0 | 0 | 0 | 0 | 0 | 0 | 53.9145 | 33.6867 | 17.6913 | -16.4722 | -0.38462 | 0 | 0
0.708333333333333390May | Resource 1 | Sublap 1 | 17:00 | 3 | 90 | May | 14000 | 0 | 0 | 0 | 0 | 0 | 0 | 0 | 0 | 0 | 0 | 0 | 0 | 0 | 0 | 0 | 0 | 0 | 4.1473 | 2.5913 | 1.3609 | -1.2671 | -0.029586 | 0 | 0 | 0 | 0 | 0 | 0 | 0 | 0 | 0 | 0 | 0 | 0 | 0 | 0 | 0 | 0 | 0 | 0 | 0 | 58.0618 | 36.278 | 19.0522 | -17.7393 | -0.4142 | 0 | 0
0.708333333333333390June | Resource 1 | Sublap 1 | 17:00 | 3 | 90 | June | 15000 | 0 | 0 | 0 | 0 | 0 | 0 | 0 | 0 | 0 | 0 | 0 | 0 | 0 | 0 | 0 | 0 | 0 | 4.1473 | 2.5913 | 1.3609 | -1.2671 | -0.029586 | 0 | 0 | 0 | 0 | 0 | 0 | 0 | 0 | 0 | 0 | 0 | 0 | 0 | 0 | 0 | 0 | 0 | 0 | 0 | 62.2091 | 38.8693 | 20.4131 | -19.0064 | -0.44379 | 0 | 0
0.708333333333333390July | Resource 1 | Sublap 1 | 17:00 | 3 | 90 | July | 16000 | 0 | 0 | 0 | 0 | 0 | 0 | 0 | 0 | 0 | 0 | 0 | 0 | 0 | 0 | 0 | 0 | 0 | 4.1473 | 2.5913 | 1.3609 | -1.2671 | -0.029586 | 0 | 0 | 0 | 0 | 0 | 0 | 0 | 0 | 0 | 0 | 0 | 0 | 0 | 0 | 0 | 0 | 0 | 0 | 0 | 66.3564 | 41.4605 | 21.774 | -20.2735 | -0.47337 | 0 | 0
0.708333333333333390August | Resource 1 | Sublap 1 | 17:00 | 3 | 90 | August | 17000 | 0 | 0 | 0 | 0 | 0 | 0 | 0 | 0 | 0 | 0 | 0 | 0 | 0 | 0 | 0 | 0 | 0 | 4.1473 | 2.5913 | 1.3609 | -1.2671 | -0.029586 | 0 | 0 | 0 | 0 | 0 | 0 | 0 | 0 | 0 | 0 | 0 | 0 | 0 | 0 | 0 | 0 | 0 | 0 | 0 | 70.5036 | 44.0518 | 23.1348 | -21.5405 | -0.50296 | 0 | 0
0.708333333333333390September | Resource 1 | Sublap 1 | 17:00 | 3 | 90 | September | 18000 | 0 | 0 | 0 | 0 | 0 | 0 | 0 | 0 | 0 | 0 | 0 | 0 | 0 | 0 | 0 | 0 | 0 | 4.1473 | 2.5913 | 1.3609 | -1.2671 | -0.029586 | 0 | 0 | 0 | 0 | 0 | 0 | 0 | 0 | 0 | 0 | 0 | 0 | 0 | 0 | 0 | 0 | 0 | 0 | 0 | 74.6509 | 46.6431 | 24.4957 | -22.8076 | -0.53254 | 0 | 0
0.708333333333333390October | Resource 1 | Sublap 1 | 17:00 | 3 | 90 | October | 19000 | 0 | 0 | 0 | 0 | 0 | 0 | 0 | 0 | 0 | 0 | 0 | 0 | 0 | 0 | 0 | 0 | 0 | 4.1473 | 2.5913 | 1.3609 | -1.2671 | -0.029586 | 0 | 0 | 0 | 0 | 0 | 0 | 0 | 0 | 0 | 0 | 0 | 0 | 0 | 0 | 0 | 0 | 0 | 0 | 0 | 78.7982 | 49.2344 | 25.8566 | -24.0747 | -0.56213 | 0 | 0
0.708333333333333390November | Resource 1 | Sublap 1 | 17:00 | 3 | 90 | November | 20000 | 0 | 0 | 0 | 0 | 0 | 0 | 0 | 0 | 0 | 0 | 0 | 0 | 0 | 0 | 0 | 0 | 0 | 4.1473 | 2.5913 | 1.3609 | -1.2671 | -0.029586 | 0 | 0 | 0 | 0 | 0 | 0 | 0 | 0 | 0 | 0 | 0 | 0 | 0 | 0 | 0 | 0 | 0 | 0 | 0 | 82.9454 | 51.8257 | 27.2174 | -25.3418 | -0.59172 | 0 | 0
0.708333333333333390December | Resource 1 | Sublap 1 | 17:00 | 3 | 90 | December | 21000 | 0 | 0 | 0 | 0 | 0 | 0 | 0 | 0 | 0 | 0 | 0 | 0 | 0 | 0 | 0 | 0 | 0 | 4.1473 | 2.5913 | 1.3609 | -1.2671 | -0.029586 | 0 | 0 | 0 | 0 | 0 | 0 | 0 | 0 | 0 | 0 | 0 | 0 | 0 | 0 | 0 | 0 | 0 | 0 | 0 | 87.0927 | 54.417 | 28.5783 | -26.6089 | -0.6213 | 0 | 0
0.708333333333333391January | Resource 1 | Sublap 1 | 17:00 | 3 | 91 | January | 10000 | 0 | 0 | 0 | 0 | 0 | 0 | 0 | 0 | 0 | 0 | 0 | 0 | 0 | 0 | 0 | 0 | 0 | 5.0491 | 3.3087 | 1.8268 | -1.4281 | -0.033326 | 0 | 0 | 0 | 0 | 0 | 0 | 0 | 0 | 0 | 0 | 0 | 0 | 0 | 0 | 0 | 0 | 0 | 0 | 0 | 50.4913 | 33.0872 | 18.2677 | -14.281 | -0.33326 | 0 | 0
0.708333333333333391February | Resource 1 | Sublap 1 | 17:00 | 3 | 91 | February | 11000 | 0 | 0 | 0 | 0 | 0 | 0 | 0 | 0 | 0 | 0 | 0 | 0 | 0 | 0 | 0 | 0 | 0 | 5.0491 | 3.3087 | 1.8268 | -1.4281 | -0.033326 | 0 | 0 | 0 | 0 | 0 | 0 | 0 | 0 | 0 | 0 | 0 | 0 | 0 | 0 | 0 | 0 | 0 | 0 | 0 | 55.5404 | 36.3959 | 20.0945 | -15.7091 | -0.36659 | 0 | 0
0.708333333333333391March | Resource 1 | Sublap 1 | 17:00 | 3 | 91 | March | 12000 | 0 | 0 | 0 | 0 | 0 | 0 | 0 | 0 | 0 | 0 | 0 | 0 | 0 | 0 | 0 | 0 | 0 | 5.0491 | 3.3087 | 1.8268 | -1.4281 | -0.033326 | 0 | 0 | 0 | 0 | 0 | 0 | 0 | 0 | 0 | 0 | 0 | 0 | 0 | 0 | 0 | 0 | 0 | 0 | 0 | 60.5896 | 39.7046 | 21.9212 | -17.1372 | -0.39991 | 0 | 0
0.708333333333333391April | Resource 1 | Sublap 1 | 17:00 | 3 | 91 | April | 13000 | 0 | 0 | 0 | 0 | 0 | 0 | 0 | 0 | 0 | 0 | 0 | 0 | 0 | 0 | 0 | 0 | 0 | 5.0491 | 3.3087 | 1.8268 | -1.4281 | -0.033326 | 0 | 0 | 0 | 0 | 0 | 0 | 0 | 0 | 0 | 0 | 0 | 0 | 0 | 0 | 0 | 0 | 0 | 0 | 0 | 65.6387 | 43.0133 | 23.748 | -18.5653 | -0.43324 | 0 | 0
0.708333333333333391May | Resource 1 | Sublap 1 | 17:00 | 3 | 91 | May | 14000 | 0 | 0 | 0 | 0 | 0 | 0 | 0 | 0 | 0 | 0 | 0 | 0 | 0 | 0 | 0 | 0 | 0 | 5.0491 | 3.3087 | 1.8268 | -1.4281 | -0.033326 | 0 | 0 | 0 | 0 | 0 | 0 | 0 | 0 | 0 | 0 | 0 | 0 | 0 | 0 | 0 | 0 | 0 | 0 | 0 | 70.6878 | 46.322 | 25.5748 | -19.9934 | -0.46656 | 0 | 0
0.708333333333333391June | Resource 1 | Sublap 1 | 17:00 | 3 | 91 | June | 15000 | 0 | 0 | 0 | 0 | 0 | 0 | 0 | 0 | 0 | 0 | 0 | 0 | 0 | 0 | 0 | 0 | 0 | 5.0491 | 3.3087 | 1.8268 | -1.4281 | -0.033326 | 0 | 0 | 0 | 0 | 0 | 0 | 0 | 0 | 0 | 0 | 0 | 0 | 0 | 0 | 0 | 0 | 0 | 0 | 0 | 75.737 | 49.6307 | 27.4015 | -21.4215 | -0.49989 | 0 | 0
0.708333333333333391July | Resource 1 | Sublap 1 | 17:00 | 3 | 91 | July | 16000 | 0 | 0 | 0 | 0 | 0 | 0 | 0 | 0 | 0 | 0 | 0 | 0 | 0 | 0 | 0 | 0 | 0 | 5.0491 | 3.3087 | 1.8268 | -1.4281 | -0.033326 | 0 | 0 | 0 | 0 | 0 | 0 | 0 | 0 | 0 | 0 | 0 | 0 | 0 | 0 | 0 | 0 | 0 | 0 | 0 | 80.7861 | 52.9395 | 29.2283 | -22.8496 | -0.53322 | 0 | 0
0.708333333333333391August | Resource 1 | Sublap 1 | 17:00 | 3 | 91 | August | 17000 | 0 | 0 | 0 | 0 | 0 | 0 | 0 | 0 | 0 | 0 | 0 | 0 | 0 | 0 | 0 | 0 | 0 | 5.0491 | 3.3087 | 1.8268 | -1.4281 | -0.033326 | 0 | 0 | 0 | 0 | 0 | 0 | 0 | 0 | 0 | 0 | 0 | 0 | 0 | 0 | 0 | 0 | 0 | 0 | 0 | 85.8352 | 56.2482 | 31.0551 | -24.2777 | -0.56654 | 0 | 0
0.708333333333333391September | Resource 1 | Sublap 1 | 17:00 | 3 | 91 | September | 18000 | 0 | 0 | 0 | 0 | 0 | 0 | 0 | 0 | 0 | 0 | 0 | 0 | 0 | 0 | 0 | 0 | 0 | 5.0491 | 3.3087 | 1.8268 | -1.4281 | -0.033326 | 0 | 0 | 0 | 0 | 0 | 0 | 0 | 0 | 0 | 0 | 0 | 0 | 0 | 0 | 0 | 0 | 0 | 0 | 0 | 90.8844 | 59.5569 | 32.8819 | -25.7058 | -0.59987 | 0 | 0
0.708333333333333391October | Resource 1 | Sublap 1 | 17:00 | 3 | 91 | October | 19000 | 0 | 0 | 0 | 0 | 0 | 0 | 0 | 0 | 0 | 0 | 0 | 0 | 0 | 0 | 0 | 0 | 0 | 5.0491 | 3.3087 | 1.8268 | -1.4281 | -0.033326 | 0 | 0 | 0 | 0 | 0 | 0 | 0 | 0 | 0 | 0 | 0 | 0 | 0 | 0 | 0 | 0 | 0 | 0 | 0 | 95.9335 | 62.8656 | 34.7086 | -27.1339 | -0.63319 | 0 | 0
0.708333333333333391November | Resource 1 | Sublap 1 | 17:00 | 3 | 91 | November | 20000 | 0 | 0 | 0 | 0 | 0 | 0 | 0 | 0 | 0 | 0 | 0 | 0 | 0 | 0 | 0 | 0 | 0 | 5.0491 | 3.3087 | 1.8268 | -1.4281 | -0.033326 | 0 | 0 | 0 | 0 | 0 | 0 | 0 | 0 | 0 | 0 | 0 | 0 | 0 | 0 | 0 | 0 | 0 | 0 | 0 | 100.9826 | 66.1743 | 36.5354 | -28.562 | -0.66652 | 0 | 0
0.708333333333333391December | Resource 1 | Sublap 1 | 17:00 | 3 | 91 | December | 21000 | 0 | 0 | 0 | 0 | 0 | 0 | 0 | 0 | 0 | 0 | 0 | 0 | 0 | 0 | 0 | 0 | 0 | 5.0491 | 3.3087 | 1.8268 | -1.4281 | -0.033326 | 0 | 0 | 0 | 0 | 0 | 0 | 0 | 0 | 0 | 0 | 0 | 0 | 0 | 0 | 0 | 0 | 0 | 0 | 0 | 106.0318 | 69.4831 | 38.3622 | -29.9901 | -0.69985 | 0 | 0
0.708333333333333392January | Resource 1 | Sublap 1 | 17:00 | 3 | 92 | January | 10000 | 0 | 0 | 0 | 0 | 0 | 0 | 0 | 0 | 0 | 0 | 0 | 0 | 0 | 0 | 0 | 0 | 0 | 5.38 | 3.4162 | 1.9447 | -1.4682 | -0.034258 | 0 | 0 | 0 | 0 | 0 | 0 | 0 | 0 | 0 | 0 | 0 | 0 | 0 | 0 | 0 | 0 | 0 | 0 | 0 | 53.7996 | 34.1616 | 19.4469 | -14.6823 | -0.34258 | 0 | 0
0.708333333333333392February | Resource 1 | Sublap 1 | 17:00 | 3 | 92 | February | 11000 | 0 | 0 | 0 | 0 | 0 | 0 | 0 | 0 | 0 | 0 | 0 | 0 | 0 | 0 | 0 | 0 | 0 | 5.38 | 3.4162 | 1.9447 | -1.4682 | -0.034258 | 0 | 0 | 0 | 0 | 0 | 0 | 0 | 0 | 0 | 0 | 0 | 0 | 0 | 0 | 0 | 0 | 0 | 0 | 0 | 59.1796 | 37.5778 | 21.3916 | -16.1505 | -0.37684 | 0 | 0
0.708333333333333392March | Resource 1 | Sublap 1 | 17:00 | 3 | 92 | March | 12000 | 0 | 0 | 0 | 0 | 0 | 0 | 0 | 0 | 0 | 0 | 0 | 0 | 0 | 0 | 0 | 0 | 0 | 5.38 | 3.4162 | 1.9447 | -1.4682 | -0.034258 | 0 | 0 | 0 | 0 | 0 | 0 | 0 | 0 | 0 | 0 | 0 | 0 | 0 | 0 | 0 | 0 | 0 | 0 | 0 | 64.5595 | 40.9939 | 23.3363 | -17.6188 | -0.4111 | 0 | 0
0.708333333333333392April | Resource 1 | Sublap 1 | 17:00 | 3 | 92 | April | 13000 | 0 | 0 | 0 | 0 | 0 | 0 | 0 | 0 | 0 | 0 | 0 | 0 | 0 | 0 | 0 | 0 | 0 | 5.38 | 3.4162 | 1.9447 | -1.4682 | -0.034258 | 0 | 0 | 0 | 0 | 0 | 0 | 0 | 0 | 0 | 0 | 0 | 0 | 0 | 0 | 0 | 0 | 0 | 0 | 0 | 69.9395 | 44.4101 | 25.281 | -19.087 | -0.44536 | 0 | 0
0.708333333333333392May | Resource 1 | Sublap 1 | 17:00 | 3 | 92 | May | 14000 | 0 | 0 | 0 | 0 | 0 | 0 | 0 | 0 | 0 | 0 | 0 | 0 | 0 | 0 | 0 | 0 | 0 | 5.38 | 3.4162 | 1.9447 | -1.4682 | -0.034258 | 0 | 0 | 0 | 0 | 0 | 0 | 0 | 0 | 0 | 0 | 0 | 0 | 0 | 0 | 0 | 0 | 0 | 0 | 0 | 75.3194 | 47.8263 | 27.2256 | -20.5552 | -0.47962 | 0 | 0
0.708333333333333392June | Resource 1 | Sublap 1 | 17:00 | 3 | 92 | June | 15000 | 0 | 0 | 0 | 0 | 0 | 0 | 0 | 0 | 0 | 0 | 0 | 0 | 0 | 0 | 0 | 0 | 0 | 5.38 | 3.4162 | 1.9447 | -1.4682 | -0.034258 | 0 | 0 | 0 | 0 | 0 | 0 | 0 | 0 | 0 | 0 | 0 | 0 | 0 | 0 | 0 | 0 | 0 | 0 | 0 | 80.6994 | 51.2424 | 29.1703 | -22.0235 | -0.51387 | 0 | 0
0.708333333333333392July | Resource 1 | Sublap 1 | 17:00 | 3 | 92 | July | 16000 | 0 | 0 | 0 | 0 | 0 | 0 | 0 | 0 | 0 | 0 | 0 | 0 | 0 | 0 | 0 | 0 | 0 | 5.38 | 3.4162 | 1.9447 | -1.4682 | -0.034258 | 0 | 0 | 0 | 0 | 0 | 0 | 0 | 0 | 0 | 0 | 0 | 0 | 0 | 0 | 0 | 0 | 0 | 0 | 0 | 86.0794 | 54.6586 | 31.115 | -23.4917 | -0.54813 | 0 | 0
0.708333333333333392August | Resource 1 | Sublap 1 | 17:00 | 3 | 92 | August | 17000 | 0 | 0 | 0 | 0 | 0 | 0 | 0 | 0 | 0 | 0 | 0 | 0 | 0 | 0 | 0 | 0 | 0 | 5.38 | 3.4162 | 1.9447 | -1.4682 | -0.034258 | 0 | 0 | 0 | 0 | 0 | 0 | 0 | 0 | 0 | 0 | 0 | 0 | 0 | 0 | 0 | 0 | 0 | 0 | 0 | 91.4593 | 58.0748 | 33.0597 | -24.9599 | -0.58239 | 0 | 0
0.708333333333333392September | Resource 1 | Sublap 1 | 17:00 | 3 | 92 | September | 18000 | 0 | 0 | 0 | 0 | 0 | 0 | 0 | 0 | 0 | 0 | 0 | 0 | 0 | 0 | 0 | 0 | 0 | 5.38 | 3.4162 | 1.9447 | -1.4682 | -0.034258 | 0 | 0 | 0 | 0 | 0 | 0 | 0 | 0 | 0 | 0 | 0 | 0 | 0 | 0 | 0 | 0 | 0 | 0 | 0 | 96.8393 | 61.4909 | 35.0044 | -26.4281 | -0.61665 | 0 | 0
0.708333333333333392October | Resource 1 | Sublap 1 | 17:00 | 3 | 92 | October | 19000 | 0 | 0 | 0 | 0 | 0 | 0 | 0 | 0 | 0 | 0 | 0 | 0 | 0 | 0 | 0 | 0 | 0 | 5.38 | 3.4162 | 1.9447 | -1.4682 | -0.034258 | 0 | 0 | 0 | 0 | 0 | 0 | 0 | 0 | 0 | 0 | 0 | 0 | 0 | 0 | 0 | 0 | 0 | 0 | 0 | 102.2192 | 64.9071 | 36.9491 | -27.8964 | -0.65091 | 0 | 0
0.708333333333333392November | Resource 1 | Sublap 1 | 17:00 | 3 | 92 | November | 20000 | 0 | 0 | 0 | 0 | 0 | 0 | 0 | 0 | 0 | 0 | 0 | 0 | 0 | 0 | 0 | 0 | 0 | 5.38 | 3.4162 | 1.9447 | -1.4682 | -0.034258 | 0 | 0 | 0 | 0 | 0 | 0 | 0 | 0 | 0 | 0 | 0 | 0 | 0 | 0 | 0 | 0 | 0 | 0 | 0 | 107.5992 | 68.3233 | 38.8938 | -29.3646 | -0.68516 | 0 | 0
0.708333333333333392December | Resource 1 | Sublap 1 | 17:00 | 3 | 92 | December | 21000 | 0 | 0 | 0 | 0 | 0 | 0 | 0 | 0 | 0 | 0 | 0 | 0 | 0 | 0 | 0 | 0 | 0 | 5.38 | 3.4162 | 1.9447 | -1.4682 | -0.034258 | 0 | 0 | 0 | 0 | 0 | 0 | 0 | 0 | 0 | 0 | 0 | 0 | 0 | 0 | 0 | 0 | 0 | 0 | 0 | 112.9792 | 71.7394 | 40.8385 | -30.8328 | -0.71942 | 0 | 0
0.708333333333333393January | Resource 1 | Sublap 1 | 17:00 | 3 | 93 | January | 10000 | 0 | 0 | 0 | 0 | 0 | 0 | 0 | 0 | 0 | 0 | 0 | 0 | 0 | 0 | 0 | 0 | 0 | 5.7546 | 3.8517 | 2.314 | -1.5728 | -0.036688 | 0 | 0 | 0 | 0 | 0 | 0 | 0 | 0 | 0 | 0 | 0 | 0 | 0 | 0 | 0 | 0 | 0 | 0 | 0 | 57.5459 | 38.5166 | 23.1396 | -15.7281 | -0.36688 | 0 | 0
0.708333333333333393February | Resource 1 | Sublap 1 | 17:00 | 3 | 93 | February | 11000 | 0 | 0 | 0 | 0 | 0 | 0 | 0 | 0 | 0 | 0 | 0 | 0 | 0 | 0 | 0 | 0 | 0 | 5.7546 | 3.8517 | 2.314 | -1.5728 | -0.036688 | 0 | 0 | 0 | 0 | 0 | 0 | 0 | 0 | 0 | 0 | 0 | 0 | 0 | 0 | 0 | 0 | 0 | 0 | 0 | 63.3005 | 42.3683 | 25.4536 | -17.301 | -0.40356 | 0 | 0
0.708333333333333393March | Resource 1 | Sublap 1 | 17:00 | 3 | 93 | March | 12000 | 0 | 0 | 0 | 0 | 0 | 0 | 0 | 0 | 0 | 0 | 0 | 0 | 0 | 0 | 0 | 0 | 0 | 5.7546 | 3.8517 | 2.314 | -1.5728 | -0.036688 | 0 | 0 | 0 | 0 | 0 | 0 | 0 | 0 | 0 | 0 | 0 | 0 | 0 | 0 | 0 | 0 | 0 | 0 | 0 | 69.0551 | 46.2199 | 27.7676 | -18.8738 | -0.44025 | 0 | 0
0.708333333333333393April | Resource 1 | Sublap 1 | 17:00 | 3 | 93 | April | 13000 | 0 | 0 | 0 | 0 | 0 | 0 | 0 | 0 | 0 | 0 | 0 | 0 | 0 | 0 | 0 | 0 | 0 | 5.7546 | 3.8517 | 2.314 | -1.5728 | -0.036688 | 0 | 0 | 0 | 0 | 0 | 0 | 0 | 0 | 0 | 0 | 0 | 0 | 0 | 0 | 0 | 0 | 0 | 0 | 0 | 74.8097 | 50.0716 | 30.0815 | -20.4466 | -0.47694 | 0 | 0
0.708333333333333393May | Resource 1 | Sublap 1 | 17:00 | 3 | 93 | May | 14000 | 0 | 0 | 0 | 0 | 0 | 0 | 0 | 0 | 0 | 0 | 0 | 0 | 0 | 0 | 0 | 0 | 0 | 5.7546 | 3.8517 | 2.314 | -1.5728 | -0.036688 | 0 | 0 | 0 | 0 | 0 | 0 | 0 | 0 | 0 | 0 | 0 | 0 | 0 | 0 | 0 | 0 | 0 | 0 | 0 | 80.5643 | 53.9232 | 32.3955 | -22.0194 | -0.51363 | 0 | 0
0.708333333333333393June | Resource 1 | Sublap 1 | 17:00 | 3 | 93 | June | 15000 | 0 | 0 | 0 | 0 | 0 | 0 | 0 | 0 | 0 | 0 | 0 | 0 | 0 | 0 | 0 | 0 | 0 | 5.7546 | 3.8517 | 2.314 | -1.5728 | -0.036688 | 0 | 0 | 0 | 0 | 0 | 0 | 0 | 0 | 0 | 0 | 0 | 0 | 0 | 0 | 0 | 0 | 0 | 0 | 0 | 86.3189 | 57.7749 | 34.7094 | -23.5922 | -0.55031 | 0 | 0
0.708333333333333393July | Resource 1 | Sublap 1 | 17:00 | 3 | 93 | July | 16000 | 0 | 0 | 0 | 0 | 0 | 0 | 0 | 0 | 0 | 0 | 0 | 0 | 0 | 0 | 0 | 0 | 0 | 5.7546 | 3.8517 | 2.314 | -1.5728 | -0.036688 | 0 | 0 | 0 | 0 | 0 | 0 | 0 | 0 | 0 | 0 | 0 | 0 | 0 | 0 | 0 | 0 | 0 | 0 | 0 | 92.0734 | 61.6266 | 37.0234 | -25.165 | -0.587 | 0 | 0
0.708333333333333393August | Resource 1 | Sublap 1 | 17:00 | 3 | 93 | August | 17000 | 0 | 0 | 0 | 0 | 0 | 0 | 0 | 0 | 0 | 0 | 0 | 0 | 0 | 0 | 0 | 0 | 0 | 5.7546 | 3.8517 | 2.314 | -1.5728 | -0.036688 | 0 | 0 | 0 | 0 | 0 | 0 | 0 | 0 | 0 | 0 | 0 | 0 | 0 | 0 | 0 | 0 | 0 | 0 | 0 | 97.828 | 65.4782 | 39.3374 | -26.7378 | -0.62369 | 0 | 0
0.708333333333333393September | Resource 1 | Sublap 1 | 17:00 | 3 | 93 | September | 18000 | 0 | 0 | 0 | 0 | 0 | 0 | 0 | 0 | 0 | 0 | 0 | 0 | 0 | 0 | 0 | 0 | 0 | 5.7546 | 3.8517 | 2.314 | -1.5728 | -0.036688 | 0 | 0 | 0 | 0 | 0 | 0 | 0 | 0 | 0 | 0 | 0 | 0 | 0 | 0 | 0 | 0 | 0 | 0 | 0 | 103.5826 | 69.3299 | 41.6513 | -28.3106 | -0.66038 | 0 | 0
0.708333333333333393October | Resource 1 | Sublap 1 | 17:00 | 3 | 93 | October | 19000 | 0 | 0 | 0 | 0 | 0 | 0 | 0 | 0 | 0 | 0 | 0 | 0 | 0 | 0 | 0 | 0 | 0 | 5.7546 | 3.8517 | 2.314 | -1.5728 | -0.036688 | 0 | 0 | 0 | 0 | 0 | 0 | 0 | 0 | 0 | 0 | 0 | 0 | 0 | 0 | 0 | 0 | 0 | 0 | 0 | 109.3372 | 73.1815 | 43.9653 | -29.8835 | -0.69707 | 0 | 0
0.708333333333333393November | Resource 1 | Sublap 1 | 17:00 | 3 | 93 | November | 20000 | 0 | 0 | 0 | 0 | 0 | 0 | 0 | 0 | 0 | 0 | 0 | 0 | 0 | 0 | 0 | 0 | 0 | 5.7546 | 3.8517 | 2.314 | -1.5728 | -0.036688 | 0 | 0 | 0 | 0 | 0 | 0 | 0 | 0 | 0 | 0 | 0 | 0 | 0 | 0 | 0 | 0 | 0 | 0 | 0 | 115.0918 | 77.0332 | 46.2793 | -31.4563 | -0.73375 | 0 | 0
0.708333333333333393December | Resource 1 | Sublap 1 | 17:00 | 3 | 93 | December | 21000 | 0 | 0 | 0 | 0 | 0 | 0 | 0 | 0 | 0 | 0 | 0 | 0 | 0 | 0 | 0 | 0 | 0 | 5.7546 | 3.8517 | 2.314 | -1.5728 | -0.036688 | 0 | 0 | 0 | 0 | 0 | 0 | 0 | 0 | 0 | 0 | 0 | 0 | 0 | 0 | 0 | 0 | 0 | 0 | 0 | 120.8464 | 80.8849 | 48.5932 | -33.0291 | -0.77044 | 0 | 0
0.708333333333333394January | Resource 1 | Sublap 1 | 17:00 | 3 | 94 | January | 10000 | 0 | 0 | 0 | 0 | 0 | 0 | 0 | 0 | 0 | 0 | 0 | 0 | 0 | 0 | 0 | 0 | 0 | 5.5057 | 3.7713 | 2.0879 | -1.5748 | -0.036733 | 0 | 0 | 0 | 0 | 0 | 0 | 0 | 0 | 0 | 0 | 0 | 0 | 0 | 0 | 0 | 0 | 0 | 0 | 0 | 55.0571 | 37.7126 | 20.8786 | -15.7476 | -0.36733 | 0 | 0
0.708333333333333394February | Resource 1 | Sublap 1 | 17:00 | 3 | 94 | February | 11000 | 0 | 0 | 0 | 0 | 0 | 0 | 0 | 0 | 0 | 0 | 0 | 0 | 0 | 0 | 0 | 0 | 0 | 5.5057 | 3.7713 | 2.0879 | -1.5748 | -0.036733 | 0 | 0 | 0 | 0 | 0 | 0 | 0 | 0 | 0 | 0 | 0 | 0 | 0 | 0 | 0 | 0 | 0 | 0 | 0 | 60.5628 | 41.4839 | 22.9665 | -17.3224 | -0.40406 | 0 | 0
0.708333333333333394March | Resource 1 | Sublap 1 | 17:00 | 3 | 94 | March | 12000 | 0 | 0 | 0 | 0 | 0 | 0 | 0 | 0 | 0 | 0 | 0 | 0 | 0 | 0 | 0 | 0 | 0 | 5.5057 | 3.7713 | 2.0879 | -1.5748 | -0.036733 | 0 | 0 | 0 | 0 | 0 | 0 | 0 | 0 | 0 | 0 | 0 | 0 | 0 | 0 | 0 | 0 | 0 | 0 | 0 | 66.0685 | 45.2552 | 25.0543 | -18.8971 | -0.44079 | 0 | 0
0.708333333333333394April | Resource 1 | Sublap 1 | 17:00 | 3 | 94 | April | 13000 | 0 | 0 | 0 | 0 | 0 | 0 | 0 | 0 | 0 | 0 | 0 | 0 | 0 | 0 | 0 | 0 | 0 | 5.5057 | 3.7713 | 2.0879 | -1.5748 | -0.036733 | 0 | 0 | 0 | 0 | 0 | 0 | 0 | 0 | 0 | 0 | 0 | 0 | 0 | 0 | 0 | 0 | 0 | 0 | 0 | 71.5742 | 49.0264 | 27.1422 | -20.4719 | -0.47753 | 0 | 0
0.708333333333333394May | Resource 1 | Sublap 1 | 17:00 | 3 | 94 | May | 14000 | 0 | 0 | 0 | 0 | 0 | 0 | 0 | 0 | 0 | 0 | 0 | 0 | 0 | 0 | 0 | 0 | 0 | 5.5057 | 3.7713 | 2.0879 | -1.5748 | -0.036733 | 0 | 0 | 0 | 0 | 0 | 0 | 0 | 0 | 0 | 0 | 0 | 0 | 0 | 0 | 0 | 0 | 0 | 0 | 0 | 77.08 | 52.7977 | 29.2301 | -22.0467 | -0.51426 | 0 | 0
0.708333333333333394June | Resource 1 | Sublap 1 | 17:00 | 3 | 94 | June | 15000 | 0 | 0 | 0 | 0 | 0 | 0 | 0 | 0 | 0 | 0 | 0 | 0 | 0 | 0 | 0 | 0 | 0 | 5.5057 | 3.7713 | 2.0879 | -1.5748 | -0.036733 | 0 | 0 | 0 | 0 | 0 | 0 | 0 | 0 | 0 | 0 | 0 | 0 | 0 | 0 | 0 | 0 | 0 | 0 | 0 | 82.5857 | 56.569 | 31.3179 | -23.6214 | -0.55099 | 0 | 0
0.708333333333333394July | Resource 1 | Sublap 1 | 17:00 | 3 | 94 | July | 16000 | 0 | 0 | 0 | 0 | 0 | 0 | 0 | 0 | 0 | 0 | 0 | 0 | 0 | 0 | 0 | 0 | 0 | 5.5057 | 3.7713 | 2.0879 | -1.5748 | -0.036733 | 0 | 0 | 0 | 0 | 0 | 0 | 0 | 0 | 0 | 0 | 0 | 0 | 0 | 0 | 0 | 0 | 0 | 0 | 0 | 88.0914 | 60.3402 | 33.4058 | -25.1962 | -0.58773 | 0 | 0
0.708333333333333394August | Resource 1 | Sublap 1 | 17:00 | 3 | 94 | August | 17000 | 0 | 0 | 0 | 0 | 0 | 0 | 0 | 0 | 0 | 0 | 0 | 0 | 0 | 0 | 0 | 0 | 0 | 5.5057 | 3.7713 | 2.0879 | -1.5748 | -0.036733 | 0 | 0 | 0 | 0 | 0 | 0 | 0 | 0 | 0 | 0 | 0 | 0 | 0 | 0 | 0 | 0 | 0 | 0 | 0 | 93.5971 | 64.1115 | 35.4936 | -26.7709 | -0.62446 | 0 | 0
0.708333333333333394September | Resource 1 | Sublap 1 | 17:00 | 3 | 94 | September | 18000 | 0 | 0 | 0 | 0 | 0 | 0 | 0 | 0 | 0 | 0 | 0 | 0 | 0 | 0 | 0 | 0 | 0 | 5.5057 | 3.7713 | 2.0879 | -1.5748 | -0.036733 | 0 | 0 | 0 | 0 | 0 | 0 | 0 | 0 | 0 | 0 | 0 | 0 | 0 | 0 | 0 | 0 | 0 | 0 | 0 | 99.1028 | 67.8828 | 37.5815 | -28.3457 | -0.66119 | 0 | 0
0.708333333333333394October | Resource 1 | Sublap 1 | 17:00 | 3 | 94 | October | 19000 | 0 | 0 | 0 | 0 | 0 | 0 | 0 | 0 | 0 | 0 | 0 | 0 | 0 | 0 | 0 | 0 | 0 | 5.5057 | 3.7713 | 2.0879 | -1.5748 | -0.036733 | 0 | 0 | 0 | 0 | 0 | 0 | 0 | 0 | 0 | 0 | 0 | 0 | 0 | 0 | 0 | 0 | 0 | 0 | 0 | 104.6085 | 71.654 | 39.6694 | -29.9205 | -0.69793 | 0 | 0
0.708333333333333394November | Resource 1 | Sublap 1 | 17:00 | 3 | 94 | November | 20000 | 0 | 0 | 0 | 0 | 0 | 0 | 0 | 0 | 0 | 0 | 0 | 0 | 0 | 0 | 0 | 0 | 0 | 5.5057 | 3.7713 | 2.0879 | -1.5748 | -0.036733 | 0 | 0 | 0 | 0 | 0 | 0 | 0 | 0 | 0 | 0 | 0 | 0 | 0 | 0 | 0 | 0 | 0 | 0 | 0 | 110.1142 | 75.4253 | 41.7572 | -31.4952 | -0.73466 | 0 | 0
0.708333333333333394December | Resource 1 | Sublap 1 | 17:00 | 3 | 94 | December | 21000 | 0 | 0 | 0 | 0 | 0 | 0 | 0 | 0 | 0 | 0 | 0 | 0 | 0 | 0 | 0 | 0 | 0 | 5.5057 | 3.7713 | 2.0879 | -1.5748 | -0.036733 | 0 | 0 | 0 | 0 | 0 | 0 | 0 | 0 | 0 | 0 | 0 | 0 | 0 | 0 | 0 | 0 | 0 | 0 | 0 | 115.6199 | 79.1966 | 43.8451 | -33.07 | -0.77139 | 0 | 0
0.708333333333333395January | Resource 1 | Sublap 1 | 17:00 | 3 | 95 | January | 10000 | 0 | 0 | 0 | 0 | 0 | 0 | 0 | 0 | 0 | 0 | 0 | 0 | 0 | 0 | 0 | 0 | 0 | 8.7358 | 6.3604 | 4.1686 | -2.0585 | -0.047969 | 0 | 0 | 0 | 0 | 0 | 0 | 0 | 0 | 0 | 0 | 0 | 0 | 0 | 0 | 0 | 0 | 0 | 0 | 0 | 87.3585 | 63.6038 | 41.6862 | -20.5845 | -0.47969 | 0 | 0
0.708333333333333395February | Resource 1 | Sublap 1 | 17:00 | 3 | 95 | February | 11000 | 0 | 0 | 0 | 0 | 0 | 0 | 0 | 0 | 0 | 0 | 0 | 0 | 0 | 0 | 0 | 0 | 0 | 8.7358 | 6.3604 | 4.1686 | -2.0585 | -0.047969 | 0 | 0 | 0 | 0 | 0 | 0 | 0 | 0 | 0 | 0 | 0 | 0 | 0 | 0 | 0 | 0 | 0 | 0 | 0 | 96.0943 | 69.9642 | 45.8548 | -22.643 | -0.52766 | 0 | 0
0.708333333333333395March | Resource 1 | Sublap 1 | 17:00 | 3 | 95 | March | 12000 | 0 | 0 | 0 | 0 | 0 | 0 | 0 | 0 | 0 | 0 | 0 | 0 | 0 | 0 | 0 | 0 | 0 | 8.7358 | 6.3604 | 4.1686 | -2.0585 | -0.047969 | 0 | 0 | 0 | 0 | 0 | 0 | 0 | 0 | 0 | 0 | 0 | 0 | 0 | 0 | 0 | 0 | 0 | 0 | 0 | 104.8302 | 76.3246 | 50.0235 | -24.7014 | -0.57563 | 0 | 0
0.708333333333333395April | Resource 1 | Sublap 1 | 17:00 | 3 | 95 | April | 13000 | 0 | 0 | 0 | 0 | 0 | 0 | 0 | 0 | 0 | 0 | 0 | 0 | 0 | 0 | 0 | 0 | 0 | 8.7358 | 6.3604 | 4.1686 | -2.0585 | -0.047969 | 0 | 0 | 0 | 0 | 0 | 0 | 0 | 0 | 0 | 0 | 0 | 0 | 0 | 0 | 0 | 0 | 0 | 0 | 0 | 113.566 | 82.685 | 54.1921 | -26.7599 | -0.62359 | 0 | 0
0.708333333333333395May | Resource 1 | Sublap 1 | 17:00 | 3 | 95 | May | 14000 | 0 | 0 | 0 | 0 | 0 | 0 | 0 | 0 | 0 | 0 | 0 | 0 | 0 | 0 | 0 | 0 | 0 | 8.7358 | 6.3604 | 4.1686 | -2.0585 | -0.047969 | 0 | 0 | 0 | 0 | 0 | 0 | 0 | 0 | 0 | 0 | 0 | 0 | 0 | 0 | 0 | 0 | 0 | 0 | 0 | 122.3019 | 89.0453 | 58.3607 | -28.8183 | -0.67156 | 0 | 0
0.708333333333333395June | Resource 1 | Sublap 1 | 17:00 | 3 | 95 | June | 15000 | 0 | 0 | 0 | 0 | 0 | 0 | 0 | 0 | 0 | 0 | 0 | 0 | 0 | 0 | 0 | 0 | 0 | 8.7358 | 6.3604 | 4.1686 | -2.0585 | -0.047969 | 0 | 0 | 0 | 0 | 0 | 0 | 0 | 0 | 0 | 0 | 0 | 0 | 0 | 0 | 0 | 0 | 0 | 0 | 0 | 131.0377 | 95.4057 | 62.5293 | -30.8768 | -0.71953 | 0 | 0
0.708333333333333395July | Resource 1 | Sublap 1 | 17:00 | 3 | 95 | July | 16000 | 0 | 0 | 0 | 0 | 0 | 0 | 0 | 0 | 0 | 0 | 0 | 0 | 0 | 0 | 0 | 0 | 0 | 8.7358 | 6.3604 | 4.1686 | -2.0585 | -0.047969 | 0 | 0 | 0 | 0 | 0 | 0 | 0 | 0 | 0 | 0 | 0 | 0 | 0 | 0 | 0 | 0 | 0 | 0 | 0 | 139.7736 | 101.7661 | 66.698 | -32.9352 | -0.7675 | 0 | 0
0.708333333333333395August | Resource 1 | Sublap 1 | 17:00 | 3 | 95 | August | 17000 | 0 | 0 | 0 | 0 | 0 | 0 | 0 | 0 | 0 | 0 | 0 | 0 | 0 | 0 | 0 | 0 | 0 | 8.7358 | 6.3604 | 4.1686 | -2.0585 | -0.047969 | 0 | 0 | 0 | 0 | 0 | 0 | 0 | 0 | 0 | 0 | 0 | 0 | 0 | 0 | 0 | 0 | 0 | 0 | 0 | 148.5094 | 108.1265 | 70.8666 | -34.9937 | -0.81547 | 0 | 0
0.708333333333333395September | Resource 1 | Sublap 1 | 17:00 | 3 | 95 | September | 18000 | 0 | 0 | 0 | 0 | 0 | 0 | 0 | 0 | 0 | 0 | 0 | 0 | 0 | 0 | 0 | 0 | 0 | 8.7358 | 6.3604 | 4.1686 | -2.0585 | -0.047969 | 0 | 0 | 0 | 0 | 0 | 0 | 0 | 0 | 0 | 0 | 0 | 0 | 0 | 0 | 0 | 0 | 0 | 0 | 0 | 157.2453 | 114.4869 | 75.0352 | -37.0521 | -0.86344 | 0 | 0
0.708333333333333395October | Resource 1 | Sublap 1 | 17:00 | 3 | 95 | October | 19000 | 0 | 0 | 0 | 0 | 0 | 0 | 0 | 0 | 0 | 0 | 0 | 0 | 0 | 0 | 0 | 0 | 0 | 8.7358 | 6.3604 | 4.1686 | -2.0585 | -0.047969 | 0 | 0 | 0 | 0 | 0 | 0 | 0 | 0 | 0 | 0 | 0 | 0 | 0 | 0 | 0 | 0 | 0 | 0 | 0 | 165.9811 | 120.8473 | 79.2038 | -39.1106 | -0.91141 | 0 | 0
0.708333333333333395November | Resource 1 | Sublap 1 | 17:00 | 3 | 95 | November | 20000 | 0 | 0 | 0 | 0 | 0 | 0 | 0 | 0 | 0 | 0 | 0 | 0 | 0 | 0 | 0 | 0 | 0 | 8.7358 | 6.3604 | 4.1686 | -2.0585 | -0.047969 | 0 | 0 | 0 | 0 | 0 | 0 | 0 | 0 | 0 | 0 | 0 | 0 | 0 | 0 | 0 | 0 | 0 | 0 | 0 | 174.717 | 127.2076 | 83.3725 | -41.169 | -0.95938 | 0 | 0
0.708333333333333395December | Resource 1 | Sublap 1 | 17:00 | 3 | 95 | December | 21000 | 0 | 0 | 0 | 0 | 0 | 0 | 0 | 0 | 0 | 0 | 0 | 0 | 0 | 0 | 0 | 0 | 0 | 8.7358 | 6.3604 | 4.1686 | -2.0585 | -0.047969 | 0 | 0 | 0 | 0 | 0 | 0 | 0 | 0 | 0 | 0 | 0 | 0 | 0 | 0 | 0 | 0 | 0 | 0 | 0 | 183.4528 | 133.568 | 87.5411 | -43.2275 | -1.0073 | 0 | 0
0.708333333333333396January | Resource 1 | Sublap 1 | 17:00 | 3 | 96 | January | 10000 | 0 | 0 | 0 | 0 | 0 | 0 | 0 | 0 | 0 | 0 | 0 | 0 | 0 | 0 | 0 | 0 | 0 | 8.0242 | 5.809 | 3.6414 | -1.8322 | -0.042713 | 0 | 0 | 0 | 0 | 0 | 0 | 0 | 0 | 0 | 0 | 0 | 0 | 0 | 0 | 0 | 0 | 0 | 0 | 0 | 80.2418 | 58.0904 | 36.4145 | -18.3221 | -0.42713 | 0 | 0
0.708333333333333396February | Resource 1 | Sublap 1 | 17:00 | 3 | 96 | February | 11000 | 0 | 0 | 0 | 0 | 0 | 0 | 0 | 0 | 0 | 0 | 0 | 0 | 0 | 0 | 0 | 0 | 0 | 8.0242 | 5.809 | 3.6414 | -1.8322 | -0.042713 | 0 | 0 | 0 | 0 | 0 | 0 | 0 | 0 | 0 | 0 | 0 | 0 | 0 | 0 | 0 | 0 | 0 | 0 | 0 | 88.266 | 63.8995 | 40.0559 | -20.1543 | -0.46985 | 0 | 0
0.708333333333333396March | Resource 1 | Sublap 1 | 17:00 | 3 | 96 | March | 12000 | 0 | 0 | 0 | 0 | 0 | 0 | 0 | 0 | 0 | 0 | 0 | 0 | 0 | 0 | 0 | 0 | 0 | 8.0242 | 5.809 | 3.6414 | -1.8322 | -0.042713 | 0 | 0 | 0 | 0 | 0 | 0 | 0 | 0 | 0 | 0 | 0 | 0 | 0 | 0 | 0 | 0 | 0 | 0 | 0 | 96.2901 | 69.7085 | 43.6974 | -21.9865 | -0.51256 | 0 | 0
0.708333333333333396April | Resource 1 | Sublap 1 | 17:00 | 3 | 96 | April | 13000 | 0 | 0 | 0 | 0 | 0 | 0 | 0 | 0 | 0 | 0 | 0 | 0 | 0 | 0 | 0 | 0 | 0 | 8.0242 | 5.809 | 3.6414 | -1.8322 | -0.042713 | 0 | 0 | 0 | 0 | 0 | 0 | 0 | 0 | 0 | 0 | 0 | 0 | 0 | 0 | 0 | 0 | 0 | 0 | 0 | 104.3143 | 75.5176 | 47.3388 | -23.8187 | -0.55527 | 0 | 0
0.708333333333333396May | Resource 1 | Sublap 1 | 17:00 | 3 | 96 | May | 14000 | 0 | 0 | 0 | 0 | 0 | 0 | 0 | 0 | 0 | 0 | 0 | 0 | 0 | 0 | 0 | 0 | 0 | 8.0242 | 5.809 | 3.6414 | -1.8322 | -0.042713 | 0 | 0 | 0 | 0 | 0 | 0 | 0 | 0 | 0 | 0 | 0 | 0 | 0 | 0 | 0 | 0 | 0 | 0 | 0 | 112.3385 | 81.3266 | 50.9803 | -25.6509 | -0.59799 | 0 | 0
0.708333333333333396June | Resource 1 | Sublap 1 | 17:00 | 3 | 96 | June | 15000 | 0 | 0 | 0 | 0 | 0 | 0 | 0 | 0 | 0 | 0 | 0 | 0 | 0 | 0 | 0 | 0 | 0 | 8.0242 | 5.809 | 3.6414 | -1.8322 | -0.042713 | 0 | 0 | 0 | 0 | 0 | 0 | 0 | 0 | 0 | 0 | 0 | 0 | 0 | 0 | 0 | 0 | 0 | 0 | 0 | 120.3626 | 87.1357 | 54.6217 | -27.4831 | -0.6407 | 0 | 0
0.708333333333333396July | Resource 1 | Sublap 1 | 17:00 | 3 | 96 | July | 16000 | 0 | 0 | 0 | 0 | 0 | 0 | 0 | 0 | 0 | 0 | 0 | 0 | 0 | 0 | 0 | 0 | 0 | 8.0242 | 5.809 | 3.6414 | -1.8322 | -0.042713 | 0 | 0 | 0 | 0 | 0 | 0 | 0 | 0 | 0 | 0 | 0 | 0 | 0 | 0 | 0 | 0 | 0 | 0 | 0 | 128.3868 | 92.9447 | 58.2632 | -29.3153 | -0.68341 | 0 | 0
0.708333333333333396August | Resource 1 | Sublap 1 | 17:00 | 3 | 96 | August | 17000 | 0 | 0 | 0 | 0 | 0 | 0 | 0 | 0 | 0 | 0 | 0 | 0 | 0 | 0 | 0 | 0 | 0 | 8.0242 | 5.809 | 3.6414 | -1.8322 | -0.042713 | 0 | 0 | 0 | 0 | 0 | 0 | 0 | 0 | 0 | 0 | 0 | 0 | 0 | 0 | 0 | 0 | 0 | 0 | 0 | 136.411 | 98.7538 | 61.9046 | -31.1475 | -0.72613 | 0 | 0
0.708333333333333396September | Resource 1 | Sublap 1 | 17:00 | 3 | 96 | September | 18000 | 0 | 0 | 0 | 0 | 0 | 0 | 0 | 0 | 0 | 0 | 0 | 0 | 0 | 0 | 0 | 0 | 0 | 8.0242 | 5.809 | 3.6414 | -1.8322 | -0.042713 | 0 | 0 | 0 | 0 | 0 | 0 | 0 | 0 | 0 | 0 | 0 | 0 | 0 | 0 | 0 | 0 | 0 | 0 | 0 | 144.4352 | 104.5628 | 65.546 | -32.9797 | -0.76884 | 0 | 0
0.708333333333333396October | Resource 1 | Sublap 1 | 17:00 | 3 | 96 | October | 19000 | 0 | 0 | 0 | 0 | 0 | 0 | 0 | 0 | 0 | 0 | 0 | 0 | 0 | 0 | 0 | 0 | 0 | 8.0242 | 5.809 | 3.6414 | -1.8322 | -0.042713 | 0 | 0 | 0 | 0 | 0 | 0 | 0 | 0 | 0 | 0 | 0 | 0 | 0 | 0 | 0 | 0 | 0 | 0 | 0 | 152.4594 | 110.3718 | 69.1875 | -34.812 | -0.81155 | 0 | 0
0.708333333333333396November | Resource 1 | Sublap 1 | 17:00 | 3 | 96 | November | 20000 | 0 | 0 | 0 | 0 | 0 | 0 | 0 | 0 | 0 | 0 | 0 | 0 | 0 | 0 | 0 | 0 | 0 | 8.0242 | 5.809 | 3.6414 | -1.8322 | -0.042713 | 0 | 0 | 0 | 0 | 0 | 0 | 0 | 0 | 0 | 0 | 0 | 0 | 0 | 0 | 0 | 0 | 0 | 0 | 0 | 160.4835 | 116.1809 | 72.8289 | -36.6442 | -0.85427 | 0 | 0
0.708333333333333396December | Resource 1 | Sublap 1 | 17:00 | 3 | 96 | December | 21000 | 0 | 0 | 0 | 0 | 0 | 0 | 0 | 0 | 0 | 0 | 0 | 0 | 0 | 0 | 0 | 0 | 0 | 8.0242 | 5.809 | 3.6414 | -1.8322 | -0.042713 | 0 | 0 | 0 | 0 | 0 | 0 | 0 | 0 | 0 | 0 | 0 | 0 | 0 | 0 | 0 | 0 | 0 | 0 | 0 | 168.5077 | 121.9899 | 76.4704 | -38.4764 | -0.89698 | 0 | 0
0.708333333333333397January | Resource 1 | Sublap 1 | 17:00 | 3 | 97 | January | 10000 | 0 | 0 | 0 | 0 | 0 | 0 | 0 | 0 | 0 | 0 | 0 | 0 | 0 | 0 | 0 | 0 | 0 | 6.344 | 3.8535 | 2.3226 | -1.7012 | -0.03967 | 0 | 0 | 0 | 0 | 0 | 0 | 0 | 0 | 0 | 0 | 0 | 0 | 0 | 0 | 0 | 0 | 0 | 0 | 0 | 63.4404 | 38.535 | 23.2264 | -17.0119 | -0.3967 | 0 | 0
0.708333333333333397February | Resource 1 | Sublap 1 | 17:00 | 3 | 97 | February | 11000 | 0 | 0 | 0 | 0 | 0 | 0 | 0 | 0 | 0 | 0 | 0 | 0 | 0 | 0 | 0 | 0 | 0 | 6.344 | 3.8535 | 2.3226 | -1.7012 | -0.03967 | 0 | 0 | 0 | 0 | 0 | 0 | 0 | 0 | 0 | 0 | 0 | 0 | 0 | 0 | 0 | 0 | 0 | 0 | 0 | 69.7845 | 42.3884 | 25.5491 | -18.713 | -0.43637 | 0 | 0
0.708333333333333397March | Resource 1 | Sublap 1 | 17:00 | 3 | 97 | March | 12000 | 0 | 0 | 0 | 0 | 0 | 0 | 0 | 0 | 0 | 0 | 0 | 0 | 0 | 0 | 0 | 0 | 0 | 6.344 | 3.8535 | 2.3226 | -1.7012 | -0.03967 | 0 | 0 | 0 | 0 | 0 | 0 | 0 | 0 | 0 | 0 | 0 | 0 | 0 | 0 | 0 | 0 | 0 | 0 | 0 | 76.1285 | 46.242 | 27.8717 | -20.4142 | -0.47604 | 0 | 0
0.708333333333333397April | Resource 1 | Sublap 1 | 17:00 | 3 | 97 | April | 13000 | 0 | 0 | 0 | 0 | 0 | 0 | 0 | 0 | 0 | 0 | 0 | 0 | 0 | 0 | 0 | 0 | 0 | 6.344 | 3.8535 | 2.3226 | -1.7012 | -0.03967 | 0 | 0 | 0 | 0 | 0 | 0 | 0 | 0 | 0 | 0 | 0 | 0 | 0 | 0 | 0 | 0 | 0 | 0 | 0 | 82.4725 | 50.0954 | 30.1944 | -22.1154 | -0.51571 | 0 | 0
0.708333333333333397May | Resource 1 | Sublap 1 | 17:00 | 3 | 97 | May | 14000 | 0 | 0 | 0 | 0 | 0 | 0 | 0 | 0 | 0 | 0 | 0 | 0 | 0 | 0 | 0 | 0 | 0 | 6.344 | 3.8535 | 2.3226 | -1.7012 | -0.03967 | 0 | 0 | 0 | 0 | 0 | 0 | 0 | 0 | 0 | 0 | 0 | 0 | 0 | 0 | 0 | 0 | 0 | 0 | 0 | 88.8166 | 53.9489 | 32.517 | -23.8166 | -0.55538 | 0 | 0
0.708333333333333397June | Resource 1 | Sublap 1 | 17:00 | 3 | 97 | June | 15000 | 0 | 0 | 0 | 0 | 0 | 0 | 0 | 0 | 0 | 0 | 0 | 0 | 0 | 0 | 0 | 0 | 0 | 6.344 | 3.8535 | 2.3226 | -1.7012 | -0.03967 | 0 | 0 | 0 | 0 | 0 | 0 | 0 | 0 | 0 | 0 | 0 | 0 | 0 | 0 | 0 | 0 | 0 | 0 | 0 | 95.1606 | 57.8024 | 34.8397 | -25.5178 | -0.59505 | 0 | 0
0.708333333333333397July | Resource 1 | Sublap 1 | 17:00 | 3 | 97 | July | 16000 | 0 | 0 | 0 | 0 | 0 | 0 | 0 | 0 | 0 | 0 | 0 | 0 | 0 | 0 | 0 | 0 | 0 | 6.344 | 3.8535 | 2.3226 | -1.7012 | -0.03967 | 0 | 0 | 0 | 0 | 0 | 0 | 0 | 0 | 0 | 0 | 0 | 0 | 0 | 0 | 0 | 0 | 0 | 0 | 0 | 101.5047 | 61.6559 | 37.1623 | -27.219 | -0.63472 | 0 | 0
0.708333333333333397August | Resource 1 | Sublap 1 | 17:00 | 3 | 97 | August | 17000 | 0 | 0 | 0 | 0 | 0 | 0 | 0 | 0 | 0 | 0 | 0 | 0 | 0 | 0 | 0 | 0 | 0 | 6.344 | 3.8535 | 2.3226 | -1.7012 | -0.03967 | 0 | 0 | 0 | 0 | 0 | 0 | 0 | 0 | 0 | 0 | 0 | 0 | 0 | 0 | 0 | 0 | 0 | 0 | 0 | 107.8487 | 65.5094 | 39.485 | -28.9202 | -0.67438 | 0 | 0
0.708333333333333397September | Resource 1 | Sublap 1 | 17:00 | 3 | 97 | September | 18000 | 0 | 0 | 0 | 0 | 0 | 0 | 0 | 0 | 0 | 0 | 0 | 0 | 0 | 0 | 0 | 0 | 0 | 6.344 | 3.8535 | 2.3226 | -1.7012 | -0.03967 | 0 | 0 | 0 | 0 | 0 | 0 | 0 | 0 | 0 | 0 | 0 | 0 | 0 | 0 | 0 | 0 | 0 | 0 | 0 | 114.1927 | 69.3629 | 41.8076 | -30.6213 | -0.71405 | 0 | 0
0.708333333333333397October | Resource 1 | Sublap 1 | 17:00 | 3 | 97 | October | 19000 | 0 | 0 | 0 | 0 | 0 | 0 | 0 | 0 | 0 | 0 | 0 | 0 | 0 | 0 | 0 | 0 | 0 | 6.344 | 3.8535 | 2.3226 | -1.7012 | -0.03967 | 0 | 0 | 0 | 0 | 0 | 0 | 0 | 0 | 0 | 0 | 0 | 0 | 0 | 0 | 0 | 0 | 0 | 0 | 0 | 120.5368 | 73.2164 | 44.1302 | -32.3225 | -0.75372 | 0 | 0
0.708333333333333397November | Resource 1 | Sublap 1 | 17:00 | 3 | 97 | November | 20000 | 0 | 0 | 0 | 0 | 0 | 0 | 0 | 0 | 0 | 0 | 0 | 0 | 0 | 0 | 0 | 0 | 0 | 6.344 | 3.8535 | 2.3226 | -1.7012 | -0.03967 | 0 | 0 | 0 | 0 | 0 | 0 | 0 | 0 | 0 | 0 | 0 | 0 | 0 | 0 | 0 | 0 | 0 | 0 | 0 | 126.8808 | 77.0699 | 46.4529 | -34.0237 | -0.79339 | 0 | 0
0.708333333333333397December | Resource 1 | Sublap 1 | 17:00 | 3 | 97 | December | 21000 | 0 | 0 | 0 | 0 | 0 | 0 | 0 | 0 | 0 | 0 | 0 | 0 | 0 | 0 | 0 | 0 | 0 | 6.344 | 3.8535 | 2.3226 | -1.7012 | -0.03967 | 0 | 0 | 0 | 0 | 0 | 0 | 0 | 0 | 0 | 0 | 0 | 0 | 0 | 0 | 0 | 0 | 0 | 0 | 0 | 133.2249 | 80.9234 | 48.7755 | -35.7249 | -0.83306 | 0 | 0
0.708333333333333398January | Resource 1 | Sublap 1 | 17:00 | 3 | 98 | January | 10000 | 0 | 0 | 0 | 0 | 0 | 0 | 0 | 0 | 0 | 0 | 0 | 0 | 0 | 0 | 0 | 0 | 0 | 8.2563 | 5.5724 | 3.2263 | -1.9453 | -0.04534 | 0 | 0 | 0 | 0 | 0 | 0 | 0 | 0 | 0 | 0 | 0 | 0 | 0 | 0 | 0 | 0 | 0 | 0 | 0 | 82.5633 | 55.7242 | 32.2631 | -19.453 | -0.4534 | 0 | 0
0.708333333333333398February | Resource 1 | Sublap 1 | 17:00 | 3 | 98 | February | 11000 | 0 | 0 | 0 | 0 | 0 | 0 | 0 | 0 | 0 | 0 | 0 | 0 | 0 | 0 | 0 | 0 | 0 | 8.2563 | 5.5724 | 3.2263 | -1.9453 | -0.04534 | 0 | 0 | 0 | 0 | 0 | 0 | 0 | 0 | 0 | 0 | 0 | 0 | 0 | 0 | 0 | 0 | 0 | 0 | 0 | 90.8196 | 61.2966 | 35.4894 | -21.3983 | -0.49874 | 0 | 0
0.708333333333333398March | Resource 1 | Sublap 1 | 17:00 | 3 | 98 | March | 12000 | 0 | 0 | 0 | 0 | 0 | 0 | 0 | 0 | 0 | 0 | 0 | 0 | 0 | 0 | 0 | 0 | 0 | 8.2563 | 5.5724 | 3.2263 | -1.9453 | -0.04534 | 0 | 0 | 0 | 0 | 0 | 0 | 0 | 0 | 0 | 0 | 0 | 0 | 0 | 0 | 0 | 0 | 0 | 0 | 0 | 99.0759 | 66.869 | 38.7157 | -23.3436 | -0.54408 | 0 | 0
0.708333333333333398April | Resource 1 | Sublap 1 | 17:00 | 3 | 98 | April | 13000 | 0 | 0 | 0 | 0 | 0 | 0 | 0 | 0 | 0 | 0 | 0 | 0 | 0 | 0 | 0 | 0 | 0 | 8.2563 | 5.5724 | 3.2263 | -1.9453 | -0.04534 | 0 | 0 | 0 | 0 | 0 | 0 | 0 | 0 | 0 | 0 | 0 | 0 | 0 | 0 | 0 | 0 | 0 | 0 | 0 | 107.3323 | 72.4414 | 41.942 | -25.2889 | -0.58942 | 0 | 0
0.708333333333333398May | Resource 1 | Sublap 1 | 17:00 | 3 | 98 | May | 14000 | 0 | 0 | 0 | 0 | 0 | 0 | 0 | 0 | 0 | 0 | 0 | 0 | 0 | 0 | 0 | 0 | 0 | 8.2563 | 5.5724 | 3.2263 | -1.9453 | -0.04534 | 0 | 0 | 0 | 0 | 0 | 0 | 0 | 0 | 0 | 0 | 0 | 0 | 0 | 0 | 0 | 0 | 0 | 0 | 0 | 115.5886 | 78.0138 | 45.1683 | -27.2342 | -0.63476 | 0 | 0
0.708333333333333398June | Resource 1 | Sublap 1 | 17:00 | 3 | 98 | June | 15000 | 0 | 0 | 0 | 0 | 0 | 0 | 0 | 0 | 0 | 0 | 0 | 0 | 0 | 0 | 0 | 0 | 0 | 8.2563 | 5.5724 | 3.2263 | -1.9453 | -0.04534 | 0 | 0 | 0 | 0 | 0 | 0 | 0 | 0 | 0 | 0 | 0 | 0 | 0 | 0 | 0 | 0 | 0 | 0 | 0 | 123.8449 | 83.5863 | 48.3946 | -29.1795 | -0.6801 | 0 | 0
0.708333333333333398July | Resource 1 | Sublap 1 | 17:00 | 3 | 98 | July | 16000 | 0 | 0 | 0 | 0 | 0 | 0 | 0 | 0 | 0 | 0 | 0 | 0 | 0 | 0 | 0 | 0 | 0 | 8.2563 | 5.5724 | 3.2263 | -1.9453 | -0.04534 | 0 | 0 | 0 | 0 | 0 | 0 | 0 | 0 | 0 | 0 | 0 | 0 | 0 | 0 | 0 | 0 | 0 | 0 | 0 | 132.1013 | 89.1587 | 51.621 | -31.1248 | -0.72545 | 0 | 0
0.708333333333333398August | Resource 1 | Sublap 1 | 17:00 | 3 | 98 | August | 17000 | 0 | 0 | 0 | 0 | 0 | 0 | 0 | 0 | 0 | 0 | 0 | 0 | 0 | 0 | 0 | 0 | 0 | 8.2563 | 5.5724 | 3.2263 | -1.9453 | -0.04534 | 0 | 0 | 0 | 0 | 0 | 0 | 0 | 0 | 0 | 0 | 0 | 0 | 0 | 0 | 0 | 0 | 0 | 0 | 0 | 140.3576 | 94.7311 | 54.8473 | -33.0701 | -0.77079 | 0 | 0
0.708333333333333398September | Resource 1 | Sublap 1 | 17:00 | 3 | 98 | September | 18000 | 0 | 0 | 0 | 0 | 0 | 0 | 0 | 0 | 0 | 0 | 0 | 0 | 0 | 0 | 0 | 0 | 0 | 8.2563 | 5.5724 | 3.2263 | -1.9453 | -0.04534 | 0 | 0 | 0 | 0 | 0 | 0 | 0 | 0 | 0 | 0 | 0 | 0 | 0 | 0 | 0 | 0 | 0 | 0 | 0 | 148.6139 | 100.3035 | 58.0736 | -35.0154 | -0.81613 | 0 | 0
0.708333333333333398October | Resource 1 | Sublap 1 | 17:00 | 3 | 98 | October | 19000 | 0 | 0 | 0 | 0 | 0 | 0 | 0 | 0 | 0 | 0 | 0 | 0 | 0 | 0 | 0 | 0 | 0 | 8.2563 | 5.5724 | 3.2263 | -1.9453 | -0.04534 | 0 | 0 | 0 | 0 | 0 | 0 | 0 | 0 | 0 | 0 | 0 | 0 | 0 | 0 | 0 | 0 | 0 | 0 | 0 | 156.8702 | 105.8759 | 61.2999 | -36.9607 | -0.86147 | 0 | 0
0.708333333333333398November | Resource 1 | Sublap 1 | 17:00 | 3 | 98 | November | 20000 | 0 | 0 | 0 | 0 | 0 | 0 | 0 | 0 | 0 | 0 | 0 | 0 | 0 | 0 | 0 | 0 | 0 | 8.2563 | 5.5724 | 3.2263 | -1.9453 | -0.04534 | 0 | 0 | 0 | 0 | 0 | 0 | 0 | 0 | 0 | 0 | 0 | 0 | 0 | 0 | 0 | 0 | 0 | 0 | 0 | 165.1266 | 111.4483 | 64.5262 | -38.906 | -0.90681 | 0 | 0
0.708333333333333398December | Resource 1 | Sublap 1 | 17:00 | 3 | 98 | December | 21000 | 0 | 0 | 0 | 0 | 0 | 0 | 0 | 0 | 0 | 0 | 0 | 0 | 0 | 0 | 0 | 0 | 0 | 8.2563 | 5.5724 | 3.2263 | -1.9453 | -0.04534 | 0 | 0 | 0 | 0 | 0 | 0 | 0 | 0 | 0 | 0 | 0 | 0 | 0 | 0 | 0 | 0 | 0 | 0 | 0 | 173.3829 | 117.0208 | 67.7525 | -40.8513 | -0.95215 | 0 | 0
0.708333333333333399January | Resource 1 | Sublap 1 | 17:00 | 3 | 99 | January | 10000 | 0 | 0 | 0 | 0 | 0 | 0 | 0 | 0 | 0 | 0 | 0 | 0 | 0 | 0 | 0 | 0 | 0 | 7.991 | 4.8618 | 2.911 | -1.924 | -0.044846 | 0 | 0 | 0 | 0 | 0 | 0 | 0 | 0 | 0 | 0 | 0 | 0 | 0 | 0 | 0 | 0 | 0 | 0 | 0 | 79.9098 | 48.6181 | 29.1098 | -19.24 | -0.44846 | 0 | 0
0.708333333333333399February | Resource 1 | Sublap 1 | 17:00 | 3 | 99 | February | 11000 | 0 | 0 | 0 | 0 | 0 | 0 | 0 | 0 | 0 | 0 | 0 | 0 | 0 | 0 | 0 | 0 | 0 | 7.991 | 4.8618 | 2.911 | -1.924 | -0.044846 | 0 | 0 | 0 | 0 | 0 | 0 | 0 | 0 | 0 | 0 | 0 | 0 | 0 | 0 | 0 | 0 | 0 | 0 | 0 | 87.9007 | 53.48 | 32.0208 | -21.164 | -0.4933 | 0 | 0
0.708333333333333399March | Resource 1 | Sublap 1 | 17:00 | 3 | 99 | March | 12000 | 0 | 0 | 0 | 0 | 0 | 0 | 0 | 0 | 0 | 0 | 0 | 0 | 0 | 0 | 0 | 0 | 0 | 7.991 | 4.8618 | 2.911 | -1.924 | -0.044846 | 0 | 0 | 0 | 0 | 0 | 0 | 0 | 0 | 0 | 0 | 0 | 0 | 0 | 0 | 0 | 0 | 0 | 0 | 0 | 95.8917 | 58.3418 | 34.9318 | -23.088 | -0.53815 | 0 | 0
0.708333333333333399April | Resource 1 | Sublap 1 | 17:00 | 3 | 99 | April | 13000 | 0 | 0 | 0 | 0 | 0 | 0 | 0 | 0 | 0 | 0 | 0 | 0 | 0 | 0 | 0 | 0 | 0 | 7.991 | 4.8618 | 2.911 | -1.924 | -0.044846 | 0 | 0 | 0 | 0 | 0 | 0 | 0 | 0 | 0 | 0 | 0 | 0 | 0 | 0 | 0 | 0 | 0 | 0 | 0 | 103.8827 | 63.2036 | 37.8428 | -25.0121 | -0.58299 | 0 | 0
0.708333333333333399May | Resource 1 | Sublap 1 | 17:00 | 3 | 99 | May | 14000 | 0 | 0 | 0 | 0 | 0 | 0 | 0 | 0 | 0 | 0 | 0 | 0 | 0 | 0 | 0 | 0 | 0 | 7.991 | 4.8618 | 2.911 | -1.924 | -0.044846 | 0 | 0 | 0 | 0 | 0 | 0 | 0 | 0 | 0 | 0 | 0 | 0 | 0 | 0 | 0 | 0 | 0 | 0 | 0 | 111.8736 | 68.0654 | 40.7537 | -26.9361 | -0.62784 | 0 | 0
0.708333333333333399June | Resource 1 | Sublap 1 | 17:00 | 3 | 99 | June | 15000 | 0 | 0 | 0 | 0 | 0 | 0 | 0 | 0 | 0 | 0 | 0 | 0 | 0 | 0 | 0 | 0 | 0 | 7.991 | 4.8618 | 2.911 | -1.924 | -0.044846 | 0 | 0 | 0 | 0 | 0 | 0 | 0 | 0 | 0 | 0 | 0 | 0 | 0 | 0 | 0 | 0 | 0 | 0 | 0 | 119.8646 | 72.9272 | 43.6647 | -28.8601 | -0.67268 | 0 | 0
0.708333333333333399July | Resource 1 | Sublap 1 | 17:00 | 3 | 99 | July | 16000 | 0 | 0 | 0 | 0 | 0 | 0 | 0 | 0 | 0 | 0 | 0 | 0 | 0 | 0 | 0 | 0 | 0 | 7.991 | 4.8618 | 2.911 | -1.924 | -0.044846 | 0 | 0 | 0 | 0 | 0 | 0 | 0 | 0 | 0 | 0 | 0 | 0 | 0 | 0 | 0 | 0 | 0 | 0 | 0 | 127.8556 | 77.789 | 46.5757 | -30.7841 | -0.71753 | 0 | 0
0.708333333333333399August | Resource 1 | Sublap 1 | 17:00 | 3 | 99 | August | 17000 | 0 | 0 | 0 | 0 | 0 | 0 | 0 | 0 | 0 | 0 | 0 | 0 | 0 | 0 | 0 | 0 | 0 | 7.991 | 4.8618 | 2.911 | -1.924 | -0.044846 | 0 | 0 | 0 | 0 | 0 | 0 | 0 | 0 | 0 | 0 | 0 | 0 | 0 | 0 | 0 | 0 | 0 | 0 | 0 | 135.8466 | 82.6508 | 49.4867 | -32.7081 | -0.76238 | 0 | 0
0.708333333333333399September | Resource 1 | Sublap 1 | 17:00 | 3 | 99 | September | 18000 | 0 | 0 | 0 | 0 | 0 | 0 | 0 | 0 | 0 | 0 | 0 | 0 | 0 | 0 | 0 | 0 | 0 | 7.991 | 4.8618 | 2.911 | -1.924 | -0.044846 | 0 | 0 | 0 | 0 | 0 | 0 | 0 | 0 | 0 | 0 | 0 | 0 | 0 | 0 | 0 | 0 | 0 | 0 | 0 | 143.8375 | 87.5126 | 52.3977 | -34.6321 | -0.80722 | 0 | 0
0.708333333333333399October | Resource 1 | Sublap 1 | 17:00 | 3 | 99 | October | 19000 | 0 | 0 | 0 | 0 | 0 | 0 | 0 | 0 | 0 | 0 | 0 | 0 | 0 | 0 | 0 | 0 | 0 | 7.991 | 4.8618 | 2.911 | -1.924 | -0.044846 | 0 | 0 | 0 | 0 | 0 | 0 | 0 | 0 | 0 | 0 | 0 | 0 | 0 | 0 | 0 | 0 | 0 | 0 | 0 | 151.8285 | 92.3745 | 55.3086 | -36.5561 | -0.85207 | 0 | 0
0.708333333333333399November | Resource 1 | Sublap 1 | 17:00 | 3 | 99 | November | 20000 | 0 | 0 | 0 | 0 | 0 | 0 | 0 | 0 | 0 | 0 | 0 | 0 | 0 | 0 | 0 | 0 | 0 | 7.991 | 4.8618 | 2.911 | -1.924 | -0.044846 | 0 | 0 | 0 | 0 | 0 | 0 | 0 | 0 | 0 | 0 | 0 | 0 | 0 | 0 | 0 | 0 | 0 | 0 | 0 | 159.8195 | 97.2363 | 58.2196 | -38.4801 | -0.89691 | 0 | 0
0.708333333333333399December | Resource 1 | Sublap 1 | 17:00 | 3 | 99 | December | 21000 | 0 | 0 | 0 | 0 | 0 | 0 | 0 | 0 | 0 | 0 | 0 | 0 | 0 | 0 | 0 | 0 | 0 | 7.991 | 4.8618 | 2.911 | -1.924 | -0.044846 | 0 | 0 | 0 | 0 | 0 | 0 | 0 | 0 | 0 | 0 | 0 | 0 | 0 | 0 | 0 | 0 | 0 | 0 | 0 | 167.8105 | 102.0981 | 61.1306 | -40.4041 | -0.94176 | 0 | 0
0.7083333333333333100January | Resource 1 | Sublap 1 | 17:00 | 3 | 100 | January | 10000 | 0 | 0 | 0 | 0 | 0 | 0 | 0 | 0 | 0 | 0 | 0 | 0 | 0 | 0 | 0 | 0 | 0 | 9.4523 | 6.1529 | 4.2163 | -2.2275 | -0.051896 | 0 | 0 | 0 | 0 | 0 | 0 | 0 | 0 | 0 | 0 | 0 | 0 | 0 | 0 | 0 | 0 | 0 | 0 | 0 | 94.5229 | 61.5287 | 42.1627 | -22.2751 | -0.51896 | 0 | 0
0.7083333333333333100February | Resource 1 | Sublap 1 | 17:00 | 3 | 100 | February | 11000 | 0 | 0 | 0 | 0 | 0 | 0 | 0 | 0 | 0 | 0 | 0 | 0 | 0 | 0 | 0 | 0 | 0 | 9.4523 | 6.1529 | 4.2163 | -2.2275 | -0.051896 | 0 | 0 | 0 | 0 | 0 | 0 | 0 | 0 | 0 | 0 | 0 | 0 | 0 | 0 | 0 | 0 | 0 | 0 | 0 | 103.9752 | 67.6816 | 46.379 | -24.5026 | -0.57086 | 0 | 0
0.7083333333333333100March | Resource 1 | Sublap 1 | 17:00 | 3 | 100 | March | 12000 | 0 | 0 | 0 | 0 | 0 | 0 | 0 | 0 | 0 | 0 | 0 | 0 | 0 | 0 | 0 | 0 | 0 | 9.4523 | 6.1529 | 4.2163 | -2.2275 | -0.051896 | 0 | 0 | 0 | 0 | 0 | 0 | 0 | 0 | 0 | 0 | 0 | 0 | 0 | 0 | 0 | 0 | 0 | 0 | 0 | 113.4275 | 73.8344 | 50.5953 | -26.7302 | -0.62275 | 0 | 0
0.7083333333333333100April | Resource 1 | Sublap 1 | 17:00 | 3 | 100 | April | 13000 | 0 | 0 | 0 | 0 | 0 | 0 | 0 | 0 | 0 | 0 | 0 | 0 | 0 | 0 | 0 | 0 | 0 | 9.4523 | 6.1529 | 4.2163 | -2.2275 | -0.051896 | 0 | 0 | 0 | 0 | 0 | 0 | 0 | 0 | 0 | 0 | 0 | 0 | 0 | 0 | 0 | 0 | 0 | 0 | 0 | 122.8798 | 79.9873 | 54.8115 | -28.9577 | -0.67465 | 0 | 0
0.7083333333333333100May | Resource 1 | Sublap 1 | 17:00 | 3 | 100 | May | 14000 | 0 | 0 | 0 | 0 | 0 | 0 | 0 | 0 | 0 | 0 | 0 | 0 | 0 | 0 | 0 | 0 | 0 | 9.4523 | 6.1529 | 4.2163 | -2.2275 | -0.051896 | 0 | 0 | 0 | 0 | 0 | 0 | 0 | 0 | 0 | 0 | 0 | 0 | 0 | 0 | 0 | 0 | 0 | 0 | 0 | 132.3321 | 86.1402 | 59.0278 | -31.1852 | -0.72655 | 0 | 0
0.7083333333333333100June | Resource 1 | Sublap 1 | 17:00 | 3 | 100 | June | 15000 | 0 | 0 | 0 | 0 | 0 | 0 | 0 | 0 | 0 | 0 | 0 | 0 | 0 | 0 | 0 | 0 | 0 | 9.4523 | 6.1529 | 4.2163 | -2.2275 | -0.051896 | 0 | 0 | 0 | 0 | 0 | 0 | 0 | 0 | 0 | 0 | 0 | 0 | 0 | 0 | 0 | 0 | 0 | 0 | 0 | 141.7843 | 92.293 | 63.2441 | -33.4127 | -0.77844 | 0 | 0
0.7083333333333333100July | Resource 1 | Sublap 1 | 17:00 | 3 | 100 | July | 16000 | 0 | 0 | 0 | 0 | 0 | 0 | 0 | 0 | 0 | 0 | 0 | 0 | 0 | 0 | 0 | 0 | 0 | 9.4523 | 6.1529 | 4.2163 | -2.2275 | -0.051896 | 0 | 0 | 0 | 0 | 0 | 0 | 0 | 0 | 0 | 0 | 0 | 0 | 0 | 0 | 0 | 0 | 0 | 0 | 0 | 151.2366 | 98.4459 | 67.4604 | -35.6402 | -0.83034 | 0 | 0
0.7083333333333333100August | Resource 1 | Sublap 1 | 17:00 | 3 | 100 | August | 17000 | 0 | 0 | 0 | 0 | 0 | 0 | 0 | 0 | 0 | 0 | 0 | 0 | 0 | 0 | 0 | 0 | 0 | 9.4523 | 6.1529 | 4.2163 | -2.2275 | -0.051896 | 0 | 0 | 0 | 0 | 0 | 0 | 0 | 0 | 0 | 0 | 0 | 0 | 0 | 0 | 0 | 0 | 0 | 0 | 0 | 160.6889 | 104.5988 | 71.6766 | -37.8677 | -0.88223 | 0 | 0
0.7083333333333333100September | Resource 1 | Sublap 1 | 17:00 | 3 | 100 | September | 18000 | 0 | 0 | 0 | 0 | 0 | 0 | 0 | 0 | 0 | 0 | 0 | 0 | 0 | 0 | 0 | 0 | 0 | 9.4523 | 6.1529 | 4.2163 | -2.2275 | -0.051896 | 0 | 0 | 0 | 0 | 0 | 0 | 0 | 0 | 0 | 0 | 0 | 0 | 0 | 0 | 0 | 0 | 0 | 0 | 0 | 170.1412 | 110.7516 | 75.8929 | -40.0953 | -0.93413 | 0 | 0
0.7083333333333333100October | Resource 1 | Sublap 1 | 17:00 | 3 | 100 | October | 19000 | 0 | 0 | 0 | 0 | 0 | 0 | 0 | 0 | 0 | 0 | 0 | 0 | 0 | 0 | 0 | 0 | 0 | 9.4523 | 6.1529 | 4.2163 | -2.2275 | -0.051896 | 0 | 0 | 0 | 0 | 0 | 0 | 0 | 0 | 0 | 0 | 0 | 0 | 0 | 0 | 0 | 0 | 0 | 0 | 0 | 179.5935 | 116.9045 | 80.1092 | -42.3228 | -0.98603 | 0 | 0
0.7083333333333333100November | Resource 1 | Sublap 1 | 17:00 | 3 | 100 | November | 20000 | 0 | 0 | 0 | 0 | 0 | 0 | 0 | 0 | 0 | 0 | 0 | 0 | 0 | 0 | 0 | 0 | 0 | 9.4523 | 6.1529 | 4.2163 | -2.2275 | -0.051896 | 0 | 0 | 0 | 0 | 0 | 0 | 0 | 0 | 0 | 0 | 0 | 0 | 0 | 0 | 0 | 0 | 0 | 0 | 0 | 189.0458 | 123.0574 | 84.3254 | -44.5503 | -1.0379 | 0 | 0
0.7083333333333333100December | Resource 1 | Sublap 1 | 17:00 | 3 | 100 | December | 21000 | 0 | 0 | 0 | 0 | 0 | 0 | 0 | 0 | 0 | 0 | 0 | 0 | 0 | 0 | 0 | 0 | 0 | 9.4523 | 6.1529 | 4.2163 | -2.2275 | -0.051896 | 0 | 0 | 0 | 0 | 0 | 0 | 0 | 0 | 0 | 0 | 0 | 0 | 0 | 0 | 0 | 0 | 0 | 0 | 0 | 198.4981 | 129.2102 | 88.5417 | -46.7778 | -1.0898 | 0 | 0
0.7083333333333333101January | Resource 1 | Sublap 1 | 17:00 | 3 | 101 | January | 10000 | 0 | 0 | 0 | 0 | 0 | 0 | 0 | 0 | 0 | 0 | 0 | 0 | 0 | 0 | 0 | 0 | 0 | 8.2468 | 5.1487 | 2.8075 | -1.9089 | -0.044494 | 0 | 0 | 0 | 0 | 0 | 0 | 0 | 0 | 0 | 0 | 0 | 0 | 0 | 0 | 0 | 0 | 0 | 0 | 0 | 82.4677 | 51.4871 | 28.0745 | -19.0888 | -0.44494 | 0 | 0
0.7083333333333333101February | Resource 1 | Sublap 1 | 17:00 | 3 | 101 | February | 11000 | 0 | 0 | 0 | 0 | 0 | 0 | 0 | 0 | 0 | 0 | 0 | 0 | 0 | 0 | 0 | 0 | 0 | 8.2468 | 5.1487 | 2.8075 | -1.9089 | -0.044494 | 0 | 0 | 0 | 0 | 0 | 0 | 0 | 0 | 0 | 0 | 0 | 0 | 0 | 0 | 0 | 0 | 0 | 0 | 0 | 90.7144 | 56.6358 | 30.882 | -20.9976 | -0.48944 | 0 | 0
0.7083333333333333101March | Resource 1 | Sublap 1 | 17:00 | 3 | 101 | March | 12000 | 0 | 0 | 0 | 0 | 0 | 0 | 0 | 0 | 0 | 0 | 0 | 0 | 0 | 0 | 0 | 0 | 0 | 8.2468 | 5.1487 | 2.8075 | -1.9089 | -0.044494 | 0 | 0 | 0 | 0 | 0 | 0 | 0 | 0 | 0 | 0 | 0 | 0 | 0 | 0 | 0 | 0 | 0 | 0 | 0 | 98.9612 | 61.7845 | 33.6894 | -22.9065 | -0.53393 | 0 | 0
0.7083333333333333101April | Resource 1 | Sublap 1 | 17:00 | 3 | 101 | April | 13000 | 0 | 0 | 0 | 0 | 0 | 0 | 0 | 0 | 0 | 0 | 0 | 0 | 0 | 0 | 0 | 0 | 0 | 8.2468 | 5.1487 | 2.8075 | -1.9089 | -0.044494 | 0 | 0 | 0 | 0 | 0 | 0 | 0 | 0 | 0 | 0 | 0 | 0 | 0 | 0 | 0 | 0 | 0 | 0 | 0 | 107.2079 | 66.9332 | 36.4969 | -24.8154 | -0.57842 | 0 | 0
0.7083333333333333101May | Resource 1 | Sublap 1 | 17:00 | 3 | 101 | May | 14000 | 0 | 0 | 0 | 0 | 0 | 0 | 0 | 0 | 0 | 0 | 0 | 0 | 0 | 0 | 0 | 0 | 0 | 8.2468 | 5.1487 | 2.8075 | -1.9089 | -0.044494 | 0 | 0 | 0 | 0 | 0 | 0 | 0 | 0 | 0 | 0 | 0 | 0 | 0 | 0 | 0 | 0 | 0 | 0 | 0 | 115.4547 | 72.0819 | 39.3043 | -26.7243 | -0.62292 | 0 | 0
0.7083333333333333101June | Resource 1 | Sublap 1 | 17:00 | 3 | 101 | June | 15000 | 0 | 0 | 0 | 0 | 0 | 0 | 0 | 0 | 0 | 0 | 0 | 0 | 0 | 0 | 0 | 0 | 0 | 8.2468 | 5.1487 | 2.8075 | -1.9089 | -0.044494 | 0 | 0 | 0 | 0 | 0 | 0 | 0 | 0 | 0 | 0 | 0 | 0 | 0 | 0 | 0 | 0 | 0 | 0 | 0 | 123.7015 | 77.2306 | 42.1118 | -28.6331 | -0.66741 | 0 | 0
0.7083333333333333101July | Resource 1 | Sublap 1 | 17:00 | 3 | 101 | July | 16000 | 0 | 0 | 0 | 0 | 0 | 0 | 0 | 0 | 0 | 0 | 0 | 0 | 0 | 0 | 0 | 0 | 0 | 8.2468 | 5.1487 | 2.8075 | -1.9089 | -0.044494 | 0 | 0 | 0 | 0 | 0 | 0 | 0 | 0 | 0 | 0 | 0 | 0 | 0 | 0 | 0 | 0 | 0 | 0 | 0 | 131.9482 | 82.3793 | 44.9192 | -30.542 | -0.71191 | 0 | 0
0.7083333333333333101August | Resource 1 | Sublap 1 | 17:00 | 3 | 101 | August | 17000 | 0 | 0 | 0 | 0 | 0 | 0 | 0 | 0 | 0 | 0 | 0 | 0 | 0 | 0 | 0 | 0 | 0 | 8.2468 | 5.1487 | 2.8075 | -1.9089 | -0.044494 | 0 | 0 | 0 | 0 | 0 | 0 | 0 | 0 | 0 | 0 | 0 | 0 | 0 | 0 | 0 | 0 | 0 | 0 | 0 | 140.195 | 87.528 | 47.7267 | -32.4509 | -0.7564 | 0 | 0
0.7083333333333333101September | Resource 1 | Sublap 1 | 17:00 | 3 | 101 | September | 18000 | 0 | 0 | 0 | 0 | 0 | 0 | 0 | 0 | 0 | 0 | 0 | 0 | 0 | 0 | 0 | 0 | 0 | 8.2468 | 5.1487 | 2.8075 | -1.9089 | -0.044494 | 0 | 0 | 0 | 0 | 0 | 0 | 0 | 0 | 0 | 0 | 0 | 0 | 0 | 0 | 0 | 0 | 0 | 0 | 0 | 148.4418 | 92.6767 | 50.5341 | -34.3597 | -0.8009 | 0 | 0
0.7083333333333333101October | Resource 1 | Sublap 1 | 17:00 | 3 | 101 | October | 19000 | 0 | 0 | 0 | 0 | 0 | 0 | 0 | 0 | 0 | 0 | 0 | 0 | 0 | 0 | 0 | 0 | 0 | 8.2468 | 5.1487 | 2.8075 | -1.9089 | -0.044494 | 0 | 0 | 0 | 0 | 0 | 0 | 0 | 0 | 0 | 0 | 0 | 0 | 0 | 0 | 0 | 0 | 0 | 0 | 0 | 156.6885 | 97.8254 | 53.3416 | -36.2686 | -0.84539 | 0 | 0
0.7083333333333333101November | Resource 1 | Sublap 1 | 17:00 | 3 | 101 | November | 20000 | 0 | 0 | 0 | 0 | 0 | 0 | 0 | 0 | 0 | 0 | 0 | 0 | 0 | 0 | 0 | 0 | 0 | 8.2468 | 5.1487 | 2.8075 | -1.9089 | -0.044494 | 0 | 0 | 0 | 0 | 0 | 0 | 0 | 0 | 0 | 0 | 0 | 0 | 0 | 0 | 0 | 0 | 0 | 0 | 0 | 164.9353 | 102.9741 | 56.149 | -38.1775 | -0.88988 | 0 | 0
0.7083333333333333101December | Resource 1 | Sublap 1 | 17:00 | 3 | 101 | December | 21000 | 0 | 0 | 0 | 0 | 0 | 0 | 0 | 0 | 0 | 0 | 0 | 0 | 0 | 0 | 0 | 0 | 0 | 8.2468 | 5.1487 | 2.8075 | -1.9089 | -0.044494 | 0 | 0 | 0 | 0 | 0 | 0 | 0 | 0 | 0 | 0 | 0 | 0 | 0 | 0 | 0 | 0 | 0 | 0 | 0 | 173.1821 | 108.1228 | 58.9565 | -40.0864 | -0.93438 | 0 | 0
0.7083333333333333102January | Resource 1 | Sublap 1 | 17:00 | 3 | 102 | January | 10000 | 0 | 0 | 0 | 0 | 0 | 0 | 0 | 0 | 0 | 0 | 0 | 0 | 0 | 0 | 0 | 0 | 0 | 12.0319 | 10.3304 | 6.6617 | -2.4338 | -0.056689 | 0 | 0 | 0 | 0 | 0 | 0 | 0 | 0 | 0 | 0 | 0 | 0 | 0 | 0 | 0 | 0 | 0 | 0 | 0 | 120.3191 | 103.3036 | 66.6167 | -24.3383 | -0.56689 | 0 | 0
0.7083333333333333102February | Resource 1 | Sublap 1 | 17:00 | 3 | 102 | February | 11000 | 0 | 0 | 0 | 0 | 0 | 0 | 0 | 0 | 0 | 0 | 0 | 0 | 0 | 0 | 0 | 0 | 0 | 12.0319 | 10.3304 | 6.6617 | -2.4338 | -0.056689 | 0 | 0 | 0 | 0 | 0 | 0 | 0 | 0 | 0 | 0 | 0 | 0 | 0 | 0 | 0 | 0 | 0 | 0 | 0 | 132.351 | 113.634 | 73.2784 | -26.7721 | -0.62358 | 0 | 0
0.7083333333333333102March | Resource 1 | Sublap 1 | 17:00 | 3 | 102 | March | 12000 | 0 | 0 | 0 | 0 | 0 | 0 | 0 | 0 | 0 | 0 | 0 | 0 | 0 | 0 | 0 | 0 | 0 | 12.0319 | 10.3304 | 6.6617 | -2.4338 | -0.056689 | 0 | 0 | 0 | 0 | 0 | 0 | 0 | 0 | 0 | 0 | 0 | 0 | 0 | 0 | 0 | 0 | 0 | 0 | 0 | 144.3829 | 123.9643 | 79.94 | -29.2059 | -0.68026 | 0 | 0
0.7083333333333333102April | Resource 1 | Sublap 1 | 17:00 | 3 | 102 | April | 13000 | 0 | 0 | 0 | 0 | 0 | 0 | 0 | 0 | 0 | 0 | 0 | 0 | 0 | 0 | 0 | 0 | 0 | 12.0319 | 10.3304 | 6.6617 | -2.4338 | -0.056689 | 0 | 0 | 0 | 0 | 0 | 0 | 0 | 0 | 0 | 0 | 0 | 0 | 0 | 0 | 0 | 0 | 0 | 0 | 0 | 156.4149 | 134.2947 | 86.6017 | -31.6397 | -0.73695 | 0 | 0
0.7083333333333333102May | Resource 1 | Sublap 1 | 17:00 | 3 | 102 | May | 14000 | 0 | 0 | 0 | 0 | 0 | 0 | 0 | 0 | 0 | 0 | 0 | 0 | 0 | 0 | 0 | 0 | 0 | 12.0319 | 10.3304 | 6.6617 | -2.4338 | -0.056689 | 0 | 0 | 0 | 0 | 0 | 0 | 0 | 0 | 0 | 0 | 0 | 0 | 0 | 0 | 0 | 0 | 0 | 0 | 0 | 168.4468 | 144.625 | 93.2634 | -34.0736 | -0.79364 | 0 | 0
0.7083333333333333102June | Resource 1 | Sublap 1 | 17:00 | 3 | 102 | June | 15000 | 0 | 0 | 0 | 0 | 0 | 0 | 0 | 0 | 0 | 0 | 0 | 0 | 0 | 0 | 0 | 0 | 0 | 12.0319 | 10.3304 | 6.6617 | -2.4338 | -0.056689 | 0 | 0 | 0 | 0 | 0 | 0 | 0 | 0 | 0 | 0 | 0 | 0 | 0 | 0 | 0 | 0 | 0 | 0 | 0 | 180.4787 | 154.9554 | 99.925 | -36.5074 | -0.85033 | 0 | 0
0.7083333333333333102July | Resource 1 | Sublap 1 | 17:00 | 3 | 102 | July | 16000 | 0 | 0 | 0 | 0 | 0 | 0 | 0 | 0 | 0 | 0 | 0 | 0 | 0 | 0 | 0 | 0 | 0 | 12.0319 | 10.3304 | 6.6617 | -2.4338 | -0.056689 | 0 | 0 | 0 | 0 | 0 | 0 | 0 | 0 | 0 | 0 | 0 | 0 | 0 | 0 | 0 | 0 | 0 | 0 | 0 | 192.5106 | 165.2858 | 106.5867 | -38.9412 | -0.90702 | 0 | 0
0.7083333333333333102August | Resource 1 | Sublap 1 | 17:00 | 3 | 102 | August | 17000 | 0 | 0 | 0 | 0 | 0 | 0 | 0 | 0 | 0 | 0 | 0 | 0 | 0 | 0 | 0 | 0 | 0 | 12.0319 | 10.3304 | 6.6617 | -2.4338 | -0.056689 | 0 | 0 | 0 | 0 | 0 | 0 | 0 | 0 | 0 | 0 | 0 | 0 | 0 | 0 | 0 | 0 | 0 | 0 | 0 | 204.5425 | 175.6161 | 113.2484 | -41.3751 | -0.96371 | 0 | 0
0.7083333333333333102September | Resource 1 | Sublap 1 | 17:00 | 3 | 102 | September | 18000 | 0 | 0 | 0 | 0 | 0 | 0 | 0 | 0 | 0 | 0 | 0 | 0 | 0 | 0 | 0 | 0 | 0 | 12.0319 | 10.3304 | 6.6617 | -2.4338 | -0.056689 | 0 | 0 | 0 | 0 | 0 | 0 | 0 | 0 | 0 | 0 | 0 | 0 | 0 | 0 | 0 | 0 | 0 | 0 | 0 | 216.5744 | 185.9465 | 119.9101 | -43.8089 | -1.0204 | 0 | 0
0.7083333333333333102October | Resource 1 | Sublap 1 | 17:00 | 3 | 102 | October | 19000 | 0 | 0 | 0 | 0 | 0 | 0 | 0 | 0 | 0 | 0 | 0 | 0 | 0 | 0 | 0 | 0 | 0 | 12.0319 | 10.3304 | 6.6617 | -2.4338 | -0.056689 | 0 | 0 | 0 | 0 | 0 | 0 | 0 | 0 | 0 | 0 | 0 | 0 | 0 | 0 | 0 | 0 | 0 | 0 | 0 | 228.6063 | 196.2768 | 126.5717 | -46.2427 | -1.0771 | 0 | 0
0.7083333333333333102November | Resource 1 | Sublap 1 | 17:00 | 3 | 102 | November | 20000 | 0 | 0 | 0 | 0 | 0 | 0 | 0 | 0 | 0 | 0 | 0 | 0 | 0 | 0 | 0 | 0 | 0 | 12.0319 | 10.3304 | 6.6617 | -2.4338 | -0.056689 | 0 | 0 | 0 | 0 | 0 | 0 | 0 | 0 | 0 | 0 | 0 | 0 | 0 | 0 | 0 | 0 | 0 | 0 | 0 | 240.6382 | 206.6072 | 133.2334 | -48.6765 | -1.1338 | 0 | 0
0.7083333333333333102December | Resource 1 | Sublap 1 | 17:00 | 3 | 102 | December | 21000 | 0 | 0 | 0 | 0 | 0 | 0 | 0 | 0 | 0 | 0 | 0 | 0 | 0 | 0 | 0 | 0 | 0 | 12.0319 | 10.3304 | 6.6617 | -2.4338 | -0.056689 | 0 | 0 | 0 | 0 | 0 | 0 | 0 | 0 | 0 | 0 | 0 | 0 | 0 | 0 | 0 | 0 | 0 | 0 | 0 | 252.6702 | 216.9375 | 139.8951 | -51.1104 | -1.1905 | 0 | 0
0.7083333333333333103January | Resource 1 | Sublap 1 | 17:00 | 3 | 103 | January | 10000 | 0 | 0 | 0 | 0 | 0 | 0 | 0 | 0 | 0 | 0 | 0 | 0 | 0 | 0 | 0 | 0 | 0 | 12.7026 | 10.7265 | 7.5263 | -2.553 | -0.059458 | 0 | 0 | 0 | 0 | 0 | 0 | 0 | 0 | 0 | 0 | 0 | 0 | 0 | 0 | 0 | 0 | 0 | 0 | 0 | 127.0259 | 107.2647 | 75.2627 | -25.5303 | -0.59458 | 0 | 0
0.7083333333333333103February | Resource 1 | Sublap 1 | 17:00 | 3 | 103 | February | 11000 | 0 | 0 | 0 | 0 | 0 | 0 | 0 | 0 | 0 | 0 | 0 | 0 | 0 | 0 | 0 | 0 | 0 | 12.7026 | 10.7265 | 7.5263 | -2.553 | -0.059458 | 0 | 0 | 0 | 0 | 0 | 0 | 0 | 0 | 0 | 0 | 0 | 0 | 0 | 0 | 0 | 0 | 0 | 0 | 0 | 139.7285 | 117.9912 | 82.789 | -28.0833 | -0.65403 | 0 | 0
0.7083333333333333103March | Resource 1 | Sublap 1 | 17:00 | 3 | 103 | March | 12000 | 0 | 0 | 0 | 0 | 0 | 0 | 0 | 0 | 0 | 0 | 0 | 0 | 0 | 0 | 0 | 0 | 0 | 12.7026 | 10.7265 | 7.5263 | -2.553 | -0.059458 | 0 | 0 | 0 | 0 | 0 | 0 | 0 | 0 | 0 | 0 | 0 | 0 | 0 | 0 | 0 | 0 | 0 | 0 | 0 | 152.431 | 128.7177 | 90.3153 | -30.6364 | -0.71349 | 0 | 0
0.7083333333333333103April | Resource 1 | Sublap 1 | 17:00 | 3 | 103 | April | 13000 | 0 | 0 | 0 | 0 | 0 | 0 | 0 | 0 | 0 | 0 | 0 | 0 | 0 | 0 | 0 | 0 | 0 | 12.7026 | 10.7265 | 7.5263 | -2.553 | -0.059458 | 0 | 0 | 0 | 0 | 0 | 0 | 0 | 0 | 0 | 0 | 0 | 0 | 0 | 0 | 0 | 0 | 0 | 0 | 0 | 165.1336 | 139.4441 | 97.8416 | -33.1894 | -0.77295 | 0 | 0
0.7083333333333333103May | Resource 1 | Sublap 1 | 17:00 | 3 | 103 | May | 14000 | 0 | 0 | 0 | 0 | 0 | 0 | 0 | 0 | 0 | 0 | 0 | 0 | 0 | 0 | 0 | 0 | 0 | 12.7026 | 10.7265 | 7.5263 | -2.553 | -0.059458 | 0 | 0 | 0 | 0 | 0 | 0 | 0 | 0 | 0 | 0 | 0 | 0 | 0 | 0 | 0 | 0 | 0 | 0 | 0 | 177.8362 | 150.1706 | 105.3678 | -35.7424 | -0.83241 | 0 | 0
0.7083333333333333103June | Resource 1 | Sublap 1 | 17:00 | 3 | 103 | June | 15000 | 0 | 0 | 0 | 0 | 0 | 0 | 0 | 0 | 0 | 0 | 0 | 0 | 0 | 0 | 0 | 0 | 0 | 12.7026 | 10.7265 | 7.5263 | -2.553 | -0.059458 | 0 | 0 | 0 | 0 | 0 | 0 | 0 | 0 | 0 | 0 | 0 | 0 | 0 | 0 | 0 | 0 | 0 | 0 | 0 | 190.5388 | 160.8971 | 112.8941 | -38.2955 | -0.89187 | 0 | 0
0.7083333333333333103July | Resource 1 | Sublap 1 | 17:00 | 3 | 103 | July | 16000 | 0 | 0 | 0 | 0 | 0 | 0 | 0 | 0 | 0 | 0 | 0 | 0 | 0 | 0 | 0 | 0 | 0 | 12.7026 | 10.7265 | 7.5263 | -2.553 | -0.059458 | 0 | 0 | 0 | 0 | 0 | 0 | 0 | 0 | 0 | 0 | 0 | 0 | 0 | 0 | 0 | 0 | 0 | 0 | 0 | 203.2414 | 171.6236 | 120.4204 | -40.8485 | -0.95132 | 0 | 0
0.7083333333333333103August | Resource 1 | Sublap 1 | 17:00 | 3 | 103 | August | 17000 | 0 | 0 | 0 | 0 | 0 | 0 | 0 | 0 | 0 | 0 | 0 | 0 | 0 | 0 | 0 | 0 | 0 | 12.7026 | 10.7265 | 7.5263 | -2.553 | -0.059458 | 0 | 0 | 0 | 0 | 0 | 0 | 0 | 0 | 0 | 0 | 0 | 0 | 0 | 0 | 0 | 0 | 0 | 0 | 0 | 215.944 | 182.35 | 127.9467 | -43.4015 | -1.0108 | 0 | 0
0.7083333333333333103September | Resource 1 | Sublap 1 | 17:00 | 3 | 103 | September | 18000 | 0 | 0 | 0 | 0 | 0 | 0 | 0 | 0 | 0 | 0 | 0 | 0 | 0 | 0 | 0 | 0 | 0 | 12.7026 | 10.7265 | 7.5263 | -2.553 | -0.059458 | 0 | 0 | 0 | 0 | 0 | 0 | 0 | 0 | 0 | 0 | 0 | 0 | 0 | 0 | 0 | 0 | 0 | 0 | 0 | 228.6466 | 193.0765 | 135.4729 | -45.9545 | -1.0702 | 0 | 0
0.7083333333333333103October | Resource 1 | Sublap 1 | 17:00 | 3 | 103 | October | 19000 | 0 | 0 | 0 | 0 | 0 | 0 | 0 | 0 | 0 | 0 | 0 | 0 | 0 | 0 | 0 | 0 | 0 | 12.7026 | 10.7265 | 7.5263 | -2.553 | -0.059458 | 0 | 0 | 0 | 0 | 0 | 0 | 0 | 0 | 0 | 0 | 0 | 0 | 0 | 0 | 0 | 0 | 0 | 0 | 0 | 241.3491 | 203.803 | 142.9992 | -48.5076 | -1.1297 | 0 | 0
0.7083333333333333103November | Resource 1 | Sublap 1 | 17:00 | 3 | 103 | November | 20000 | 0 | 0 | 0 | 0 | 0 | 0 | 0 | 0 | 0 | 0 | 0 | 0 | 0 | 0 | 0 | 0 | 0 | 12.7026 | 10.7265 | 7.5263 | -2.553 | -0.059458 | 0 | 0 | 0 | 0 | 0 | 0 | 0 | 0 | 0 | 0 | 0 | 0 | 0 | 0 | 0 | 0 | 0 | 0 | 0 | 254.0517 | 214.5294 | 150.5255 | -51.0606 | -1.1892 | 0 | 0
0.7083333333333333103December | Resource 1 | Sublap 1 | 17:00 | 3 | 103 | December | 21000 | 0 | 0 | 0 | 0 | 0 | 0 | 0 | 0 | 0 | 0 | 0 | 0 | 0 | 0 | 0 | 0 | 0 | 12.7026 | 10.7265 | 7.5263 | -2.553 | -0.059458 | 0 | 0 | 0 | 0 | 0 | 0 | 0 | 0 | 0 | 0 | 0 | 0 | 0 | 0 | 0 | 0 | 0 | 0 | 0 | 266.7543 | 225.2559 | 158.0518 | -53.6136 | -1.2486 | 0 | 0
0.7083333333333333104January | Resource 1 | Sublap 1 | 17:00 | 3 | 104 | January | 10000 | 0 | 0 | 0 | 0 | 0 | 0 | 0 | 0 | 0 | 0 | 0 | 0 | 0 | 0 | 0 | 0 | 0 | 13.5827 | 10.1224 | 6.9511 | -2.7525 | -0.06409 | 0 | 0 | 0 | 0 | 0 | 0 | 0 | 0 | 0 | 0 | 0 | 0 | 0 | 0 | 0 | 0 | 0 | 0 | 0 | 135.8267 | 101.2239 | 69.5109 | -27.5247 | -0.64091 | 0 | 0
0.7083333333333333104February | Resource 1 | Sublap 1 | 17:00 | 3 | 104 | February | 11000 | 0 | 0 | 0 | 0 | 0 | 0 | 0 | 0 | 0 | 0 | 0 | 0 | 0 | 0 | 0 | 0 | 0 | 13.5827 | 10.1224 | 6.9511 | -2.7525 | -0.06409 | 0 | 0 | 0 | 0 | 0 | 0 | 0 | 0 | 0 | 0 | 0 | 0 | 0 | 0 | 0 | 0 | 0 | 0 | 0 | 149.4094 | 111.3463 | 76.462 | -30.2771 | -0.705 | 0 | 0
0.7083333333333333104March | Resource 1 | Sublap 1 | 17:00 | 3 | 104 | March | 12000 | 0 | 0 | 0 | 0 | 0 | 0 | 0 | 0 | 0 | 0 | 0 | 0 | 0 | 0 | 0 | 0 | 0 | 13.5827 | 10.1224 | 6.9511 | -2.7525 | -0.06409 | 0 | 0 | 0 | 0 | 0 | 0 | 0 | 0 | 0 | 0 | 0 | 0 | 0 | 0 | 0 | 0 | 0 | 0 | 0 | 162.9921 | 121.4687 | 83.4131 | -33.0296 | -0.76909 | 0 | 0
0.7083333333333333104April | Resource 1 | Sublap 1 | 17:00 | 3 | 104 | April | 13000 | 0 | 0 | 0 | 0 | 0 | 0 | 0 | 0 | 0 | 0 | 0 | 0 | 0 | 0 | 0 | 0 | 0 | 13.5827 | 10.1224 | 6.9511 | -2.7525 | -0.06409 | 0 | 0 | 0 | 0 | 0 | 0 | 0 | 0 | 0 | 0 | 0 | 0 | 0 | 0 | 0 | 0 | 0 | 0 | 0 | 176.5747 | 131.5911 | 90.3642 | -35.7821 | -0.83318 | 0 | 0
0.7083333333333333104May | Resource 1 | Sublap 1 | 17:00 | 3 | 104 | May | 14000 | 0 | 0 | 0 | 0 | 0 | 0 | 0 | 0 | 0 | 0 | 0 | 0 | 0 | 0 | 0 | 0 | 0 | 13.5827 | 10.1224 | 6.9511 | -2.7525 | -0.06409 | 0 | 0 | 0 | 0 | 0 | 0 | 0 | 0 | 0 | 0 | 0 | 0 | 0 | 0 | 0 | 0 | 0 | 0 | 0 | 190.1574 | 141.7135 | 97.3153 | -38.5345 | -0.89727 | 0 | 0
0.7083333333333333104June | Resource 1 | Sublap 1 | 17:00 | 3 | 104 | June | 15000 | 0 | 0 | 0 | 0 | 0 | 0 | 0 | 0 | 0 | 0 | 0 | 0 | 0 | 0 | 0 | 0 | 0 | 13.5827 | 10.1224 | 6.9511 | -2.7525 | -0.06409 | 0 | 0 | 0 | 0 | 0 | 0 | 0 | 0 | 0 | 0 | 0 | 0 | 0 | 0 | 0 | 0 | 0 | 0 | 0 | 203.7401 | 151.8359 | 104.2664 | -41.287 | -0.96136 | 0 | 0
0.7083333333333333104July | Resource 1 | Sublap 1 | 17:00 | 3 | 104 | July | 16000 | 0 | 0 | 0 | 0 | 0 | 0 | 0 | 0 | 0 | 0 | 0 | 0 | 0 | 0 | 0 | 0 | 0 | 13.5827 | 10.1224 | 6.9511 | -2.7525 | -0.06409 | 0 | 0 | 0 | 0 | 0 | 0 | 0 | 0 | 0 | 0 | 0 | 0 | 0 | 0 | 0 | 0 | 0 | 0 | 0 | 217.3228 | 161.9583 | 111.2175 | -44.0395 | -1.0254 | 0 | 0
0.7083333333333333104August | Resource 1 | Sublap 1 | 17:00 | 3 | 104 | August | 17000 | 0 | 0 | 0 | 0 | 0 | 0 | 0 | 0 | 0 | 0 | 0 | 0 | 0 | 0 | 0 | 0 | 0 | 13.5827 | 10.1224 | 6.9511 | -2.7525 | -0.06409 | 0 | 0 | 0 | 0 | 0 | 0 | 0 | 0 | 0 | 0 | 0 | 0 | 0 | 0 | 0 | 0 | 0 | 0 | 0 | 230.9054 | 172.0806 | 118.1686 | -46.7919 | -1.0895 | 0 | 0
0.7083333333333333104September | Resource 1 | Sublap 1 | 17:00 | 3 | 104 | September | 18000 | 0 | 0 | 0 | 0 | 0 | 0 | 0 | 0 | 0 | 0 | 0 | 0 | 0 | 0 | 0 | 0 | 0 | 13.5827 | 10.1224 | 6.9511 | -2.7525 | -0.06409 | 0 | 0 | 0 | 0 | 0 | 0 | 0 | 0 | 0 | 0 | 0 | 0 | 0 | 0 | 0 | 0 | 0 | 0 | 0 | 244.4881 | 182.203 | 125.1196 | -49.5444 | -1.1536 | 0 | 0
0.7083333333333333104October | Resource 1 | Sublap 1 | 17:00 | 3 | 104 | October | 19000 | 0 | 0 | 0 | 0 | 0 | 0 | 0 | 0 | 0 | 0 | 0 | 0 | 0 | 0 | 0 | 0 | 0 | 13.5827 | 10.1224 | 6.9511 | -2.7525 | -0.06409 | 0 | 0 | 0 | 0 | 0 | 0 | 0 | 0 | 0 | 0 | 0 | 0 | 0 | 0 | 0 | 0 | 0 | 0 | 0 | 258.0708 | 192.3254 | 132.0707 | -52.2969 | -1.2177 | 0 | 0
0.7083333333333333104November | Resource 1 | Sublap 1 | 17:00 | 3 | 104 | November | 20000 | 0 | 0 | 0 | 0 | 0 | 0 | 0 | 0 | 0 | 0 | 0 | 0 | 0 | 0 | 0 | 0 | 0 | 13.5827 | 10.1224 | 6.9511 | -2.7525 | -0.06409 | 0 | 0 | 0 | 0 | 0 | 0 | 0 | 0 | 0 | 0 | 0 | 0 | 0 | 0 | 0 | 0 | 0 | 0 | 0 | 271.6534 | 202.4478 | 139.0218 | -55.0493 | -1.2818 | 0 | 0
0.7083333333333333104December | Resource 1 | Sublap 1 | 17:00 | 3 | 104 | December | 21000 | 0 | 0 | 0 | 0 | 0 | 0 | 0 | 0 | 0 | 0 | 0 | 0 | 0 | 0 | 0 | 0 | 0 | 13.5827 | 10.1224 | 6.9511 | -2.7525 | -0.06409 | 0 | 0 | 0 | 0 | 0 | 0 | 0 | 0 | 0 | 0 | 0 | 0 | 0 | 0 | 0 | 0 | 0 | 0 | 0 | 285.2361 | 212.5702 | 145.9729 | -57.8018 | -1.3459 | 0 | 0
0.7083333333333333105January | Resource 1 | Sublap 1 | 17:00 | 3 | 105 | January | 10000 | 0 | 0 | 0 | 0 | 0 | 0 | 0 | 0 | 0 | 0 | 0 | 0 | 0 | 0 | 0 | 0 | 0 | 11.3361 | 5.5384 | 3.6837 | -2.3375 | -0.054452 | 0 | 0 | 0 | 0 | 0 | 0 | 0 | 0 | 0 | 0 | 0 | 0 | 0 | 0 | 0 | 0 | 0 | 0 | 0 | 113.3611 | 55.3842 | 36.8375 | -23.3755 | -0.54452 | 0 | 0
0.7083333333333333105February | Resource 1 | Sublap 1 | 17:00 | 3 | 105 | February | 11000 | 0 | 0 | 0 | 0 | 0 | 0 | 0 | 0 | 0 | 0 | 0 | 0 | 0 | 0 | 0 | 0 | 0 | 11.3361 | 5.5384 | 3.6837 | -2.3375 | -0.054452 | 0 | 0 | 0 | 0 | 0 | 0 | 0 | 0 | 0 | 0 | 0 | 0 | 0 | 0 | 0 | 0 | 0 | 0 | 0 | 124.6972 | 60.9226 | 40.5212 | -25.713 | -0.59897 | 0 | 0
0.7083333333333333105March | Resource 1 | Sublap 1 | 17:00 | 3 | 105 | March | 12000 | 0 | 0 | 0 | 0 | 0 | 0 | 0 | 0 | 0 | 0 | 0 | 0 | 0 | 0 | 0 | 0 | 0 | 11.3361 | 5.5384 | 3.6837 | -2.3375 | -0.054452 | 0 | 0 | 0 | 0 | 0 | 0 | 0 | 0 | 0 | 0 | 0 | 0 | 0 | 0 | 0 | 0 | 0 | 0 | 0 | 136.0333 | 66.461 | 44.2049 | -28.0506 | -0.65343 | 0 | 0
0.7083333333333333105April | Resource 1 | Sublap 1 | 17:00 | 3 | 105 | April | 13000 | 0 | 0 | 0 | 0 | 0 | 0 | 0 | 0 | 0 | 0 | 0 | 0 | 0 | 0 | 0 | 0 | 0 | 11.3361 | 5.5384 | 3.6837 | -2.3375 | -0.054452 | 0 | 0 | 0 | 0 | 0 | 0 | 0 | 0 | 0 | 0 | 0 | 0 | 0 | 0 | 0 | 0 | 0 | 0 | 0 | 147.3694 | 71.9995 | 47.8887 | -30.3881 | -0.70788 | 0 | 0
0.7083333333333333105May | Resource 1 | Sublap 1 | 17:00 | 3 | 105 | May | 14000 | 0 | 0 | 0 | 0 | 0 | 0 | 0 | 0 | 0 | 0 | 0 | 0 | 0 | 0 | 0 | 0 | 0 | 11.3361 | 5.5384 | 3.6837 | -2.3375 | -0.054452 | 0 | 0 | 0 | 0 | 0 | 0 | 0 | 0 | 0 | 0 | 0 | 0 | 0 | 0 | 0 | 0 | 0 | 0 | 0 | 158.7055 | 77.5379 | 51.5724 | -32.7257 | -0.76233 | 0 | 0
0.7083333333333333105June | Resource 1 | Sublap 1 | 17:00 | 3 | 105 | June | 15000 | 0 | 0 | 0 | 0 | 0 | 0 | 0 | 0 | 0 | 0 | 0 | 0 | 0 | 0 | 0 | 0 | 0 | 11.3361 | 5.5384 | 3.6837 | -2.3375 | -0.054452 | 0 | 0 | 0 | 0 | 0 | 0 | 0 | 0 | 0 | 0 | 0 | 0 | 0 | 0 | 0 | 0 | 0 | 0 | 0 | 170.0416 | 83.0763 | 55.2562 | -35.0632 | -0.81678 | 0 | 0
0.7083333333333333105July | Resource 1 | Sublap 1 | 17:00 | 3 | 105 | July | 16000 | 0 | 0 | 0 | 0 | 0 | 0 | 0 | 0 | 0 | 0 | 0 | 0 | 0 | 0 | 0 | 0 | 0 | 11.3361 | 5.5384 | 3.6837 | -2.3375 | -0.054452 | 0 | 0 | 0 | 0 | 0 | 0 | 0 | 0 | 0 | 0 | 0 | 0 | 0 | 0 | 0 | 0 | 0 | 0 | 0 | 181.3777 | 88.6147 | 58.9399 | -37.4008 | -0.87123 | 0 | 0
0.7083333333333333105August | Resource 1 | Sublap 1 | 17:00 | 3 | 105 | August | 17000 | 0 | 0 | 0 | 0 | 0 | 0 | 0 | 0 | 0 | 0 | 0 | 0 | 0 | 0 | 0 | 0 | 0 | 11.3361 | 5.5384 | 3.6837 | -2.3375 | -0.054452 | 0 | 0 | 0 | 0 | 0 | 0 | 0 | 0 | 0 | 0 | 0 | 0 | 0 | 0 | 0 | 0 | 0 | 0 | 0 | 192.7139 | 94.1531 | 62.6237 | -39.7383 | -0.92569 | 0 | 0
0.7083333333333333105September | Resource 1 | Sublap 1 | 17:00 | 3 | 105 | September | 18000 | 0 | 0 | 0 | 0 | 0 | 0 | 0 | 0 | 0 | 0 | 0 | 0 | 0 | 0 | 0 | 0 | 0 | 11.3361 | 5.5384 | 3.6837 | -2.3375 | -0.054452 | 0 | 0 | 0 | 0 | 0 | 0 | 0 | 0 | 0 | 0 | 0 | 0 | 0 | 0 | 0 | 0 | 0 | 0 | 0 | 204.05 | 99.6916 | 66.3074 | -42.0759 | -0.98014 | 0 | 0
0.7083333333333333105October | Resource 1 | Sublap 1 | 17:00 | 3 | 105 | October | 19000 | 0 | 0 | 0 | 0 | 0 | 0 | 0 | 0 | 0 | 0 | 0 | 0 | 0 | 0 | 0 | 0 | 0 | 11.3361 | 5.5384 | 3.6837 | -2.3375 | -0.054452 | 0 | 0 | 0 | 0 | 0 | 0 | 0 | 0 | 0 | 0 | 0 | 0 | 0 | 0 | 0 | 0 | 0 | 0 | 0 | 215.3861 | 105.23 | 69.9912 | -44.4134 | -1.0346 | 0 | 0
0.7083333333333333105November | Resource 1 | Sublap 1 | 17:00 | 3 | 105 | November | 20000 | 0 | 0 | 0 | 0 | 0 | 0 | 0 | 0 | 0 | 0 | 0 | 0 | 0 | 0 | 0 | 0 | 0 | 11.3361 | 5.5384 | 3.6837 | -2.3375 | -0.054452 | 0 | 0 | 0 | 0 | 0 | 0 | 0 | 0 | 0 | 0 | 0 | 0 | 0 | 0 | 0 | 0 | 0 | 0 | 0 | 226.7222 | 110.7684 | 73.6749 | -46.751 | -1.089 | 0 | 0
0.7083333333333333105December | Resource 1 | Sublap 1 | 17:00 | 3 | 105 | December | 21000 | 0 | 0 | 0 | 0 | 0 | 0 | 0 | 0 | 0 | 0 | 0 | 0 | 0 | 0 | 0 | 0 | 0 | 11.3361 | 5.5384 | 3.6837 | -2.3375 | -0.054452 | 0 | 0 | 0 | 0 | 0 | 0 | 0 | 0 | 0 | 0 | 0 | 0 | 0 | 0 | 0 | 0 | 0 | 0 | 0 | 238.0583 | 116.3068 | 77.3587 | -49.0885 | -1.1435 | 0 | 0
0.7083333333333333106January | Resource 1 | Sublap 1 | 17:00 | 3 | 106 | January | 10000 | 0 | 0 | 0 | 0 | 0 | 0 | 0 | 0 | 0 | 0 | 0 | 0 | 0 | 0 | 0 | 0 | 0 | 11.2718 | 9.5835 | 5.9231 | -2.2504 | -0.052429 | 0 | 0 | 0 | 0 | 0 | 0 | 0 | 0 | 0 | 0 | 0 | 0 | 0 | 0 | 0 | 0 | 0 | 0 | 0 | 112.7177 | 95.8353 | 59.2308 | -22.5044 | -0.52429 | 0 | 0
0.7083333333333333106February | Resource 1 | Sublap 1 | 17:00 | 3 | 106 | February | 11000 | 0 | 0 | 0 | 0 | 0 | 0 | 0 | 0 | 0 | 0 | 0 | 0 | 0 | 0 | 0 | 0 | 0 | 11.2718 | 9.5835 | 5.9231 | -2.2504 | -0.052429 | 0 | 0 | 0 | 0 | 0 | 0 | 0 | 0 | 0 | 0 | 0 | 0 | 0 | 0 | 0 | 0 | 0 | 0 | 0 | 123.9894 | 105.4188 | 65.1539 | -24.7548 | -0.57671 | 0 | 0
0.7083333333333333106March | Resource 1 | Sublap 1 | 17:00 | 3 | 106 | March | 12000 | 0 | 0 | 0 | 0 | 0 | 0 | 0 | 0 | 0 | 0 | 0 | 0 | 0 | 0 | 0 | 0 | 0 | 11.2718 | 9.5835 | 5.9231 | -2.2504 | -0.052429 | 0 | 0 | 0 | 0 | 0 | 0 | 0 | 0 | 0 | 0 | 0 | 0 | 0 | 0 | 0 | 0 | 0 | 0 | 0 | 135.2612 | 115.0024 | 71.077 | -27.0053 | -0.62914 | 0 | 0
0.7083333333333333106April | Resource 1 | Sublap 1 | 17:00 | 3 | 106 | April | 13000 | 0 | 0 | 0 | 0 | 0 | 0 | 0 | 0 | 0 | 0 | 0 | 0 | 0 | 0 | 0 | 0 | 0 | 11.2718 | 9.5835 | 5.9231 | -2.2504 | -0.052429 | 0 | 0 | 0 | 0 | 0 | 0 | 0 | 0 | 0 | 0 | 0 | 0 | 0 | 0 | 0 | 0 | 0 | 0 | 0 | 146.533 | 124.5859 | 77.0001 | -29.2557 | -0.68157 | 0 | 0
0.7083333333333333106May | Resource 1 | Sublap 1 | 17:00 | 3 | 106 | May | 14000 | 0 | 0 | 0 | 0 | 0 | 0 | 0 | 0 | 0 | 0 | 0 | 0 | 0 | 0 | 0 | 0 | 0 | 11.2718 | 9.5835 | 5.9231 | -2.2504 | -0.052429 | 0 | 0 | 0 | 0 | 0 | 0 | 0 | 0 | 0 | 0 | 0 | 0 | 0 | 0 | 0 | 0 | 0 | 0 | 0 | 157.8047 | 134.1694 | 82.9232 | -31.5061 | -0.734 | 0 | 0
0.7083333333333333106June | Resource 1 | Sublap 1 | 17:00 | 3 | 106 | June | 15000 | 0 | 0 | 0 | 0 | 0 | 0 | 0 | 0 | 0 | 0 | 0 | 0 | 0 | 0 | 0 | 0 | 0 | 11.2718 | 9.5835 | 5.9231 | -2.2504 | -0.052429 | 0 | 0 | 0 | 0 | 0 | 0 | 0 | 0 | 0 | 0 | 0 | 0 | 0 | 0 | 0 | 0 | 0 | 0 | 0 | 169.0765 | 143.753 | 88.8462 | -33.7566 | -0.78643 | 0 | 0
0.7083333333333333106July | Resource 1 | Sublap 1 | 17:00 | 3 | 106 | July | 16000 | 0 | 0 | 0 | 0 | 0 | 0 | 0 | 0 | 0 | 0 | 0 | 0 | 0 | 0 | 0 | 0 | 0 | 11.2718 | 9.5835 | 5.9231 | -2.2504 | -0.052429 | 0 | 0 | 0 | 0 | 0 | 0 | 0 | 0 | 0 | 0 | 0 | 0 | 0 | 0 | 0 | 0 | 0 | 0 | 0 | 180.3483 | 153.3365 | 94.7693 | -36.007 | -0.83886 | 0 | 0
0.7083333333333333106August | Resource 1 | Sublap 1 | 17:00 | 3 | 106 | August | 17000 | 0 | 0 | 0 | 0 | 0 | 0 | 0 | 0 | 0 | 0 | 0 | 0 | 0 | 0 | 0 | 0 | 0 | 11.2718 | 9.5835 | 5.9231 | -2.2504 | -0.052429 | 0 | 0 | 0 | 0 | 0 | 0 | 0 | 0 | 0 | 0 | 0 | 0 | 0 | 0 | 0 | 0 | 0 | 0 | 0 | 191.62 | 162.92 | 100.6924 | -38.2574 | -0.89129 | 0 | 0
0.7083333333333333106September | Resource 1 | Sublap 1 | 17:00 | 3 | 106 | September | 18000 | 0 | 0 | 0 | 0 | 0 | 0 | 0 | 0 | 0 | 0 | 0 | 0 | 0 | 0 | 0 | 0 | 0 | 11.2718 | 9.5835 | 5.9231 | -2.2504 | -0.052429 | 0 | 0 | 0 | 0 | 0 | 0 | 0 | 0 | 0 | 0 | 0 | 0 | 0 | 0 | 0 | 0 | 0 | 0 | 0 | 202.8918 | 172.5036 | 106.6155 | -40.5079 | -0.94371 | 0 | 0
0.7083333333333333106October | Resource 1 | Sublap 1 | 17:00 | 3 | 106 | October | 19000 | 0 | 0 | 0 | 0 | 0 | 0 | 0 | 0 | 0 | 0 | 0 | 0 | 0 | 0 | 0 | 0 | 0 | 11.2718 | 9.5835 | 5.9231 | -2.2504 | -0.052429 | 0 | 0 | 0 | 0 | 0 | 0 | 0 | 0 | 0 | 0 | 0 | 0 | 0 | 0 | 0 | 0 | 0 | 0 | 0 | 214.1636 | 182.0871 | 112.5386 | -42.7583 | -0.99614 | 0 | 0
0.7083333333333333106November | Resource 1 | Sublap 1 | 17:00 | 3 | 106 | November | 20000 | 0 | 0 | 0 | 0 | 0 | 0 | 0 | 0 | 0 | 0 | 0 | 0 | 0 | 0 | 0 | 0 | 0 | 11.2718 | 9.5835 | 5.9231 | -2.2504 | -0.052429 | 0 | 0 | 0 | 0 | 0 | 0 | 0 | 0 | 0 | 0 | 0 | 0 | 0 | 0 | 0 | 0 | 0 | 0 | 0 | 225.4353 | 191.6706 | 118.4617 | -45.0087 | -1.0486 | 0 | 0
0.7083333333333333106December | Resource 1 | Sublap 1 | 17:00 | 3 | 106 | December | 21000 | 0 | 0 | 0 | 0 | 0 | 0 | 0 | 0 | 0 | 0 | 0 | 0 | 0 | 0 | 0 | 0 | 0 | 11.2718 | 9.5835 | 5.9231 | -2.2504 | -0.052429 | 0 | 0 | 0 | 0 | 0 | 0 | 0 | 0 | 0 | 0 | 0 | 0 | 0 | 0 | 0 | 0 | 0 | 0 | 0 | 236.7071 | 201.2542 | 124.3847 | -47.2592 | -1.101 | 0 | 0
0.7083333333333333107January | Resource 1 | Sublap 1 | 17:00 | 3 | 107 | January | 10000 | 0 | 0 | 0 | 0 | 0 | 0 | 0 | 0 | 0 | 0 | 0 | 0 | 0 | 0 | 0 | 0 | 0 | 13.1126 | 9.0032 | 4.9873 | -2.6356 | -0.061375 | 0 | 0 | 0 | 0 | 0 | 0 | 0 | 0 | 0 | 0 | 0 | 0 | 0 | 0 | 0 | 0 | 0 | 0 | 0 | 131.126 | 90.032 | 49.8727 | -26.3556 | -0.61375 | 0 | 0
0.7083333333333333107February | Resource 1 | Sublap 1 | 17:00 | 3 | 107 | February | 11000 | 0 | 0 | 0 | 0 | 0 | 0 | 0 | 0 | 0 | 0 | 0 | 0 | 0 | 0 | 0 | 0 | 0 | 13.1126 | 9.0032 | 4.9873 | -2.6356 | -0.061375 | 0 | 0 | 0 | 0 | 0 | 0 | 0 | 0 | 0 | 0 | 0 | 0 | 0 | 0 | 0 | 0 | 0 | 0 | 0 | 144.2386 | 99.0352 | 54.8599 | -28.9911 | -0.67512 | 0 | 0
0.7083333333333333107March | Resource 1 | Sublap 1 | 17:00 | 3 | 107 | March | 12000 | 0 | 0 | 0 | 0 | 0 | 0 | 0 | 0 | 0 | 0 | 0 | 0 | 0 | 0 | 0 | 0 | 0 | 13.1126 | 9.0032 | 4.9873 | -2.6356 | -0.061375 | 0 | 0 | 0 | 0 | 0 | 0 | 0 | 0 | 0 | 0 | 0 | 0 | 0 | 0 | 0 | 0 | 0 | 0 | 0 | 157.3512 | 108.0384 | 59.8472 | -31.6267 | -0.7365 | 0 | 0
0.7083333333333333107April | Resource 1 | Sublap 1 | 17:00 | 3 | 107 | April | 13000 | 0 | 0 | 0 | 0 | 0 | 0 | 0 | 0 | 0 | 0 | 0 | 0 | 0 | 0 | 0 | 0 | 0 | 13.1126 | 9.0032 | 4.9873 | -2.6356 | -0.061375 | 0 | 0 | 0 | 0 | 0 | 0 | 0 | 0 | 0 | 0 | 0 | 0 | 0 | 0 | 0 | 0 | 0 | 0 | 0 | 170.4638 | 117.0416 | 64.8345 | -34.2622 | -0.79787 | 0 | 0
0.7083333333333333107May | Resource 1 | Sublap 1 | 17:00 | 3 | 107 | May | 14000 | 0 | 0 | 0 | 0 | 0 | 0 | 0 | 0 | 0 | 0 | 0 | 0 | 0 | 0 | 0 | 0 | 0 | 13.1126 | 9.0032 | 4.9873 | -2.6356 | -0.061375 | 0 | 0 | 0 | 0 | 0 | 0 | 0 | 0 | 0 | 0 | 0 | 0 | 0 | 0 | 0 | 0 | 0 | 0 | 0 | 183.5764 | 126.0448 | 69.8217 | -36.8978 | -0.85925 | 0 | 0
0.7083333333333333107June | Resource 1 | Sublap 1 | 17:00 | 3 | 107 | June | 15000 | 0 | 0 | 0 | 0 | 0 | 0 | 0 | 0 | 0 | 0 | 0 | 0 | 0 | 0 | 0 | 0 | 0 | 13.1126 | 9.0032 | 4.9873 | -2.6356 | -0.061375 | 0 | 0 | 0 | 0 | 0 | 0 | 0 | 0 | 0 | 0 | 0 | 0 | 0 | 0 | 0 | 0 | 0 | 0 | 0 | 196.689 | 135.048 | 74.809 | -39.5333 | -0.92062 | 0 | 0
0.7083333333333333107July | Resource 1 | Sublap 1 | 17:00 | 3 | 107 | July | 16000 | 0 | 0 | 0 | 0 | 0 | 0 | 0 | 0 | 0 | 0 | 0 | 0 | 0 | 0 | 0 | 0 | 0 | 13.1126 | 9.0032 | 4.9873 | -2.6356 | -0.061375 | 0 | 0 | 0 | 0 | 0 | 0 | 0 | 0 | 0 | 0 | 0 | 0 | 0 | 0 | 0 | 0 | 0 | 0 | 0 | 209.8016 | 144.0512 | 79.7963 | -42.1689 | -0.982 | 0 | 0
0.7083333333333333107August | Resource 1 | Sublap 1 | 17:00 | 3 | 107 | August | 17000 | 0 | 0 | 0 | 0 | 0 | 0 | 0 | 0 | 0 | 0 | 0 | 0 | 0 | 0 | 0 | 0 | 0 | 13.1126 | 9.0032 | 4.9873 | -2.6356 | -0.061375 | 0 | 0 | 0 | 0 | 0 | 0 | 0 | 0 | 0 | 0 | 0 | 0 | 0 | 0 | 0 | 0 | 0 | 0 | 0 | 222.9142 | 153.0544 | 84.7835 | -44.8045 | -1.0434 | 0 | 0
0.7083333333333333107September | Resource 1 | Sublap 1 | 17:00 | 3 | 107 | September | 18000 | 0 | 0 | 0 | 0 | 0 | 0 | 0 | 0 | 0 | 0 | 0 | 0 | 0 | 0 | 0 | 0 | 0 | 13.1126 | 9.0032 | 4.9873 | -2.6356 | -0.061375 | 0 | 0 | 0 | 0 | 0 | 0 | 0 | 0 | 0 | 0 | 0 | 0 | 0 | 0 | 0 | 0 | 0 | 0 | 0 | 236.0268 | 162.0576 | 89.7708 | -47.44 | -1.1047 | 0 | 0
0.7083333333333333107October | Resource 1 | Sublap 1 | 17:00 | 3 | 107 | October | 19000 | 0 | 0 | 0 | 0 | 0 | 0 | 0 | 0 | 0 | 0 | 0 | 0 | 0 | 0 | 0 | 0 | 0 | 13.1126 | 9.0032 | 4.9873 | -2.6356 | -0.061375 | 0 | 0 | 0 | 0 | 0 | 0 | 0 | 0 | 0 | 0 | 0 | 0 | 0 | 0 | 0 | 0 | 0 | 0 | 0 | 249.1394 | 171.0608 | 94.7581 | -50.0756 | -1.1661 | 0 | 0
0.7083333333333333107November | Resource 1 | Sublap 1 | 17:00 | 3 | 107 | November | 20000 | 0 | 0 | 0 | 0 | 0 | 0 | 0 | 0 | 0 | 0 | 0 | 0 | 0 | 0 | 0 | 0 | 0 | 13.1126 | 9.0032 | 4.9873 | -2.6356 | -0.061375 | 0 | 0 | 0 | 0 | 0 | 0 | 0 | 0 | 0 | 0 | 0 | 0 | 0 | 0 | 0 | 0 | 0 | 0 | 0 | 262.252 | 180.064 | 99.7453 | -52.7111 | -1.2275 | 0 | 0
0.7083333333333333107December | Resource 1 | Sublap 1 | 17:00 | 3 | 107 | December | 21000 | 0 | 0 | 0 | 0 | 0 | 0 | 0 | 0 | 0 | 0 | 0 | 0 | 0 | 0 | 0 | 0 | 0 | 13.1126 | 9.0032 | 4.9873 | -2.6356 | -0.061375 | 0 | 0 | 0 | 0 | 0 | 0 | 0 | 0 | 0 | 0 | 0 | 0 | 0 | 0 | 0 | 0 | 0 | 0 | 0 | 275.3646 | 189.0672 | 104.7326 | -55.3467 | -1.2889 | 0 | 0
0.708333333333333471January | Resource 1 | Sublap 1 | 17:00 | 4 | 71 | January | 10000 | 0 | 0 | 0 | 0 | 0 | 0 | 0 | 0 | 0 | 0 | 0 | 0 | 0 | 0 | 0 | 0 | 0 | 0 | 0 | 0 | 0 | 0 | 0 | 0 | 0 | 0 | 0 | 0 | 0 | 0 | 0 | 0 | 0 | 0 | 0 | 0 | 0 | 0 | 0 | 0 | 0 | 0 | 0 | 0 | 0 | 0 | 0 | 0
0.708333333333333471February | Resource 1 | Sublap 1 | 17:00 | 4 | 71 | February | 11000 | 0 | 0 | 0 | 0 | 0 | 0 | 0 | 0 | 0 | 0 | 0 | 0 | 0 | 0 | 0 | 0 | 0 | 0 | 0 | 0 | 0 | 0 | 0 | 0 | 0 | 0 | 0 | 0 | 0 | 0 | 0 | 0 | 0 | 0 | 0 | 0 | 0 | 0 | 0 | 0 | 0 | 0 | 0 | 0 | 0 | 0 | 0 | 0
0.708333333333333471March | Resource 1 | Sublap 1 | 17:00 | 4 | 71 | March | 12000 | 0 | 0 | 0 | 0 | 0 | 0 | 0 | 0 | 0 | 0 | 0 | 0 | 0 | 0 | 0 | 0 | 0 | 0 | 0 | 0 | 0 | 0 | 0 | 0 | 0 | 0 | 0 | 0 | 0 | 0 | 0 | 0 | 0 | 0 | 0 | 0 | 0 | 0 | 0 | 0 | 0 | 0 | 0 | 0 | 0 | 0 | 0 | 0
0.708333333333333471April | Resource 1 | Sublap 1 | 17:00 | 4 | 71 | April | 13000 | 0 | 0 | 0 | 0 | 0 | 0 | 0 | 0 | 0 | 0 | 0 | 0 | 0 | 0 | 0 | 0 | 0 | 0 | 0 | 0 | 0 | 0 | 0 | 0 | 0 | 0 | 0 | 0 | 0 | 0 | 0 | 0 | 0 | 0 | 0 | 0 | 0 | 0 | 0 | 0 | 0 | 0 | 0 | 0 | 0 | 0 | 0 | 0
0.708333333333333471May | Resource 1 | Sublap 1 | 17:00 | 4 | 71 | May | 14000 | 0 | 0 | 0 | 0 | 0 | 0 | 0 | 0 | 0 | 0 | 0 | 0 | 0 | 0 | 0 | 0 | 0 | 0 | 0 | 0 | 0 | 0 | 0 | 0 | 0 | 0 | 0 | 0 | 0 | 0 | 0 | 0 | 0 | 0 | 0 | 0 | 0 | 0 | 0 | 0 | 0 | 0 | 0 | 0 | 0 | 0 | 0 | 0
0.708333333333333471June | Resource 1 | Sublap 1 | 17:00 | 4 | 71 | June | 15000 | 0 | 0 | 0 | 0 | 0 | 0 | 0 | 0 | 0 | 0 | 0 | 0 | 0 | 0 | 0 | 0 | 0 | 0 | 0 | 0 | 0 | 0 | 0 | 0 | 0 | 0 | 0 | 0 | 0 | 0 | 0 | 0 | 0 | 0 | 0 | 0 | 0 | 0 | 0 | 0 | 0 | 0 | 0 | 0 | 0 | 0 | 0 | 0
0.708333333333333471July | Resource 1 | Sublap 1 | 17:00 | 4 | 71 | July | 16000 | 0 | 0 | 0 | 0 | 0 | 0 | 0 | 0 | 0 | 0 | 0 | 0 | 0 | 0 | 0 | 0 | 0 | 0 | 0 | 0 | 0 | 0 | 0 | 0 | 0 | 0 | 0 | 0 | 0 | 0 | 0 | 0 | 0 | 0 | 0 | 0 | 0 | 0 | 0 | 0 | 0 | 0 | 0 | 0 | 0 | 0 | 0 | 0
0.708333333333333471August | Resource 1 | Sublap 1 | 17:00 | 4 | 71 | August | 17000 | 0 | 0 | 0 | 0 | 0 | 0 | 0 | 0 | 0 | 0 | 0 | 0 | 0 | 0 | 0 | 0 | 0 | 0 | 0 | 0 | 0 | 0 | 0 | 0 | 0 | 0 | 0 | 0 | 0 | 0 | 0 | 0 | 0 | 0 | 0 | 0 | 0 | 0 | 0 | 0 | 0 | 0 | 0 | 0 | 0 | 0 | 0 | 0
0.708333333333333471September | Resource 1 | Sublap 1 | 17:00 | 4 | 71 | September | 18000 | 0 | 0 | 0 | 0 | 0 | 0 | 0 | 0 | 0 | 0 | 0 | 0 | 0 | 0 | 0 | 0 | 0 | 0 | 0 | 0 | 0 | 0 | 0 | 0 | 0 | 0 | 0 | 0 | 0 | 0 | 0 | 0 | 0 | 0 | 0 | 0 | 0 | 0 | 0 | 0 | 0 | 0 | 0 | 0 | 0 | 0 | 0 | 0
0.708333333333333471October | Resource 1 | Sublap 1 | 17:00 | 4 | 71 | October | 19000 | 0 | 0 | 0 | 0 | 0 | 0 | 0 | 0 | 0 | 0 | 0 | 0 | 0 | 0 | 0 | 0 | 0 | 0 | 0 | 0 | 0 | 0 | 0 | 0 | 0 | 0 | 0 | 0 | 0 | 0 | 0 | 0 | 0 | 0 | 0 | 0 | 0 | 0 | 0 | 0 | 0 | 0 | 0 | 0 | 0 | 0 | 0 | 0
0.708333333333333471November | Resource 1 | Sublap 1 | 17:00 | 4 | 71 | November | 20000 | 0 | 0 | 0 | 0 | 0 | 0 | 0 | 0 | 0 | 0 | 0 | 0 | 0 | 0 | 0 | 0 | 0 | 0 | 0 | 0 | 0 | 0 | 0 | 0 | 0 | 0 | 0 | 0 | 0 | 0 | 0 | 0 | 0 | 0 | 0 | 0 | 0 | 0 | 0 | 0 | 0 | 0 | 0 | 0 | 0 | 0 | 0 | 0
0.708333333333333471December | Resource 1 | Sublap 1 | 17:00 | 4 | 71 | December | 21000 | 0 | 0 | 0 | 0 | 0 | 0 | 0 | 0 | 0 | 0 | 0 | 0 | 0 | 0 | 0 | 0 | 0 | 0 | 0 | 0 | 0 | 0 | 0 | 0 | 0 | 0 | 0 | 0 | 0 | 0 | 0 | 0 | 0 | 0 | 0 | 0 | 0 | 0 | 0 | 0 | 0 | 0 | 0 | 0 | 0 | 0 | 0 | 0
0.708333333333333472January | Resource 1 | Sublap 1 | 17:00 | 4 | 72 | January | 10000 | 0 | 0 | 0 | 0 | 0 | 0 | 0 | 0 | 0 | 0 | 0 | 0 | 0 | 0 | 0 | 0 | 0 | 0 | 0 | 0 | 0 | 0 | 0 | 0 | 0 | 0 | 0 | 0 | 0 | 0 | 0 | 0 | 0 | 0 | 0 | 0 | 0 | 0 | 0 | 0 | 0 | 0 | 0 | 0 | 0 | 0 | 0 | 0
0.708333333333333472February | Resource 1 | Sublap 1 | 17:00 | 4 | 72 | February | 11000 | 0 | 0 | 0 | 0 | 0 | 0 | 0 | 0 | 0 | 0 | 0 | 0 | 0 | 0 | 0 | 0 | 0 | 0 | 0 | 0 | 0 | 0 | 0 | 0 | 0 | 0 | 0 | 0 | 0 | 0 | 0 | 0 | 0 | 0 | 0 | 0 | 0 | 0 | 0 | 0 | 0 | 0 | 0 | 0 | 0 | 0 | 0 | 0
0.708333333333333472March | Resource 1 | Sublap 1 | 17:00 | 4 | 72 | March | 12000 | 0 | 0 | 0 | 0 | 0 | 0 | 0 | 0 | 0 | 0 | 0 | 0 | 0 | 0 | 0 | 0 | 0 | 0 | 0 | 0 | 0 | 0 | 0 | 0 | 0 | 0 | 0 | 0 | 0 | 0 | 0 | 0 | 0 | 0 | 0 | 0 | 0 | 0 | 0 | 0 | 0 | 0 | 0 | 0 | 0 | 0 | 0 | 0
0.708333333333333472April | Resource 1 | Sublap 1 | 17:00 | 4 | 72 | April | 13000 | 0 | 0 | 0 | 0 | 0 | 0 | 0 | 0 | 0 | 0 | 0 | 0 | 0 | 0 | 0 | 0 | 0 | 0 | 0 | 0 | 0 | 0 | 0 | 0 | 0 | 0 | 0 | 0 | 0 | 0 | 0 | 0 | 0 | 0 | 0 | 0 | 0 | 0 | 0 | 0 | 0 | 0 | 0 | 0 | 0 | 0 | 0 | 0
0.708333333333333472May | Resource 1 | Sublap 1 | 17:00 | 4 | 72 | May | 14000 | 0 | 0 | 0 | 0 | 0 | 0 | 0 | 0 | 0 | 0 | 0 | 0 | 0 | 0 | 0 | 0 | 0 | 0 | 0 | 0 | 0 | 0 | 0 | 0 | 0 | 0 | 0 | 0 | 0 | 0 | 0 | 0 | 0 | 0 | 0 | 0 | 0 | 0 | 0 | 0 | 0 | 0 | 0 | 0 | 0 | 0 | 0 | 0
0.708333333333333472June | Resource 1 | Sublap 1 | 17:00 | 4 | 72 | June | 15000 | 0 | 0 | 0 | 0 | 0 | 0 | 0 | 0 | 0 | 0 | 0 | 0 | 0 | 0 | 0 | 0 | 0 | 0 | 0 | 0 | 0 | 0 | 0 | 0 | 0 | 0 | 0 | 0 | 0 | 0 | 0 | 0 | 0 | 0 | 0 | 0 | 0 | 0 | 0 | 0 | 0 | 0 | 0 | 0 | 0 | 0 | 0 | 0
0.708333333333333472July | Resource 1 | Sublap 1 | 17:00 | 4 | 72 | July | 16000 | 0 | 0 | 0 | 0 | 0 | 0 | 0 | 0 | 0 | 0 | 0 | 0 | 0 | 0 | 0 | 0 | 0 | 0 | 0 | 0 | 0 | 0 | 0 | 0 | 0 | 0 | 0 | 0 | 0 | 0 | 0 | 0 | 0 | 0 | 0 | 0 | 0 | 0 | 0 | 0 | 0 | 0 | 0 | 0 | 0 | 0 | 0 | 0
0.708333333333333472August | Resource 1 | Sublap 1 | 17:00 | 4 | 72 | August | 17000 | 0 | 0 | 0 | 0 | 0 | 0 | 0 | 0 | 0 | 0 | 0 | 0 | 0 | 0 | 0 | 0 | 0 | 0 | 0 | 0 | 0 | 0 | 0 | 0 | 0 | 0 | 0 | 0 | 0 | 0 | 0 | 0 | 0 | 0 | 0 | 0 | 0 | 0 | 0 | 0 | 0 | 0 | 0 | 0 | 0 | 0 | 0 | 0
0.708333333333333472September | Resource 1 | Sublap 1 | 17:00 | 4 | 72 | September | 18000 | 0 | 0 | 0 | 0 | 0 | 0 | 0 | 0 | 0 | 0 | 0 | 0 | 0 | 0 | 0 | 0 | 0 | 0 | 0 | 0 | 0 | 0 | 0 | 0 | 0 | 0 | 0 | 0 | 0 | 0 | 0 | 0 | 0 | 0 | 0 | 0 | 0 | 0 | 0 | 0 | 0 | 0 | 0 | 0 | 0 | 0 | 0 | 0
0.708333333333333472October | Resource 1 | Sublap 1 | 17:00 | 4 | 72 | October | 19000 | 0 | 0 | 0 | 0 | 0 | 0 | 0 | 0 | 0 | 0 | 0 | 0 | 0 | 0 | 0 | 0 | 0 | 0 | 0 | 0 | 0 | 0 | 0 | 0 | 0 | 0 | 0 | 0 | 0 | 0 | 0 | 0 | 0 | 0 | 0 | 0 | 0 | 0 | 0 | 0 | 0 | 0 | 0 | 0 | 0 | 0 | 0 | 0
0.708333333333333472November | Resource 1 | Sublap 1 | 17:00 | 4 | 72 | November | 20000 | 0 | 0 | 0 | 0 | 0 | 0 | 0 | 0 | 0 | 0 | 0 | 0 | 0 | 0 | 0 | 0 | 0 | 0 | 0 | 0 | 0 | 0 | 0 | 0 | 0 | 0 | 0 | 0 | 0 | 0 | 0 | 0 | 0 | 0 | 0 | 0 | 0 | 0 | 0 | 0 | 0 | 0 | 0 | 0 | 0 | 0 | 0 | 0
0.708333333333333472December | Resource 1 | Sublap 1 | 17:00 | 4 | 72 | December | 21000 | 0 | 0 | 0 | 0 | 0 | 0 | 0 | 0 | 0 | 0 | 0 | 0 | 0 | 0 | 0 | 0 | 0 | 0 | 0 | 0 | 0 | 0 | 0 | 0 | 0 | 0 | 0 | 0 | 0 | 0 | 0 | 0 | 0 | 0 | 0 | 0 | 0 | 0 | 0 | 0 | 0 | 0 | 0 | 0 | 0 | 0 | 0 | 0
0.708333333333333473January | Resource 1 | Sublap 1 | 17:00 | 4 | 73 | January | 10000 | 0 | 0 | 0 | 0 | 0 | 0 | 0 | 0 | 0 | 0 | 0 | 0 | 0 | 0 | 0 | 0 | 0 | 0 | 0 | 0 | 0 | 0 | 0 | 0 | 0 | 0 | 0 | 0 | 0 | 0 | 0 | 0 | 0 | 0 | 0 | 0 | 0 | 0 | 0 | 0 | 0 | 0 | 0 | 0 | 0 | 0 | 0 | 0
0.708333333333333473February | Resource 1 | Sublap 1 | 17:00 | 4 | 73 | February | 11000 | 0 | 0 | 0 | 0 | 0 | 0 | 0 | 0 | 0 | 0 | 0 | 0 | 0 | 0 | 0 | 0 | 0 | 0 | 0 | 0 | 0 | 0 | 0 | 0 | 0 | 0 | 0 | 0 | 0 | 0 | 0 | 0 | 0 | 0 | 0 | 0 | 0 | 0 | 0 | 0 | 0 | 0 | 0 | 0 | 0 | 0 | 0 | 0
0.708333333333333473March | Resource 1 | Sublap 1 | 17:00 | 4 | 73 | March | 12000 | 0 | 0 | 0 | 0 | 0 | 0 | 0 | 0 | 0 | 0 | 0 | 0 | 0 | 0 | 0 | 0 | 0 | 0 | 0 | 0 | 0 | 0 | 0 | 0 | 0 | 0 | 0 | 0 | 0 | 0 | 0 | 0 | 0 | 0 | 0 | 0 | 0 | 0 | 0 | 0 | 0 | 0 | 0 | 0 | 0 | 0 | 0 | 0
0.708333333333333473April | Resource 1 | Sublap 1 | 17:00 | 4 | 73 | April | 13000 | 0 | 0 | 0 | 0 | 0 | 0 | 0 | 0 | 0 | 0 | 0 | 0 | 0 | 0 | 0 | 0 | 0 | 0 | 0 | 0 | 0 | 0 | 0 | 0 | 0 | 0 | 0 | 0 | 0 | 0 | 0 | 0 | 0 | 0 | 0 | 0 | 0 | 0 | 0 | 0 | 0 | 0 | 0 | 0 | 0 | 0 | 0 | 0
0.708333333333333473May | Resource 1 | Sublap 1 | 17:00 | 4 | 73 | May | 14000 | 0 | 0 | 0 | 0 | 0 | 0 | 0 | 0 | 0 | 0 | 0 | 0 | 0 | 0 | 0 | 0 | 0 | 0 | 0 | 0 | 0 | 0 | 0 | 0 | 0 | 0 | 0 | 0 | 0 | 0 | 0 | 0 | 0 | 0 | 0 | 0 | 0 | 0 | 0 | 0 | 0 | 0 | 0 | 0 | 0 | 0 | 0 | 0
0.708333333333333473June | Resource 1 | Sublap 1 | 17:00 | 4 | 73 | June | 15000 | 0 | 0 | 0 | 0 | 0 | 0 | 0 | 0 | 0 | 0 | 0 | 0 | 0 | 0 | 0 | 0 | 0 | 0 | 0 | 0 | 0 | 0 | 0 | 0 | 0 | 0 | 0 | 0 | 0 | 0 | 0 | 0 | 0 | 0 | 0 | 0 | 0 | 0 | 0 | 0 | 0 | 0 | 0 | 0 | 0 | 0 | 0 | 0
0.708333333333333473July | Resource 1 | Sublap 1 | 17:00 | 4 | 73 | July | 16000 | 0 | 0 | 0 | 0 | 0 | 0 | 0 | 0 | 0 | 0 | 0 | 0 | 0 | 0 | 0 | 0 | 0 | 0 | 0 | 0 | 0 | 0 | 0 | 0 | 0 | 0 | 0 | 0 | 0 | 0 | 0 | 0 | 0 | 0 | 0 | 0 | 0 | 0 | 0 | 0 | 0 | 0 | 0 | 0 | 0 | 0 | 0 | 0
0.708333333333333473August | Resource 1 | Sublap 1 | 17:00 | 4 | 73 | August | 17000 | 0 | 0 | 0 | 0 | 0 | 0 | 0 | 0 | 0 | 0 | 0 | 0 | 0 | 0 | 0 | 0 | 0 | 0 | 0 | 0 | 0 | 0 | 0 | 0 | 0 | 0 | 0 | 0 | 0 | 0 | 0 | 0 | 0 | 0 | 0 | 0 | 0 | 0 | 0 | 0 | 0 | 0 | 0 | 0 | 0 | 0 | 0 | 0
0.708333333333333473September | Resource 1 | Sublap 1 | 17:00 | 4 | 73 | September | 18000 | 0 | 0 | 0 | 0 | 0 | 0 | 0 | 0 | 0 | 0 | 0 | 0 | 0 | 0 | 0 | 0 | 0 | 0 | 0 | 0 | 0 | 0 | 0 | 0 | 0 | 0 | 0 | 0 | 0 | 0 | 0 | 0 | 0 | 0 | 0 | 0 | 0 | 0 | 0 | 0 | 0 | 0 | 0 | 0 | 0 | 0 | 0 | 0
0.708333333333333473October | Resource 1 | Sublap 1 | 17:00 | 4 | 73 | October | 19000 | 0 | 0 | 0 | 0 | 0 | 0 | 0 | 0 | 0 | 0 | 0 | 0 | 0 | 0 | 0 | 0 | 0 | 0 | 0 | 0 | 0 | 0 | 0 | 0 | 0 | 0 | 0 | 0 | 0 | 0 | 0 | 0 | 0 | 0 | 0 | 0 | 0 | 0 | 0 | 0 | 0 | 0 | 0 | 0 | 0 | 0 | 0 | 0
0.708333333333333473November | Resource 1 | Sublap 1 | 17:00 | 4 | 73 | November | 20000 | 0 | 0 | 0 | 0 | 0 | 0 | 0 | 0 | 0 | 0 | 0 | 0 | 0 | 0 | 0 | 0 | 0 | 0 | 0 | 0 | 0 | 0 | 0 | 0 | 0 | 0 | 0 | 0 | 0 | 0 | 0 | 0 | 0 | 0 | 0 | 0 | 0 | 0 | 0 | 0 | 0 | 0 | 0 | 0 | 0 | 0 | 0 | 0
0.708333333333333473December | Resource 1 | Sublap 1 | 17:00 | 4 | 73 | December | 21000 | 0 | 0 | 0 | 0 | 0 | 0 | 0 | 0 | 0 | 0 | 0 | 0 | 0 | 0 | 0 | 0 | 0 | 0 | 0 | 0 | 0 | 0 | 0 | 0 | 0 | 0 | 0 | 0 | 0 | 0 | 0 | 0 | 0 | 0 | 0 | 0 | 0 | 0 | 0 | 0 | 0 | 0 | 0 | 0 | 0 | 0 | 0 | 0
0.708333333333333474January | Resource 1 | Sublap 1 | 17:00 | 4 | 74 | January | 10000 | 0 | 0 | 0 | 0 | 0 | 0 | 0 | 0 | 0 | 0 | 0 | 0 | 0 | 0 | 0 | 0 | 0 | 0.30111 | 0.22482 | 0.14954 | 0.10854 | -0.14527 | -0.0029514 | 0 | 0 | 0 | 0 | 0 | 0 | 0 | 0 | 0 | 0 | 0 | 0 | 0 | 0 | 0 | 0 | 0 | 0 | 3.0111 | 2.2482 | 1.4954 | 1.0854 | -1.4527 | -0.029514 | 0
0.708333333333333474February | Resource 1 | Sublap 1 | 17:00 | 4 | 74 | February | 11000 | 0 | 0 | 0 | 0 | 0 | 0 | 0 | 0 | 0 | 0 | 0 | 0 | 0 | 0 | 0 | 0 | 0 | 0.30111 | 0.22482 | 0.14954 | 0.10854 | -0.14527 | -0.0029514 | 0 | 0 | 0 | 0 | 0 | 0 | 0 | 0 | 0 | 0 | 0 | 0 | 0 | 0 | 0 | 0 | 0 | 0 | 3.3122 | 2.473 | 1.645 | 1.1939 | -1.5979 | -0.032466 | 0
0.708333333333333474March | Resource 1 | Sublap 1 | 17:00 | 4 | 74 | March | 12000 | 0 | 0 | 0 | 0 | 0 | 0 | 0 | 0 | 0 | 0 | 0 | 0 | 0 | 0 | 0 | 0 | 0 | 0.30111 | 0.22482 | 0.14954 | 0.10854 | -0.14527 | -0.0029514 | 0 | 0 | 0 | 0 | 0 | 0 | 0 | 0 | 0 | 0 | 0 | 0 | 0 | 0 | 0 | 0 | 0 | 0 | 3.6133 | 2.6979 | 1.7945 | 1.3025 | -1.7432 | -0.035417 | 0
0.708333333333333474April | Resource 1 | Sublap 1 | 17:00 | 4 | 74 | April | 13000 | 0 | 0 | 0 | 0 | 0 | 0 | 0 | 0 | 0 | 0 | 0 | 0 | 0 | 0 | 0 | 0 | 0 | 0.30111 | 0.22482 | 0.14954 | 0.10854 | -0.14527 | -0.0029514 | 0 | 0 | 0 | 0 | 0 | 0 | 0 | 0 | 0 | 0 | 0 | 0 | 0 | 0 | 0 | 0 | 0 | 0 | 3.9144 | 2.9227 | 1.9441 | 1.411 | -1.8885 | -0.038369 | 0
0.708333333333333474May | Resource 1 | Sublap 1 | 17:00 | 4 | 74 | May | 14000 | 0 | 0 | 0 | 0 | 0 | 0 | 0 | 0 | 0 | 0 | 0 | 0 | 0 | 0 | 0 | 0 | 0 | 0.30111 | 0.22482 | 0.14954 | 0.10854 | -0.14527 | -0.0029514 | 0 | 0 | 0 | 0 | 0 | 0 | 0 | 0 | 0 | 0 | 0 | 0 | 0 | 0 | 0 | 0 | 0 | 0 | 4.2155 | 3.1475 | 2.0936 | 1.5196 | -2.0338 | -0.04132 | 0
0.708333333333333474June | Resource 1 | Sublap 1 | 17:00 | 4 | 74 | June | 15000 | 0 | 0 | 0 | 0 | 0 | 0 | 0 | 0 | 0 | 0 | 0 | 0 | 0 | 0 | 0 | 0 | 0 | 0.30111 | 0.22482 | 0.14954 | 0.10854 | -0.14527 | -0.0029514 | 0 | 0 | 0 | 0 | 0 | 0 | 0 | 0 | 0 | 0 | 0 | 0 | 0 | 0 | 0 | 0 | 0 | 0 | 4.5166 | 3.3723 | 2.2431 | 1.6281 | -2.179 | -0.044272 | 0
0.708333333333333474July | Resource 1 | Sublap 1 | 17:00 | 4 | 74 | July | 16000 | 0 | 0 | 0 | 0 | 0 | 0 | 0 | 0 | 0 | 0 | 0 | 0 | 0 | 0 | 0 | 0 | 0 | 0.30111 | 0.22482 | 0.14954 | 0.10854 | -0.14527 | -0.0029514 | 0 | 0 | 0 | 0 | 0 | 0 | 0 | 0 | 0 | 0 | 0 | 0 | 0 | 0 | 0 | 0 | 0 | 0 | 4.8177 | 3.5972 | 2.3927 | 1.7366 | -2.3243 | -0.047223 | 0
0.708333333333333474August | Resource 1 | Sublap 1 | 17:00 | 4 | 74 | August | 17000 | 0 | 0 | 0 | 0 | 0 | 0 | 0 | 0 | 0 | 0 | 0 | 0 | 0 | 0 | 0 | 0 | 0 | 0.30111 | 0.22482 | 0.14954 | 0.10854 | -0.14527 | -0.0029514 | 0 | 0 | 0 | 0 | 0 | 0 | 0 | 0 | 0 | 0 | 0 | 0 | 0 | 0 | 0 | 0 | 0 | 0 | 5.1188 | 3.822 | 2.5422 | 1.8452 | -2.4696 | -0.050174 | 0
0.708333333333333474September | Resource 1 | Sublap 1 | 17:00 | 4 | 74 | September | 18000 | 0 | 0 | 0 | 0 | 0 | 0 | 0 | 0 | 0 | 0 | 0 | 0 | 0 | 0 | 0 | 0 | 0 | 0.30111 | 0.22482 | 0.14954 | 0.10854 | -0.14527 | -0.0029514 | 0 | 0 | 0 | 0 | 0 | 0 | 0 | 0 | 0 | 0 | 0 | 0 | 0 | 0 | 0 | 0 | 0 | 0 | 5.4199 | 4.0468 | 2.6918 | 1.9537 | -2.6148 | -0.053126 | 0
0.708333333333333474October | Resource 1 | Sublap 1 | 17:00 | 4 | 74 | October | 19000 | 0 | 0 | 0 | 0 | 0 | 0 | 0 | 0 | 0 | 0 | 0 | 0 | 0 | 0 | 0 | 0 | 0 | 0.30111 | 0.22482 | 0.14954 | 0.10854 | -0.14527 | -0.0029514 | 0 | 0 | 0 | 0 | 0 | 0 | 0 | 0 | 0 | 0 | 0 | 0 | 0 | 0 | 0 | 0 | 0 | 0 | 5.721 | 4.2716 | 2.8413 | 2.0623 | -2.7601 | -0.056077 | 0
0.708333333333333474November | Resource 1 | Sublap 1 | 17:00 | 4 | 74 | November | 20000 | 0 | 0 | 0 | 0 | 0 | 0 | 0 | 0 | 0 | 0 | 0 | 0 | 0 | 0 | 0 | 0 | 0 | 0.30111 | 0.22482 | 0.14954 | 0.10854 | -0.14527 | -0.0029514 | 0 | 0 | 0 | 0 | 0 | 0 | 0 | 0 | 0 | 0 | 0 | 0 | 0 | 0 | 0 | 0 | 0 | 0 | 6.0222 | 4.4964 | 2.9908 | 2.1708 | -2.9054 | -0.059029 | 0
0.708333333333333474December | Resource 1 | Sublap 1 | 17:00 | 4 | 74 | December | 21000 | 0 | 0 | 0 | 0 | 0 | 0 | 0 | 0 | 0 | 0 | 0 | 0 | 0 | 0 | 0 | 0 | 0 | 0.30111 | 0.22482 | 0.14954 | 0.10854 | -0.14527 | -0.0029514 | 0 | 0 | 0 | 0 | 0 | 0 | 0 | 0 | 0 | 0 | 0 | 0 | 0 | 0 | 0 | 0 | 0 | 0 | 6.3233 | 4.7213 | 3.1404 | 2.2793 | -3.0506 | -0.06198 | 0
0.708333333333333475January | Resource 1 | Sublap 1 | 17:00 | 4 | 75 | January | 10000 | 0 | 0 | 0 | 0 | 0 | 0 | 0 | 0 | 0 | 0 | 0 | 0 | 0 | 0 | 0 | 0 | 0 | 0.16988 | 0.12684 | 0.084367 | 0.061235 | -0.081956 | -0.0016651 | 0 | 0 | 0 | 0 | 0 | 0 | 0 | 0 | 0 | 0 | 0 | 0 | 0 | 0 | 0 | 0 | 0 | 0 | 1.6988 | 1.2684 | 0.84367 | 0.61235 | -0.81956 | -0.016651 | 0
0.708333333333333475February | Resource 1 | Sublap 1 | 17:00 | 4 | 75 | February | 11000 | 0 | 0 | 0 | 0 | 0 | 0 | 0 | 0 | 0 | 0 | 0 | 0 | 0 | 0 | 0 | 0 | 0 | 0.16988 | 0.12684 | 0.084367 | 0.061235 | -0.081956 | -0.0016651 | 0 | 0 | 0 | 0 | 0 | 0 | 0 | 0 | 0 | 0 | 0 | 0 | 0 | 0 | 0 | 0 | 0 | 0 | 1.8686 | 1.3952 | 0.92804 | 0.67358 | -0.90151 | -0.018316 | 0
0.708333333333333475March | Resource 1 | Sublap 1 | 17:00 | 4 | 75 | March | 12000 | 0 | 0 | 0 | 0 | 0 | 0 | 0 | 0 | 0 | 0 | 0 | 0 | 0 | 0 | 0 | 0 | 0 | 0.16988 | 0.12684 | 0.084367 | 0.061235 | -0.081956 | -0.0016651 | 0 | 0 | 0 | 0 | 0 | 0 | 0 | 0 | 0 | 0 | 0 | 0 | 0 | 0 | 0 | 0 | 0 | 0 | 2.0385 | 1.5221 | 1.0124 | 0.73482 | -0.98347 | -0.019981 | 0
0.708333333333333475April | Resource 1 | Sublap 1 | 17:00 | 4 | 75 | April | 13000 | 0 | 0 | 0 | 0 | 0 | 0 | 0 | 0 | 0 | 0 | 0 | 0 | 0 | 0 | 0 | 0 | 0 | 0.16988 | 0.12684 | 0.084367 | 0.061235 | -0.081956 | -0.0016651 | 0 | 0 | 0 | 0 | 0 | 0 | 0 | 0 | 0 | 0 | 0 | 0 | 0 | 0 | 0 | 0 | 0 | 0 | 2.2084 | 1.6489 | 1.0968 | 0.79605 | -1.0654 | -0.021646 | 0
0.708333333333333475May | Resource 1 | Sublap 1 | 17:00 | 4 | 75 | May | 14000 | 0 | 0 | 0 | 0 | 0 | 0 | 0 | 0 | 0 | 0 | 0 | 0 | 0 | 0 | 0 | 0 | 0 | 0.16988 | 0.12684 | 0.084367 | 0.061235 | -0.081956 | -0.0016651 | 0 | 0 | 0 | 0 | 0 | 0 | 0 | 0 | 0 | 0 | 0 | 0 | 0 | 0 | 0 | 0 | 0 | 0 | 2.3783 | 1.7757 | 1.1811 | 0.85729 | -1.1474 | -0.023311 | 0
0.708333333333333475June | Resource 1 | Sublap 1 | 17:00 | 4 | 75 | June | 15000 | 0 | 0 | 0 | 0 | 0 | 0 | 0 | 0 | 0 | 0 | 0 | 0 | 0 | 0 | 0 | 0 | 0 | 0.16988 | 0.12684 | 0.084367 | 0.061235 | -0.081956 | -0.0016651 | 0 | 0 | 0 | 0 | 0 | 0 | 0 | 0 | 0 | 0 | 0 | 0 | 0 | 0 | 0 | 0 | 0 | 0 | 2.5481 | 1.9026 | 1.2655 | 0.91852 | -1.2293 | -0.024977 | 0
0.708333333333333475July | Resource 1 | Sublap 1 | 17:00 | 4 | 75 | July | 16000 | 0 | 0 | 0 | 0 | 0 | 0 | 0 | 0 | 0 | 0 | 0 | 0 | 0 | 0 | 0 | 0 | 0 | 0.16988 | 0.12684 | 0.084367 | 0.061235 | -0.081956 | -0.0016651 | 0 | 0 | 0 | 0 | 0 | 0 | 0 | 0 | 0 | 0 | 0 | 0 | 0 | 0 | 0 | 0 | 0 | 0 | 2.718 | 2.0294 | 1.3499 | 0.97976 | -1.3113 | -0.026642 | 0
0.708333333333333475August | Resource 1 | Sublap 1 | 17:00 | 4 | 75 | August | 17000 | 0 | 0 | 0 | 0 | 0 | 0 | 0 | 0 | 0 | 0 | 0 | 0 | 0 | 0 | 0 | 0 | 0 | 0.16988 | 0.12684 | 0.084367 | 0.061235 | -0.081956 | -0.0016651 | 0 | 0 | 0 | 0 | 0 | 0 | 0 | 0 | 0 | 0 | 0 | 0 | 0 | 0 | 0 | 0 | 0 | 0 | 2.8879 | 2.1562 | 1.4342 | 1.041 | -1.3932 | -0.028307 | 0
0.708333333333333475September | Resource 1 | Sublap 1 | 17:00 | 4 | 75 | September | 18000 | 0 | 0 | 0 | 0 | 0 | 0 | 0 | 0 | 0 | 0 | 0 | 0 | 0 | 0 | 0 | 0 | 0 | 0.16988 | 0.12684 | 0.084367 | 0.061235 | -0.081956 | -0.0016651 | 0 | 0 | 0 | 0 | 0 | 0 | 0 | 0 | 0 | 0 | 0 | 0 | 0 | 0 | 0 | 0 | 0 | 0 | 3.0578 | 2.2831 | 1.5186 | 1.1022 | -1.4752 | -0.029972 | 0
0.708333333333333475October | Resource 1 | Sublap 1 | 17:00 | 4 | 75 | October | 19000 | 0 | 0 | 0 | 0 | 0 | 0 | 0 | 0 | 0 | 0 | 0 | 0 | 0 | 0 | 0 | 0 | 0 | 0.16988 | 0.12684 | 0.084367 | 0.061235 | -0.081956 | -0.0016651 | 0 | 0 | 0 | 0 | 0 | 0 | 0 | 0 | 0 | 0 | 0 | 0 | 0 | 0 | 0 | 0 | 0 | 0 | 3.2276 | 2.4099 | 1.603 | 1.1635 | -1.5572 | -0.031637 | 0
0.708333333333333475November | Resource 1 | Sublap 1 | 17:00 | 4 | 75 | November | 20000 | 0 | 0 | 0 | 0 | 0 | 0 | 0 | 0 | 0 | 0 | 0 | 0 | 0 | 0 | 0 | 0 | 0 | 0.16988 | 0.12684 | 0.084367 | 0.061235 | -0.081956 | -0.0016651 | 0 | 0 | 0 | 0 | 0 | 0 | 0 | 0 | 0 | 0 | 0 | 0 | 0 | 0 | 0 | 0 | 0 | 0 | 3.3975 | 2.5368 | 1.6873 | 1.2247 | -1.6391 | -0.033302 | 0
0.708333333333333475December | Resource 1 | Sublap 1 | 17:00 | 4 | 75 | December | 21000 | 0 | 0 | 0 | 0 | 0 | 0 | 0 | 0 | 0 | 0 | 0 | 0 | 0 | 0 | 0 | 0 | 0 | 0.16988 | 0.12684 | 0.084367 | 0.061235 | -0.081956 | -0.0016651 | 0 | 0 | 0 | 0 | 0 | 0 | 0 | 0 | 0 | 0 | 0 | 0 | 0 | 0 | 0 | 0 | 0 | 0 | 3.5674 | 2.6636 | 1.7717 | 1.2859 | -1.7211 | -0.034967 | 0
0.708333333333333476January | Resource 1 | Sublap 1 | 17:00 | 4 | 76 | January | 10000 | 0 | 0 | 0 | 0 | 0 | 0 | 0 | 0 | 0 | 0 | 0 | 0 | 0 | 0 | 0 | 0 | 0 | 0.56302 | 0.42038 | 0.27962 | 0.20295 | -0.27163 | -0.0055187 | 0 | 0 | 0 | 0 | 0 | 0 | 0 | 0 | 0 | 0 | 0 | 0 | 0 | 0 | 0 | 0 | 0 | 0 | 5.6302 | 4.2038 | 2.7962 | 2.0295 | -2.7163 | -0.055187 | 0
0.708333333333333476February | Resource 1 | Sublap 1 | 17:00 | 4 | 76 | February | 11000 | 0 | 0 | 0 | 0 | 0 | 0 | 0 | 0 | 0 | 0 | 0 | 0 | 0 | 0 | 0 | 0 | 0 | 0.56302 | 0.42038 | 0.27962 | 0.20295 | -0.27163 | -0.0055187 | 0 | 0 | 0 | 0 | 0 | 0 | 0 | 0 | 0 | 0 | 0 | 0 | 0 | 0 | 0 | 0 | 0 | 0 | 6.1932 | 4.6242 | 3.0758 | 2.2325 | -2.9879 | -0.060705 | 0
0.708333333333333476March | Resource 1 | Sublap 1 | 17:00 | 4 | 76 | March | 12000 | 0 | 0 | 0 | 0 | 0 | 0 | 0 | 0 | 0 | 0 | 0 | 0 | 0 | 0 | 0 | 0 | 0 | 0.56302 | 0.42038 | 0.27962 | 0.20295 | -0.27163 | -0.0055187 | 0 | 0 | 0 | 0 | 0 | 0 | 0 | 0 | 0 | 0 | 0 | 0 | 0 | 0 | 0 | 0 | 0 | 0 | 6.7562 | 5.0445 | 3.3554 | 2.4354 | -3.2595 | -0.066224 | 0
0.708333333333333476April | Resource 1 | Sublap 1 | 17:00 | 4 | 76 | April | 13000 | 0 | 0 | 0 | 0 | 0 | 0 | 0 | 0 | 0 | 0 | 0 | 0 | 0 | 0 | 0 | 0 | 0 | 0.56302 | 0.42038 | 0.27962 | 0.20295 | -0.27163 | -0.0055187 | 0 | 0 | 0 | 0 | 0 | 0 | 0 | 0 | 0 | 0 | 0 | 0 | 0 | 0 | 0 | 0 | 0 | 0 | 7.3192 | 5.4649 | 3.635 | 2.6384 | -3.5311 | -0.071743 | 0
0.708333333333333476May | Resource 1 | Sublap 1 | 17:00 | 4 | 76 | May | 14000 | 0 | 0 | 0 | 0 | 0 | 0 | 0 | 0 | 0 | 0 | 0 | 0 | 0 | 0 | 0 | 0 | 0 | 0.56302 | 0.42038 | 0.27962 | 0.20295 | -0.27163 | -0.0055187 | 0 | 0 | 0 | 0 | 0 | 0 | 0 | 0 | 0 | 0 | 0 | 0 | 0 | 0 | 0 | 0 | 0 | 0 | 7.8822 | 5.8853 | 3.9146 | 2.8413 | -3.8028 | -0.077261 | 0
0.708333333333333476June | Resource 1 | Sublap 1 | 17:00 | 4 | 76 | June | 15000 | 0 | 0 | 0 | 0 | 0 | 0 | 0 | 0 | 0 | 0 | 0 | 0 | 0 | 0 | 0 | 0 | 0 | 0.56302 | 0.42038 | 0.27962 | 0.20295 | -0.27163 | -0.0055187 | 0 | 0 | 0 | 0 | 0 | 0 | 0 | 0 | 0 | 0 | 0 | 0 | 0 | 0 | 0 | 0 | 0 | 0 | 8.4453 | 6.3057 | 4.1943 | 3.0443 | -4.0744 | -0.08278 | 0
0.708333333333333476July | Resource 1 | Sublap 1 | 17:00 | 4 | 76 | July | 16000 | 0 | 0 | 0 | 0 | 0 | 0 | 0 | 0 | 0 | 0 | 0 | 0 | 0 | 0 | 0 | 0 | 0 | 0.56302 | 0.42038 | 0.27962 | 0.20295 | -0.27163 | -0.0055187 | 0 | 0 | 0 | 0 | 0 | 0 | 0 | 0 | 0 | 0 | 0 | 0 | 0 | 0 | 0 | 0 | 0 | 0 | 9.0083 | 6.726 | 4.4739 | 3.2472 | -4.346 | -0.088299 | 0
0.708333333333333476August | Resource 1 | Sublap 1 | 17:00 | 4 | 76 | August | 17000 | 0 | 0 | 0 | 0 | 0 | 0 | 0 | 0 | 0 | 0 | 0 | 0 | 0 | 0 | 0 | 0 | 0 | 0.56302 | 0.42038 | 0.27962 | 0.20295 | -0.27163 | -0.0055187 | 0 | 0 | 0 | 0 | 0 | 0 | 0 | 0 | 0 | 0 | 0 | 0 | 0 | 0 | 0 | 0 | 0 | 0 | 9.5713 | 7.1464 | 4.7535 | 3.4502 | -4.6176 | -0.093817 | 0
0.708333333333333476September | Resource 1 | Sublap 1 | 17:00 | 4 | 76 | September | 18000 | 0 | 0 | 0 | 0 | 0 | 0 | 0 | 0 | 0 | 0 | 0 | 0 | 0 | 0 | 0 | 0 | 0 | 0.56302 | 0.42038 | 0.27962 | 0.20295 | -0.27163 | -0.0055187 | 0 | 0 | 0 | 0 | 0 | 0 | 0 | 0 | 0 | 0 | 0 | 0 | 0 | 0 | 0 | 0 | 0 | 0 | 10.1343 | 7.5668 | 5.0331 | 3.6531 | -4.8893 | -0.099336 | 0
0.708333333333333476October | Resource 1 | Sublap 1 | 17:00 | 4 | 76 | October | 19000 | 0 | 0 | 0 | 0 | 0 | 0 | 0 | 0 | 0 | 0 | 0 | 0 | 0 | 0 | 0 | 0 | 0 | 0.56302 | 0.42038 | 0.27962 | 0.20295 | -0.27163 | -0.0055187 | 0 | 0 | 0 | 0 | 0 | 0 | 0 | 0 | 0 | 0 | 0 | 0 | 0 | 0 | 0 | 0 | 0 | 0 | 10.6973 | 7.9872 | 5.3127 | 3.8561 | -5.1609 | -0.10485 | 0
0.708333333333333476November | Resource 1 | Sublap 1 | 17:00 | 4 | 76 | November | 20000 | 0 | 0 | 0 | 0 | 0 | 0 | 0 | 0 | 0 | 0 | 0 | 0 | 0 | 0 | 0 | 0 | 0 | 0.56302 | 0.42038 | 0.27962 | 0.20295 | -0.27163 | -0.0055187 | 0 | 0 | 0 | 0 | 0 | 0 | 0 | 0 | 0 | 0 | 0 | 0 | 0 | 0 | 0 | 0 | 0 | 0 | 11.2604 | 8.4076 | 5.5924 | 4.059 | -5.4325 | -0.11037 | 0
0.708333333333333476December | Resource 1 | Sublap 1 | 17:00 | 4 | 76 | December | 21000 | 0 | 0 | 0 | 0 | 0 | 0 | 0 | 0 | 0 | 0 | 0 | 0 | 0 | 0 | 0 | 0 | 0 | 0.56302 | 0.42038 | 0.27962 | 0.20295 | -0.27163 | -0.0055187 | 0 | 0 | 0 | 0 | 0 | 0 | 0 | 0 | 0 | 0 | 0 | 0 | 0 | 0 | 0 | 0 | 0 | 0 | 11.8234 | 8.8279 | 5.872 | 4.262 | -5.7041 | -0.11589 | 0
0.708333333333333477January | Resource 1 | Sublap 1 | 17:00 | 4 | 77 | January | 10000 | 0 | 0 | 0 | 0 | 0 | 0 | 0 | 0 | 0 | 0 | 0 | 0 | 0 | 0 | 0 | 0 | 0 | 0.8734 | 0.65217 | 0.43323 | 0.31363 | -0.42099 | -0.0085223 | 0 | 0 | 0 | 0 | 0 | 0 | 0 | 0 | 0 | 0 | 0 | 0 | 0 | 0 | 0 | 0 | 0 | 0 | 8.734 | 6.5217 | 4.3323 | 3.1363 | -4.2099 | -0.085223 | 0
0.708333333333333477February | Resource 1 | Sublap 1 | 17:00 | 4 | 77 | February | 11000 | 0 | 0 | 0 | 0 | 0 | 0 | 0 | 0 | 0 | 0 | 0 | 0 | 0 | 0 | 0 | 0 | 0 | 0.8734 | 0.65217 | 0.43323 | 0.31363 | -0.42099 | -0.0085223 | 0 | 0 | 0 | 0 | 0 | 0 | 0 | 0 | 0 | 0 | 0 | 0 | 0 | 0 | 0 | 0 | 0 | 0 | 9.6074 | 7.1739 | 4.7656 | 3.4499 | -4.6309 | -0.093746 | 0
0.708333333333333477March | Resource 1 | Sublap 1 | 17:00 | 4 | 77 | March | 12000 | 0 | 0 | 0 | 0 | 0 | 0 | 0 | 0 | 0 | 0 | 0 | 0 | 0 | 0 | 0 | 0 | 0 | 0.8734 | 0.65217 | 0.43323 | 0.31363 | -0.42099 | -0.0085223 | 0 | 0 | 0 | 0 | 0 | 0 | 0 | 0 | 0 | 0 | 0 | 0 | 0 | 0 | 0 | 0 | 0 | 0 | 10.4808 | 7.826 | 5.1988 | 3.7636 | -5.0519 | -0.10227 | 0
0.708333333333333477April | Resource 1 | Sublap 1 | 17:00 | 4 | 77 | April | 13000 | 0 | 0 | 0 | 0 | 0 | 0 | 0 | 0 | 0 | 0 | 0 | 0 | 0 | 0 | 0 | 0 | 0 | 0.8734 | 0.65217 | 0.43323 | 0.31363 | -0.42099 | -0.0085223 | 0 | 0 | 0 | 0 | 0 | 0 | 0 | 0 | 0 | 0 | 0 | 0 | 0 | 0 | 0 | 0 | 0 | 0 | 11.3542 | 8.4782 | 5.632 | 4.0772 | -5.4729 | -0.11079 | 0
0.708333333333333477May | Resource 1 | Sublap 1 | 17:00 | 4 | 77 | May | 14000 | 0 | 0 | 0 | 0 | 0 | 0 | 0 | 0 | 0 | 0 | 0 | 0 | 0 | 0 | 0 | 0 | 0 | 0.8734 | 0.65217 | 0.43323 | 0.31363 | -0.42099 | -0.0085223 | 0 | 0 | 0 | 0 | 0 | 0 | 0 | 0 | 0 | 0 | 0 | 0 | 0 | 0 | 0 | 0 | 0 | 0 | 12.2276 | 9.1304 | 6.0653 | 4.3908 | -5.8939 | -0.11931 | 0
0.708333333333333477June | Resource 1 | Sublap 1 | 17:00 | 4 | 77 | June | 15000 | 0 | 0 | 0 | 0 | 0 | 0 | 0 | 0 | 0 | 0 | 0 | 0 | 0 | 0 | 0 | 0 | 0 | 0.8734 | 0.65217 | 0.43323 | 0.31363 | -0.42099 | -0.0085223 | 0 | 0 | 0 | 0 | 0 | 0 | 0 | 0 | 0 | 0 | 0 | 0 | 0 | 0 | 0 | 0 | 0 | 0 | 13.101 | 9.7826 | 6.4985 | 4.7044 | -6.3149 | -0.12783 | 0
0.708333333333333477July | Resource 1 | Sublap 1 | 17:00 | 4 | 77 | July | 16000 | 0 | 0 | 0 | 0 | 0 | 0 | 0 | 0 | 0 | 0 | 0 | 0 | 0 | 0 | 0 | 0 | 0 | 0.8734 | 0.65217 | 0.43323 | 0.31363 | -0.42099 | -0.0085223 | 0 | 0 | 0 | 0 | 0 | 0 | 0 | 0 | 0 | 0 | 0 | 0 | 0 | 0 | 0 | 0 | 0 | 0 | 13.9744 | 10.4347 | 6.9317 | 5.0181 | -6.7359 | -0.13636 | 0
0.708333333333333477August | Resource 1 | Sublap 1 | 17:00 | 4 | 77 | August | 17000 | 0 | 0 | 0 | 0 | 0 | 0 | 0 | 0 | 0 | 0 | 0 | 0 | 0 | 0 | 0 | 0 | 0 | 0.8734 | 0.65217 | 0.43323 | 0.31363 | -0.42099 | -0.0085223 | 0 | 0 | 0 | 0 | 0 | 0 | 0 | 0 | 0 | 0 | 0 | 0 | 0 | 0 | 0 | 0 | 0 | 0 | 14.8478 | 11.0869 | 7.365 | 5.3317 | -7.1569 | -0.14488 | 0
0.708333333333333477September | Resource 1 | Sublap 1 | 17:00 | 4 | 77 | September | 18000 | 0 | 0 | 0 | 0 | 0 | 0 | 0 | 0 | 0 | 0 | 0 | 0 | 0 | 0 | 0 | 0 | 0 | 0.8734 | 0.65217 | 0.43323 | 0.31363 | -0.42099 | -0.0085223 | 0 | 0 | 0 | 0 | 0 | 0 | 0 | 0 | 0 | 0 | 0 | 0 | 0 | 0 | 0 | 0 | 0 | 0 | 15.7212 | 11.7391 | 7.7982 | 5.6453 | -7.5779 | -0.1534 | 0
0.708333333333333477October | Resource 1 | Sublap 1 | 17:00 | 4 | 77 | October | 19000 | 0 | 0 | 0 | 0 | 0 | 0 | 0 | 0 | 0 | 0 | 0 | 0 | 0 | 0 | 0 | 0 | 0 | 0.8734 | 0.65217 | 0.43323 | 0.31363 | -0.42099 | -0.0085223 | 0 | 0 | 0 | 0 | 0 | 0 | 0 | 0 | 0 | 0 | 0 | 0 | 0 | 0 | 0 | 0 | 0 | 0 | 16.5947 | 12.3912 | 8.2314 | 5.959 | -7.9989 | -0.16192 | 0
0.708333333333333477November | Resource 1 | Sublap 1 | 17:00 | 4 | 77 | November | 20000 | 0 | 0 | 0 | 0 | 0 | 0 | 0 | 0 | 0 | 0 | 0 | 0 | 0 | 0 | 0 | 0 | 0 | 0.8734 | 0.65217 | 0.43323 | 0.31363 | -0.42099 | -0.0085223 | 0 | 0 | 0 | 0 | 0 | 0 | 0 | 0 | 0 | 0 | 0 | 0 | 0 | 0 | 0 | 0 | 0 | 0 | 17.4681 | 13.0434 | 8.6647 | 6.2726 | -8.4199 | -0.17045 | 0
0.708333333333333477December | Resource 1 | Sublap 1 | 17:00 | 4 | 77 | December | 21000 | 0 | 0 | 0 | 0 | 0 | 0 | 0 | 0 | 0 | 0 | 0 | 0 | 0 | 0 | 0 | 0 | 0 | 0.8734 | 0.65217 | 0.43323 | 0.31363 | -0.42099 | -0.0085223 | 0 | 0 | 0 | 0 | 0 | 0 | 0 | 0 | 0 | 0 | 0 | 0 | 0 | 0 | 0 | 0 | 0 | 0 | 18.3415 | 13.6956 | 9.0979 | 6.5862 | -8.8409 | -0.17897 | 0
0.708333333333333478January | Resource 1 | Sublap 1 | 17:00 | 4 | 78 | January | 10000 | 0 | 0 | 0 | 0 | 0 | 0 | 0 | 0 | 0 | 0 | 0 | 0 | 0 | 0 | 0 | 0 | 0 | 0.89796 | 0.67051 | 0.44536 | 0.32232 | -0.43279 | -0.0087579 | 0 | 0 | 0 | 0 | 0 | 0 | 0 | 0 | 0 | 0 | 0 | 0 | 0 | 0 | 0 | 0 | 0 | 0 | 8.9796 | 6.7051 | 4.4536 | 3.2232 | -4.3279 | -0.087579 | 0
0.708333333333333478February | Resource 1 | Sublap 1 | 17:00 | 4 | 78 | February | 11000 | 0 | 0 | 0 | 0 | 0 | 0 | 0 | 0 | 0 | 0 | 0 | 0 | 0 | 0 | 0 | 0 | 0 | 0.89796 | 0.67051 | 0.44536 | 0.32232 | -0.43279 | -0.0087579 | 0 | 0 | 0 | 0 | 0 | 0 | 0 | 0 | 0 | 0 | 0 | 0 | 0 | 0 | 0 | 0 | 0 | 0 | 9.8775 | 7.3756 | 4.8989 | 3.5455 | -4.7607 | -0.096337 | 0
0.708333333333333478March | Resource 1 | Sublap 1 | 17:00 | 4 | 78 | March | 12000 | 0 | 0 | 0 | 0 | 0 | 0 | 0 | 0 | 0 | 0 | 0 | 0 | 0 | 0 | 0 | 0 | 0 | 0.89796 | 0.67051 | 0.44536 | 0.32232 | -0.43279 | -0.0087579 | 0 | 0 | 0 | 0 | 0 | 0 | 0 | 0 | 0 | 0 | 0 | 0 | 0 | 0 | 0 | 0 | 0 | 0 | 10.7755 | 8.0461 | 5.3443 | 3.8679 | -5.1935 | -0.10509 | 0
0.708333333333333478April | Resource 1 | Sublap 1 | 17:00 | 4 | 78 | April | 13000 | 0 | 0 | 0 | 0 | 0 | 0 | 0 | 0 | 0 | 0 | 0 | 0 | 0 | 0 | 0 | 0 | 0 | 0.89796 | 0.67051 | 0.44536 | 0.32232 | -0.43279 | -0.0087579 | 0 | 0 | 0 | 0 | 0 | 0 | 0 | 0 | 0 | 0 | 0 | 0 | 0 | 0 | 0 | 0 | 0 | 0 | 11.6735 | 8.7166 | 5.7896 | 4.1902 | -5.6263 | -0.11385 | 0
0.708333333333333478May | Resource 1 | Sublap 1 | 17:00 | 4 | 78 | May | 14000 | 0 | 0 | 0 | 0 | 0 | 0 | 0 | 0 | 0 | 0 | 0 | 0 | 0 | 0 | 0 | 0 | 0 | 0.89796 | 0.67051 | 0.44536 | 0.32232 | -0.43279 | -0.0087579 | 0 | 0 | 0 | 0 | 0 | 0 | 0 | 0 | 0 | 0 | 0 | 0 | 0 | 0 | 0 | 0 | 0 | 0 | 12.5714 | 9.3871 | 6.235 | 4.5125 | -6.0591 | -0.12261 | 0
0.708333333333333478June | Resource 1 | Sublap 1 | 17:00 | 4 | 78 | June | 15000 | 0 | 0 | 0 | 0 | 0 | 0 | 0 | 0 | 0 | 0 | 0 | 0 | 0 | 0 | 0 | 0 | 0 | 0.89796 | 0.67051 | 0.44536 | 0.32232 | -0.43279 | -0.0087579 | 0 | 0 | 0 | 0 | 0 | 0 | 0 | 0 | 0 | 0 | 0 | 0 | 0 | 0 | 0 | 0 | 0 | 0 | 13.4694 | 10.0577 | 6.6804 | 4.8348 | -6.4919 | -0.13137 | 0
0.708333333333333478July | Resource 1 | Sublap 1 | 17:00 | 4 | 78 | July | 16000 | 0 | 0 | 0 | 0 | 0 | 0 | 0 | 0 | 0 | 0 | 0 | 0 | 0 | 0 | 0 | 0 | 0 | 0.89796 | 0.67051 | 0.44536 | 0.32232 | -0.43279 | -0.0087579 | 0 | 0 | 0 | 0 | 0 | 0 | 0 | 0 | 0 | 0 | 0 | 0 | 0 | 0 | 0 | 0 | 0 | 0 | 14.3673 | 10.7282 | 7.1257 | 5.1571 | -6.9247 | -0.14013 | 0
0.708333333333333478August | Resource 1 | Sublap 1 | 17:00 | 4 | 78 | August | 17000 | 0 | 0 | 0 | 0 | 0 | 0 | 0 | 0 | 0 | 0 | 0 | 0 | 0 | 0 | 0 | 0 | 0 | 0.89796 | 0.67051 | 0.44536 | 0.32232 | -0.43279 | -0.0087579 | 0 | 0 | 0 | 0 | 0 | 0 | 0 | 0 | 0 | 0 | 0 | 0 | 0 | 0 | 0 | 0 | 0 | 0 | 15.2653 | 11.3987 | 7.5711 | 5.4795 | -7.3575 | -0.14888 | 0
0.708333333333333478September | Resource 1 | Sublap 1 | 17:00 | 4 | 78 | September | 18000 | 0 | 0 | 0 | 0 | 0 | 0 | 0 | 0 | 0 | 0 | 0 | 0 | 0 | 0 | 0 | 0 | 0 | 0.89796 | 0.67051 | 0.44536 | 0.32232 | -0.43279 | -0.0087579 | 0 | 0 | 0 | 0 | 0 | 0 | 0 | 0 | 0 | 0 | 0 | 0 | 0 | 0 | 0 | 0 | 0 | 0 | 16.1632 | 12.0692 | 8.0164 | 5.8018 | -7.7902 | -0.15764 | 0
0.708333333333333478October | Resource 1 | Sublap 1 | 17:00 | 4 | 78 | October | 19000 | 0 | 0 | 0 | 0 | 0 | 0 | 0 | 0 | 0 | 0 | 0 | 0 | 0 | 0 | 0 | 0 | 0 | 0.89796 | 0.67051 | 0.44536 | 0.32232 | -0.43279 | -0.0087579 | 0 | 0 | 0 | 0 | 0 | 0 | 0 | 0 | 0 | 0 | 0 | 0 | 0 | 0 | 0 | 0 | 0 | 0 | 17.0612 | 12.7397 | 8.4618 | 6.1241 | -8.223 | -0.1664 | 0
0.708333333333333478November | Resource 1 | Sublap 1 | 17:00 | 4 | 78 | November | 20000 | 0 | 0 | 0 | 0 | 0 | 0 | 0 | 0 | 0 | 0 | 0 | 0 | 0 | 0 | 0 | 0 | 0 | 0.89796 | 0.67051 | 0.44536 | 0.32232 | -0.43279 | -0.0087579 | 0 | 0 | 0 | 0 | 0 | 0 | 0 | 0 | 0 | 0 | 0 | 0 | 0 | 0 | 0 | 0 | 0 | 0 | 17.9592 | 13.4102 | 8.9071 | 6.4464 | -8.6558 | -0.17516 | 0
0.708333333333333478December | Resource 1 | Sublap 1 | 17:00 | 4 | 78 | December | 21000 | 0 | 0 | 0 | 0 | 0 | 0 | 0 | 0 | 0 | 0 | 0 | 0 | 0 | 0 | 0 | 0 | 0 | 0.89796 | 0.67051 | 0.44536 | 0.32232 | -0.43279 | -0.0087579 | 0 | 0 | 0 | 0 | 0 | 0 | 0 | 0 | 0 | 0 | 0 | 0 | 0 | 0 | 0 | 0 | 0 | 0 | 18.8571 | 14.0807 | 9.3525 | 6.7687 | -9.0886 | -0.18392 | 0
0.708333333333333479January | Resource 1 | Sublap 1 | 17:00 | 4 | 79 | January | 10000 | 0 | 0 | 0 | 0 | 0 | 0 | 0 | 0 | 0 | 0 | 0 | 0 | 0 | 0 | 0 | 0 | 0 | 0.99785 | 0.74512 | 0.49468 | 0.35768 | -0.48078 | -0.0097162 | 0 | 0 | 0 | 0 | 0 | 0 | 0 | 0 | 0 | 0 | 0 | 0 | 0 | 0 | 0 | 0 | 0 | 0 | 9.9785 | 7.4512 | 4.9468 | 3.5768 | -4.8078 | -0.097162 | 0
0.708333333333333479February | Resource 1 | Sublap 1 | 17:00 | 4 | 79 | February | 11000 | 0 | 0 | 0 | 0 | 0 | 0 | 0 | 0 | 0 | 0 | 0 | 0 | 0 | 0 | 0 | 0 | 0 | 0.99785 | 0.74512 | 0.49468 | 0.35768 | -0.48078 | -0.0097162 | 0 | 0 | 0 | 0 | 0 | 0 | 0 | 0 | 0 | 0 | 0 | 0 | 0 | 0 | 0 | 0 | 0 | 0 | 10.9764 | 8.1963 | 5.4415 | 3.9345 | -5.2886 | -0.10688 | 0
0.708333333333333479March | Resource 1 | Sublap 1 | 17:00 | 4 | 79 | March | 12000 | 0 | 0 | 0 | 0 | 0 | 0 | 0 | 0 | 0 | 0 | 0 | 0 | 0 | 0 | 0 | 0 | 0 | 0.99785 | 0.74512 | 0.49468 | 0.35768 | -0.48078 | -0.0097162 | 0 | 0 | 0 | 0 | 0 | 0 | 0 | 0 | 0 | 0 | 0 | 0 | 0 | 0 | 0 | 0 | 0 | 0 | 11.9742 | 8.9414 | 5.9362 | 4.2922 | -5.7694 | -0.11659 | 0
0.708333333333333479April | Resource 1 | Sublap 1 | 17:00 | 4 | 79 | April | 13000 | 0 | 0 | 0 | 0 | 0 | 0 | 0 | 0 | 0 | 0 | 0 | 0 | 0 | 0 | 0 | 0 | 0 | 0.99785 | 0.74512 | 0.49468 | 0.35768 | -0.48078 | -0.0097162 | 0 | 0 | 0 | 0 | 0 | 0 | 0 | 0 | 0 | 0 | 0 | 0 | 0 | 0 | 0 | 0 | 0 | 0 | 12.9721 | 9.6866 | 6.4309 | 4.6499 | -6.2502 | -0.12631 | 0
0.708333333333333479May | Resource 1 | Sublap 1 | 17:00 | 4 | 79 | May | 14000 | 0 | 0 | 0 | 0 | 0 | 0 | 0 | 0 | 0 | 0 | 0 | 0 | 0 | 0 | 0 | 0 | 0 | 0.99785 | 0.74512 | 0.49468 | 0.35768 | -0.48078 | -0.0097162 | 0 | 0 | 0 | 0 | 0 | 0 | 0 | 0 | 0 | 0 | 0 | 0 | 0 | 0 | 0 | 0 | 0 | 0 | 13.9699 | 10.4317 | 6.9255 | 5.0075 | -6.731 | -0.13603 | 0
0.708333333333333479June | Resource 1 | Sublap 1 | 17:00 | 4 | 79 | June | 15000 | 0 | 0 | 0 | 0 | 0 | 0 | 0 | 0 | 0 | 0 | 0 | 0 | 0 | 0 | 0 | 0 | 0 | 0.99785 | 0.74512 | 0.49468 | 0.35768 | -0.48078 | -0.0097162 | 0 | 0 | 0 | 0 | 0 | 0 | 0 | 0 | 0 | 0 | 0 | 0 | 0 | 0 | 0 | 0 | 0 | 0 | 14.9678 | 11.1768 | 7.4202 | 5.3652 | -7.2117 | -0.14574 | 0
0.708333333333333479July | Resource 1 | Sublap 1 | 17:00 | 4 | 79 | July | 16000 | 0 | 0 | 0 | 0 | 0 | 0 | 0 | 0 | 0 | 0 | 0 | 0 | 0 | 0 | 0 | 0 | 0 | 0.99785 | 0.74512 | 0.49468 | 0.35768 | -0.48078 | -0.0097162 | 0 | 0 | 0 | 0 | 0 | 0 | 0 | 0 | 0 | 0 | 0 | 0 | 0 | 0 | 0 | 0 | 0 | 0 | 15.9656 | 11.9219 | 7.9149 | 5.7229 | -7.6925 | -0.15546 | 0
0.708333333333333479August | Resource 1 | Sublap 1 | 17:00 | 4 | 79 | August | 17000 | 0 | 0 | 0 | 0 | 0 | 0 | 0 | 0 | 0 | 0 | 0 | 0 | 0 | 0 | 0 | 0 | 0 | 0.99785 | 0.74512 | 0.49468 | 0.35768 | -0.48078 | -0.0097162 | 0 | 0 | 0 | 0 | 0 | 0 | 0 | 0 | 0 | 0 | 0 | 0 | 0 | 0 | 0 | 0 | 0 | 0 | 16.9635 | 12.667 | 8.4096 | 6.0806 | -8.1733 | -0.16518 | 0
0.708333333333333479September | Resource 1 | Sublap 1 | 17:00 | 4 | 79 | September | 18000 | 0 | 0 | 0 | 0 | 0 | 0 | 0 | 0 | 0 | 0 | 0 | 0 | 0 | 0 | 0 | 0 | 0 | 0.99785 | 0.74512 | 0.49468 | 0.35768 | -0.48078 | -0.0097162 | 0 | 0 | 0 | 0 | 0 | 0 | 0 | 0 | 0 | 0 | 0 | 0 | 0 | 0 | 0 | 0 | 0 | 0 | 17.9613 | 13.4122 | 8.9043 | 6.4383 | -8.6541 | -0.17489 | 0
0.708333333333333479October | Resource 1 | Sublap 1 | 17:00 | 4 | 79 | October | 19000 | 0 | 0 | 0 | 0 | 0 | 0 | 0 | 0 | 0 | 0 | 0 | 0 | 0 | 0 | 0 | 0 | 0 | 0.99785 | 0.74512 | 0.49468 | 0.35768 | -0.48078 | -0.0097162 | 0 | 0 | 0 | 0 | 0 | 0 | 0 | 0 | 0 | 0 | 0 | 0 | 0 | 0 | 0 | 0 | 0 | 0 | 18.9592 | 14.1573 | 9.3989 | 6.7959 | -9.1349 | -0.18461 | 0
0.708333333333333479November | Resource 1 | Sublap 1 | 17:00 | 4 | 79 | November | 20000 | 0 | 0 | 0 | 0 | 0 | 0 | 0 | 0 | 0 | 0 | 0 | 0 | 0 | 0 | 0 | 0 | 0 | 0.99785 | 0.74512 | 0.49468 | 0.35768 | -0.48078 | -0.0097162 | 0 | 0 | 0 | 0 | 0 | 0 | 0 | 0 | 0 | 0 | 0 | 0 | 0 | 0 | 0 | 0 | 0 | 0 | 19.957 | 14.9024 | 9.8936 | 7.1536 | -9.6157 | -0.19432 | 0
0.708333333333333479December | Resource 1 | Sublap 1 | 17:00 | 4 | 79 | December | 21000 | 0 | 0 | 0 | 0 | 0 | 0 | 0 | 0 | 0 | 0 | 0 | 0 | 0 | 0 | 0 | 0 | 0 | 0.99785 | 0.74512 | 0.49468 | 0.35768 | -0.48078 | -0.0097162 | 0 | 0 | 0 | 0 | 0 | 0 | 0 | 0 | 0 | 0 | 0 | 0 | 0 | 0 | 0 | 0 | 0 | 0 | 20.9549 | 15.6475 | 10.3883 | 7.5113 | -10.0964 | -0.20404 | 0
0.708333333333333480January | Resource 1 | Sublap 1 | 17:00 | 4 | 80 | January | 10000 | 0 | 0 | 0 | 0 | 0 | 0 | 0 | 0 | 0 | 0 | 0 | 0 | 0 | 0 | 0 | 0 | 0 | 1.2283 | 0.91721 | 0.60845 | 0.43924 | -0.59148 | -0.011927 | 0 | 0 | 0 | 0 | 0 | 0 | 0 | 0 | 0 | 0 | 0 | 0 | 0 | 0 | 0 | 0 | 0 | 0 | 12.2826 | 9.1721 | 6.0845 | 4.3924 | -5.9148 | -0.11927 | 0
0.708333333333333480February | Resource 1 | Sublap 1 | 17:00 | 4 | 80 | February | 11000 | 0 | 0 | 0 | 0 | 0 | 0 | 0 | 0 | 0 | 0 | 0 | 0 | 0 | 0 | 0 | 0 | 0 | 1.2283 | 0.91721 | 0.60845 | 0.43924 | -0.59148 | -0.011927 | 0 | 0 | 0 | 0 | 0 | 0 | 0 | 0 | 0 | 0 | 0 | 0 | 0 | 0 | 0 | 0 | 0 | 0 | 13.5109 | 10.0893 | 6.693 | 4.8317 | -6.5063 | -0.13119 | 0
0.708333333333333480March | Resource 1 | Sublap 1 | 17:00 | 4 | 80 | March | 12000 | 0 | 0 | 0 | 0 | 0 | 0 | 0 | 0 | 0 | 0 | 0 | 0 | 0 | 0 | 0 | 0 | 0 | 1.2283 | 0.91721 | 0.60845 | 0.43924 | -0.59148 | -0.011927 | 0 | 0 | 0 | 0 | 0 | 0 | 0 | 0 | 0 | 0 | 0 | 0 | 0 | 0 | 0 | 0 | 0 | 0 | 14.7392 | 11.0066 | 7.3014 | 5.2709 | -7.0977 | -0.14312 | 0
0.708333333333333480April | Resource 1 | Sublap 1 | 17:00 | 4 | 80 | April | 13000 | 0 | 0 | 0 | 0 | 0 | 0 | 0 | 0 | 0 | 0 | 0 | 0 | 0 | 0 | 0 | 0 | 0 | 1.2283 | 0.91721 | 0.60845 | 0.43924 | -0.59148 | -0.011927 | 0 | 0 | 0 | 0 | 0 | 0 | 0 | 0 | 0 | 0 | 0 | 0 | 0 | 0 | 0 | 0 | 0 | 0 | 15.9674 | 11.9238 | 7.9099 | 5.7101 | -7.6892 | -0.15505 | 0
0.708333333333333480May | Resource 1 | Sublap 1 | 17:00 | 4 | 80 | May | 14000 | 0 | 0 | 0 | 0 | 0 | 0 | 0 | 0 | 0 | 0 | 0 | 0 | 0 | 0 | 0 | 0 | 0 | 1.2283 | 0.91721 | 0.60845 | 0.43924 | -0.59148 | -0.011927 | 0 | 0 | 0 | 0 | 0 | 0 | 0 | 0 | 0 | 0 | 0 | 0 | 0 | 0 | 0 | 0 | 0 | 0 | 17.1957 | 12.841 | 8.5183 | 6.1494 | -8.2807 | -0.16697 | 0
0.708333333333333480June | Resource 1 | Sublap 1 | 17:00 | 4 | 80 | June | 15000 | 0 | 0 | 0 | 0 | 0 | 0 | 0 | 0 | 0 | 0 | 0 | 0 | 0 | 0 | 0 | 0 | 0 | 1.2283 | 0.91721 | 0.60845 | 0.43924 | -0.59148 | -0.011927 | 0 | 0 | 0 | 0 | 0 | 0 | 0 | 0 | 0 | 0 | 0 | 0 | 0 | 0 | 0 | 0 | 0 | 0 | 18.424 | 13.7582 | 9.1268 | 6.5886 | -8.8722 | -0.1789 | 0
0.708333333333333480July | Resource 1 | Sublap 1 | 17:00 | 4 | 80 | July | 16000 | 0 | 0 | 0 | 0 | 0 | 0 | 0 | 0 | 0 | 0 | 0 | 0 | 0 | 0 | 0 | 0 | 0 | 1.2283 | 0.91721 | 0.60845 | 0.43924 | -0.59148 | -0.011927 | 0 | 0 | 0 | 0 | 0 | 0 | 0 | 0 | 0 | 0 | 0 | 0 | 0 | 0 | 0 | 0 | 0 | 0 | 19.6522 | 14.6754 | 9.7352 | 7.0279 | -9.4637 | -0.19083 | 0
0.708333333333333480August | Resource 1 | Sublap 1 | 17:00 | 4 | 80 | August | 17000 | 0 | 0 | 0 | 0 | 0 | 0 | 0 | 0 | 0 | 0 | 0 | 0 | 0 | 0 | 0 | 0 | 0 | 1.2283 | 0.91721 | 0.60845 | 0.43924 | -0.59148 | -0.011927 | 0 | 0 | 0 | 0 | 0 | 0 | 0 | 0 | 0 | 0 | 0 | 0 | 0 | 0 | 0 | 0 | 0 | 0 | 20.8805 | 15.5926 | 10.3437 | 7.4671 | -10.0551 | -0.20275 | 0
0.708333333333333480September | Resource 1 | Sublap 1 | 17:00 | 4 | 80 | September | 18000 | 0 | 0 | 0 | 0 | 0 | 0 | 0 | 0 | 0 | 0 | 0 | 0 | 0 | 0 | 0 | 0 | 0 | 1.2283 | 0.91721 | 0.60845 | 0.43924 | -0.59148 | -0.011927 | 0 | 0 | 0 | 0 | 0 | 0 | 0 | 0 | 0 | 0 | 0 | 0 | 0 | 0 | 0 | 0 | 0 | 0 | 22.1088 | 16.5098 | 10.9521 | 7.9064 | -10.6466 | -0.21468 | 0
0.708333333333333480October | Resource 1 | Sublap 1 | 17:00 | 4 | 80 | October | 19000 | 0 | 0 | 0 | 0 | 0 | 0 | 0 | 0 | 0 | 0 | 0 | 0 | 0 | 0 | 0 | 0 | 0 | 1.2283 | 0.91721 | 0.60845 | 0.43924 | -0.59148 | -0.011927 | 0 | 0 | 0 | 0 | 0 | 0 | 0 | 0 | 0 | 0 | 0 | 0 | 0 | 0 | 0 | 0 | 0 | 0 | 23.337 | 17.427 | 11.5606 | 8.3456 | -11.2381 | -0.22661 | 0
0.708333333333333480November | Resource 1 | Sublap 1 | 17:00 | 4 | 80 | November | 20000 | 0 | 0 | 0 | 0 | 0 | 0 | 0 | 0 | 0 | 0 | 0 | 0 | 0 | 0 | 0 | 0 | 0 | 1.2283 | 0.91721 | 0.60845 | 0.43924 | -0.59148 | -0.011927 | 0 | 0 | 0 | 0 | 0 | 0 | 0 | 0 | 0 | 0 | 0 | 0 | 0 | 0 | 0 | 0 | 0 | 0 | 24.5653 | 18.3442 | 12.169 | 8.7848 | -11.8296 | -0.23853 | 0
0.708333333333333480December | Resource 1 | Sublap 1 | 17:00 | 4 | 80 | December | 21000 | 0 | 0 | 0 | 0 | 0 | 0 | 0 | 0 | 0 | 0 | 0 | 0 | 0 | 0 | 0 | 0 | 0 | 1.2283 | 0.91721 | 0.60845 | 0.43924 | -0.59148 | -0.011927 | 0 | 0 | 0 | 0 | 0 | 0 | 0 | 0 | 0 | 0 | 0 | 0 | 0 | 0 | 0 | 0 | 0 | 0 | 25.7935 | 19.2615 | 12.7775 | 9.2241 | -12.421 | -0.25046 | 0
0.708333333333333481January | Resource 1 | Sublap 1 | 17:00 | 4 | 81 | January | 10000 | 0 | 0 | 0 | 0 | 0 | 0 | 0 | 0 | 0 | 0 | 0 | 0 | 0 | 0 | 0 | 0 | 0 | 1.6544 | 1.1363 | 0.75331 | 0.54309 | -0.73242 | -0.014741 | 0 | 0 | 0 | 0 | 0 | 0 | 0 | 0 | 0 | 0 | 0 | 0 | 0 | 0 | 0 | 0 | 0 | 0 | 16.5445 | 11.3633 | 7.5331 | 5.4309 | -7.3242 | -0.14741 | 0
0.708333333333333481February | Resource 1 | Sublap 1 | 17:00 | 4 | 81 | February | 11000 | 0 | 0 | 0 | 0 | 0 | 0 | 0 | 0 | 0 | 0 | 0 | 0 | 0 | 0 | 0 | 0 | 0 | 1.6544 | 1.1363 | 0.75331 | 0.54309 | -0.73242 | -0.014741 | 0 | 0 | 0 | 0 | 0 | 0 | 0 | 0 | 0 | 0 | 0 | 0 | 0 | 0 | 0 | 0 | 0 | 0 | 18.1989 | 12.4997 | 8.2864 | 5.974 | -8.0567 | -0.16215 | 0
0.708333333333333481March | Resource 1 | Sublap 1 | 17:00 | 4 | 81 | March | 12000 | 0 | 0 | 0 | 0 | 0 | 0 | 0 | 0 | 0 | 0 | 0 | 0 | 0 | 0 | 0 | 0 | 0 | 1.6544 | 1.1363 | 0.75331 | 0.54309 | -0.73242 | -0.014741 | 0 | 0 | 0 | 0 | 0 | 0 | 0 | 0 | 0 | 0 | 0 | 0 | 0 | 0 | 0 | 0 | 0 | 0 | 19.8533 | 13.636 | 9.0397 | 6.5171 | -8.7891 | -0.17689 | 0
0.708333333333333481April | Resource 1 | Sublap 1 | 17:00 | 4 | 81 | April | 13000 | 0 | 0 | 0 | 0 | 0 | 0 | 0 | 0 | 0 | 0 | 0 | 0 | 0 | 0 | 0 | 0 | 0 | 1.6544 | 1.1363 | 0.75331 | 0.54309 | -0.73242 | -0.014741 | 0 | 0 | 0 | 0 | 0 | 0 | 0 | 0 | 0 | 0 | 0 | 0 | 0 | 0 | 0 | 0 | 0 | 0 | 21.5078 | 14.7723 | 9.793 | 7.0602 | -9.5215 | -0.19163 | 0
0.708333333333333481May | Resource 1 | Sublap 1 | 17:00 | 4 | 81 | May | 14000 | 0 | 0 | 0 | 0 | 0 | 0 | 0 | 0 | 0 | 0 | 0 | 0 | 0 | 0 | 0 | 0 | 0 | 1.6544 | 1.1363 | 0.75331 | 0.54309 | -0.73242 | -0.014741 | 0 | 0 | 0 | 0 | 0 | 0 | 0 | 0 | 0 | 0 | 0 | 0 | 0 | 0 | 0 | 0 | 0 | 0 | 23.1622 | 15.9086 | 10.5463 | 7.6033 | -10.2539 | -0.20638 | 0
0.708333333333333481June | Resource 1 | Sublap 1 | 17:00 | 4 | 81 | June | 15000 | 0 | 0 | 0 | 0 | 0 | 0 | 0 | 0 | 0 | 0 | 0 | 0 | 0 | 0 | 0 | 0 | 0 | 1.6544 | 1.1363 | 0.75331 | 0.54309 | -0.73242 | -0.014741 | 0 | 0 | 0 | 0 | 0 | 0 | 0 | 0 | 0 | 0 | 0 | 0 | 0 | 0 | 0 | 0 | 0 | 0 | 24.8167 | 17.045 | 11.2996 | 8.1464 | -10.9864 | -0.22112 | 0
0.708333333333333481July | Resource 1 | Sublap 1 | 17:00 | 4 | 81 | July | 16000 | 0 | 0 | 0 | 0 | 0 | 0 | 0 | 0 | 0 | 0 | 0 | 0 | 0 | 0 | 0 | 0 | 0 | 1.6544 | 1.1363 | 0.75331 | 0.54309 | -0.73242 | -0.014741 | 0 | 0 | 0 | 0 | 0 | 0 | 0 | 0 | 0 | 0 | 0 | 0 | 0 | 0 | 0 | 0 | 0 | 0 | 26.4711 | 18.1813 | 12.0529 | 8.6895 | -11.7188 | -0.23586 | 0
0.708333333333333481August | Resource 1 | Sublap 1 | 17:00 | 4 | 81 | August | 17000 | 0 | 0 | 0 | 0 | 0 | 0 | 0 | 0 | 0 | 0 | 0 | 0 | 0 | 0 | 0 | 0 | 0 | 1.6544 | 1.1363 | 0.75331 | 0.54309 | -0.73242 | -0.014741 | 0 | 0 | 0 | 0 | 0 | 0 | 0 | 0 | 0 | 0 | 0 | 0 | 0 | 0 | 0 | 0 | 0 | 0 | 28.1256 | 19.3177 | 12.8063 | 9.2325 | -12.4512 | -0.2506 | 0
0.708333333333333481September | Resource 1 | Sublap 1 | 17:00 | 4 | 81 | September | 18000 | 0 | 0 | 0 | 0 | 0 | 0 | 0 | 0 | 0 | 0 | 0 | 0 | 0 | 0 | 0 | 0 | 0 | 1.6544 | 1.1363 | 0.75331 | 0.54309 | -0.73242 | -0.014741 | 0 | 0 | 0 | 0 | 0 | 0 | 0 | 0 | 0 | 0 | 0 | 0 | 0 | 0 | 0 | 0 | 0 | 0 | 29.78 | 20.454 | 13.5596 | 9.7756 | -13.1836 | -0.26534 | 0
0.708333333333333481October | Resource 1 | Sublap 1 | 17:00 | 4 | 81 | October | 19000 | 0 | 0 | 0 | 0 | 0 | 0 | 0 | 0 | 0 | 0 | 0 | 0 | 0 | 0 | 0 | 0 | 0 | 1.6544 | 1.1363 | 0.75331 | 0.54309 | -0.73242 | -0.014741 | 0 | 0 | 0 | 0 | 0 | 0 | 0 | 0 | 0 | 0 | 0 | 0 | 0 | 0 | 0 | 0 | 0 | 0 | 31.4345 | 21.5903 | 14.3129 | 10.3187 | -13.9161 | -0.28008 | 0
0.708333333333333481November | Resource 1 | Sublap 1 | 17:00 | 4 | 81 | November | 20000 | 0 | 0 | 0 | 0 | 0 | 0 | 0 | 0 | 0 | 0 | 0 | 0 | 0 | 0 | 0 | 0 | 0 | 1.6544 | 1.1363 | 0.75331 | 0.54309 | -0.73242 | -0.014741 | 0 | 0 | 0 | 0 | 0 | 0 | 0 | 0 | 0 | 0 | 0 | 0 | 0 | 0 | 0 | 0 | 0 | 0 | 33.0889 | 22.7266 | 15.0662 | 10.8618 | -14.6485 | -0.29482 | 0
0.708333333333333481December | Resource 1 | Sublap 1 | 17:00 | 4 | 81 | December | 21000 | 0 | 0 | 0 | 0 | 0 | 0 | 0 | 0 | 0 | 0 | 0 | 0 | 0 | 0 | 0 | 0 | 0 | 1.6544 | 1.1363 | 0.75331 | 0.54309 | -0.73242 | -0.014741 | 0 | 0 | 0 | 0 | 0 | 0 | 0 | 0 | 0 | 0 | 0 | 0 | 0 | 0 | 0 | 0 | 0 | 0 | 34.7434 | 23.863 | 15.8195 | 11.4049 | -15.3809 | -0.30956 | 0
0.708333333333333482January | Resource 1 | Sublap 1 | 17:00 | 4 | 82 | January | 10000 | 0 | 0 | 0 | 0 | 0 | 0 | 0 | 0 | 0 | 0 | 0 | 0 | 0 | 0 | 0 | 0 | 0 | 1.7986 | 1.1838 | 0.78472 | 0.56561 | -0.76298 | -0.015351 | 0 | 0 | 0 | 0 | 0 | 0 | 0 | 0 | 0 | 0 | 0 | 0 | 0 | 0 | 0 | 0 | 0 | 0 | 17.9859 | 11.8384 | 7.8472 | 5.6561 | -7.6298 | -0.15351 | 0
0.708333333333333482February | Resource 1 | Sublap 1 | 17:00 | 4 | 82 | February | 11000 | 0 | 0 | 0 | 0 | 0 | 0 | 0 | 0 | 0 | 0 | 0 | 0 | 0 | 0 | 0 | 0 | 0 | 1.7986 | 1.1838 | 0.78472 | 0.56561 | -0.76298 | -0.015351 | 0 | 0 | 0 | 0 | 0 | 0 | 0 | 0 | 0 | 0 | 0 | 0 | 0 | 0 | 0 | 0 | 0 | 0 | 19.7845 | 13.0222 | 8.6319 | 6.2217 | -8.3928 | -0.16886 | 0
0.708333333333333482March | Resource 1 | Sublap 1 | 17:00 | 4 | 82 | March | 12000 | 0 | 0 | 0 | 0 | 0 | 0 | 0 | 0 | 0 | 0 | 0 | 0 | 0 | 0 | 0 | 0 | 0 | 1.7986 | 1.1838 | 0.78472 | 0.56561 | -0.76298 | -0.015351 | 0 | 0 | 0 | 0 | 0 | 0 | 0 | 0 | 0 | 0 | 0 | 0 | 0 | 0 | 0 | 0 | 0 | 0 | 21.5831 | 14.2061 | 9.4166 | 6.7873 | -9.1558 | -0.18422 | 0
0.708333333333333482April | Resource 1 | Sublap 1 | 17:00 | 4 | 82 | April | 13000 | 0 | 0 | 0 | 0 | 0 | 0 | 0 | 0 | 0 | 0 | 0 | 0 | 0 | 0 | 0 | 0 | 0 | 1.7986 | 1.1838 | 0.78472 | 0.56561 | -0.76298 | -0.015351 | 0 | 0 | 0 | 0 | 0 | 0 | 0 | 0 | 0 | 0 | 0 | 0 | 0 | 0 | 0 | 0 | 0 | 0 | 23.3816 | 15.3899 | 10.2013 | 7.3529 | -9.9188 | -0.19957 | 0
0.708333333333333482May | Resource 1 | Sublap 1 | 17:00 | 4 | 82 | May | 14000 | 0 | 0 | 0 | 0 | 0 | 0 | 0 | 0 | 0 | 0 | 0 | 0 | 0 | 0 | 0 | 0 | 0 | 1.7986 | 1.1838 | 0.78472 | 0.56561 | -0.76298 | -0.015351 | 0 | 0 | 0 | 0 | 0 | 0 | 0 | 0 | 0 | 0 | 0 | 0 | 0 | 0 | 0 | 0 | 0 | 0 | 25.1802 | 16.5738 | 10.986 | 7.9185 | -10.6818 | -0.21492 | 0
0.708333333333333482June | Resource 1 | Sublap 1 | 17:00 | 4 | 82 | June | 15000 | 0 | 0 | 0 | 0 | 0 | 0 | 0 | 0 | 0 | 0 | 0 | 0 | 0 | 0 | 0 | 0 | 0 | 1.7986 | 1.1838 | 0.78472 | 0.56561 | -0.76298 | -0.015351 | 0 | 0 | 0 | 0 | 0 | 0 | 0 | 0 | 0 | 0 | 0 | 0 | 0 | 0 | 0 | 0 | 0 | 0 | 26.9788 | 17.7576 | 11.7707 | 8.4841 | -11.4447 | -0.23027 | 0
0.708333333333333482July | Resource 1 | Sublap 1 | 17:00 | 4 | 82 | July | 16000 | 0 | 0 | 0 | 0 | 0 | 0 | 0 | 0 | 0 | 0 | 0 | 0 | 0 | 0 | 0 | 0 | 0 | 1.7986 | 1.1838 | 0.78472 | 0.56561 | -0.76298 | -0.015351 | 0 | 0 | 0 | 0 | 0 | 0 | 0 | 0 | 0 | 0 | 0 | 0 | 0 | 0 | 0 | 0 | 0 | 0 | 28.7774 | 18.9414 | 12.5555 | 9.0497 | -12.2077 | -0.24562 | 0
0.708333333333333482August | Resource 1 | Sublap 1 | 17:00 | 4 | 82 | August | 17000 | 0 | 0 | 0 | 0 | 0 | 0 | 0 | 0 | 0 | 0 | 0 | 0 | 0 | 0 | 0 | 0 | 0 | 1.7986 | 1.1838 | 0.78472 | 0.56561 | -0.76298 | -0.015351 | 0 | 0 | 0 | 0 | 0 | 0 | 0 | 0 | 0 | 0 | 0 | 0 | 0 | 0 | 0 | 0 | 0 | 0 | 30.576 | 20.1253 | 13.3402 | 9.6153 | -12.9707 | -0.26097 | 0
0.708333333333333482September | Resource 1 | Sublap 1 | 17:00 | 4 | 82 | September | 18000 | 0 | 0 | 0 | 0 | 0 | 0 | 0 | 0 | 0 | 0 | 0 | 0 | 0 | 0 | 0 | 0 | 0 | 1.7986 | 1.1838 | 0.78472 | 0.56561 | -0.76298 | -0.015351 | 0 | 0 | 0 | 0 | 0 | 0 | 0 | 0 | 0 | 0 | 0 | 0 | 0 | 0 | 0 | 0 | 0 | 0 | 32.3746 | 21.3091 | 14.1249 | 10.1809 | -13.7337 | -0.27632 | 0
0.708333333333333482October | Resource 1 | Sublap 1 | 17:00 | 4 | 82 | October | 19000 | 0 | 0 | 0 | 0 | 0 | 0 | 0 | 0 | 0 | 0 | 0 | 0 | 0 | 0 | 0 | 0 | 0 | 1.7986 | 1.1838 | 0.78472 | 0.56561 | -0.76298 | -0.015351 | 0 | 0 | 0 | 0 | 0 | 0 | 0 | 0 | 0 | 0 | 0 | 0 | 0 | 0 | 0 | 0 | 0 | 0 | 34.1732 | 22.493 | 14.9096 | 10.7465 | -14.4967 | -0.29167 | 0
0.708333333333333482November | Resource 1 | Sublap 1 | 17:00 | 4 | 82 | November | 20000 | 0 | 0 | 0 | 0 | 0 | 0 | 0 | 0 | 0 | 0 | 0 | 0 | 0 | 0 | 0 | 0 | 0 | 1.7986 | 1.1838 | 0.78472 | 0.56561 | -0.76298 | -0.015351 | 0 | 0 | 0 | 0 | 0 | 0 | 0 | 0 | 0 | 0 | 0 | 0 | 0 | 0 | 0 | 0 | 0 | 0 | 35.9718 | 23.6768 | 15.6943 | 11.3121 | -15.2597 | -0.30703 | 0
0.708333333333333482December | Resource 1 | Sublap 1 | 17:00 | 4 | 82 | December | 21000 | 0 | 0 | 0 | 0 | 0 | 0 | 0 | 0 | 0 | 0 | 0 | 0 | 0 | 0 | 0 | 0 | 0 | 1.7986 | 1.1838 | 0.78472 | 0.56561 | -0.76298 | -0.015351 | 0 | 0 | 0 | 0 | 0 | 0 | 0 | 0 | 0 | 0 | 0 | 0 | 0 | 0 | 0 | 0 | 0 | 0 | 37.7703 | 24.8606 | 16.479 | 11.8777 | -16.0226 | -0.32238 | 0
0.708333333333333483January | Resource 1 | Sublap 1 | 17:00 | 4 | 83 | January | 10000 | 0 | 0 | 0 | 0 | 0 | 0 | 0 | 0 | 0 | 0 | 0 | 0 | 0 | 0 | 0 | 0 | 0 | 2.2296 | 1.3395 | 0.88763 | 0.63938 | -0.86312 | -0.017351 | 0 | 0 | 0 | 0 | 0 | 0 | 0 | 0 | 0 | 0 | 0 | 0 | 0 | 0 | 0 | 0 | 0 | 0 | 22.2965 | 13.3951 | 8.8763 | 6.3938 | -8.6312 | -0.17351 | 0
0.708333333333333483February | Resource 1 | Sublap 1 | 17:00 | 4 | 83 | February | 11000 | 0 | 0 | 0 | 0 | 0 | 0 | 0 | 0 | 0 | 0 | 0 | 0 | 0 | 0 | 0 | 0 | 0 | 2.2296 | 1.3395 | 0.88763 | 0.63938 | -0.86312 | -0.017351 | 0 | 0 | 0 | 0 | 0 | 0 | 0 | 0 | 0 | 0 | 0 | 0 | 0 | 0 | 0 | 0 | 0 | 0 | 24.5261 | 14.7346 | 9.7639 | 7.0332 | -9.4943 | -0.19086 | 0
0.708333333333333483March | Resource 1 | Sublap 1 | 17:00 | 4 | 83 | March | 12000 | 0 | 0 | 0 | 0 | 0 | 0 | 0 | 0 | 0 | 0 | 0 | 0 | 0 | 0 | 0 | 0 | 0 | 2.2296 | 1.3395 | 0.88763 | 0.63938 | -0.86312 | -0.017351 | 0 | 0 | 0 | 0 | 0 | 0 | 0 | 0 | 0 | 0 | 0 | 0 | 0 | 0 | 0 | 0 | 0 | 0 | 26.7558 | 16.0741 | 10.6516 | 7.6726 | -10.3574 | -0.20821 | 0
0.708333333333333483April | Resource 1 | Sublap 1 | 17:00 | 4 | 83 | April | 13000 | 0 | 0 | 0 | 0 | 0 | 0 | 0 | 0 | 0 | 0 | 0 | 0 | 0 | 0 | 0 | 0 | 0 | 2.2296 | 1.3395 | 0.88763 | 0.63938 | -0.86312 | -0.017351 | 0 | 0 | 0 | 0 | 0 | 0 | 0 | 0 | 0 | 0 | 0 | 0 | 0 | 0 | 0 | 0 | 0 | 0 | 28.9854 | 17.4137 | 11.5392 | 8.312 | -11.2205 | -0.22556 | 0
0.708333333333333483May | Resource 1 | Sublap 1 | 17:00 | 4 | 83 | May | 14000 | 0 | 0 | 0 | 0 | 0 | 0 | 0 | 0 | 0 | 0 | 0 | 0 | 0 | 0 | 0 | 0 | 0 | 2.2296 | 1.3395 | 0.88763 | 0.63938 | -0.86312 | -0.017351 | 0 | 0 | 0 | 0 | 0 | 0 | 0 | 0 | 0 | 0 | 0 | 0 | 0 | 0 | 0 | 0 | 0 | 0 | 31.2151 | 18.7532 | 12.4268 | 8.9514 | -12.0836 | -0.24291 | 0
0.708333333333333483June | Resource 1 | Sublap 1 | 17:00 | 4 | 83 | June | 15000 | 0 | 0 | 0 | 0 | 0 | 0 | 0 | 0 | 0 | 0 | 0 | 0 | 0 | 0 | 0 | 0 | 0 | 2.2296 | 1.3395 | 0.88763 | 0.63938 | -0.86312 | -0.017351 | 0 | 0 | 0 | 0 | 0 | 0 | 0 | 0 | 0 | 0 | 0 | 0 | 0 | 0 | 0 | 0 | 0 | 0 | 33.4447 | 20.0927 | 13.3144 | 9.5908 | -12.9467 | -0.26026 | 0
0.708333333333333483July | Resource 1 | Sublap 1 | 17:00 | 4 | 83 | July | 16000 | 0 | 0 | 0 | 0 | 0 | 0 | 0 | 0 | 0 | 0 | 0 | 0 | 0 | 0 | 0 | 0 | 0 | 2.2296 | 1.3395 | 0.88763 | 0.63938 | -0.86312 | -0.017351 | 0 | 0 | 0 | 0 | 0 | 0 | 0 | 0 | 0 | 0 | 0 | 0 | 0 | 0 | 0 | 0 | 0 | 0 | 35.6744 | 21.4322 | 14.2021 | 10.2302 | -13.8099 | -0.27761 | 0
0.708333333333333483August | Resource 1 | Sublap 1 | 17:00 | 4 | 83 | August | 17000 | 0 | 0 | 0 | 0 | 0 | 0 | 0 | 0 | 0 | 0 | 0 | 0 | 0 | 0 | 0 | 0 | 0 | 2.2296 | 1.3395 | 0.88763 | 0.63938 | -0.86312 | -0.017351 | 0 | 0 | 0 | 0 | 0 | 0 | 0 | 0 | 0 | 0 | 0 | 0 | 0 | 0 | 0 | 0 | 0 | 0 | 37.904 | 22.7717 | 15.0897 | 10.8695 | -14.673 | -0.29496 | 0
0.708333333333333483September | Resource 1 | Sublap 1 | 17:00 | 4 | 83 | September | 18000 | 0 | 0 | 0 | 0 | 0 | 0 | 0 | 0 | 0 | 0 | 0 | 0 | 0 | 0 | 0 | 0 | 0 | 2.2296 | 1.3395 | 0.88763 | 0.63938 | -0.86312 | -0.017351 | 0 | 0 | 0 | 0 | 0 | 0 | 0 | 0 | 0 | 0 | 0 | 0 | 0 | 0 | 0 | 0 | 0 | 0 | 40.1337 | 24.1112 | 15.9773 | 11.5089 | -15.5361 | -0.31231 | 0
0.708333333333333483October | Resource 1 | Sublap 1 | 17:00 | 4 | 83 | October | 19000 | 0 | 0 | 0 | 0 | 0 | 0 | 0 | 0 | 0 | 0 | 0 | 0 | 0 | 0 | 0 | 0 | 0 | 2.2296 | 1.3395 | 0.88763 | 0.63938 | -0.86312 | -0.017351 | 0 | 0 | 0 | 0 | 0 | 0 | 0 | 0 | 0 | 0 | 0 | 0 | 0 | 0 | 0 | 0 | 0 | 0 | 42.3633 | 25.4507 | 16.865 | 12.1483 | -16.3992 | -0.32967 | 0
0.708333333333333483November | Resource 1 | Sublap 1 | 17:00 | 4 | 83 | November | 20000 | 0 | 0 | 0 | 0 | 0 | 0 | 0 | 0 | 0 | 0 | 0 | 0 | 0 | 0 | 0 | 0 | 0 | 2.2296 | 1.3395 | 0.88763 | 0.63938 | -0.86312 | -0.017351 | 0 | 0 | 0 | 0 | 0 | 0 | 0 | 0 | 0 | 0 | 0 | 0 | 0 | 0 | 0 | 0 | 0 | 0 | 44.593 | 26.7902 | 17.7526 | 12.7877 | -17.2623 | -0.34702 | 0
0.708333333333333483December | Resource 1 | Sublap 1 | 17:00 | 4 | 83 | December | 21000 | 0 | 0 | 0 | 0 | 0 | 0 | 0 | 0 | 0 | 0 | 0 | 0 | 0 | 0 | 0 | 0 | 0 | 2.2296 | 1.3395 | 0.88763 | 0.63938 | -0.86312 | -0.017351 | 0 | 0 | 0 | 0 | 0 | 0 | 0 | 0 | 0 | 0 | 0 | 0 | 0 | 0 | 0 | 0 | 0 | 0 | 46.8226 | 28.1297 | 18.6402 | 13.4271 | -18.1254 | -0.36437 | 0
0.708333333333333484January | Resource 1 | Sublap 1 | 17:00 | 4 | 84 | January | 10000 | 0 | 0 | 0 | 0 | 0 | 0 | 0 | 0 | 0 | 0 | 0 | 0 | 0 | 0 | 0 | 0 | 0 | 2.2579 | 1.3984 | 0.92655 | 0.66728 | -0.90098 | -0.018107 | 0 | 0 | 0 | 0 | 0 | 0 | 0 | 0 | 0 | 0 | 0 | 0 | 0 | 0 | 0 | 0 | 0 | 0 | 22.5785 | 13.9838 | 9.2655 | 6.6728 | -9.0098 | -0.18107 | 0
0.708333333333333484February | Resource 1 | Sublap 1 | 17:00 | 4 | 84 | February | 11000 | 0 | 0 | 0 | 0 | 0 | 0 | 0 | 0 | 0 | 0 | 0 | 0 | 0 | 0 | 0 | 0 | 0 | 2.2579 | 1.3984 | 0.92655 | 0.66728 | -0.90098 | -0.018107 | 0 | 0 | 0 | 0 | 0 | 0 | 0 | 0 | 0 | 0 | 0 | 0 | 0 | 0 | 0 | 0 | 0 | 0 | 24.8364 | 15.3822 | 10.192 | 7.3401 | -9.9108 | -0.19918 | 0
0.708333333333333484March | Resource 1 | Sublap 1 | 17:00 | 4 | 84 | March | 12000 | 0 | 0 | 0 | 0 | 0 | 0 | 0 | 0 | 0 | 0 | 0 | 0 | 0 | 0 | 0 | 0 | 0 | 2.2579 | 1.3984 | 0.92655 | 0.66728 | -0.90098 | -0.018107 | 0 | 0 | 0 | 0 | 0 | 0 | 0 | 0 | 0 | 0 | 0 | 0 | 0 | 0 | 0 | 0 | 0 | 0 | 27.0943 | 16.7806 | 11.1186 | 8.0074 | -10.8118 | -0.21728 | 0
0.708333333333333484April | Resource 1 | Sublap 1 | 17:00 | 4 | 84 | April | 13000 | 0 | 0 | 0 | 0 | 0 | 0 | 0 | 0 | 0 | 0 | 0 | 0 | 0 | 0 | 0 | 0 | 0 | 2.2579 | 1.3984 | 0.92655 | 0.66728 | -0.90098 | -0.018107 | 0 | 0 | 0 | 0 | 0 | 0 | 0 | 0 | 0 | 0 | 0 | 0 | 0 | 0 | 0 | 0 | 0 | 0 | 29.3521 | 18.1789 | 12.0451 | 8.6747 | -11.7128 | -0.23539 | 0
0.708333333333333484May | Resource 1 | Sublap 1 | 17:00 | 4 | 84 | May | 14000 | 0 | 0 | 0 | 0 | 0 | 0 | 0 | 0 | 0 | 0 | 0 | 0 | 0 | 0 | 0 | 0 | 0 | 2.2579 | 1.3984 | 0.92655 | 0.66728 | -0.90098 | -0.018107 | 0 | 0 | 0 | 0 | 0 | 0 | 0 | 0 | 0 | 0 | 0 | 0 | 0 | 0 | 0 | 0 | 0 | 0 | 31.61 | 19.5773 | 12.9717 | 9.342 | -12.6138 | -0.2535 | 0
0.708333333333333484June | Resource 1 | Sublap 1 | 17:00 | 4 | 84 | June | 15000 | 0 | 0 | 0 | 0 | 0 | 0 | 0 | 0 | 0 | 0 | 0 | 0 | 0 | 0 | 0 | 0 | 0 | 2.2579 | 1.3984 | 0.92655 | 0.66728 | -0.90098 | -0.018107 | 0 | 0 | 0 | 0 | 0 | 0 | 0 | 0 | 0 | 0 | 0 | 0 | 0 | 0 | 0 | 0 | 0 | 0 | 33.8678 | 20.9757 | 13.8982 | 10.0093 | -13.5147 | -0.2716 | 0
0.708333333333333484July | Resource 1 | Sublap 1 | 17:00 | 4 | 84 | July | 16000 | 0 | 0 | 0 | 0 | 0 | 0 | 0 | 0 | 0 | 0 | 0 | 0 | 0 | 0 | 0 | 0 | 0 | 2.2579 | 1.3984 | 0.92655 | 0.66728 | -0.90098 | -0.018107 | 0 | 0 | 0 | 0 | 0 | 0 | 0 | 0 | 0 | 0 | 0 | 0 | 0 | 0 | 0 | 0 | 0 | 0 | 36.1257 | 22.3741 | 14.8248 | 10.6766 | -14.4157 | -0.28971 | 0
0.708333333333333484August | Resource 1 | Sublap 1 | 17:00 | 4 | 84 | August | 17000 | 0 | 0 | 0 | 0 | 0 | 0 | 0 | 0 | 0 | 0 | 0 | 0 | 0 | 0 | 0 | 0 | 0 | 2.2579 | 1.3984 | 0.92655 | 0.66728 | -0.90098 | -0.018107 | 0 | 0 | 0 | 0 | 0 | 0 | 0 | 0 | 0 | 0 | 0 | 0 | 0 | 0 | 0 | 0 | 0 | 0 | 38.3835 | 23.7725 | 15.7513 | 11.3438 | -15.3167 | -0.30782 | 0
0.708333333333333484September | Resource 1 | Sublap 1 | 17:00 | 4 | 84 | September | 18000 | 0 | 0 | 0 | 0 | 0 | 0 | 0 | 0 | 0 | 0 | 0 | 0 | 0 | 0 | 0 | 0 | 0 | 2.2579 | 1.3984 | 0.92655 | 0.66728 | -0.90098 | -0.018107 | 0 | 0 | 0 | 0 | 0 | 0 | 0 | 0 | 0 | 0 | 0 | 0 | 0 | 0 | 0 | 0 | 0 | 0 | 40.6414 | 25.1709 | 16.6778 | 12.0111 | -16.2177 | -0.32593 | 0
0.708333333333333484October | Resource 1 | Sublap 1 | 17:00 | 4 | 84 | October | 19000 | 0 | 0 | 0 | 0 | 0 | 0 | 0 | 0 | 0 | 0 | 0 | 0 | 0 | 0 | 0 | 0 | 0 | 2.2579 | 1.3984 | 0.92655 | 0.66728 | -0.90098 | -0.018107 | 0 | 0 | 0 | 0 | 0 | 0 | 0 | 0 | 0 | 0 | 0 | 0 | 0 | 0 | 0 | 0 | 0 | 0 | 42.8993 | 26.5692 | 17.6044 | 12.6784 | -17.1187 | -0.34403 | 0
0.708333333333333484November | Resource 1 | Sublap 1 | 17:00 | 4 | 84 | November | 20000 | 0 | 0 | 0 | 0 | 0 | 0 | 0 | 0 | 0 | 0 | 0 | 0 | 0 | 0 | 0 | 0 | 0 | 2.2579 | 1.3984 | 0.92655 | 0.66728 | -0.90098 | -0.018107 | 0 | 0 | 0 | 0 | 0 | 0 | 0 | 0 | 0 | 0 | 0 | 0 | 0 | 0 | 0 | 0 | 0 | 0 | 45.1571 | 27.9676 | 18.531 | 13.3457 | -18.0196 | -0.36214 | 0
0.708333333333333484December | Resource 1 | Sublap 1 | 17:00 | 4 | 84 | December | 21000 | 0 | 0 | 0 | 0 | 0 | 0 | 0 | 0 | 0 | 0 | 0 | 0 | 0 | 0 | 0 | 0 | 0 | 2.2579 | 1.3984 | 0.92655 | 0.66728 | -0.90098 | -0.018107 | 0 | 0 | 0 | 0 | 0 | 0 | 0 | 0 | 0 | 0 | 0 | 0 | 0 | 0 | 0 | 0 | 0 | 0 | 47.415 | 29.366 | 19.4575 | 14.013 | -18.9206 | -0.38025 | 0
0.708333333333333485January | Resource 1 | Sublap 1 | 17:00 | 4 | 85 | January | 10000 | 0 | 0 | 0 | 0 | 0 | 0 | 0 | 0 | 0 | 0 | 0 | 0 | 0 | 0 | 0 | 0 | 0 | 3.271 | 2.1236 | 1.1577 | 0.833 | -1.1259 | -0.022598 | 0 | 0 | 0 | 0 | 0 | 0 | 0 | 0 | 0 | 0 | 0 | 0 | 0 | 0 | 0 | 0 | 0 | 0 | 32.7097 | 21.2364 | 11.577 | 8.33 | -11.259 | -0.22598 | 0
0.708333333333333485February | Resource 1 | Sublap 1 | 17:00 | 4 | 85 | February | 11000 | 0 | 0 | 0 | 0 | 0 | 0 | 0 | 0 | 0 | 0 | 0 | 0 | 0 | 0 | 0 | 0 | 0 | 3.271 | 2.1236 | 1.1577 | 0.833 | -1.1259 | -0.022598 | 0 | 0 | 0 | 0 | 0 | 0 | 0 | 0 | 0 | 0 | 0 | 0 | 0 | 0 | 0 | 0 | 0 | 0 | 35.9807 | 23.3601 | 12.7348 | 9.163 | -12.3849 | -0.24858 | 0
0.708333333333333485March | Resource 1 | Sublap 1 | 17:00 | 4 | 85 | March | 12000 | 0 | 0 | 0 | 0 | 0 | 0 | 0 | 0 | 0 | 0 | 0 | 0 | 0 | 0 | 0 | 0 | 0 | 3.271 | 2.1236 | 1.1577 | 0.833 | -1.1259 | -0.022598 | 0 | 0 | 0 | 0 | 0 | 0 | 0 | 0 | 0 | 0 | 0 | 0 | 0 | 0 | 0 | 0 | 0 | 0 | 39.2517 | 25.4837 | 13.8925 | 9.996 | -13.5107 | -0.27118 | 0
0.708333333333333485April | Resource 1 | Sublap 1 | 17:00 | 4 | 85 | April | 13000 | 0 | 0 | 0 | 0 | 0 | 0 | 0 | 0 | 0 | 0 | 0 | 0 | 0 | 0 | 0 | 0 | 0 | 3.271 | 2.1236 | 1.1577 | 0.833 | -1.1259 | -0.022598 | 0 | 0 | 0 | 0 | 0 | 0 | 0 | 0 | 0 | 0 | 0 | 0 | 0 | 0 | 0 | 0 | 0 | 0 | 42.5227 | 27.6074 | 15.0502 | 10.829 | -14.6366 | -0.29378 | 0
0.708333333333333485May | Resource 1 | Sublap 1 | 17:00 | 4 | 85 | May | 14000 | 0 | 0 | 0 | 0 | 0 | 0 | 0 | 0 | 0 | 0 | 0 | 0 | 0 | 0 | 0 | 0 | 0 | 3.271 | 2.1236 | 1.1577 | 0.833 | -1.1259 | -0.022598 | 0 | 0 | 0 | 0 | 0 | 0 | 0 | 0 | 0 | 0 | 0 | 0 | 0 | 0 | 0 | 0 | 0 | 0 | 45.7936 | 29.731 | 16.2079 | 11.662 | -15.7625 | -0.31637 | 0
0.708333333333333485June | Resource 1 | Sublap 1 | 17:00 | 4 | 85 | June | 15000 | 0 | 0 | 0 | 0 | 0 | 0 | 0 | 0 | 0 | 0 | 0 | 0 | 0 | 0 | 0 | 0 | 0 | 3.271 | 2.1236 | 1.1577 | 0.833 | -1.1259 | -0.022598 | 0 | 0 | 0 | 0 | 0 | 0 | 0 | 0 | 0 | 0 | 0 | 0 | 0 | 0 | 0 | 0 | 0 | 0 | 49.0646 | 31.8546 | 17.3656 | 12.495 | -16.8884 | -0.33897 | 0
0.708333333333333485July | Resource 1 | Sublap 1 | 17:00 | 4 | 85 | July | 16000 | 0 | 0 | 0 | 0 | 0 | 0 | 0 | 0 | 0 | 0 | 0 | 0 | 0 | 0 | 0 | 0 | 0 | 3.271 | 2.1236 | 1.1577 | 0.833 | -1.1259 | -0.022598 | 0 | 0 | 0 | 0 | 0 | 0 | 0 | 0 | 0 | 0 | 0 | 0 | 0 | 0 | 0 | 0 | 0 | 0 | 52.3356 | 33.9783 | 18.5233 | 13.328 | -18.0143 | -0.36157 | 0
0.708333333333333485August | Resource 1 | Sublap 1 | 17:00 | 4 | 85 | August | 17000 | 0 | 0 | 0 | 0 | 0 | 0 | 0 | 0 | 0 | 0 | 0 | 0 | 0 | 0 | 0 | 0 | 0 | 3.271 | 2.1236 | 1.1577 | 0.833 | -1.1259 | -0.022598 | 0 | 0 | 0 | 0 | 0 | 0 | 0 | 0 | 0 | 0 | 0 | 0 | 0 | 0 | 0 | 0 | 0 | 0 | 55.6065 | 36.1019 | 19.681 | 14.161 | -19.1402 | -0.38417 | 0
0.708333333333333485September | Resource 1 | Sublap 1 | 17:00 | 4 | 85 | September | 18000 | 0 | 0 | 0 | 0 | 0 | 0 | 0 | 0 | 0 | 0 | 0 | 0 | 0 | 0 | 0 | 0 | 0 | 3.271 | 2.1236 | 1.1577 | 0.833 | -1.1259 | -0.022598 | 0 | 0 | 0 | 0 | 0 | 0 | 0 | 0 | 0 | 0 | 0 | 0 | 0 | 0 | 0 | 0 | 0 | 0 | 58.8775 | 38.2256 | 20.8387 | 14.994 | -20.2661 | -0.40677 | 0
0.708333333333333485October | Resource 1 | Sublap 1 | 17:00 | 4 | 85 | October | 19000 | 0 | 0 | 0 | 0 | 0 | 0 | 0 | 0 | 0 | 0 | 0 | 0 | 0 | 0 | 0 | 0 | 0 | 3.271 | 2.1236 | 1.1577 | 0.833 | -1.1259 | -0.022598 | 0 | 0 | 0 | 0 | 0 | 0 | 0 | 0 | 0 | 0 | 0 | 0 | 0 | 0 | 0 | 0 | 0 | 0 | 62.1485 | 40.3492 | 21.9964 | 15.827 | -21.392 | -0.42936 | 0
0.708333333333333485November | Resource 1 | Sublap 1 | 17:00 | 4 | 85 | November | 20000 | 0 | 0 | 0 | 0 | 0 | 0 | 0 | 0 | 0 | 0 | 0 | 0 | 0 | 0 | 0 | 0 | 0 | 3.271 | 2.1236 | 1.1577 | 0.833 | -1.1259 | -0.022598 | 0 | 0 | 0 | 0 | 0 | 0 | 0 | 0 | 0 | 0 | 0 | 0 | 0 | 0 | 0 | 0 | 0 | 0 | 65.4195 | 42.4729 | 23.1541 | 16.66 | -22.5179 | -0.45196 | 0
0.708333333333333485December | Resource 1 | Sublap 1 | 17:00 | 4 | 85 | December | 21000 | 0 | 0 | 0 | 0 | 0 | 0 | 0 | 0 | 0 | 0 | 0 | 0 | 0 | 0 | 0 | 0 | 0 | 3.271 | 2.1236 | 1.1577 | 0.833 | -1.1259 | -0.022598 | 0 | 0 | 0 | 0 | 0 | 0 | 0 | 0 | 0 | 0 | 0 | 0 | 0 | 0 | 0 | 0 | 0 | 0 | 68.6904 | 44.5965 | 24.3118 | 17.493 | -23.6438 | -0.47456 | 0
0.708333333333333486January | Resource 1 | Sublap 1 | 17:00 | 4 | 86 | January | 10000 | 0 | 0 | 0 | 0 | 0 | 0 | 0 | 0 | 0 | 0 | 0 | 0 | 0 | 0 | 0 | 0 | 0 | 2.7782 | 1.6992 | 1.0469 | 0.75358 | -1.0181 | -0.020446 | 0 | 0 | 0 | 0 | 0 | 0 | 0 | 0 | 0 | 0 | 0 | 0 | 0 | 0 | 0 | 0 | 0 | 0 | 27.7817 | 16.9918 | 10.4692 | 7.5358 | -10.1811 | -0.20446 | 0
0.708333333333333486February | Resource 1 | Sublap 1 | 17:00 | 4 | 86 | February | 11000 | 0 | 0 | 0 | 0 | 0 | 0 | 0 | 0 | 0 | 0 | 0 | 0 | 0 | 0 | 0 | 0 | 0 | 2.7782 | 1.6992 | 1.0469 | 0.75358 | -1.0181 | -0.020446 | 0 | 0 | 0 | 0 | 0 | 0 | 0 | 0 | 0 | 0 | 0 | 0 | 0 | 0 | 0 | 0 | 0 | 0 | 30.5599 | 18.6909 | 11.5161 | 8.2894 | -11.1992 | -0.2249 | 0
0.708333333333333486March | Resource 1 | Sublap 1 | 17:00 | 4 | 86 | March | 12000 | 0 | 0 | 0 | 0 | 0 | 0 | 0 | 0 | 0 | 0 | 0 | 0 | 0 | 0 | 0 | 0 | 0 | 2.7782 | 1.6992 | 1.0469 | 0.75358 | -1.0181 | -0.020446 | 0 | 0 | 0 | 0 | 0 | 0 | 0 | 0 | 0 | 0 | 0 | 0 | 0 | 0 | 0 | 0 | 0 | 0 | 33.3381 | 20.3901 | 12.5631 | 9.043 | -12.2173 | -0.24535 | 0
0.708333333333333486April | Resource 1 | Sublap 1 | 17:00 | 4 | 86 | April | 13000 | 0 | 0 | 0 | 0 | 0 | 0 | 0 | 0 | 0 | 0 | 0 | 0 | 0 | 0 | 0 | 0 | 0 | 2.7782 | 1.6992 | 1.0469 | 0.75358 | -1.0181 | -0.020446 | 0 | 0 | 0 | 0 | 0 | 0 | 0 | 0 | 0 | 0 | 0 | 0 | 0 | 0 | 0 | 0 | 0 | 0 | 36.1163 | 22.0893 | 13.61 | 9.7966 | -13.2354 | -0.26579 | 0
0.708333333333333486May | Resource 1 | Sublap 1 | 17:00 | 4 | 86 | May | 14000 | 0 | 0 | 0 | 0 | 0 | 0 | 0 | 0 | 0 | 0 | 0 | 0 | 0 | 0 | 0 | 0 | 0 | 2.7782 | 1.6992 | 1.0469 | 0.75358 | -1.0181 | -0.020446 | 0 | 0 | 0 | 0 | 0 | 0 | 0 | 0 | 0 | 0 | 0 | 0 | 0 | 0 | 0 | 0 | 0 | 0 | 38.8944 | 23.7885 | 14.6569 | 10.5501 | -14.2535 | -0.28624 | 0
0.708333333333333486June | Resource 1 | Sublap 1 | 17:00 | 4 | 86 | June | 15000 | 0 | 0 | 0 | 0 | 0 | 0 | 0 | 0 | 0 | 0 | 0 | 0 | 0 | 0 | 0 | 0 | 0 | 2.7782 | 1.6992 | 1.0469 | 0.75358 | -1.0181 | -0.020446 | 0 | 0 | 0 | 0 | 0 | 0 | 0 | 0 | 0 | 0 | 0 | 0 | 0 | 0 | 0 | 0 | 0 | 0 | 41.6726 | 25.4876 | 15.7038 | 11.3037 | -15.2716 | -0.30669 | 0
0.708333333333333486July | Resource 1 | Sublap 1 | 17:00 | 4 | 86 | July | 16000 | 0 | 0 | 0 | 0 | 0 | 0 | 0 | 0 | 0 | 0 | 0 | 0 | 0 | 0 | 0 | 0 | 0 | 2.7782 | 1.6992 | 1.0469 | 0.75358 | -1.0181 | -0.020446 | 0 | 0 | 0 | 0 | 0 | 0 | 0 | 0 | 0 | 0 | 0 | 0 | 0 | 0 | 0 | 0 | 0 | 0 | 44.4508 | 27.1868 | 16.7508 | 12.0573 | -16.2897 | -0.32713 | 0
0.708333333333333486August | Resource 1 | Sublap 1 | 17:00 | 4 | 86 | August | 17000 | 0 | 0 | 0 | 0 | 0 | 0 | 0 | 0 | 0 | 0 | 0 | 0 | 0 | 0 | 0 | 0 | 0 | 2.7782 | 1.6992 | 1.0469 | 0.75358 | -1.0181 | -0.020446 | 0 | 0 | 0 | 0 | 0 | 0 | 0 | 0 | 0 | 0 | 0 | 0 | 0 | 0 | 0 | 0 | 0 | 0 | 47.2289 | 28.886 | 17.7977 | 12.8109 | -17.3078 | -0.34758 | 0
0.708333333333333486September | Resource 1 | Sublap 1 | 17:00 | 4 | 86 | September | 18000 | 0 | 0 | 0 | 0 | 0 | 0 | 0 | 0 | 0 | 0 | 0 | 0 | 0 | 0 | 0 | 0 | 0 | 2.7782 | 1.6992 | 1.0469 | 0.75358 | -1.0181 | -0.020446 | 0 | 0 | 0 | 0 | 0 | 0 | 0 | 0 | 0 | 0 | 0 | 0 | 0 | 0 | 0 | 0 | 0 | 0 | 50.0071 | 30.5852 | 18.8446 | 13.5645 | -18.3259 | -0.36802 | 0
0.708333333333333486October | Resource 1 | Sublap 1 | 17:00 | 4 | 86 | October | 19000 | 0 | 0 | 0 | 0 | 0 | 0 | 0 | 0 | 0 | 0 | 0 | 0 | 0 | 0 | 0 | 0 | 0 | 2.7782 | 1.6992 | 1.0469 | 0.75358 | -1.0181 | -0.020446 | 0 | 0 | 0 | 0 | 0 | 0 | 0 | 0 | 0 | 0 | 0 | 0 | 0 | 0 | 0 | 0 | 0 | 0 | 52.7853 | 32.2843 | 19.8915 | 14.318 | -19.344 | -0.38847 | 0
0.708333333333333486November | Resource 1 | Sublap 1 | 17:00 | 4 | 86 | November | 20000 | 0 | 0 | 0 | 0 | 0 | 0 | 0 | 0 | 0 | 0 | 0 | 0 | 0 | 0 | 0 | 0 | 0 | 2.7782 | 1.6992 | 1.0469 | 0.75358 | -1.0181 | -0.020446 | 0 | 0 | 0 | 0 | 0 | 0 | 0 | 0 | 0 | 0 | 0 | 0 | 0 | 0 | 0 | 0 | 0 | 0 | 55.5635 | 33.9835 | 20.9384 | 15.0716 | -20.3621 | -0.40891 | 0
0.708333333333333486December | Resource 1 | Sublap 1 | 17:00 | 4 | 86 | December | 21000 | 0 | 0 | 0 | 0 | 0 | 0 | 0 | 0 | 0 | 0 | 0 | 0 | 0 | 0 | 0 | 0 | 0 | 2.7782 | 1.6992 | 1.0469 | 0.75358 | -1.0181 | -0.020446 | 0 | 0 | 0 | 0 | 0 | 0 | 0 | 0 | 0 | 0 | 0 | 0 | 0 | 0 | 0 | 0 | 0 | 0 | 58.3416 | 35.6827 | 21.9854 | 15.8252 | -21.3802 | -0.42936 | 0
0.708333333333333487January | Resource 1 | Sublap 1 | 17:00 | 4 | 87 | January | 10000 | 0 | 0 | 0 | 0 | 0 | 0 | 0 | 0 | 0 | 0 | 0 | 0 | 0 | 0 | 0 | 0 | 0 | 3.1628 | 1.9763 | 1.0976 | 0.78989 | -1.0674 | -0.02143 | 0 | 0 | 0 | 0 | 0 | 0 | 0 | 0 | 0 | 0 | 0 | 0 | 0 | 0 | 0 | 0 | 0 | 0 | 31.6281 | 19.7632 | 10.9757 | 7.8989 | -10.6739 | -0.2143 | 0
0.708333333333333487February | Resource 1 | Sublap 1 | 17:00 | 4 | 87 | February | 11000 | 0 | 0 | 0 | 0 | 0 | 0 | 0 | 0 | 0 | 0 | 0 | 0 | 0 | 0 | 0 | 0 | 0 | 3.1628 | 1.9763 | 1.0976 | 0.78989 | -1.0674 | -0.02143 | 0 | 0 | 0 | 0 | 0 | 0 | 0 | 0 | 0 | 0 | 0 | 0 | 0 | 0 | 0 | 0 | 0 | 0 | 34.7909 | 21.7395 | 12.0733 | 8.6888 | -11.7413 | -0.23573 | 0
0.708333333333333487March | Resource 1 | Sublap 1 | 17:00 | 4 | 87 | March | 12000 | 0 | 0 | 0 | 0 | 0 | 0 | 0 | 0 | 0 | 0 | 0 | 0 | 0 | 0 | 0 | 0 | 0 | 3.1628 | 1.9763 | 1.0976 | 0.78989 | -1.0674 | -0.02143 | 0 | 0 | 0 | 0 | 0 | 0 | 0 | 0 | 0 | 0 | 0 | 0 | 0 | 0 | 0 | 0 | 0 | 0 | 37.9537 | 23.7158 | 13.1709 | 9.4787 | -12.8087 | -0.25716 | 0
0.708333333333333487April | Resource 1 | Sublap 1 | 17:00 | 4 | 87 | April | 13000 | 0 | 0 | 0 | 0 | 0 | 0 | 0 | 0 | 0 | 0 | 0 | 0 | 0 | 0 | 0 | 0 | 0 | 3.1628 | 1.9763 | 1.0976 | 0.78989 | -1.0674 | -0.02143 | 0 | 0 | 0 | 0 | 0 | 0 | 0 | 0 | 0 | 0 | 0 | 0 | 0 | 0 | 0 | 0 | 0 | 0 | 41.1165 | 25.6922 | 14.2684 | 10.2686 | -13.876 | -0.27859 | 0
0.708333333333333487May | Resource 1 | Sublap 1 | 17:00 | 4 | 87 | May | 14000 | 0 | 0 | 0 | 0 | 0 | 0 | 0 | 0 | 0 | 0 | 0 | 0 | 0 | 0 | 0 | 0 | 0 | 3.1628 | 1.9763 | 1.0976 | 0.78989 | -1.0674 | -0.02143 | 0 | 0 | 0 | 0 | 0 | 0 | 0 | 0 | 0 | 0 | 0 | 0 | 0 | 0 | 0 | 0 | 0 | 0 | 44.2793 | 27.6685 | 15.366 | 11.0585 | -14.9434 | -0.30002 | 0
0.708333333333333487June | Resource 1 | Sublap 1 | 17:00 | 4 | 87 | June | 15000 | 0 | 0 | 0 | 0 | 0 | 0 | 0 | 0 | 0 | 0 | 0 | 0 | 0 | 0 | 0 | 0 | 0 | 3.1628 | 1.9763 | 1.0976 | 0.78989 | -1.0674 | -0.02143 | 0 | 0 | 0 | 0 | 0 | 0 | 0 | 0 | 0 | 0 | 0 | 0 | 0 | 0 | 0 | 0 | 0 | 0 | 47.4421 | 29.6448 | 16.4636 | 11.8484 | -16.0108 | -0.32145 | 0
0.708333333333333487July | Resource 1 | Sublap 1 | 17:00 | 4 | 87 | July | 16000 | 0 | 0 | 0 | 0 | 0 | 0 | 0 | 0 | 0 | 0 | 0 | 0 | 0 | 0 | 0 | 0 | 0 | 3.1628 | 1.9763 | 1.0976 | 0.78989 | -1.0674 | -0.02143 | 0 | 0 | 0 | 0 | 0 | 0 | 0 | 0 | 0 | 0 | 0 | 0 | 0 | 0 | 0 | 0 | 0 | 0 | 50.605 | 31.6211 | 17.5612 | 12.6383 | -17.0782 | -0.34288 | 0
0.708333333333333487August | Resource 1 | Sublap 1 | 17:00 | 4 | 87 | August | 17000 | 0 | 0 | 0 | 0 | 0 | 0 | 0 | 0 | 0 | 0 | 0 | 0 | 0 | 0 | 0 | 0 | 0 | 3.1628 | 1.9763 | 1.0976 | 0.78989 | -1.0674 | -0.02143 | 0 | 0 | 0 | 0 | 0 | 0 | 0 | 0 | 0 | 0 | 0 | 0 | 0 | 0 | 0 | 0 | 0 | 0 | 53.7678 | 33.5974 | 18.6587 | 13.4282 | -18.1456 | -0.36431 | 0
0.708333333333333487September | Resource 1 | Sublap 1 | 17:00 | 4 | 87 | September | 18000 | 0 | 0 | 0 | 0 | 0 | 0 | 0 | 0 | 0 | 0 | 0 | 0 | 0 | 0 | 0 | 0 | 0 | 3.1628 | 1.9763 | 1.0976 | 0.78989 | -1.0674 | -0.02143 | 0 | 0 | 0 | 0 | 0 | 0 | 0 | 0 | 0 | 0 | 0 | 0 | 0 | 0 | 0 | 0 | 0 | 0 | 56.9306 | 35.5737 | 19.7563 | 14.218 | -19.213 | -0.38574 | 0
0.708333333333333487October | Resource 1 | Sublap 1 | 17:00 | 4 | 87 | October | 19000 | 0 | 0 | 0 | 0 | 0 | 0 | 0 | 0 | 0 | 0 | 0 | 0 | 0 | 0 | 0 | 0 | 0 | 3.1628 | 1.9763 | 1.0976 | 0.78989 | -1.0674 | -0.02143 | 0 | 0 | 0 | 0 | 0 | 0 | 0 | 0 | 0 | 0 | 0 | 0 | 0 | 0 | 0 | 0 | 0 | 0 | 60.0934 | 37.5501 | 20.8539 | 15.0079 | -20.2804 | -0.40717 | 0
0.708333333333333487November | Resource 1 | Sublap 1 | 17:00 | 4 | 87 | November | 20000 | 0 | 0 | 0 | 0 | 0 | 0 | 0 | 0 | 0 | 0 | 0 | 0 | 0 | 0 | 0 | 0 | 0 | 3.1628 | 1.9763 | 1.0976 | 0.78989 | -1.0674 | -0.02143 | 0 | 0 | 0 | 0 | 0 | 0 | 0 | 0 | 0 | 0 | 0 | 0 | 0 | 0 | 0 | 0 | 0 | 0 | 63.2562 | 39.5264 | 21.9514 | 15.7978 | -21.3478 | -0.4286 | 0
0.708333333333333487December | Resource 1 | Sublap 1 | 17:00 | 4 | 87 | December | 21000 | 0 | 0 | 0 | 0 | 0 | 0 | 0 | 0 | 0 | 0 | 0 | 0 | 0 | 0 | 0 | 0 | 0 | 3.1628 | 1.9763 | 1.0976 | 0.78989 | -1.0674 | -0.02143 | 0 | 0 | 0 | 0 | 0 | 0 | 0 | 0 | 0 | 0 | 0 | 0 | 0 | 0 | 0 | 0 | 0 | 0 | 66.419 | 41.5027 | 23.049 | 16.5877 | -22.4151 | -0.45003 | 0
0.708333333333333488January | Resource 1 | Sublap 1 | 17:00 | 4 | 88 | January | 10000 | 0 | 0 | 0 | 0 | 0 | 0 | 0 | 0 | 0 | 0 | 0 | 0 | 0 | 0 | 0 | 0 | 0 | 3.6101 | 2.2487 | 1.2071 | 0.86838 | -1.1739 | -0.023557 | 0 | 0 | 0 | 0 | 0 | 0 | 0 | 0 | 0 | 0 | 0 | 0 | 0 | 0 | 0 | 0 | 0 | 0 | 36.1005 | 22.4869 | 12.0705 | 8.6838 | -11.7391 | -0.23557 | 0
0.708333333333333488February | Resource 1 | Sublap 1 | 17:00 | 4 | 88 | February | 11000 | 0 | 0 | 0 | 0 | 0 | 0 | 0 | 0 | 0 | 0 | 0 | 0 | 0 | 0 | 0 | 0 | 0 | 3.6101 | 2.2487 | 1.2071 | 0.86838 | -1.1739 | -0.023557 | 0 | 0 | 0 | 0 | 0 | 0 | 0 | 0 | 0 | 0 | 0 | 0 | 0 | 0 | 0 | 0 | 0 | 0 | 39.7106 | 24.7355 | 13.2776 | 9.5522 | -12.913 | -0.25913 | 0
0.708333333333333488March | Resource 1 | Sublap 1 | 17:00 | 4 | 88 | March | 12000 | 0 | 0 | 0 | 0 | 0 | 0 | 0 | 0 | 0 | 0 | 0 | 0 | 0 | 0 | 0 | 0 | 0 | 3.6101 | 2.2487 | 1.2071 | 0.86838 | -1.1739 | -0.023557 | 0 | 0 | 0 | 0 | 0 | 0 | 0 | 0 | 0 | 0 | 0 | 0 | 0 | 0 | 0 | 0 | 0 | 0 | 43.3206 | 26.9842 | 14.4846 | 10.4205 | -14.0869 | -0.28268 | 0
0.708333333333333488April | Resource 1 | Sublap 1 | 17:00 | 4 | 88 | April | 13000 | 0 | 0 | 0 | 0 | 0 | 0 | 0 | 0 | 0 | 0 | 0 | 0 | 0 | 0 | 0 | 0 | 0 | 3.6101 | 2.2487 | 1.2071 | 0.86838 | -1.1739 | -0.023557 | 0 | 0 | 0 | 0 | 0 | 0 | 0 | 0 | 0 | 0 | 0 | 0 | 0 | 0 | 0 | 0 | 0 | 0 | 46.9307 | 29.2329 | 15.6917 | 11.2889 | -15.2608 | -0.30624 | 0
0.708333333333333488May | Resource 1 | Sublap 1 | 17:00 | 4 | 88 | May | 14000 | 0 | 0 | 0 | 0 | 0 | 0 | 0 | 0 | 0 | 0 | 0 | 0 | 0 | 0 | 0 | 0 | 0 | 3.6101 | 2.2487 | 1.2071 | 0.86838 | -1.1739 | -0.023557 | 0 | 0 | 0 | 0 | 0 | 0 | 0 | 0 | 0 | 0 | 0 | 0 | 0 | 0 | 0 | 0 | 0 | 0 | 50.5407 | 31.4816 | 16.8987 | 12.1573 | -16.4347 | -0.3298 | 0
0.708333333333333488June | Resource 1 | Sublap 1 | 17:00 | 4 | 88 | June | 15000 | 0 | 0 | 0 | 0 | 0 | 0 | 0 | 0 | 0 | 0 | 0 | 0 | 0 | 0 | 0 | 0 | 0 | 3.6101 | 2.2487 | 1.2071 | 0.86838 | -1.1739 | -0.023557 | 0 | 0 | 0 | 0 | 0 | 0 | 0 | 0 | 0 | 0 | 0 | 0 | 0 | 0 | 0 | 0 | 0 | 0 | 54.1508 | 33.7303 | 18.1058 | 13.0257 | -17.6087 | -0.35335 | 0
0.708333333333333488July | Resource 1 | Sublap 1 | 17:00 | 4 | 88 | July | 16000 | 0 | 0 | 0 | 0 | 0 | 0 | 0 | 0 | 0 | 0 | 0 | 0 | 0 | 0 | 0 | 0 | 0 | 3.6101 | 2.2487 | 1.2071 | 0.86838 | -1.1739 | -0.023557 | 0 | 0 | 0 | 0 | 0 | 0 | 0 | 0 | 0 | 0 | 0 | 0 | 0 | 0 | 0 | 0 | 0 | 0 | 57.7608 | 35.979 | 19.3128 | 13.894 | -18.7826 | -0.37691 | 0
0.708333333333333488August | Resource 1 | Sublap 1 | 17:00 | 4 | 88 | August | 17000 | 0 | 0 | 0 | 0 | 0 | 0 | 0 | 0 | 0 | 0 | 0 | 0 | 0 | 0 | 0 | 0 | 0 | 3.6101 | 2.2487 | 1.2071 | 0.86838 | -1.1739 | -0.023557 | 0 | 0 | 0 | 0 | 0 | 0 | 0 | 0 | 0 | 0 | 0 | 0 | 0 | 0 | 0 | 0 | 0 | 0 | 61.3709 | 38.2276 | 20.5199 | 14.7624 | -19.9565 | -0.40047 | 0
0.708333333333333488September | Resource 1 | Sublap 1 | 17:00 | 4 | 88 | September | 18000 | 0 | 0 | 0 | 0 | 0 | 0 | 0 | 0 | 0 | 0 | 0 | 0 | 0 | 0 | 0 | 0 | 0 | 3.6101 | 2.2487 | 1.2071 | 0.86838 | -1.1739 | -0.023557 | 0 | 0 | 0 | 0 | 0 | 0 | 0 | 0 | 0 | 0 | 0 | 0 | 0 | 0 | 0 | 0 | 0 | 0 | 64.981 | 40.4763 | 21.7269 | 15.6308 | -21.1304 | -0.42402 | 0
0.708333333333333488October | Resource 1 | Sublap 1 | 17:00 | 4 | 88 | October | 19000 | 0 | 0 | 0 | 0 | 0 | 0 | 0 | 0 | 0 | 0 | 0 | 0 | 0 | 0 | 0 | 0 | 0 | 3.6101 | 2.2487 | 1.2071 | 0.86838 | -1.1739 | -0.023557 | 0 | 0 | 0 | 0 | 0 | 0 | 0 | 0 | 0 | 0 | 0 | 0 | 0 | 0 | 0 | 0 | 0 | 0 | 68.591 | 42.725 | 22.934 | 16.4992 | -22.3043 | -0.44758 | 0
0.708333333333333488November | Resource 1 | Sublap 1 | 17:00 | 4 | 88 | November | 20000 | 0 | 0 | 0 | 0 | 0 | 0 | 0 | 0 | 0 | 0 | 0 | 0 | 0 | 0 | 0 | 0 | 0 | 3.6101 | 2.2487 | 1.2071 | 0.86838 | -1.1739 | -0.023557 | 0 | 0 | 0 | 0 | 0 | 0 | 0 | 0 | 0 | 0 | 0 | 0 | 0 | 0 | 0 | 0 | 0 | 0 | 72.2011 | 44.9737 | 24.141 | 17.3676 | -23.4782 | -0.47114 | 0
0.708333333333333488December | Resource 1 | Sublap 1 | 17:00 | 4 | 88 | December | 21000 | 0 | 0 | 0 | 0 | 0 | 0 | 0 | 0 | 0 | 0 | 0 | 0 | 0 | 0 | 0 | 0 | 0 | 3.6101 | 2.2487 | 1.2071 | 0.86838 | -1.1739 | -0.023557 | 0 | 0 | 0 | 0 | 0 | 0 | 0 | 0 | 0 | 0 | 0 | 0 | 0 | 0 | 0 | 0 | 0 | 0 | 75.8111 | 47.2224 | 25.3481 | 18.2359 | -24.6521 | -0.49469 | 0
0.708333333333333489January | Resource 1 | Sublap 1 | 17:00 | 4 | 89 | January | 10000 | 0 | 0 | 0 | 0 | 0 | 0 | 0 | 0 | 0 | 0 | 0 | 0 | 0 | 0 | 0 | 0 | 0 | 3.601 | 2.2663 | 1.1745 | 0.84505 | -1.1422 | -0.022925 | 0 | 0 | 0 | 0 | 0 | 0 | 0 | 0 | 0 | 0 | 0 | 0 | 0 | 0 | 0 | 0 | 0 | 0 | 36.0101 | 22.6626 | 11.7451 | 8.4505 | -11.4224 | -0.22925 | 0
0.708333333333333489February | Resource 1 | Sublap 1 | 17:00 | 4 | 89 | February | 11000 | 0 | 0 | 0 | 0 | 0 | 0 | 0 | 0 | 0 | 0 | 0 | 0 | 0 | 0 | 0 | 0 | 0 | 3.601 | 2.2663 | 1.1745 | 0.84505 | -1.1422 | -0.022925 | 0 | 0 | 0 | 0 | 0 | 0 | 0 | 0 | 0 | 0 | 0 | 0 | 0 | 0 | 0 | 0 | 0 | 0 | 39.6111 | 24.9289 | 12.9196 | 9.2955 | -12.5647 | -0.25217 | 0
0.708333333333333489March | Resource 1 | Sublap 1 | 17:00 | 4 | 89 | March | 12000 | 0 | 0 | 0 | 0 | 0 | 0 | 0 | 0 | 0 | 0 | 0 | 0 | 0 | 0 | 0 | 0 | 0 | 3.601 | 2.2663 | 1.1745 | 0.84505 | -1.1422 | -0.022925 | 0 | 0 | 0 | 0 | 0 | 0 | 0 | 0 | 0 | 0 | 0 | 0 | 0 | 0 | 0 | 0 | 0 | 0 | 43.2122 | 27.1951 | 14.0941 | 10.1406 | -13.7069 | -0.27509 | 0
0.708333333333333489April | Resource 1 | Sublap 1 | 17:00 | 4 | 89 | April | 13000 | 0 | 0 | 0 | 0 | 0 | 0 | 0 | 0 | 0 | 0 | 0 | 0 | 0 | 0 | 0 | 0 | 0 | 3.601 | 2.2663 | 1.1745 | 0.84505 | -1.1422 | -0.022925 | 0 | 0 | 0 | 0 | 0 | 0 | 0 | 0 | 0 | 0 | 0 | 0 | 0 | 0 | 0 | 0 | 0 | 0 | 46.8132 | 29.4614 | 15.2686 | 10.9856 | -14.8492 | -0.29802 | 0
0.708333333333333489May | Resource 1 | Sublap 1 | 17:00 | 4 | 89 | May | 14000 | 0 | 0 | 0 | 0 | 0 | 0 | 0 | 0 | 0 | 0 | 0 | 0 | 0 | 0 | 0 | 0 | 0 | 3.601 | 2.2663 | 1.1745 | 0.84505 | -1.1422 | -0.022925 | 0 | 0 | 0 | 0 | 0 | 0 | 0 | 0 | 0 | 0 | 0 | 0 | 0 | 0 | 0 | 0 | 0 | 0 | 50.4142 | 31.7276 | 16.4431 | 11.8307 | -15.9914 | -0.32094 | 0
0.708333333333333489June | Resource 1 | Sublap 1 | 17:00 | 4 | 89 | June | 15000 | 0 | 0 | 0 | 0 | 0 | 0 | 0 | 0 | 0 | 0 | 0 | 0 | 0 | 0 | 0 | 0 | 0 | 3.601 | 2.2663 | 1.1745 | 0.84505 | -1.1422 | -0.022925 | 0 | 0 | 0 | 0 | 0 | 0 | 0 | 0 | 0 | 0 | 0 | 0 | 0 | 0 | 0 | 0 | 0 | 0 | 54.0152 | 33.9939 | 17.6176 | 12.6757 | -17.1337 | -0.34387 | 0
0.708333333333333489July | Resource 1 | Sublap 1 | 17:00 | 4 | 89 | July | 16000 | 0 | 0 | 0 | 0 | 0 | 0 | 0 | 0 | 0 | 0 | 0 | 0 | 0 | 0 | 0 | 0 | 0 | 3.601 | 2.2663 | 1.1745 | 0.84505 | -1.1422 | -0.022925 | 0 | 0 | 0 | 0 | 0 | 0 | 0 | 0 | 0 | 0 | 0 | 0 | 0 | 0 | 0 | 0 | 0 | 0 | 57.6162 | 36.2602 | 18.7921 | 13.5207 | -18.2759 | -0.36679 | 0
0.708333333333333489August | Resource 1 | Sublap 1 | 17:00 | 4 | 89 | August | 17000 | 0 | 0 | 0 | 0 | 0 | 0 | 0 | 0 | 0 | 0 | 0 | 0 | 0 | 0 | 0 | 0 | 0 | 3.601 | 2.2663 | 1.1745 | 0.84505 | -1.1422 | -0.022925 | 0 | 0 | 0 | 0 | 0 | 0 | 0 | 0 | 0 | 0 | 0 | 0 | 0 | 0 | 0 | 0 | 0 | 0 | 61.2172 | 38.5264 | 19.9666 | 14.3658 | -19.4182 | -0.38972 | 0
0.708333333333333489September | Resource 1 | Sublap 1 | 17:00 | 4 | 89 | September | 18000 | 0 | 0 | 0 | 0 | 0 | 0 | 0 | 0 | 0 | 0 | 0 | 0 | 0 | 0 | 0 | 0 | 0 | 3.601 | 2.2663 | 1.1745 | 0.84505 | -1.1422 | -0.022925 | 0 | 0 | 0 | 0 | 0 | 0 | 0 | 0 | 0 | 0 | 0 | 0 | 0 | 0 | 0 | 0 | 0 | 0 | 64.8182 | 40.7927 | 21.1411 | 15.2108 | -20.5604 | -0.41264 | 0
0.708333333333333489October | Resource 1 | Sublap 1 | 17:00 | 4 | 89 | October | 19000 | 0 | 0 | 0 | 0 | 0 | 0 | 0 | 0 | 0 | 0 | 0 | 0 | 0 | 0 | 0 | 0 | 0 | 3.601 | 2.2663 | 1.1745 | 0.84505 | -1.1422 | -0.022925 | 0 | 0 | 0 | 0 | 0 | 0 | 0 | 0 | 0 | 0 | 0 | 0 | 0 | 0 | 0 | 0 | 0 | 0 | 68.4192 | 43.0589 | 22.3156 | 16.0559 | -21.7026 | -0.43557 | 0
0.708333333333333489November | Resource 1 | Sublap 1 | 17:00 | 4 | 89 | November | 20000 | 0 | 0 | 0 | 0 | 0 | 0 | 0 | 0 | 0 | 0 | 0 | 0 | 0 | 0 | 0 | 0 | 0 | 3.601 | 2.2663 | 1.1745 | 0.84505 | -1.1422 | -0.022925 | 0 | 0 | 0 | 0 | 0 | 0 | 0 | 0 | 0 | 0 | 0 | 0 | 0 | 0 | 0 | 0 | 0 | 0 | 72.0203 | 45.3252 | 23.4901 | 16.9009 | -22.8449 | -0.45849 | 0
0.708333333333333489December | Resource 1 | Sublap 1 | 17:00 | 4 | 89 | December | 21000 | 0 | 0 | 0 | 0 | 0 | 0 | 0 | 0 | 0 | 0 | 0 | 0 | 0 | 0 | 0 | 0 | 0 | 3.601 | 2.2663 | 1.1745 | 0.84505 | -1.1422 | -0.022925 | 0 | 0 | 0 | 0 | 0 | 0 | 0 | 0 | 0 | 0 | 0 | 0 | 0 | 0 | 0 | 0 | 0 | 0 | 75.6213 | 47.5915 | 24.6647 | 17.746 | -23.9871 | -0.48142 | 0
0.708333333333333490January | Resource 1 | Sublap 1 | 17:00 | 4 | 90 | January | 10000 | 0 | 0 | 0 | 0 | 0 | 0 | 0 | 0 | 0 | 0 | 0 | 0 | 0 | 0 | 0 | 0 | 0 | 4.1473 | 2.5913 | 1.3609 | 0.95544 | -1.2921 | -0.025916 | 0 | 0 | 0 | 0 | 0 | 0 | 0 | 0 | 0 | 0 | 0 | 0 | 0 | 0 | 0 | 0 | 0 | 0 | 41.4727 | 25.9128 | 13.6087 | 9.5544 | -12.9207 | -0.25916 | 0
0.708333333333333490February | Resource 1 | Sublap 1 | 17:00 | 4 | 90 | February | 11000 | 0 | 0 | 0 | 0 | 0 | 0 | 0 | 0 | 0 | 0 | 0 | 0 | 0 | 0 | 0 | 0 | 0 | 4.1473 | 2.5913 | 1.3609 | 0.95544 | -1.2921 | -0.025916 | 0 | 0 | 0 | 0 | 0 | 0 | 0 | 0 | 0 | 0 | 0 | 0 | 0 | 0 | 0 | 0 | 0 | 0 | 45.62 | 28.5041 | 14.9696 | 10.5098 | -14.2128 | -0.28508 | 0
0.708333333333333490March | Resource 1 | Sublap 1 | 17:00 | 4 | 90 | March | 12000 | 0 | 0 | 0 | 0 | 0 | 0 | 0 | 0 | 0 | 0 | 0 | 0 | 0 | 0 | 0 | 0 | 0 | 4.1473 | 2.5913 | 1.3609 | 0.95544 | -1.2921 | -0.025916 | 0 | 0 | 0 | 0 | 0 | 0 | 0 | 0 | 0 | 0 | 0 | 0 | 0 | 0 | 0 | 0 | 0 | 0 | 49.7673 | 31.0954 | 16.3305 | 11.4653 | -15.5049 | -0.311 | 0
0.708333333333333490April | Resource 1 | Sublap 1 | 17:00 | 4 | 90 | April | 13000 | 0 | 0 | 0 | 0 | 0 | 0 | 0 | 0 | 0 | 0 | 0 | 0 | 0 | 0 | 0 | 0 | 0 | 4.1473 | 2.5913 | 1.3609 | 0.95544 | -1.2921 | -0.025916 | 0 | 0 | 0 | 0 | 0 | 0 | 0 | 0 | 0 | 0 | 0 | 0 | 0 | 0 | 0 | 0 | 0 | 0 | 53.9145 | 33.6867 | 17.6913 | 12.4207 | -16.7969 | -0.33691 | 0
0.708333333333333490May | Resource 1 | Sublap 1 | 17:00 | 4 | 90 | May | 14000 | 0 | 0 | 0 | 0 | 0 | 0 | 0 | 0 | 0 | 0 | 0 | 0 | 0 | 0 | 0 | 0 | 0 | 4.1473 | 2.5913 | 1.3609 | 0.95544 | -1.2921 | -0.025916 | 0 | 0 | 0 | 0 | 0 | 0 | 0 | 0 | 0 | 0 | 0 | 0 | 0 | 0 | 0 | 0 | 0 | 0 | 58.0618 | 36.278 | 19.0522 | 13.3762 | -18.089 | -0.36283 | 0
0.708333333333333490June | Resource 1 | Sublap 1 | 17:00 | 4 | 90 | June | 15000 | 0 | 0 | 0 | 0 | 0 | 0 | 0 | 0 | 0 | 0 | 0 | 0 | 0 | 0 | 0 | 0 | 0 | 4.1473 | 2.5913 | 1.3609 | 0.95544 | -1.2921 | -0.025916 | 0 | 0 | 0 | 0 | 0 | 0 | 0 | 0 | 0 | 0 | 0 | 0 | 0 | 0 | 0 | 0 | 0 | 0 | 62.2091 | 38.8693 | 20.4131 | 14.3316 | -19.3811 | -0.38875 | 0
0.708333333333333490July | Resource 1 | Sublap 1 | 17:00 | 4 | 90 | July | 16000 | 0 | 0 | 0 | 0 | 0 | 0 | 0 | 0 | 0 | 0 | 0 | 0 | 0 | 0 | 0 | 0 | 0 | 4.1473 | 2.5913 | 1.3609 | 0.95544 | -1.2921 | -0.025916 | 0 | 0 | 0 | 0 | 0 | 0 | 0 | 0 | 0 | 0 | 0 | 0 | 0 | 0 | 0 | 0 | 0 | 0 | 66.3564 | 41.4605 | 21.774 | 15.287 | -20.6732 | -0.41466 | 0
0.708333333333333490August | Resource 1 | Sublap 1 | 17:00 | 4 | 90 | August | 17000 | 0 | 0 | 0 | 0 | 0 | 0 | 0 | 0 | 0 | 0 | 0 | 0 | 0 | 0 | 0 | 0 | 0 | 4.1473 | 2.5913 | 1.3609 | 0.95544 | -1.2921 | -0.025916 | 0 | 0 | 0 | 0 | 0 | 0 | 0 | 0 | 0 | 0 | 0 | 0 | 0 | 0 | 0 | 0 | 0 | 0 | 70.5036 | 44.0518 | 23.1348 | 16.2425 | -21.9652 | -0.44058 | 0
0.708333333333333490September | Resource 1 | Sublap 1 | 17:00 | 4 | 90 | September | 18000 | 0 | 0 | 0 | 0 | 0 | 0 | 0 | 0 | 0 | 0 | 0 | 0 | 0 | 0 | 0 | 0 | 0 | 4.1473 | 2.5913 | 1.3609 | 0.95544 | -1.2921 | -0.025916 | 0 | 0 | 0 | 0 | 0 | 0 | 0 | 0 | 0 | 0 | 0 | 0 | 0 | 0 | 0 | 0 | 0 | 0 | 74.6509 | 46.6431 | 24.4957 | 17.1979 | -23.2573 | -0.4665 | 0
0.708333333333333490October | Resource 1 | Sublap 1 | 17:00 | 4 | 90 | October | 19000 | 0 | 0 | 0 | 0 | 0 | 0 | 0 | 0 | 0 | 0 | 0 | 0 | 0 | 0 | 0 | 0 | 0 | 4.1473 | 2.5913 | 1.3609 | 0.95544 | -1.2921 | -0.025916 | 0 | 0 | 0 | 0 | 0 | 0 | 0 | 0 | 0 | 0 | 0 | 0 | 0 | 0 | 0 | 0 | 0 | 0 | 78.7982 | 49.2344 | 25.8566 | 18.1533 | -24.5494 | -0.49241 | 0
0.708333333333333490November | Resource 1 | Sublap 1 | 17:00 | 4 | 90 | November | 20000 | 0 | 0 | 0 | 0 | 0 | 0 | 0 | 0 | 0 | 0 | 0 | 0 | 0 | 0 | 0 | 0 | 0 | 4.1473 | 2.5913 | 1.3609 | 0.95544 | -1.2921 | -0.025916 | 0 | 0 | 0 | 0 | 0 | 0 | 0 | 0 | 0 | 0 | 0 | 0 | 0 | 0 | 0 | 0 | 0 | 0 | 82.9454 | 51.8257 | 27.2174 | 19.1088 | -25.8415 | -0.51833 | 0
0.708333333333333490December | Resource 1 | Sublap 1 | 17:00 | 4 | 90 | December | 21000 | 0 | 0 | 0 | 0 | 0 | 0 | 0 | 0 | 0 | 0 | 0 | 0 | 0 | 0 | 0 | 0 | 0 | 4.1473 | 2.5913 | 1.3609 | 0.95544 | -1.2921 | -0.025916 | 0 | 0 | 0 | 0 | 0 | 0 | 0 | 0 | 0 | 0 | 0 | 0 | 0 | 0 | 0 | 0 | 0 | 0 | 87.0927 | 54.417 | 28.5783 | 20.0642 | -27.1335 | -0.54424 | 0
0.708333333333333491January | Resource 1 | Sublap 1 | 17:00 | 4 | 91 | January | 10000 | 0 | 0 | 0 | 0 | 0 | 0 | 0 | 0 | 0 | 0 | 0 | 0 | 0 | 0 | 0 | 0 | 0 | 5.0491 | 3.3087 | 1.8268 | 1.0763 | -1.4562 | -0.029193 | 0 | 0 | 0 | 0 | 0 | 0 | 0 | 0 | 0 | 0 | 0 | 0 | 0 | 0 | 0 | 0 | 0 | 0 | 50.4913 | 33.0872 | 18.2677 | 10.7634 | -14.5616 | -0.29193 | 0
0.708333333333333491February | Resource 1 | Sublap 1 | 17:00 | 4 | 91 | February | 11000 | 0 | 0 | 0 | 0 | 0 | 0 | 0 | 0 | 0 | 0 | 0 | 0 | 0 | 0 | 0 | 0 | 0 | 5.0491 | 3.3087 | 1.8268 | 1.0763 | -1.4562 | -0.029193 | 0 | 0 | 0 | 0 | 0 | 0 | 0 | 0 | 0 | 0 | 0 | 0 | 0 | 0 | 0 | 0 | 0 | 0 | 55.5404 | 36.3959 | 20.0945 | 11.8397 | -16.0178 | -0.32112 | 0
0.708333333333333491March | Resource 1 | Sublap 1 | 17:00 | 4 | 91 | March | 12000 | 0 | 0 | 0 | 0 | 0 | 0 | 0 | 0 | 0 | 0 | 0 | 0 | 0 | 0 | 0 | 0 | 0 | 5.0491 | 3.3087 | 1.8268 | 1.0763 | -1.4562 | -0.029193 | 0 | 0 | 0 | 0 | 0 | 0 | 0 | 0 | 0 | 0 | 0 | 0 | 0 | 0 | 0 | 0 | 0 | 0 | 60.5896 | 39.7046 | 21.9212 | 12.9161 | -17.4739 | -0.35032 | 0
0.708333333333333491April | Resource 1 | Sublap 1 | 17:00 | 4 | 91 | April | 13000 | 0 | 0 | 0 | 0 | 0 | 0 | 0 | 0 | 0 | 0 | 0 | 0 | 0 | 0 | 0 | 0 | 0 | 5.0491 | 3.3087 | 1.8268 | 1.0763 | -1.4562 | -0.029193 | 0 | 0 | 0 | 0 | 0 | 0 | 0 | 0 | 0 | 0 | 0 | 0 | 0 | 0 | 0 | 0 | 0 | 0 | 65.6387 | 43.0133 | 23.748 | 13.9924 | -18.9301 | -0.37951 | 0
0.708333333333333491May | Resource 1 | Sublap 1 | 17:00 | 4 | 91 | May | 14000 | 0 | 0 | 0 | 0 | 0 | 0 | 0 | 0 | 0 | 0 | 0 | 0 | 0 | 0 | 0 | 0 | 0 | 5.0491 | 3.3087 | 1.8268 | 1.0763 | -1.4562 | -0.029193 | 0 | 0 | 0 | 0 | 0 | 0 | 0 | 0 | 0 | 0 | 0 | 0 | 0 | 0 | 0 | 0 | 0 | 0 | 70.6878 | 46.322 | 25.5748 | 15.0687 | -20.3862 | -0.4087 | 0
0.708333333333333491June | Resource 1 | Sublap 1 | 17:00 | 4 | 91 | June | 15000 | 0 | 0 | 0 | 0 | 0 | 0 | 0 | 0 | 0 | 0 | 0 | 0 | 0 | 0 | 0 | 0 | 0 | 5.0491 | 3.3087 | 1.8268 | 1.0763 | -1.4562 | -0.029193 | 0 | 0 | 0 | 0 | 0 | 0 | 0 | 0 | 0 | 0 | 0 | 0 | 0 | 0 | 0 | 0 | 0 | 0 | 75.737 | 49.6307 | 27.4015 | 16.1451 | -21.8424 | -0.43789 | 0
0.708333333333333491July | Resource 1 | Sublap 1 | 17:00 | 4 | 91 | July | 16000 | 0 | 0 | 0 | 0 | 0 | 0 | 0 | 0 | 0 | 0 | 0 | 0 | 0 | 0 | 0 | 0 | 0 | 5.0491 | 3.3087 | 1.8268 | 1.0763 | -1.4562 | -0.029193 | 0 | 0 | 0 | 0 | 0 | 0 | 0 | 0 | 0 | 0 | 0 | 0 | 0 | 0 | 0 | 0 | 0 | 0 | 80.7861 | 52.9395 | 29.2283 | 17.2214 | -23.2986 | -0.46709 | 0
0.708333333333333491August | Resource 1 | Sublap 1 | 17:00 | 4 | 91 | August | 17000 | 0 | 0 | 0 | 0 | 0 | 0 | 0 | 0 | 0 | 0 | 0 | 0 | 0 | 0 | 0 | 0 | 0 | 5.0491 | 3.3087 | 1.8268 | 1.0763 | -1.4562 | -0.029193 | 0 | 0 | 0 | 0 | 0 | 0 | 0 | 0 | 0 | 0 | 0 | 0 | 0 | 0 | 0 | 0 | 0 | 0 | 85.8352 | 56.2482 | 31.0551 | 18.2978 | -24.7547 | -0.49628 | 0
0.708333333333333491September | Resource 1 | Sublap 1 | 17:00 | 4 | 91 | September | 18000 | 0 | 0 | 0 | 0 | 0 | 0 | 0 | 0 | 0 | 0 | 0 | 0 | 0 | 0 | 0 | 0 | 0 | 5.0491 | 3.3087 | 1.8268 | 1.0763 | -1.4562 | -0.029193 | 0 | 0 | 0 | 0 | 0 | 0 | 0 | 0 | 0 | 0 | 0 | 0 | 0 | 0 | 0 | 0 | 0 | 0 | 90.8844 | 59.5569 | 32.8819 | 19.3741 | -26.2109 | -0.52547 | 0
0.708333333333333491October | Resource 1 | Sublap 1 | 17:00 | 4 | 91 | October | 19000 | 0 | 0 | 0 | 0 | 0 | 0 | 0 | 0 | 0 | 0 | 0 | 0 | 0 | 0 | 0 | 0 | 0 | 5.0491 | 3.3087 | 1.8268 | 1.0763 | -1.4562 | -0.029193 | 0 | 0 | 0 | 0 | 0 | 0 | 0 | 0 | 0 | 0 | 0 | 0 | 0 | 0 | 0 | 0 | 0 | 0 | 95.9335 | 62.8656 | 34.7086 | 20.4505 | -27.667 | -0.55467 | 0
0.708333333333333491November | Resource 1 | Sublap 1 | 17:00 | 4 | 91 | November | 20000 | 0 | 0 | 0 | 0 | 0 | 0 | 0 | 0 | 0 | 0 | 0 | 0 | 0 | 0 | 0 | 0 | 0 | 5.0491 | 3.3087 | 1.8268 | 1.0763 | -1.4562 | -0.029193 | 0 | 0 | 0 | 0 | 0 | 0 | 0 | 0 | 0 | 0 | 0 | 0 | 0 | 0 | 0 | 0 | 0 | 0 | 100.9826 | 66.1743 | 36.5354 | 21.5268 | -29.1232 | -0.58386 | 0
0.708333333333333491December | Resource 1 | Sublap 1 | 17:00 | 4 | 91 | December | 21000 | 0 | 0 | 0 | 0 | 0 | 0 | 0 | 0 | 0 | 0 | 0 | 0 | 0 | 0 | 0 | 0 | 0 | 5.0491 | 3.3087 | 1.8268 | 1.0763 | -1.4562 | -0.029193 | 0 | 0 | 0 | 0 | 0 | 0 | 0 | 0 | 0 | 0 | 0 | 0 | 0 | 0 | 0 | 0 | 0 | 0 | 106.0318 | 69.4831 | 38.3622 | 22.6031 | -30.5794 | -0.61305 | 0
0.708333333333333492January | Resource 1 | Sublap 1 | 17:00 | 4 | 92 | January | 10000 | 0 | 0 | 0 | 0 | 0 | 0 | 0 | 0 | 0 | 0 | 0 | 0 | 0 | 0 | 0 | 0 | 0 | 5.38 | 3.4162 | 1.9447 | 1.1392 | -1.4971 | -0.03001 | 0 | 0 | 0 | 0 | 0 | 0 | 0 | 0 | 0 | 0 | 0 | 0 | 0 | 0 | 0 | 0 | 0 | 0 | 53.7996 | 34.1616 | 19.4469 | 11.3924 | -14.9705 | -0.3001 | 0
0.708333333333333492February | Resource 1 | Sublap 1 | 17:00 | 4 | 92 | February | 11000 | 0 | 0 | 0 | 0 | 0 | 0 | 0 | 0 | 0 | 0 | 0 | 0 | 0 | 0 | 0 | 0 | 0 | 5.38 | 3.4162 | 1.9447 | 1.1392 | -1.4971 | -0.03001 | 0 | 0 | 0 | 0 | 0 | 0 | 0 | 0 | 0 | 0 | 0 | 0 | 0 | 0 | 0 | 0 | 0 | 0 | 59.1796 | 37.5778 | 21.3916 | 12.5316 | -16.4676 | -0.33011 | 0
0.708333333333333492March | Resource 1 | Sublap 1 | 17:00 | 4 | 92 | March | 12000 | 0 | 0 | 0 | 0 | 0 | 0 | 0 | 0 | 0 | 0 | 0 | 0 | 0 | 0 | 0 | 0 | 0 | 5.38 | 3.4162 | 1.9447 | 1.1392 | -1.4971 | -0.03001 | 0 | 0 | 0 | 0 | 0 | 0 | 0 | 0 | 0 | 0 | 0 | 0 | 0 | 0 | 0 | 0 | 0 | 0 | 64.5595 | 40.9939 | 23.3363 | 13.6709 | -17.9647 | -0.36012 | 0
0.708333333333333492April | Resource 1 | Sublap 1 | 17:00 | 4 | 92 | April | 13000 | 0 | 0 | 0 | 0 | 0 | 0 | 0 | 0 | 0 | 0 | 0 | 0 | 0 | 0 | 0 | 0 | 0 | 5.38 | 3.4162 | 1.9447 | 1.1392 | -1.4971 | -0.03001 | 0 | 0 | 0 | 0 | 0 | 0 | 0 | 0 | 0 | 0 | 0 | 0 | 0 | 0 | 0 | 0 | 0 | 0 | 69.9395 | 44.4101 | 25.281 | 14.8101 | -19.4617 | -0.39012 | 0
0.708333333333333492May | Resource 1 | Sublap 1 | 17:00 | 4 | 92 | May | 14000 | 0 | 0 | 0 | 0 | 0 | 0 | 0 | 0 | 0 | 0 | 0 | 0 | 0 | 0 | 0 | 0 | 0 | 5.38 | 3.4162 | 1.9447 | 1.1392 | -1.4971 | -0.03001 | 0 | 0 | 0 | 0 | 0 | 0 | 0 | 0 | 0 | 0 | 0 | 0 | 0 | 0 | 0 | 0 | 0 | 0 | 75.3194 | 47.8263 | 27.2256 | 15.9494 | -20.9588 | -0.42013 | 0
0.708333333333333492June | Resource 1 | Sublap 1 | 17:00 | 4 | 92 | June | 15000 | 0 | 0 | 0 | 0 | 0 | 0 | 0 | 0 | 0 | 0 | 0 | 0 | 0 | 0 | 0 | 0 | 0 | 5.38 | 3.4162 | 1.9447 | 1.1392 | -1.4971 | -0.03001 | 0 | 0 | 0 | 0 | 0 | 0 | 0 | 0 | 0 | 0 | 0 | 0 | 0 | 0 | 0 | 0 | 0 | 0 | 80.6994 | 51.2424 | 29.1703 | 17.0886 | -22.4558 | -0.45014 | 0
0.708333333333333492July | Resource 1 | Sublap 1 | 17:00 | 4 | 92 | July | 16000 | 0 | 0 | 0 | 0 | 0 | 0 | 0 | 0 | 0 | 0 | 0 | 0 | 0 | 0 | 0 | 0 | 0 | 5.38 | 3.4162 | 1.9447 | 1.1392 | -1.4971 | -0.03001 | 0 | 0 | 0 | 0 | 0 | 0 | 0 | 0 | 0 | 0 | 0 | 0 | 0 | 0 | 0 | 0 | 0 | 0 | 86.0794 | 54.6586 | 31.115 | 18.2278 | -23.9529 | -0.48015 | 0
0.708333333333333492August | Resource 1 | Sublap 1 | 17:00 | 4 | 92 | August | 17000 | 0 | 0 | 0 | 0 | 0 | 0 | 0 | 0 | 0 | 0 | 0 | 0 | 0 | 0 | 0 | 0 | 0 | 5.38 | 3.4162 | 1.9447 | 1.1392 | -1.4971 | -0.03001 | 0 | 0 | 0 | 0 | 0 | 0 | 0 | 0 | 0 | 0 | 0 | 0 | 0 | 0 | 0 | 0 | 0 | 0 | 91.4593 | 58.0748 | 33.0597 | 19.3671 | -25.4499 | -0.51016 | 0
0.708333333333333492September | Resource 1 | Sublap 1 | 17:00 | 4 | 92 | September | 18000 | 0 | 0 | 0 | 0 | 0 | 0 | 0 | 0 | 0 | 0 | 0 | 0 | 0 | 0 | 0 | 0 | 0 | 5.38 | 3.4162 | 1.9447 | 1.1392 | -1.4971 | -0.03001 | 0 | 0 | 0 | 0 | 0 | 0 | 0 | 0 | 0 | 0 | 0 | 0 | 0 | 0 | 0 | 0 | 0 | 0 | 96.8393 | 61.4909 | 35.0044 | 20.5063 | -26.947 | -0.54017 | 0
0.708333333333333492October | Resource 1 | Sublap 1 | 17:00 | 4 | 92 | October | 19000 | 0 | 0 | 0 | 0 | 0 | 0 | 0 | 0 | 0 | 0 | 0 | 0 | 0 | 0 | 0 | 0 | 0 | 5.38 | 3.4162 | 1.9447 | 1.1392 | -1.4971 | -0.03001 | 0 | 0 | 0 | 0 | 0 | 0 | 0 | 0 | 0 | 0 | 0 | 0 | 0 | 0 | 0 | 0 | 0 | 0 | 102.2192 | 64.9071 | 36.9491 | 21.6456 | -28.4441 | -0.57018 | 0
0.708333333333333492November | Resource 1 | Sublap 1 | 17:00 | 4 | 92 | November | 20000 | 0 | 0 | 0 | 0 | 0 | 0 | 0 | 0 | 0 | 0 | 0 | 0 | 0 | 0 | 0 | 0 | 0 | 5.38 | 3.4162 | 1.9447 | 1.1392 | -1.4971 | -0.03001 | 0 | 0 | 0 | 0 | 0 | 0 | 0 | 0 | 0 | 0 | 0 | 0 | 0 | 0 | 0 | 0 | 0 | 0 | 107.5992 | 68.3233 | 38.8938 | 22.7848 | -29.9411 | -0.60019 | 0
0.708333333333333492December | Resource 1 | Sublap 1 | 17:00 | 4 | 92 | December | 21000 | 0 | 0 | 0 | 0 | 0 | 0 | 0 | 0 | 0 | 0 | 0 | 0 | 0 | 0 | 0 | 0 | 0 | 5.38 | 3.4162 | 1.9447 | 1.1392 | -1.4971 | -0.03001 | 0 | 0 | 0 | 0 | 0 | 0 | 0 | 0 | 0 | 0 | 0 | 0 | 0 | 0 | 0 | 0 | 0 | 0 | 112.9792 | 71.7394 | 40.8385 | 23.924 | -31.4382 | -0.6302 | 0
0.708333333333333493January | Resource 1 | Sublap 1 | 17:00 | 4 | 93 | January | 10000 | 0 | 0 | 0 | 0 | 0 | 0 | 0 | 0 | 0 | 0 | 0 | 0 | 0 | 0 | 0 | 0 | 0 | 5.7546 | 3.8517 | 2.314 | 1.4903 | -1.6036 | -0.032138 | 0 | 0 | 0 | 0 | 0 | 0 | 0 | 0 | 0 | 0 | 0 | 0 | 0 | 0 | 0 | 0 | 0 | 0 | 57.5459 | 38.5166 | 23.1396 | 14.903 | -16.0364 | -0.32138 | 0
0.708333333333333493February | Resource 1 | Sublap 1 | 17:00 | 4 | 93 | February | 11000 | 0 | 0 | 0 | 0 | 0 | 0 | 0 | 0 | 0 | 0 | 0 | 0 | 0 | 0 | 0 | 0 | 0 | 5.7546 | 3.8517 | 2.314 | 1.4903 | -1.6036 | -0.032138 | 0 | 0 | 0 | 0 | 0 | 0 | 0 | 0 | 0 | 0 | 0 | 0 | 0 | 0 | 0 | 0 | 0 | 0 | 63.3005 | 42.3683 | 25.4536 | 16.3933 | -17.64 | -0.35352 | 0
0.708333333333333493March | Resource 1 | Sublap 1 | 17:00 | 4 | 93 | March | 12000 | 0 | 0 | 0 | 0 | 0 | 0 | 0 | 0 | 0 | 0 | 0 | 0 | 0 | 0 | 0 | 0 | 0 | 5.7546 | 3.8517 | 2.314 | 1.4903 | -1.6036 | -0.032138 | 0 | 0 | 0 | 0 | 0 | 0 | 0 | 0 | 0 | 0 | 0 | 0 | 0 | 0 | 0 | 0 | 0 | 0 | 69.0551 | 46.2199 | 27.7676 | 17.8836 | -19.2436 | -0.38565 | 0
0.708333333333333493April | Resource 1 | Sublap 1 | 17:00 | 4 | 93 | April | 13000 | 0 | 0 | 0 | 0 | 0 | 0 | 0 | 0 | 0 | 0 | 0 | 0 | 0 | 0 | 0 | 0 | 0 | 5.7546 | 3.8517 | 2.314 | 1.4903 | -1.6036 | -0.032138 | 0 | 0 | 0 | 0 | 0 | 0 | 0 | 0 | 0 | 0 | 0 | 0 | 0 | 0 | 0 | 0 | 0 | 0 | 74.8097 | 50.0716 | 30.0815 | 19.3739 | -20.8473 | -0.41779 | 0
0.708333333333333493May | Resource 1 | Sublap 1 | 17:00 | 4 | 93 | May | 14000 | 0 | 0 | 0 | 0 | 0 | 0 | 0 | 0 | 0 | 0 | 0 | 0 | 0 | 0 | 0 | 0 | 0 | 5.7546 | 3.8517 | 2.314 | 1.4903 | -1.6036 | -0.032138 | 0 | 0 | 0 | 0 | 0 | 0 | 0 | 0 | 0 | 0 | 0 | 0 | 0 | 0 | 0 | 0 | 0 | 0 | 80.5643 | 53.9232 | 32.3955 | 20.8642 | -22.4509 | -0.44993 | 0
0.708333333333333493June | Resource 1 | Sublap 1 | 17:00 | 4 | 93 | June | 15000 | 0 | 0 | 0 | 0 | 0 | 0 | 0 | 0 | 0 | 0 | 0 | 0 | 0 | 0 | 0 | 0 | 0 | 5.7546 | 3.8517 | 2.314 | 1.4903 | -1.6036 | -0.032138 | 0 | 0 | 0 | 0 | 0 | 0 | 0 | 0 | 0 | 0 | 0 | 0 | 0 | 0 | 0 | 0 | 0 | 0 | 86.3189 | 57.7749 | 34.7094 | 22.3545 | -24.0545 | -0.48207 | 0
0.708333333333333493July | Resource 1 | Sublap 1 | 17:00 | 4 | 93 | July | 16000 | 0 | 0 | 0 | 0 | 0 | 0 | 0 | 0 | 0 | 0 | 0 | 0 | 0 | 0 | 0 | 0 | 0 | 5.7546 | 3.8517 | 2.314 | 1.4903 | -1.6036 | -0.032138 | 0 | 0 | 0 | 0 | 0 | 0 | 0 | 0 | 0 | 0 | 0 | 0 | 0 | 0 | 0 | 0 | 0 | 0 | 92.0734 | 61.6266 | 37.0234 | 23.8448 | -25.6582 | -0.51421 | 0
0.708333333333333493August | Resource 1 | Sublap 1 | 17:00 | 4 | 93 | August | 17000 | 0 | 0 | 0 | 0 | 0 | 0 | 0 | 0 | 0 | 0 | 0 | 0 | 0 | 0 | 0 | 0 | 0 | 5.7546 | 3.8517 | 2.314 | 1.4903 | -1.6036 | -0.032138 | 0 | 0 | 0 | 0 | 0 | 0 | 0 | 0 | 0 | 0 | 0 | 0 | 0 | 0 | 0 | 0 | 0 | 0 | 97.828 | 65.4782 | 39.3374 | 25.3351 | -27.2618 | -0.54634 | 0
0.708333333333333493September | Resource 1 | Sublap 1 | 17:00 | 4 | 93 | September | 18000 | 0 | 0 | 0 | 0 | 0 | 0 | 0 | 0 | 0 | 0 | 0 | 0 | 0 | 0 | 0 | 0 | 0 | 5.7546 | 3.8517 | 2.314 | 1.4903 | -1.6036 | -0.032138 | 0 | 0 | 0 | 0 | 0 | 0 | 0 | 0 | 0 | 0 | 0 | 0 | 0 | 0 | 0 | 0 | 0 | 0 | 103.5826 | 69.3299 | 41.6513 | 26.8254 | -28.8654 | -0.57848 | 0
0.708333333333333493October | Resource 1 | Sublap 1 | 17:00 | 4 | 93 | October | 19000 | 0 | 0 | 0 | 0 | 0 | 0 | 0 | 0 | 0 | 0 | 0 | 0 | 0 | 0 | 0 | 0 | 0 | 5.7546 | 3.8517 | 2.314 | 1.4903 | -1.6036 | -0.032138 | 0 | 0 | 0 | 0 | 0 | 0 | 0 | 0 | 0 | 0 | 0 | 0 | 0 | 0 | 0 | 0 | 0 | 0 | 109.3372 | 73.1815 | 43.9653 | 28.3157 | -30.4691 | -0.61062 | 0
0.708333333333333493November | Resource 1 | Sublap 1 | 17:00 | 4 | 93 | November | 20000 | 0 | 0 | 0 | 0 | 0 | 0 | 0 | 0 | 0 | 0 | 0 | 0 | 0 | 0 | 0 | 0 | 0 | 5.7546 | 3.8517 | 2.314 | 1.4903 | -1.6036 | -0.032138 | 0 | 0 | 0 | 0 | 0 | 0 | 0 | 0 | 0 | 0 | 0 | 0 | 0 | 0 | 0 | 0 | 0 | 0 | 115.0918 | 77.0332 | 46.2793 | 29.806 | -32.0727 | -0.64276 | 0
0.708333333333333493December | Resource 1 | Sublap 1 | 17:00 | 4 | 93 | December | 21000 | 0 | 0 | 0 | 0 | 0 | 0 | 0 | 0 | 0 | 0 | 0 | 0 | 0 | 0 | 0 | 0 | 0 | 5.7546 | 3.8517 | 2.314 | 1.4903 | -1.6036 | -0.032138 | 0 | 0 | 0 | 0 | 0 | 0 | 0 | 0 | 0 | 0 | 0 | 0 | 0 | 0 | 0 | 0 | 0 | 0 | 120.8464 | 80.8849 | 48.5932 | 31.2963 | -33.6764 | -0.6749 | 0
0.708333333333333494January | Resource 1 | Sublap 1 | 17:00 | 4 | 94 | January | 10000 | 0 | 0 | 0 | 0 | 0 | 0 | 0 | 0 | 0 | 0 | 0 | 0 | 0 | 0 | 0 | 0 | 0 | 5.5057 | 3.7713 | 2.0879 | 1.305 | -1.6056 | -0.032177 | 0 | 0 | 0 | 0 | 0 | 0 | 0 | 0 | 0 | 0 | 0 | 0 | 0 | 0 | 0 | 0 | 0 | 0 | 55.0571 | 37.7126 | 20.8786 | 13.0504 | -16.0562 | -0.32178 | 0
0.708333333333333494February | Resource 1 | Sublap 1 | 17:00 | 4 | 94 | February | 11000 | 0 | 0 | 0 | 0 | 0 | 0 | 0 | 0 | 0 | 0 | 0 | 0 | 0 | 0 | 0 | 0 | 0 | 5.5057 | 3.7713 | 2.0879 | 1.305 | -1.6056 | -0.032177 | 0 | 0 | 0 | 0 | 0 | 0 | 0 | 0 | 0 | 0 | 0 | 0 | 0 | 0 | 0 | 0 | 0 | 0 | 60.5628 | 41.4839 | 22.9665 | 14.3555 | -17.6618 | -0.35395 | 0
0.708333333333333494March | Resource 1 | Sublap 1 | 17:00 | 4 | 94 | March | 12000 | 0 | 0 | 0 | 0 | 0 | 0 | 0 | 0 | 0 | 0 | 0 | 0 | 0 | 0 | 0 | 0 | 0 | 5.5057 | 3.7713 | 2.0879 | 1.305 | -1.6056 | -0.032177 | 0 | 0 | 0 | 0 | 0 | 0 | 0 | 0 | 0 | 0 | 0 | 0 | 0 | 0 | 0 | 0 | 0 | 0 | 66.0685 | 45.2552 | 25.0543 | 15.6605 | -19.2675 | -0.38613 | 0
0.708333333333333494April | Resource 1 | Sublap 1 | 17:00 | 4 | 94 | April | 13000 | 0 | 0 | 0 | 0 | 0 | 0 | 0 | 0 | 0 | 0 | 0 | 0 | 0 | 0 | 0 | 0 | 0 | 5.5057 | 3.7713 | 2.0879 | 1.305 | -1.6056 | -0.032177 | 0 | 0 | 0 | 0 | 0 | 0 | 0 | 0 | 0 | 0 | 0 | 0 | 0 | 0 | 0 | 0 | 0 | 0 | 71.5742 | 49.0264 | 27.1422 | 16.9656 | -20.8731 | -0.41831 | 0
0.708333333333333494May | Resource 1 | Sublap 1 | 17:00 | 4 | 94 | May | 14000 | 0 | 0 | 0 | 0 | 0 | 0 | 0 | 0 | 0 | 0 | 0 | 0 | 0 | 0 | 0 | 0 | 0 | 5.5057 | 3.7713 | 2.0879 | 1.305 | -1.6056 | -0.032177 | 0 | 0 | 0 | 0 | 0 | 0 | 0 | 0 | 0 | 0 | 0 | 0 | 0 | 0 | 0 | 0 | 0 | 0 | 77.08 | 52.7977 | 29.2301 | 18.2706 | -22.4787 | -0.45049 | 0
0.708333333333333494June | Resource 1 | Sublap 1 | 17:00 | 4 | 94 | June | 15000 | 0 | 0 | 0 | 0 | 0 | 0 | 0 | 0 | 0 | 0 | 0 | 0 | 0 | 0 | 0 | 0 | 0 | 5.5057 | 3.7713 | 2.0879 | 1.305 | -1.6056 | -0.032177 | 0 | 0 | 0 | 0 | 0 | 0 | 0 | 0 | 0 | 0 | 0 | 0 | 0 | 0 | 0 | 0 | 0 | 0 | 82.5857 | 56.569 | 31.3179 | 19.5756 | -24.0843 | -0.48266 | 0
0.708333333333333494July | Resource 1 | Sublap 1 | 17:00 | 4 | 94 | July | 16000 | 0 | 0 | 0 | 0 | 0 | 0 | 0 | 0 | 0 | 0 | 0 | 0 | 0 | 0 | 0 | 0 | 0 | 5.5057 | 3.7713 | 2.0879 | 1.305 | -1.6056 | -0.032177 | 0 | 0 | 0 | 0 | 0 | 0 | 0 | 0 | 0 | 0 | 0 | 0 | 0 | 0 | 0 | 0 | 0 | 0 | 88.0914 | 60.3402 | 33.4058 | 20.8807 | -25.6899 | -0.51484 | 0
0.708333333333333494August | Resource 1 | Sublap 1 | 17:00 | 4 | 94 | August | 17000 | 0 | 0 | 0 | 0 | 0 | 0 | 0 | 0 | 0 | 0 | 0 | 0 | 0 | 0 | 0 | 0 | 0 | 5.5057 | 3.7713 | 2.0879 | 1.305 | -1.6056 | -0.032177 | 0 | 0 | 0 | 0 | 0 | 0 | 0 | 0 | 0 | 0 | 0 | 0 | 0 | 0 | 0 | 0 | 0 | 0 | 93.5971 | 64.1115 | 35.4936 | 22.1857 | -27.2956 | -0.54702 | 0
0.708333333333333494September | Resource 1 | Sublap 1 | 17:00 | 4 | 94 | September | 18000 | 0 | 0 | 0 | 0 | 0 | 0 | 0 | 0 | 0 | 0 | 0 | 0 | 0 | 0 | 0 | 0 | 0 | 5.5057 | 3.7713 | 2.0879 | 1.305 | -1.6056 | -0.032177 | 0 | 0 | 0 | 0 | 0 | 0 | 0 | 0 | 0 | 0 | 0 | 0 | 0 | 0 | 0 | 0 | 0 | 0 | 99.1028 | 67.8828 | 37.5815 | 23.4908 | -28.9012 | -0.5792 | 0
0.708333333333333494October | Resource 1 | Sublap 1 | 17:00 | 4 | 94 | October | 19000 | 0 | 0 | 0 | 0 | 0 | 0 | 0 | 0 | 0 | 0 | 0 | 0 | 0 | 0 | 0 | 0 | 0 | 5.5057 | 3.7713 | 2.0879 | 1.305 | -1.6056 | -0.032177 | 0 | 0 | 0 | 0 | 0 | 0 | 0 | 0 | 0 | 0 | 0 | 0 | 0 | 0 | 0 | 0 | 0 | 0 | 104.6085 | 71.654 | 39.6694 | 24.7958 | -30.5068 | -0.61137 | 0
0.708333333333333494November | Resource 1 | Sublap 1 | 17:00 | 4 | 94 | November | 20000 | 0 | 0 | 0 | 0 | 0 | 0 | 0 | 0 | 0 | 0 | 0 | 0 | 0 | 0 | 0 | 0 | 0 | 5.5057 | 3.7713 | 2.0879 | 1.305 | -1.6056 | -0.032177 | 0 | 0 | 0 | 0 | 0 | 0 | 0 | 0 | 0 | 0 | 0 | 0 | 0 | 0 | 0 | 0 | 0 | 0 | 110.1142 | 75.4253 | 41.7572 | 26.1009 | -32.1124 | -0.64355 | 0
0.708333333333333494December | Resource 1 | Sublap 1 | 17:00 | 4 | 94 | December | 21000 | 0 | 0 | 0 | 0 | 0 | 0 | 0 | 0 | 0 | 0 | 0 | 0 | 0 | 0 | 0 | 0 | 0 | 5.5057 | 3.7713 | 2.0879 | 1.305 | -1.6056 | -0.032177 | 0 | 0 | 0 | 0 | 0 | 0 | 0 | 0 | 0 | 0 | 0 | 0 | 0 | 0 | 0 | 0 | 0 | 0 | 115.6199 | 79.1966 | 43.8451 | 27.4059 | -33.7181 | -0.67573 | 0
0.708333333333333495January | Resource 1 | Sublap 1 | 17:00 | 4 | 95 | January | 10000 | 0 | 0 | 0 | 0 | 0 | 0 | 0 | 0 | 0 | 0 | 0 | 0 | 0 | 0 | 0 | 0 | 0 | 8.7358 | 6.3604 | 4.1686 | 3.098 | -2.0986 | -0.042021 | 0 | 0 | 0 | 0 | 0 | 0 | 0 | 0 | 0 | 0 | 0 | 0 | 0 | 0 | 0 | 0 | 0 | 0 | 87.3585 | 63.6038 | 41.6862 | 30.9804 | -20.9855 | -0.42021 | 0
0.708333333333333495February | Resource 1 | Sublap 1 | 17:00 | 4 | 95 | February | 11000 | 0 | 0 | 0 | 0 | 0 | 0 | 0 | 0 | 0 | 0 | 0 | 0 | 0 | 0 | 0 | 0 | 0 | 8.7358 | 6.3604 | 4.1686 | 3.098 | -2.0986 | -0.042021 | 0 | 0 | 0 | 0 | 0 | 0 | 0 | 0 | 0 | 0 | 0 | 0 | 0 | 0 | 0 | 0 | 0 | 0 | 96.0943 | 69.9642 | 45.8548 | 34.0784 | -23.0841 | -0.46223 | 0
0.708333333333333495March | Resource 1 | Sublap 1 | 17:00 | 4 | 95 | March | 12000 | 0 | 0 | 0 | 0 | 0 | 0 | 0 | 0 | 0 | 0 | 0 | 0 | 0 | 0 | 0 | 0 | 0 | 8.7358 | 6.3604 | 4.1686 | 3.098 | -2.0986 | -0.042021 | 0 | 0 | 0 | 0 | 0 | 0 | 0 | 0 | 0 | 0 | 0 | 0 | 0 | 0 | 0 | 0 | 0 | 0 | 104.8302 | 76.3246 | 50.0235 | 37.1765 | -25.1826 | -0.50425 | 0
0.708333333333333495April | Resource 1 | Sublap 1 | 17:00 | 4 | 95 | April | 13000 | 0 | 0 | 0 | 0 | 0 | 0 | 0 | 0 | 0 | 0 | 0 | 0 | 0 | 0 | 0 | 0 | 0 | 8.7358 | 6.3604 | 4.1686 | 3.098 | -2.0986 | -0.042021 | 0 | 0 | 0 | 0 | 0 | 0 | 0 | 0 | 0 | 0 | 0 | 0 | 0 | 0 | 0 | 0 | 0 | 0 | 113.566 | 82.685 | 54.1921 | 40.2745 | -27.2812 | -0.54627 | 0
0.708333333333333495May | Resource 1 | Sublap 1 | 17:00 | 4 | 95 | May | 14000 | 0 | 0 | 0 | 0 | 0 | 0 | 0 | 0 | 0 | 0 | 0 | 0 | 0 | 0 | 0 | 0 | 0 | 8.7358 | 6.3604 | 4.1686 | 3.098 | -2.0986 | -0.042021 | 0 | 0 | 0 | 0 | 0 | 0 | 0 | 0 | 0 | 0 | 0 | 0 | 0 | 0 | 0 | 0 | 0 | 0 | 122.3019 | 89.0453 | 58.3607 | 43.3725 | -29.3797 | -0.58829 | 0
0.708333333333333495June | Resource 1 | Sublap 1 | 17:00 | 4 | 95 | June | 15000 | 0 | 0 | 0 | 0 | 0 | 0 | 0 | 0 | 0 | 0 | 0 | 0 | 0 | 0 | 0 | 0 | 0 | 8.7358 | 6.3604 | 4.1686 | 3.098 | -2.0986 | -0.042021 | 0 | 0 | 0 | 0 | 0 | 0 | 0 | 0 | 0 | 0 | 0 | 0 | 0 | 0 | 0 | 0 | 0 | 0 | 131.0377 | 95.4057 | 62.5293 | 46.4706 | -31.4783 | -0.63031 | 0
0.708333333333333495July | Resource 1 | Sublap 1 | 17:00 | 4 | 95 | July | 16000 | 0 | 0 | 0 | 0 | 0 | 0 | 0 | 0 | 0 | 0 | 0 | 0 | 0 | 0 | 0 | 0 | 0 | 8.7358 | 6.3604 | 4.1686 | 3.098 | -2.0986 | -0.042021 | 0 | 0 | 0 | 0 | 0 | 0 | 0 | 0 | 0 | 0 | 0 | 0 | 0 | 0 | 0 | 0 | 0 | 0 | 139.7736 | 101.7661 | 66.698 | 49.5686 | -33.5768 | -0.67233 | 0
0.708333333333333495August | Resource 1 | Sublap 1 | 17:00 | 4 | 95 | August | 17000 | 0 | 0 | 0 | 0 | 0 | 0 | 0 | 0 | 0 | 0 | 0 | 0 | 0 | 0 | 0 | 0 | 0 | 8.7358 | 6.3604 | 4.1686 | 3.098 | -2.0986 | -0.042021 | 0 | 0 | 0 | 0 | 0 | 0 | 0 | 0 | 0 | 0 | 0 | 0 | 0 | 0 | 0 | 0 | 0 | 0 | 148.5094 | 108.1265 | 70.8666 | 52.6666 | -35.6754 | -0.71435 | 0
0.708333333333333495September | Resource 1 | Sublap 1 | 17:00 | 4 | 95 | September | 18000 | 0 | 0 | 0 | 0 | 0 | 0 | 0 | 0 | 0 | 0 | 0 | 0 | 0 | 0 | 0 | 0 | 0 | 8.7358 | 6.3604 | 4.1686 | 3.098 | -2.0986 | -0.042021 | 0 | 0 | 0 | 0 | 0 | 0 | 0 | 0 | 0 | 0 | 0 | 0 | 0 | 0 | 0 | 0 | 0 | 0 | 157.2453 | 114.4869 | 75.0352 | 55.7647 | -37.7739 | -0.75637 | 0
0.708333333333333495October | Resource 1 | Sublap 1 | 17:00 | 4 | 95 | October | 19000 | 0 | 0 | 0 | 0 | 0 | 0 | 0 | 0 | 0 | 0 | 0 | 0 | 0 | 0 | 0 | 0 | 0 | 8.7358 | 6.3604 | 4.1686 | 3.098 | -2.0986 | -0.042021 | 0 | 0 | 0 | 0 | 0 | 0 | 0 | 0 | 0 | 0 | 0 | 0 | 0 | 0 | 0 | 0 | 0 | 0 | 165.9811 | 120.8473 | 79.2038 | 58.8627 | -39.8725 | -0.79839 | 0
0.708333333333333495November | Resource 1 | Sublap 1 | 17:00 | 4 | 95 | November | 20000 | 0 | 0 | 0 | 0 | 0 | 0 | 0 | 0 | 0 | 0 | 0 | 0 | 0 | 0 | 0 | 0 | 0 | 8.7358 | 6.3604 | 4.1686 | 3.098 | -2.0986 | -0.042021 | 0 | 0 | 0 | 0 | 0 | 0 | 0 | 0 | 0 | 0 | 0 | 0 | 0 | 0 | 0 | 0 | 0 | 0 | 174.717 | 127.2076 | 83.3725 | 61.9607 | -41.971 | -0.84041 | 0
0.708333333333333495December | Resource 1 | Sublap 1 | 17:00 | 4 | 95 | December | 21000 | 0 | 0 | 0 | 0 | 0 | 0 | 0 | 0 | 0 | 0 | 0 | 0 | 0 | 0 | 0 | 0 | 0 | 8.7358 | 6.3604 | 4.1686 | 3.098 | -2.0986 | -0.042021 | 0 | 0 | 0 | 0 | 0 | 0 | 0 | 0 | 0 | 0 | 0 | 0 | 0 | 0 | 0 | 0 | 0 | 0 | 183.4528 | 133.568 | 87.5411 | 65.0588 | -44.0696 | -0.88243 | 0
0.708333333333333496January | Resource 1 | Sublap 1 | 17:00 | 4 | 96 | January | 10000 | 0 | 0 | 0 | 0 | 0 | 0 | 0 | 0 | 0 | 0 | 0 | 0 | 0 | 0 | 0 | 0 | 0 | 8.0242 | 5.809 | 3.6414 | 2.3398 | -1.868 | -0.037416 | 0 | 0 | 0 | 0 | 0 | 0 | 0 | 0 | 0 | 0 | 0 | 0 | 0 | 0 | 0 | 0 | 0 | 0 | 80.2418 | 58.0904 | 36.4145 | 23.3982 | -18.6798 | -0.37417 | 0
0.708333333333333496February | Resource 1 | Sublap 1 | 17:00 | 4 | 96 | February | 11000 | 0 | 0 | 0 | 0 | 0 | 0 | 0 | 0 | 0 | 0 | 0 | 0 | 0 | 0 | 0 | 0 | 0 | 8.0242 | 5.809 | 3.6414 | 2.3398 | -1.868 | -0.037416 | 0 | 0 | 0 | 0 | 0 | 0 | 0 | 0 | 0 | 0 | 0 | 0 | 0 | 0 | 0 | 0 | 0 | 0 | 88.266 | 63.8995 | 40.0559 | 25.738 | -20.5478 | -0.41158 | 0
0.708333333333333496March | Resource 1 | Sublap 1 | 17:00 | 4 | 96 | March | 12000 | 0 | 0 | 0 | 0 | 0 | 0 | 0 | 0 | 0 | 0 | 0 | 0 | 0 | 0 | 0 | 0 | 0 | 8.0242 | 5.809 | 3.6414 | 2.3398 | -1.868 | -0.037416 | 0 | 0 | 0 | 0 | 0 | 0 | 0 | 0 | 0 | 0 | 0 | 0 | 0 | 0 | 0 | 0 | 0 | 0 | 96.2901 | 69.7085 | 43.6974 | 28.0778 | -22.4158 | -0.449 | 0
0.708333333333333496April | Resource 1 | Sublap 1 | 17:00 | 4 | 96 | April | 13000 | 0 | 0 | 0 | 0 | 0 | 0 | 0 | 0 | 0 | 0 | 0 | 0 | 0 | 0 | 0 | 0 | 0 | 8.0242 | 5.809 | 3.6414 | 2.3398 | -1.868 | -0.037416 | 0 | 0 | 0 | 0 | 0 | 0 | 0 | 0 | 0 | 0 | 0 | 0 | 0 | 0 | 0 | 0 | 0 | 0 | 104.3143 | 75.5176 | 47.3388 | 30.4176 | -24.2838 | -0.48641 | 0
0.708333333333333496May | Resource 1 | Sublap 1 | 17:00 | 4 | 96 | May | 14000 | 0 | 0 | 0 | 0 | 0 | 0 | 0 | 0 | 0 | 0 | 0 | 0 | 0 | 0 | 0 | 0 | 0 | 8.0242 | 5.809 | 3.6414 | 2.3398 | -1.868 | -0.037416 | 0 | 0 | 0 | 0 | 0 | 0 | 0 | 0 | 0 | 0 | 0 | 0 | 0 | 0 | 0 | 0 | 0 | 0 | 112.3385 | 81.3266 | 50.9803 | 32.7575 | -26.1518 | -0.52383 | 0
0.708333333333333496June | Resource 1 | Sublap 1 | 17:00 | 4 | 96 | June | 15000 | 0 | 0 | 0 | 0 | 0 | 0 | 0 | 0 | 0 | 0 | 0 | 0 | 0 | 0 | 0 | 0 | 0 | 8.0242 | 5.809 | 3.6414 | 2.3398 | -1.868 | -0.037416 | 0 | 0 | 0 | 0 | 0 | 0 | 0 | 0 | 0 | 0 | 0 | 0 | 0 | 0 | 0 | 0 | 0 | 0 | 120.3626 | 87.1357 | 54.6217 | 35.0973 | -28.0198 | -0.56125 | 0
0.708333333333333496July | Resource 1 | Sublap 1 | 17:00 | 4 | 96 | July | 16000 | 0 | 0 | 0 | 0 | 0 | 0 | 0 | 0 | 0 | 0 | 0 | 0 | 0 | 0 | 0 | 0 | 0 | 8.0242 | 5.809 | 3.6414 | 2.3398 | -1.868 | -0.037416 | 0 | 0 | 0 | 0 | 0 | 0 | 0 | 0 | 0 | 0 | 0 | 0 | 0 | 0 | 0 | 0 | 0 | 0 | 128.3868 | 92.9447 | 58.2632 | 37.4371 | -29.8878 | -0.59866 | 0
0.708333333333333496August | Resource 1 | Sublap 1 | 17:00 | 4 | 96 | August | 17000 | 0 | 0 | 0 | 0 | 0 | 0 | 0 | 0 | 0 | 0 | 0 | 0 | 0 | 0 | 0 | 0 | 0 | 8.0242 | 5.809 | 3.6414 | 2.3398 | -1.868 | -0.037416 | 0 | 0 | 0 | 0 | 0 | 0 | 0 | 0 | 0 | 0 | 0 | 0 | 0 | 0 | 0 | 0 | 0 | 0 | 136.411 | 98.7538 | 61.9046 | 39.7769 | -31.7557 | -0.63608 | 0
0.708333333333333496September | Resource 1 | Sublap 1 | 17:00 | 4 | 96 | September | 18000 | 0 | 0 | 0 | 0 | 0 | 0 | 0 | 0 | 0 | 0 | 0 | 0 | 0 | 0 | 0 | 0 | 0 | 8.0242 | 5.809 | 3.6414 | 2.3398 | -1.868 | -0.037416 | 0 | 0 | 0 | 0 | 0 | 0 | 0 | 0 | 0 | 0 | 0 | 0 | 0 | 0 | 0 | 0 | 0 | 0 | 144.4352 | 104.5628 | 65.546 | 42.1168 | -33.6237 | -0.6735 | 0
0.708333333333333496October | Resource 1 | Sublap 1 | 17:00 | 4 | 96 | October | 19000 | 0 | 0 | 0 | 0 | 0 | 0 | 0 | 0 | 0 | 0 | 0 | 0 | 0 | 0 | 0 | 0 | 0 | 8.0242 | 5.809 | 3.6414 | 2.3398 | -1.868 | -0.037416 | 0 | 0 | 0 | 0 | 0 | 0 | 0 | 0 | 0 | 0 | 0 | 0 | 0 | 0 | 0 | 0 | 0 | 0 | 152.4594 | 110.3718 | 69.1875 | 44.4566 | -35.4917 | -0.71091 | 0
0.708333333333333496November | Resource 1 | Sublap 1 | 17:00 | 4 | 96 | November | 20000 | 0 | 0 | 0 | 0 | 0 | 0 | 0 | 0 | 0 | 0 | 0 | 0 | 0 | 0 | 0 | 0 | 0 | 8.0242 | 5.809 | 3.6414 | 2.3398 | -1.868 | -0.037416 | 0 | 0 | 0 | 0 | 0 | 0 | 0 | 0 | 0 | 0 | 0 | 0 | 0 | 0 | 0 | 0 | 0 | 0 | 160.4835 | 116.1809 | 72.8289 | 46.7964 | -37.3597 | -0.74833 | 0
0.708333333333333496December | Resource 1 | Sublap 1 | 17:00 | 4 | 96 | December | 21000 | 0 | 0 | 0 | 0 | 0 | 0 | 0 | 0 | 0 | 0 | 0 | 0 | 0 | 0 | 0 | 0 | 0 | 8.0242 | 5.809 | 3.6414 | 2.3398 | -1.868 | -0.037416 | 0 | 0 | 0 | 0 | 0 | 0 | 0 | 0 | 0 | 0 | 0 | 0 | 0 | 0 | 0 | 0 | 0 | 0 | 168.5077 | 121.9899 | 76.4704 | 49.1362 | -39.2277 | -0.78575 | 0
0.708333333333333497January | Resource 1 | Sublap 1 | 17:00 | 4 | 97 | January | 10000 | 0 | 0 | 0 | 0 | 0 | 0 | 0 | 0 | 0 | 0 | 0 | 0 | 0 | 0 | 0 | 0 | 0 | 6.344 | 3.8535 | 2.3226 | 1.418 | -1.7345 | -0.03475 | 0 | 0 | 0 | 0 | 0 | 0 | 0 | 0 | 0 | 0 | 0 | 0 | 0 | 0 | 0 | 0 | 0 | 0 | 63.4404 | 38.535 | 23.2264 | 14.1799 | -17.3446 | -0.3475 | 0
0.708333333333333497February | Resource 1 | Sublap 1 | 17:00 | 4 | 97 | February | 11000 | 0 | 0 | 0 | 0 | 0 | 0 | 0 | 0 | 0 | 0 | 0 | 0 | 0 | 0 | 0 | 0 | 0 | 6.344 | 3.8535 | 2.3226 | 1.418 | -1.7345 | -0.03475 | 0 | 0 | 0 | 0 | 0 | 0 | 0 | 0 | 0 | 0 | 0 | 0 | 0 | 0 | 0 | 0 | 0 | 0 | 69.7845 | 42.3884 | 25.5491 | 15.5978 | -19.0791 | -0.38225 | 0
0.708333333333333497March | Resource 1 | Sublap 1 | 17:00 | 4 | 97 | March | 12000 | 0 | 0 | 0 | 0 | 0 | 0 | 0 | 0 | 0 | 0 | 0 | 0 | 0 | 0 | 0 | 0 | 0 | 6.344 | 3.8535 | 2.3226 | 1.418 | -1.7345 | -0.03475 | 0 | 0 | 0 | 0 | 0 | 0 | 0 | 0 | 0 | 0 | 0 | 0 | 0 | 0 | 0 | 0 | 0 | 0 | 76.1285 | 46.242 | 27.8717 | 17.0158 | -20.8135 | -0.417 | 0
0.708333333333333497April | Resource 1 | Sublap 1 | 17:00 | 4 | 97 | April | 13000 | 0 | 0 | 0 | 0 | 0 | 0 | 0 | 0 | 0 | 0 | 0 | 0 | 0 | 0 | 0 | 0 | 0 | 6.344 | 3.8535 | 2.3226 | 1.418 | -1.7345 | -0.03475 | 0 | 0 | 0 | 0 | 0 | 0 | 0 | 0 | 0 | 0 | 0 | 0 | 0 | 0 | 0 | 0 | 0 | 0 | 82.4725 | 50.0954 | 30.1944 | 18.4338 | -22.548 | -0.45175 | 0
0.708333333333333497May | Resource 1 | Sublap 1 | 17:00 | 4 | 97 | May | 14000 | 0 | 0 | 0 | 0 | 0 | 0 | 0 | 0 | 0 | 0 | 0 | 0 | 0 | 0 | 0 | 0 | 0 | 6.344 | 3.8535 | 2.3226 | 1.418 | -1.7345 | -0.03475 | 0 | 0 | 0 | 0 | 0 | 0 | 0 | 0 | 0 | 0 | 0 | 0 | 0 | 0 | 0 | 0 | 0 | 0 | 88.8166 | 53.9489 | 32.517 | 19.8518 | -24.2825 | -0.4865 | 0
0.708333333333333497June | Resource 1 | Sublap 1 | 17:00 | 4 | 97 | June | 15000 | 0 | 0 | 0 | 0 | 0 | 0 | 0 | 0 | 0 | 0 | 0 | 0 | 0 | 0 | 0 | 0 | 0 | 6.344 | 3.8535 | 2.3226 | 1.418 | -1.7345 | -0.03475 | 0 | 0 | 0 | 0 | 0 | 0 | 0 | 0 | 0 | 0 | 0 | 0 | 0 | 0 | 0 | 0 | 0 | 0 | 95.1606 | 57.8024 | 34.8397 | 21.2698 | -26.0169 | -0.52125 | 0
0.708333333333333497July | Resource 1 | Sublap 1 | 17:00 | 4 | 97 | July | 16000 | 0 | 0 | 0 | 0 | 0 | 0 | 0 | 0 | 0 | 0 | 0 | 0 | 0 | 0 | 0 | 0 | 0 | 6.344 | 3.8535 | 2.3226 | 1.418 | -1.7345 | -0.03475 | 0 | 0 | 0 | 0 | 0 | 0 | 0 | 0 | 0 | 0 | 0 | 0 | 0 | 0 | 0 | 0 | 0 | 0 | 101.5047 | 61.6559 | 37.1623 | 22.6878 | -27.7514 | -0.556 | 0
0.708333333333333497August | Resource 1 | Sublap 1 | 17:00 | 4 | 97 | August | 17000 | 0 | 0 | 0 | 0 | 0 | 0 | 0 | 0 | 0 | 0 | 0 | 0 | 0 | 0 | 0 | 0 | 0 | 6.344 | 3.8535 | 2.3226 | 1.418 | -1.7345 | -0.03475 | 0 | 0 | 0 | 0 | 0 | 0 | 0 | 0 | 0 | 0 | 0 | 0 | 0 | 0 | 0 | 0 | 0 | 0 | 107.8487 | 65.5094 | 39.485 | 24.1058 | -29.4858 | -0.59075 | 0
0.708333333333333497September | Resource 1 | Sublap 1 | 17:00 | 4 | 97 | September | 18000 | 0 | 0 | 0 | 0 | 0 | 0 | 0 | 0 | 0 | 0 | 0 | 0 | 0 | 0 | 0 | 0 | 0 | 6.344 | 3.8535 | 2.3226 | 1.418 | -1.7345 | -0.03475 | 0 | 0 | 0 | 0 | 0 | 0 | 0 | 0 | 0 | 0 | 0 | 0 | 0 | 0 | 0 | 0 | 0 | 0 | 114.1927 | 69.3629 | 41.8076 | 25.5237 | -31.2203 | -0.6255 | 0
0.708333333333333497October | Resource 1 | Sublap 1 | 17:00 | 4 | 97 | October | 19000 | 0 | 0 | 0 | 0 | 0 | 0 | 0 | 0 | 0 | 0 | 0 | 0 | 0 | 0 | 0 | 0 | 0 | 6.344 | 3.8535 | 2.3226 | 1.418 | -1.7345 | -0.03475 | 0 | 0 | 0 | 0 | 0 | 0 | 0 | 0 | 0 | 0 | 0 | 0 | 0 | 0 | 0 | 0 | 0 | 0 | 120.5368 | 73.2164 | 44.1302 | 26.9417 | -32.9547 | -0.66025 | 0
0.708333333333333497November | Resource 1 | Sublap 1 | 17:00 | 4 | 97 | November | 20000 | 0 | 0 | 0 | 0 | 0 | 0 | 0 | 0 | 0 | 0 | 0 | 0 | 0 | 0 | 0 | 0 | 0 | 6.344 | 3.8535 | 2.3226 | 1.418 | -1.7345 | -0.03475 | 0 | 0 | 0 | 0 | 0 | 0 | 0 | 0 | 0 | 0 | 0 | 0 | 0 | 0 | 0 | 0 | 0 | 0 | 126.8808 | 77.0699 | 46.4529 | 28.3597 | -34.6892 | -0.695 | 0
0.708333333333333497December | Resource 1 | Sublap 1 | 17:00 | 4 | 97 | December | 21000 | 0 | 0 | 0 | 0 | 0 | 0 | 0 | 0 | 0 | 0 | 0 | 0 | 0 | 0 | 0 | 0 | 0 | 6.344 | 3.8535 | 2.3226 | 1.418 | -1.7345 | -0.03475 | 0 | 0 | 0 | 0 | 0 | 0 | 0 | 0 | 0 | 0 | 0 | 0 | 0 | 0 | 0 | 0 | 0 | 0 | 133.2249 | 80.9234 | 48.7755 | 29.7777 | -36.4237 | -0.72975 | 0
0.708333333333333498January | Resource 1 | Sublap 1 | 17:00 | 4 | 98 | January | 10000 | 0 | 0 | 0 | 0 | 0 | 0 | 0 | 0 | 0 | 0 | 0 | 0 | 0 | 0 | 0 | 0 | 0 | 8.2563 | 5.5724 | 3.2263 | 2.2886 | -1.9832 | -0.039718 | 0 | 0 | 0 | 0 | 0 | 0 | 0 | 0 | 0 | 0 | 0 | 0 | 0 | 0 | 0 | 0 | 0 | 0 | 82.5633 | 55.7242 | 32.2631 | 22.8862 | -19.8324 | -0.39718 | 0
0.708333333333333498February | Resource 1 | Sublap 1 | 17:00 | 4 | 98 | February | 11000 | 0 | 0 | 0 | 0 | 0 | 0 | 0 | 0 | 0 | 0 | 0 | 0 | 0 | 0 | 0 | 0 | 0 | 8.2563 | 5.5724 | 3.2263 | 2.2886 | -1.9832 | -0.039718 | 0 | 0 | 0 | 0 | 0 | 0 | 0 | 0 | 0 | 0 | 0 | 0 | 0 | 0 | 0 | 0 | 0 | 0 | 90.8196 | 61.2966 | 35.4894 | 25.1748 | -21.8156 | -0.4369 | 0
0.708333333333333498March | Resource 1 | Sublap 1 | 17:00 | 4 | 98 | March | 12000 | 0 | 0 | 0 | 0 | 0 | 0 | 0 | 0 | 0 | 0 | 0 | 0 | 0 | 0 | 0 | 0 | 0 | 8.2563 | 5.5724 | 3.2263 | 2.2886 | -1.9832 | -0.039718 | 0 | 0 | 0 | 0 | 0 | 0 | 0 | 0 | 0 | 0 | 0 | 0 | 0 | 0 | 0 | 0 | 0 | 0 | 99.0759 | 66.869 | 38.7157 | 27.4635 | -23.7988 | -0.47661 | 0
0.708333333333333498April | Resource 1 | Sublap 1 | 17:00 | 4 | 98 | April | 13000 | 0 | 0 | 0 | 0 | 0 | 0 | 0 | 0 | 0 | 0 | 0 | 0 | 0 | 0 | 0 | 0 | 0 | 8.2563 | 5.5724 | 3.2263 | 2.2886 | -1.9832 | -0.039718 | 0 | 0 | 0 | 0 | 0 | 0 | 0 | 0 | 0 | 0 | 0 | 0 | 0 | 0 | 0 | 0 | 0 | 0 | 107.3323 | 72.4414 | 41.942 | 29.7521 | -25.7821 | -0.51633 | 0
0.708333333333333498May | Resource 1 | Sublap 1 | 17:00 | 4 | 98 | May | 14000 | 0 | 0 | 0 | 0 | 0 | 0 | 0 | 0 | 0 | 0 | 0 | 0 | 0 | 0 | 0 | 0 | 0 | 8.2563 | 5.5724 | 3.2263 | 2.2886 | -1.9832 | -0.039718 | 0 | 0 | 0 | 0 | 0 | 0 | 0 | 0 | 0 | 0 | 0 | 0 | 0 | 0 | 0 | 0 | 0 | 0 | 115.5886 | 78.0138 | 45.1683 | 32.0407 | -27.7653 | -0.55605 | 0
0.708333333333333498June | Resource 1 | Sublap 1 | 17:00 | 4 | 98 | June | 15000 | 0 | 0 | 0 | 0 | 0 | 0 | 0 | 0 | 0 | 0 | 0 | 0 | 0 | 0 | 0 | 0 | 0 | 8.2563 | 5.5724 | 3.2263 | 2.2886 | -1.9832 | -0.039718 | 0 | 0 | 0 | 0 | 0 | 0 | 0 | 0 | 0 | 0 | 0 | 0 | 0 | 0 | 0 | 0 | 0 | 0 | 123.8449 | 83.5863 | 48.3946 | 34.3293 | -29.7485 | -0.59577 | 0
0.708333333333333498July | Resource 1 | Sublap 1 | 17:00 | 4 | 98 | July | 16000 | 0 | 0 | 0 | 0 | 0 | 0 | 0 | 0 | 0 | 0 | 0 | 0 | 0 | 0 | 0 | 0 | 0 | 8.2563 | 5.5724 | 3.2263 | 2.2886 | -1.9832 | -0.039718 | 0 | 0 | 0 | 0 | 0 | 0 | 0 | 0 | 0 | 0 | 0 | 0 | 0 | 0 | 0 | 0 | 0 | 0 | 132.1013 | 89.1587 | 51.621 | 36.6179 | -31.7318 | -0.63549 | 0
0.708333333333333498August | Resource 1 | Sublap 1 | 17:00 | 4 | 98 | August | 17000 | 0 | 0 | 0 | 0 | 0 | 0 | 0 | 0 | 0 | 0 | 0 | 0 | 0 | 0 | 0 | 0 | 0 | 8.2563 | 5.5724 | 3.2263 | 2.2886 | -1.9832 | -0.039718 | 0 | 0 | 0 | 0 | 0 | 0 | 0 | 0 | 0 | 0 | 0 | 0 | 0 | 0 | 0 | 0 | 0 | 0 | 140.3576 | 94.7311 | 54.8473 | 38.9066 | -33.715 | -0.6752 | 0
0.708333333333333498September | Resource 1 | Sublap 1 | 17:00 | 4 | 98 | September | 18000 | 0 | 0 | 0 | 0 | 0 | 0 | 0 | 0 | 0 | 0 | 0 | 0 | 0 | 0 | 0 | 0 | 0 | 8.2563 | 5.5724 | 3.2263 | 2.2886 | -1.9832 | -0.039718 | 0 | 0 | 0 | 0 | 0 | 0 | 0 | 0 | 0 | 0 | 0 | 0 | 0 | 0 | 0 | 0 | 0 | 0 | 148.6139 | 100.3035 | 58.0736 | 41.1952 | -35.6983 | -0.71492 | 0
0.708333333333333498October | Resource 1 | Sublap 1 | 17:00 | 4 | 98 | October | 19000 | 0 | 0 | 0 | 0 | 0 | 0 | 0 | 0 | 0 | 0 | 0 | 0 | 0 | 0 | 0 | 0 | 0 | 8.2563 | 5.5724 | 3.2263 | 2.2886 | -1.9832 | -0.039718 | 0 | 0 | 0 | 0 | 0 | 0 | 0 | 0 | 0 | 0 | 0 | 0 | 0 | 0 | 0 | 0 | 0 | 0 | 156.8702 | 105.8759 | 61.2999 | 43.4838 | -37.6815 | -0.75464 | 0
0.708333333333333498November | Resource 1 | Sublap 1 | 17:00 | 4 | 98 | November | 20000 | 0 | 0 | 0 | 0 | 0 | 0 | 0 | 0 | 0 | 0 | 0 | 0 | 0 | 0 | 0 | 0 | 0 | 8.2563 | 5.5724 | 3.2263 | 2.2886 | -1.9832 | -0.039718 | 0 | 0 | 0 | 0 | 0 | 0 | 0 | 0 | 0 | 0 | 0 | 0 | 0 | 0 | 0 | 0 | 0 | 0 | 165.1266 | 111.4483 | 64.5262 | 45.7724 | -39.6647 | -0.79436 | 0
0.708333333333333498December | Resource 1 | Sublap 1 | 17:00 | 4 | 98 | December | 21000 | 0 | 0 | 0 | 0 | 0 | 0 | 0 | 0 | 0 | 0 | 0 | 0 | 0 | 0 | 0 | 0 | 0 | 8.2563 | 5.5724 | 3.2263 | 2.2886 | -1.9832 | -0.039718 | 0 | 0 | 0 | 0 | 0 | 0 | 0 | 0 | 0 | 0 | 0 | 0 | 0 | 0 | 0 | 0 | 0 | 0 | 173.3829 | 117.0208 | 67.7525 | 48.061 | -41.648 | -0.83408 | 0
0.708333333333333499January | Resource 1 | Sublap 1 | 17:00 | 4 | 99 | January | 10000 | 0 | 0 | 0 | 0 | 0 | 0 | 0 | 0 | 0 | 0 | 0 | 0 | 0 | 0 | 0 | 0 | 0 | 7.991 | 4.8618 | 2.911 | 1.6803 | -1.9615 | -0.039285 | 0 | 0 | 0 | 0 | 0 | 0 | 0 | 0 | 0 | 0 | 0 | 0 | 0 | 0 | 0 | 0 | 0 | 0 | 79.9098 | 48.6181 | 29.1098 | 16.8031 | -19.6153 | -0.39285 | 0
0.708333333333333499February | Resource 1 | Sublap 1 | 17:00 | 4 | 99 | February | 11000 | 0 | 0 | 0 | 0 | 0 | 0 | 0 | 0 | 0 | 0 | 0 | 0 | 0 | 0 | 0 | 0 | 0 | 7.991 | 4.8618 | 2.911 | 1.6803 | -1.9615 | -0.039285 | 0 | 0 | 0 | 0 | 0 | 0 | 0 | 0 | 0 | 0 | 0 | 0 | 0 | 0 | 0 | 0 | 0 | 0 | 87.9007 | 53.48 | 32.0208 | 18.4835 | -21.5769 | -0.43213 | 0
0.708333333333333499March | Resource 1 | Sublap 1 | 17:00 | 4 | 99 | March | 12000 | 0 | 0 | 0 | 0 | 0 | 0 | 0 | 0 | 0 | 0 | 0 | 0 | 0 | 0 | 0 | 0 | 0 | 7.991 | 4.8618 | 2.911 | 1.6803 | -1.9615 | -0.039285 | 0 | 0 | 0 | 0 | 0 | 0 | 0 | 0 | 0 | 0 | 0 | 0 | 0 | 0 | 0 | 0 | 0 | 0 | 95.8917 | 58.3418 | 34.9318 | 20.1638 | -23.5384 | -0.47141 | 0
0.708333333333333499April | Resource 1 | Sublap 1 | 17:00 | 4 | 99 | April | 13000 | 0 | 0 | 0 | 0 | 0 | 0 | 0 | 0 | 0 | 0 | 0 | 0 | 0 | 0 | 0 | 0 | 0 | 7.991 | 4.8618 | 2.911 | 1.6803 | -1.9615 | -0.039285 | 0 | 0 | 0 | 0 | 0 | 0 | 0 | 0 | 0 | 0 | 0 | 0 | 0 | 0 | 0 | 0 | 0 | 0 | 103.8827 | 63.2036 | 37.8428 | 21.8441 | -25.5 | -0.5107 | 0
0.708333333333333499May | Resource 1 | Sublap 1 | 17:00 | 4 | 99 | May | 14000 | 0 | 0 | 0 | 0 | 0 | 0 | 0 | 0 | 0 | 0 | 0 | 0 | 0 | 0 | 0 | 0 | 0 | 7.991 | 4.8618 | 2.911 | 1.6803 | -1.9615 | -0.039285 | 0 | 0 | 0 | 0 | 0 | 0 | 0 | 0 | 0 | 0 | 0 | 0 | 0 | 0 | 0 | 0 | 0 | 0 | 111.8736 | 68.0654 | 40.7537 | 23.5244 | -27.4615 | -0.54998 | 0
0.708333333333333499June | Resource 1 | Sublap 1 | 17:00 | 4 | 99 | June | 15000 | 0 | 0 | 0 | 0 | 0 | 0 | 0 | 0 | 0 | 0 | 0 | 0 | 0 | 0 | 0 | 0 | 0 | 7.991 | 4.8618 | 2.911 | 1.6803 | -1.9615 | -0.039285 | 0 | 0 | 0 | 0 | 0 | 0 | 0 | 0 | 0 | 0 | 0 | 0 | 0 | 0 | 0 | 0 | 0 | 0 | 119.8646 | 72.9272 | 43.6647 | 25.2047 | -29.423 | -0.58927 | 0
0.708333333333333499July | Resource 1 | Sublap 1 | 17:00 | 4 | 99 | July | 16000 | 0 | 0 | 0 | 0 | 0 | 0 | 0 | 0 | 0 | 0 | 0 | 0 | 0 | 0 | 0 | 0 | 0 | 7.991 | 4.8618 | 2.911 | 1.6803 | -1.9615 | -0.039285 | 0 | 0 | 0 | 0 | 0 | 0 | 0 | 0 | 0 | 0 | 0 | 0 | 0 | 0 | 0 | 0 | 0 | 0 | 127.8556 | 77.789 | 46.5757 | 26.885 | -31.3846 | -0.62855 | 0
0.708333333333333499August | Resource 1 | Sublap 1 | 17:00 | 4 | 99 | August | 17000 | 0 | 0 | 0 | 0 | 0 | 0 | 0 | 0 | 0 | 0 | 0 | 0 | 0 | 0 | 0 | 0 | 0 | 7.991 | 4.8618 | 2.911 | 1.6803 | -1.9615 | -0.039285 | 0 | 0 | 0 | 0 | 0 | 0 | 0 | 0 | 0 | 0 | 0 | 0 | 0 | 0 | 0 | 0 | 0 | 0 | 135.8466 | 82.6508 | 49.4867 | 28.5654 | -33.3461 | -0.66784 | 0
0.708333333333333499September | Resource 1 | Sublap 1 | 17:00 | 4 | 99 | September | 18000 | 0 | 0 | 0 | 0 | 0 | 0 | 0 | 0 | 0 | 0 | 0 | 0 | 0 | 0 | 0 | 0 | 0 | 7.991 | 4.8618 | 2.911 | 1.6803 | -1.9615 | -0.039285 | 0 | 0 | 0 | 0 | 0 | 0 | 0 | 0 | 0 | 0 | 0 | 0 | 0 | 0 | 0 | 0 | 0 | 0 | 143.8375 | 87.5126 | 52.3977 | 30.2457 | -35.3076 | -0.70712 | 0
0.708333333333333499October | Resource 1 | Sublap 1 | 17:00 | 4 | 99 | October | 19000 | 0 | 0 | 0 | 0 | 0 | 0 | 0 | 0 | 0 | 0 | 0 | 0 | 0 | 0 | 0 | 0 | 0 | 7.991 | 4.8618 | 2.911 | 1.6803 | -1.9615 | -0.039285 | 0 | 0 | 0 | 0 | 0 | 0 | 0 | 0 | 0 | 0 | 0 | 0 | 0 | 0 | 0 | 0 | 0 | 0 | 151.8285 | 92.3745 | 55.3086 | 31.926 | -37.2692 | -0.74641 | 0
0.708333333333333499November | Resource 1 | Sublap 1 | 17:00 | 4 | 99 | November | 20000 | 0 | 0 | 0 | 0 | 0 | 0 | 0 | 0 | 0 | 0 | 0 | 0 | 0 | 0 | 0 | 0 | 0 | 7.991 | 4.8618 | 2.911 | 1.6803 | -1.9615 | -0.039285 | 0 | 0 | 0 | 0 | 0 | 0 | 0 | 0 | 0 | 0 | 0 | 0 | 0 | 0 | 0 | 0 | 0 | 0 | 159.8195 | 97.2363 | 58.2196 | 33.6063 | -39.2307 | -0.78569 | 0
0.708333333333333499December | Resource 1 | Sublap 1 | 17:00 | 4 | 99 | December | 21000 | 0 | 0 | 0 | 0 | 0 | 0 | 0 | 0 | 0 | 0 | 0 | 0 | 0 | 0 | 0 | 0 | 0 | 7.991 | 4.8618 | 2.911 | 1.6803 | -1.9615 | -0.039285 | 0 | 0 | 0 | 0 | 0 | 0 | 0 | 0 | 0 | 0 | 0 | 0 | 0 | 0 | 0 | 0 | 0 | 0 | 167.8105 | 102.0981 | 61.1306 | 35.2866 | -41.1923 | -0.82498 | 0
0.7083333333333334100January | Resource 1 | Sublap 1 | 17:00 | 4 | 100 | January | 10000 | 0 | 0 | 0 | 0 | 0 | 0 | 0 | 0 | 0 | 0 | 0 | 0 | 0 | 0 | 0 | 0 | 0 | 9.4523 | 6.1529 | 4.2163 | 3.24 | -2.2708 | -0.045461 | 0 | 0 | 0 | 0 | 0 | 0 | 0 | 0 | 0 | 0 | 0 | 0 | 0 | 0 | 0 | 0 | 0 | 0 | 94.5229 | 61.5287 | 42.1627 | 32.4004 | -22.7084 | -0.45461 | 0
0.7083333333333334100February | Resource 1 | Sublap 1 | 17:00 | 4 | 100 | February | 11000 | 0 | 0 | 0 | 0 | 0 | 0 | 0 | 0 | 0 | 0 | 0 | 0 | 0 | 0 | 0 | 0 | 0 | 9.4523 | 6.1529 | 4.2163 | 3.24 | -2.2708 | -0.045461 | 0 | 0 | 0 | 0 | 0 | 0 | 0 | 0 | 0 | 0 | 0 | 0 | 0 | 0 | 0 | 0 | 0 | 0 | 103.9752 | 67.6816 | 46.379 | 35.6404 | -24.9793 | -0.50007 | 0
0.7083333333333334100March | Resource 1 | Sublap 1 | 17:00 | 4 | 100 | March | 12000 | 0 | 0 | 0 | 0 | 0 | 0 | 0 | 0 | 0 | 0 | 0 | 0 | 0 | 0 | 0 | 0 | 0 | 9.4523 | 6.1529 | 4.2163 | 3.24 | -2.2708 | -0.045461 | 0 | 0 | 0 | 0 | 0 | 0 | 0 | 0 | 0 | 0 | 0 | 0 | 0 | 0 | 0 | 0 | 0 | 0 | 113.4275 | 73.8344 | 50.5953 | 38.8804 | -27.2501 | -0.54553 | 0
0.7083333333333334100April | Resource 1 | Sublap 1 | 17:00 | 4 | 100 | April | 13000 | 0 | 0 | 0 | 0 | 0 | 0 | 0 | 0 | 0 | 0 | 0 | 0 | 0 | 0 | 0 | 0 | 0 | 9.4523 | 6.1529 | 4.2163 | 3.24 | -2.2708 | -0.045461 | 0 | 0 | 0 | 0 | 0 | 0 | 0 | 0 | 0 | 0 | 0 | 0 | 0 | 0 | 0 | 0 | 0 | 0 | 122.8798 | 79.9873 | 54.8115 | 42.1205 | -29.5209 | -0.59099 | 0
0.7083333333333334100May | Resource 1 | Sublap 1 | 17:00 | 4 | 100 | May | 14000 | 0 | 0 | 0 | 0 | 0 | 0 | 0 | 0 | 0 | 0 | 0 | 0 | 0 | 0 | 0 | 0 | 0 | 9.4523 | 6.1529 | 4.2163 | 3.24 | -2.2708 | -0.045461 | 0 | 0 | 0 | 0 | 0 | 0 | 0 | 0 | 0 | 0 | 0 | 0 | 0 | 0 | 0 | 0 | 0 | 0 | 132.3321 | 86.1402 | 59.0278 | 45.3605 | -31.7918 | -0.63645 | 0
0.7083333333333334100June | Resource 1 | Sublap 1 | 17:00 | 4 | 100 | June | 15000 | 0 | 0 | 0 | 0 | 0 | 0 | 0 | 0 | 0 | 0 | 0 | 0 | 0 | 0 | 0 | 0 | 0 | 9.4523 | 6.1529 | 4.2163 | 3.24 | -2.2708 | -0.045461 | 0 | 0 | 0 | 0 | 0 | 0 | 0 | 0 | 0 | 0 | 0 | 0 | 0 | 0 | 0 | 0 | 0 | 0 | 141.7843 | 92.293 | 63.2441 | 48.6005 | -34.0626 | -0.68191 | 0
0.7083333333333334100July | Resource 1 | Sublap 1 | 17:00 | 4 | 100 | July | 16000 | 0 | 0 | 0 | 0 | 0 | 0 | 0 | 0 | 0 | 0 | 0 | 0 | 0 | 0 | 0 | 0 | 0 | 9.4523 | 6.1529 | 4.2163 | 3.24 | -2.2708 | -0.045461 | 0 | 0 | 0 | 0 | 0 | 0 | 0 | 0 | 0 | 0 | 0 | 0 | 0 | 0 | 0 | 0 | 0 | 0 | 151.2366 | 98.4459 | 67.4604 | 51.8406 | -36.3335 | -0.72738 | 0
0.7083333333333334100August | Resource 1 | Sublap 1 | 17:00 | 4 | 100 | August | 17000 | 0 | 0 | 0 | 0 | 0 | 0 | 0 | 0 | 0 | 0 | 0 | 0 | 0 | 0 | 0 | 0 | 0 | 9.4523 | 6.1529 | 4.2163 | 3.24 | -2.2708 | -0.045461 | 0 | 0 | 0 | 0 | 0 | 0 | 0 | 0 | 0 | 0 | 0 | 0 | 0 | 0 | 0 | 0 | 0 | 0 | 160.6889 | 104.5988 | 71.6766 | 55.0806 | -38.6043 | -0.77284 | 0
0.7083333333333334100September | Resource 1 | Sublap 1 | 17:00 | 4 | 100 | September | 18000 | 0 | 0 | 0 | 0 | 0 | 0 | 0 | 0 | 0 | 0 | 0 | 0 | 0 | 0 | 0 | 0 | 0 | 9.4523 | 6.1529 | 4.2163 | 3.24 | -2.2708 | -0.045461 | 0 | 0 | 0 | 0 | 0 | 0 | 0 | 0 | 0 | 0 | 0 | 0 | 0 | 0 | 0 | 0 | 0 | 0 | 170.1412 | 110.7516 | 75.8929 | 58.3206 | -40.8752 | -0.8183 | 0
0.7083333333333334100October | Resource 1 | Sublap 1 | 17:00 | 4 | 100 | October | 19000 | 0 | 0 | 0 | 0 | 0 | 0 | 0 | 0 | 0 | 0 | 0 | 0 | 0 | 0 | 0 | 0 | 0 | 9.4523 | 6.1529 | 4.2163 | 3.24 | -2.2708 | -0.045461 | 0 | 0 | 0 | 0 | 0 | 0 | 0 | 0 | 0 | 0 | 0 | 0 | 0 | 0 | 0 | 0 | 0 | 0 | 179.5935 | 116.9045 | 80.1092 | 61.5607 | -43.146 | -0.86376 | 0
0.7083333333333334100November | Resource 1 | Sublap 1 | 17:00 | 4 | 100 | November | 20000 | 0 | 0 | 0 | 0 | 0 | 0 | 0 | 0 | 0 | 0 | 0 | 0 | 0 | 0 | 0 | 0 | 0 | 9.4523 | 6.1529 | 4.2163 | 3.24 | -2.2708 | -0.045461 | 0 | 0 | 0 | 0 | 0 | 0 | 0 | 0 | 0 | 0 | 0 | 0 | 0 | 0 | 0 | 0 | 0 | 0 | 189.0458 | 123.0574 | 84.3254 | 64.8007 | -45.4168 | -0.90922 | 0
0.7083333333333334100December | Resource 1 | Sublap 1 | 17:00 | 4 | 100 | December | 21000 | 0 | 0 | 0 | 0 | 0 | 0 | 0 | 0 | 0 | 0 | 0 | 0 | 0 | 0 | 0 | 0 | 0 | 9.4523 | 6.1529 | 4.2163 | 3.24 | -2.2708 | -0.045461 | 0 | 0 | 0 | 0 | 0 | 0 | 0 | 0 | 0 | 0 | 0 | 0 | 0 | 0 | 0 | 0 | 0 | 0 | 198.4981 | 129.2102 | 88.5417 | 68.0408 | -47.6877 | -0.95468 | 0
0.7083333333333334101January | Resource 1 | Sublap 1 | 17:00 | 4 | 101 | January | 10000 | 0 | 0 | 0 | 0 | 0 | 0 | 0 | 0 | 0 | 0 | 0 | 0 | 0 | 0 | 0 | 0 | 0 | 8.2468 | 5.1487 | 2.8075 | 2.0118 | -1.9461 | -0.038977 | 0 | 0 | 0 | 0 | 0 | 0 | 0 | 0 | 0 | 0 | 0 | 0 | 0 | 0 | 0 | 0 | 0 | 0 | 82.4677 | 51.4871 | 28.0745 | 20.1184 | -19.4612 | -0.38977 | 0
0.7083333333333334101February | Resource 1 | Sublap 1 | 17:00 | 4 | 101 | February | 11000 | 0 | 0 | 0 | 0 | 0 | 0 | 0 | 0 | 0 | 0 | 0 | 0 | 0 | 0 | 0 | 0 | 0 | 8.2468 | 5.1487 | 2.8075 | 2.0118 | -1.9461 | -0.038977 | 0 | 0 | 0 | 0 | 0 | 0 | 0 | 0 | 0 | 0 | 0 | 0 | 0 | 0 | 0 | 0 | 0 | 0 | 90.7144 | 56.6358 | 30.882 | 22.1303 | -21.4073 | -0.42874 | 0
0.7083333333333334101March | Resource 1 | Sublap 1 | 17:00 | 4 | 101 | March | 12000 | 0 | 0 | 0 | 0 | 0 | 0 | 0 | 0 | 0 | 0 | 0 | 0 | 0 | 0 | 0 | 0 | 0 | 8.2468 | 5.1487 | 2.8075 | 2.0118 | -1.9461 | -0.038977 | 0 | 0 | 0 | 0 | 0 | 0 | 0 | 0 | 0 | 0 | 0 | 0 | 0 | 0 | 0 | 0 | 0 | 0 | 98.9612 | 61.7845 | 33.6894 | 24.1421 | -23.3534 | -0.46772 | 0
0.7083333333333334101April | Resource 1 | Sublap 1 | 17:00 | 4 | 101 | April | 13000 | 0 | 0 | 0 | 0 | 0 | 0 | 0 | 0 | 0 | 0 | 0 | 0 | 0 | 0 | 0 | 0 | 0 | 8.2468 | 5.1487 | 2.8075 | 2.0118 | -1.9461 | -0.038977 | 0 | 0 | 0 | 0 | 0 | 0 | 0 | 0 | 0 | 0 | 0 | 0 | 0 | 0 | 0 | 0 | 0 | 0 | 107.2079 | 66.9332 | 36.4969 | 26.154 | -25.2995 | -0.5067 | 0
0.7083333333333334101May | Resource 1 | Sublap 1 | 17:00 | 4 | 101 | May | 14000 | 0 | 0 | 0 | 0 | 0 | 0 | 0 | 0 | 0 | 0 | 0 | 0 | 0 | 0 | 0 | 0 | 0 | 8.2468 | 5.1487 | 2.8075 | 2.0118 | -1.9461 | -0.038977 | 0 | 0 | 0 | 0 | 0 | 0 | 0 | 0 | 0 | 0 | 0 | 0 | 0 | 0 | 0 | 0 | 0 | 0 | 115.4547 | 72.0819 | 39.3043 | 28.1658 | -27.2456 | -0.54567 | 0
0.7083333333333334101June | Resource 1 | Sublap 1 | 17:00 | 4 | 101 | June | 15000 | 0 | 0 | 0 | 0 | 0 | 0 | 0 | 0 | 0 | 0 | 0 | 0 | 0 | 0 | 0 | 0 | 0 | 8.2468 | 5.1487 | 2.8075 | 2.0118 | -1.9461 | -0.038977 | 0 | 0 | 0 | 0 | 0 | 0 | 0 | 0 | 0 | 0 | 0 | 0 | 0 | 0 | 0 | 0 | 0 | 0 | 123.7015 | 77.2306 | 42.1118 | 30.1777 | -29.1918 | -0.58465 | 0
0.7083333333333334101July | Resource 1 | Sublap 1 | 17:00 | 4 | 101 | July | 16000 | 0 | 0 | 0 | 0 | 0 | 0 | 0 | 0 | 0 | 0 | 0 | 0 | 0 | 0 | 0 | 0 | 0 | 8.2468 | 5.1487 | 2.8075 | 2.0118 | -1.9461 | -0.038977 | 0 | 0 | 0 | 0 | 0 | 0 | 0 | 0 | 0 | 0 | 0 | 0 | 0 | 0 | 0 | 0 | 0 | 0 | 131.9482 | 82.3793 | 44.9192 | 32.1895 | -31.1379 | -0.62363 | 0
0.7083333333333334101August | Resource 1 | Sublap 1 | 17:00 | 4 | 101 | August | 17000 | 0 | 0 | 0 | 0 | 0 | 0 | 0 | 0 | 0 | 0 | 0 | 0 | 0 | 0 | 0 | 0 | 0 | 8.2468 | 5.1487 | 2.8075 | 2.0118 | -1.9461 | -0.038977 | 0 | 0 | 0 | 0 | 0 | 0 | 0 | 0 | 0 | 0 | 0 | 0 | 0 | 0 | 0 | 0 | 0 | 0 | 140.195 | 87.528 | 47.7267 | 34.2013 | -33.084 | -0.6626 | 0
0.7083333333333334101September | Resource 1 | Sublap 1 | 17:00 | 4 | 101 | September | 18000 | 0 | 0 | 0 | 0 | 0 | 0 | 0 | 0 | 0 | 0 | 0 | 0 | 0 | 0 | 0 | 0 | 0 | 8.2468 | 5.1487 | 2.8075 | 2.0118 | -1.9461 | -0.038977 | 0 | 0 | 0 | 0 | 0 | 0 | 0 | 0 | 0 | 0 | 0 | 0 | 0 | 0 | 0 | 0 | 0 | 0 | 148.4418 | 92.6767 | 50.5341 | 36.2132 | -35.0301 | -0.70158 | 0
0.7083333333333334101October | Resource 1 | Sublap 1 | 17:00 | 4 | 101 | October | 19000 | 0 | 0 | 0 | 0 | 0 | 0 | 0 | 0 | 0 | 0 | 0 | 0 | 0 | 0 | 0 | 0 | 0 | 8.2468 | 5.1487 | 2.8075 | 2.0118 | -1.9461 | -0.038977 | 0 | 0 | 0 | 0 | 0 | 0 | 0 | 0 | 0 | 0 | 0 | 0 | 0 | 0 | 0 | 0 | 0 | 0 | 156.6885 | 97.8254 | 53.3416 | 38.225 | -36.9762 | -0.74056 | 0
0.7083333333333334101November | Resource 1 | Sublap 1 | 17:00 | 4 | 101 | November | 20000 | 0 | 0 | 0 | 0 | 0 | 0 | 0 | 0 | 0 | 0 | 0 | 0 | 0 | 0 | 0 | 0 | 0 | 8.2468 | 5.1487 | 2.8075 | 2.0118 | -1.9461 | -0.038977 | 0 | 0 | 0 | 0 | 0 | 0 | 0 | 0 | 0 | 0 | 0 | 0 | 0 | 0 | 0 | 0 | 0 | 0 | 164.9353 | 102.9741 | 56.149 | 40.2369 | -38.9223 | -0.77953 | 0
0.7083333333333334101December | Resource 1 | Sublap 1 | 17:00 | 4 | 101 | December | 21000 | 0 | 0 | 0 | 0 | 0 | 0 | 0 | 0 | 0 | 0 | 0 | 0 | 0 | 0 | 0 | 0 | 0 | 8.2468 | 5.1487 | 2.8075 | 2.0118 | -1.9461 | -0.038977 | 0 | 0 | 0 | 0 | 0 | 0 | 0 | 0 | 0 | 0 | 0 | 0 | 0 | 0 | 0 | 0 | 0 | 0 | 173.1821 | 108.1228 | 58.9565 | 42.2487 | -40.8685 | -0.81851 | 0
0.7083333333333334102January | Resource 1 | Sublap 1 | 17:00 | 4 | 102 | January | 10000 | 0 | 0 | 0 | 0 | 0 | 0 | 0 | 0 | 0 | 0 | 0 | 0 | 0 | 0 | 0 | 0 | 0 | 12.0319 | 10.3304 | 6.6617 | 4.7591 | -2.4811 | -0.049659 | 0 | 0 | 0 | 0 | 0 | 0 | 0 | 0 | 0 | 0 | 0 | 0 | 0 | 0 | 0 | 0 | 0 | 0 | 120.3191 | 103.3036 | 66.6167 | 47.5914 | -24.811 | -0.49659 | 0
0.7083333333333334102February | Resource 1 | Sublap 1 | 17:00 | 4 | 102 | February | 11000 | 0 | 0 | 0 | 0 | 0 | 0 | 0 | 0 | 0 | 0 | 0 | 0 | 0 | 0 | 0 | 0 | 0 | 12.0319 | 10.3304 | 6.6617 | 4.7591 | -2.4811 | -0.049659 | 0 | 0 | 0 | 0 | 0 | 0 | 0 | 0 | 0 | 0 | 0 | 0 | 0 | 0 | 0 | 0 | 0 | 0 | 132.351 | 113.634 | 73.2784 | 52.3505 | -27.2921 | -0.54625 | 0
0.7083333333333334102March | Resource 1 | Sublap 1 | 17:00 | 4 | 102 | March | 12000 | 0 | 0 | 0 | 0 | 0 | 0 | 0 | 0 | 0 | 0 | 0 | 0 | 0 | 0 | 0 | 0 | 0 | 12.0319 | 10.3304 | 6.6617 | 4.7591 | -2.4811 | -0.049659 | 0 | 0 | 0 | 0 | 0 | 0 | 0 | 0 | 0 | 0 | 0 | 0 | 0 | 0 | 0 | 0 | 0 | 0 | 144.3829 | 123.9643 | 79.94 | 57.1096 | -29.7732 | -0.59591 | 0
0.7083333333333334102April | Resource 1 | Sublap 1 | 17:00 | 4 | 102 | April | 13000 | 0 | 0 | 0 | 0 | 0 | 0 | 0 | 0 | 0 | 0 | 0 | 0 | 0 | 0 | 0 | 0 | 0 | 12.0319 | 10.3304 | 6.6617 | 4.7591 | -2.4811 | -0.049659 | 0 | 0 | 0 | 0 | 0 | 0 | 0 | 0 | 0 | 0 | 0 | 0 | 0 | 0 | 0 | 0 | 0 | 0 | 156.4149 | 134.2947 | 86.6017 | 61.8688 | -32.2543 | -0.64557 | 0
0.7083333333333334102May | Resource 1 | Sublap 1 | 17:00 | 4 | 102 | May | 14000 | 0 | 0 | 0 | 0 | 0 | 0 | 0 | 0 | 0 | 0 | 0 | 0 | 0 | 0 | 0 | 0 | 0 | 12.0319 | 10.3304 | 6.6617 | 4.7591 | -2.4811 | -0.049659 | 0 | 0 | 0 | 0 | 0 | 0 | 0 | 0 | 0 | 0 | 0 | 0 | 0 | 0 | 0 | 0 | 0 | 0 | 168.4468 | 144.625 | 93.2634 | 66.6279 | -34.7354 | -0.69523 | 0
0.7083333333333334102June | Resource 1 | Sublap 1 | 17:00 | 4 | 102 | June | 15000 | 0 | 0 | 0 | 0 | 0 | 0 | 0 | 0 | 0 | 0 | 0 | 0 | 0 | 0 | 0 | 0 | 0 | 12.0319 | 10.3304 | 6.6617 | 4.7591 | -2.4811 | -0.049659 | 0 | 0 | 0 | 0 | 0 | 0 | 0 | 0 | 0 | 0 | 0 | 0 | 0 | 0 | 0 | 0 | 0 | 0 | 180.4787 | 154.9554 | 99.925 | 71.387 | -37.2165 | -0.74489 | 0
0.7083333333333334102July | Resource 1 | Sublap 1 | 17:00 | 4 | 102 | July | 16000 | 0 | 0 | 0 | 0 | 0 | 0 | 0 | 0 | 0 | 0 | 0 | 0 | 0 | 0 | 0 | 0 | 0 | 12.0319 | 10.3304 | 6.6617 | 4.7591 | -2.4811 | -0.049659 | 0 | 0 | 0 | 0 | 0 | 0 | 0 | 0 | 0 | 0 | 0 | 0 | 0 | 0 | 0 | 0 | 0 | 0 | 192.5106 | 165.2858 | 106.5867 | 76.1462 | -39.6975 | -0.79455 | 0
0.7083333333333334102August | Resource 1 | Sublap 1 | 17:00 | 4 | 102 | August | 17000 | 0 | 0 | 0 | 0 | 0 | 0 | 0 | 0 | 0 | 0 | 0 | 0 | 0 | 0 | 0 | 0 | 0 | 12.0319 | 10.3304 | 6.6617 | 4.7591 | -2.4811 | -0.049659 | 0 | 0 | 0 | 0 | 0 | 0 | 0 | 0 | 0 | 0 | 0 | 0 | 0 | 0 | 0 | 0 | 0 | 0 | 204.5425 | 175.6161 | 113.2484 | 80.9053 | -42.1786 | -0.84421 | 0
0.7083333333333334102September | Resource 1 | Sublap 1 | 17:00 | 4 | 102 | September | 18000 | 0 | 0 | 0 | 0 | 0 | 0 | 0 | 0 | 0 | 0 | 0 | 0 | 0 | 0 | 0 | 0 | 0 | 12.0319 | 10.3304 | 6.6617 | 4.7591 | -2.4811 | -0.049659 | 0 | 0 | 0 | 0 | 0 | 0 | 0 | 0 | 0 | 0 | 0 | 0 | 0 | 0 | 0 | 0 | 0 | 0 | 216.5744 | 185.9465 | 119.9101 | 85.6645 | -44.6597 | -0.89387 | 0
0.7083333333333334102October | Resource 1 | Sublap 1 | 17:00 | 4 | 102 | October | 19000 | 0 | 0 | 0 | 0 | 0 | 0 | 0 | 0 | 0 | 0 | 0 | 0 | 0 | 0 | 0 | 0 | 0 | 12.0319 | 10.3304 | 6.6617 | 4.7591 | -2.4811 | -0.049659 | 0 | 0 | 0 | 0 | 0 | 0 | 0 | 0 | 0 | 0 | 0 | 0 | 0 | 0 | 0 | 0 | 0 | 0 | 228.6063 | 196.2768 | 126.5717 | 90.4236 | -47.1408 | -0.94353 | 0
0.7083333333333334102November | Resource 1 | Sublap 1 | 17:00 | 4 | 102 | November | 20000 | 0 | 0 | 0 | 0 | 0 | 0 | 0 | 0 | 0 | 0 | 0 | 0 | 0 | 0 | 0 | 0 | 0 | 12.0319 | 10.3304 | 6.6617 | 4.7591 | -2.4811 | -0.049659 | 0 | 0 | 0 | 0 | 0 | 0 | 0 | 0 | 0 | 0 | 0 | 0 | 0 | 0 | 0 | 0 | 0 | 0 | 240.6382 | 206.6072 | 133.2334 | 95.1827 | -49.6219 | -0.99319 | 0
0.7083333333333334102December | Resource 1 | Sublap 1 | 17:00 | 4 | 102 | December | 21000 | 0 | 0 | 0 | 0 | 0 | 0 | 0 | 0 | 0 | 0 | 0 | 0 | 0 | 0 | 0 | 0 | 0 | 12.0319 | 10.3304 | 6.6617 | 4.7591 | -2.4811 | -0.049659 | 0 | 0 | 0 | 0 | 0 | 0 | 0 | 0 | 0 | 0 | 0 | 0 | 0 | 0 | 0 | 0 | 0 | 0 | 252.6702 | 216.9375 | 139.8951 | 99.9419 | -52.103 | -1.0428 | 0
0.7083333333333334103January | Resource 1 | Sublap 1 | 17:00 | 4 | 103 | January | 10000 | 0 | 0 | 0 | 0 | 0 | 0 | 0 | 0 | 0 | 0 | 0 | 0 | 0 | 0 | 0 | 0 | 0 | 12.7026 | 10.7265 | 7.5263 | 3.9681 | -2.6026 | -0.052085 | 0 | 0 | 0 | 0 | 0 | 0 | 0 | 0 | 0 | 0 | 0 | 0 | 0 | 0 | 0 | 0 | 0 | 0 | 127.0259 | 107.2647 | 75.2627 | 39.6808 | -26.0258 | -0.52085 | 0
0.7083333333333334103February | Resource 1 | Sublap 1 | 17:00 | 4 | 103 | February | 11000 | 0 | 0 | 0 | 0 | 0 | 0 | 0 | 0 | 0 | 0 | 0 | 0 | 0 | 0 | 0 | 0 | 0 | 12.7026 | 10.7265 | 7.5263 | 3.9681 | -2.6026 | -0.052085 | 0 | 0 | 0 | 0 | 0 | 0 | 0 | 0 | 0 | 0 | 0 | 0 | 0 | 0 | 0 | 0 | 0 | 0 | 139.7285 | 117.9912 | 82.789 | 43.6489 | -28.6284 | -0.57294 | 0
0.7083333333333334103March | Resource 1 | Sublap 1 | 17:00 | 4 | 103 | March | 12000 | 0 | 0 | 0 | 0 | 0 | 0 | 0 | 0 | 0 | 0 | 0 | 0 | 0 | 0 | 0 | 0 | 0 | 12.7026 | 10.7265 | 7.5263 | 3.9681 | -2.6026 | -0.052085 | 0 | 0 | 0 | 0 | 0 | 0 | 0 | 0 | 0 | 0 | 0 | 0 | 0 | 0 | 0 | 0 | 0 | 0 | 152.431 | 128.7177 | 90.3153 | 47.617 | -31.2309 | -0.62502 | 0
0.7083333333333334103April | Resource 1 | Sublap 1 | 17:00 | 4 | 103 | April | 13000 | 0 | 0 | 0 | 0 | 0 | 0 | 0 | 0 | 0 | 0 | 0 | 0 | 0 | 0 | 0 | 0 | 0 | 12.7026 | 10.7265 | 7.5263 | 3.9681 | -2.6026 | -0.052085 | 0 | 0 | 0 | 0 | 0 | 0 | 0 | 0 | 0 | 0 | 0 | 0 | 0 | 0 | 0 | 0 | 0 | 0 | 165.1336 | 139.4441 | 97.8416 | 51.585 | -33.8335 | -0.67711 | 0
0.7083333333333334103May | Resource 1 | Sublap 1 | 17:00 | 4 | 103 | May | 14000 | 0 | 0 | 0 | 0 | 0 | 0 | 0 | 0 | 0 | 0 | 0 | 0 | 0 | 0 | 0 | 0 | 0 | 12.7026 | 10.7265 | 7.5263 | 3.9681 | -2.6026 | -0.052085 | 0 | 0 | 0 | 0 | 0 | 0 | 0 | 0 | 0 | 0 | 0 | 0 | 0 | 0 | 0 | 0 | 0 | 0 | 177.8362 | 150.1706 | 105.3678 | 55.5531 | -36.4361 | -0.72919 | 0
0.7083333333333334103June | Resource 1 | Sublap 1 | 17:00 | 4 | 103 | June | 15000 | 0 | 0 | 0 | 0 | 0 | 0 | 0 | 0 | 0 | 0 | 0 | 0 | 0 | 0 | 0 | 0 | 0 | 12.7026 | 10.7265 | 7.5263 | 3.9681 | -2.6026 | -0.052085 | 0 | 0 | 0 | 0 | 0 | 0 | 0 | 0 | 0 | 0 | 0 | 0 | 0 | 0 | 0 | 0 | 0 | 0 | 190.5388 | 160.8971 | 112.8941 | 59.5212 | -39.0387 | -0.78128 | 0
0.7083333333333334103July | Resource 1 | Sublap 1 | 17:00 | 4 | 103 | July | 16000 | 0 | 0 | 0 | 0 | 0 | 0 | 0 | 0 | 0 | 0 | 0 | 0 | 0 | 0 | 0 | 0 | 0 | 12.7026 | 10.7265 | 7.5263 | 3.9681 | -2.6026 | -0.052085 | 0 | 0 | 0 | 0 | 0 | 0 | 0 | 0 | 0 | 0 | 0 | 0 | 0 | 0 | 0 | 0 | 0 | 0 | 203.2414 | 171.6236 | 120.4204 | 63.4893 | -41.6412 | -0.83336 | 0
0.7083333333333334103August | Resource 1 | Sublap 1 | 17:00 | 4 | 103 | August | 17000 | 0 | 0 | 0 | 0 | 0 | 0 | 0 | 0 | 0 | 0 | 0 | 0 | 0 | 0 | 0 | 0 | 0 | 12.7026 | 10.7265 | 7.5263 | 3.9681 | -2.6026 | -0.052085 | 0 | 0 | 0 | 0 | 0 | 0 | 0 | 0 | 0 | 0 | 0 | 0 | 0 | 0 | 0 | 0 | 0 | 0 | 215.944 | 182.35 | 127.9467 | 67.4574 | -44.2438 | -0.88545 | 0
0.7083333333333334103September | Resource 1 | Sublap 1 | 17:00 | 4 | 103 | September | 18000 | 0 | 0 | 0 | 0 | 0 | 0 | 0 | 0 | 0 | 0 | 0 | 0 | 0 | 0 | 0 | 0 | 0 | 12.7026 | 10.7265 | 7.5263 | 3.9681 | -2.6026 | -0.052085 | 0 | 0 | 0 | 0 | 0 | 0 | 0 | 0 | 0 | 0 | 0 | 0 | 0 | 0 | 0 | 0 | 0 | 0 | 228.6466 | 193.0765 | 135.4729 | 71.4254 | -46.8464 | -0.93753 | 0
0.7083333333333334103October | Resource 1 | Sublap 1 | 17:00 | 4 | 103 | October | 19000 | 0 | 0 | 0 | 0 | 0 | 0 | 0 | 0 | 0 | 0 | 0 | 0 | 0 | 0 | 0 | 0 | 0 | 12.7026 | 10.7265 | 7.5263 | 3.9681 | -2.6026 | -0.052085 | 0 | 0 | 0 | 0 | 0 | 0 | 0 | 0 | 0 | 0 | 0 | 0 | 0 | 0 | 0 | 0 | 0 | 0 | 241.3491 | 203.803 | 142.9992 | 75.3935 | -49.449 | -0.98962 | 0
0.7083333333333334103November | Resource 1 | Sublap 1 | 17:00 | 4 | 103 | November | 20000 | 0 | 0 | 0 | 0 | 0 | 0 | 0 | 0 | 0 | 0 | 0 | 0 | 0 | 0 | 0 | 0 | 0 | 12.7026 | 10.7265 | 7.5263 | 3.9681 | -2.6026 | -0.052085 | 0 | 0 | 0 | 0 | 0 | 0 | 0 | 0 | 0 | 0 | 0 | 0 | 0 | 0 | 0 | 0 | 0 | 0 | 254.0517 | 214.5294 | 150.5255 | 79.3616 | -52.0515 | -1.0417 | 0
0.7083333333333334103December | Resource 1 | Sublap 1 | 17:00 | 4 | 103 | December | 21000 | 0 | 0 | 0 | 0 | 0 | 0 | 0 | 0 | 0 | 0 | 0 | 0 | 0 | 0 | 0 | 0 | 0 | 12.7026 | 10.7265 | 7.5263 | 3.9681 | -2.6026 | -0.052085 | 0 | 0 | 0 | 0 | 0 | 0 | 0 | 0 | 0 | 0 | 0 | 0 | 0 | 0 | 0 | 0 | 0 | 0 | 266.7543 | 225.2559 | 158.0518 | 83.3297 | -54.6541 | -1.0938 | 0
0.7083333333333334104January | Resource 1 | Sublap 1 | 17:00 | 4 | 104 | January | 10000 | 0 | 0 | 0 | 0 | 0 | 0 | 0 | 0 | 0 | 0 | 0 | 0 | 0 | 0 | 0 | 0 | 0 | 13.5827 | 10.1224 | 6.9511 | 5.7943 | -2.8058 | -0.056144 | 0 | 0 | 0 | 0 | 0 | 0 | 0 | 0 | 0 | 0 | 0 | 0 | 0 | 0 | 0 | 0 | 0 | 0 | 135.8267 | 101.2239 | 69.5109 | 57.9428 | -28.0582 | -0.56144 | 0
0.7083333333333334104February | Resource 1 | Sublap 1 | 17:00 | 4 | 104 | February | 11000 | 0 | 0 | 0 | 0 | 0 | 0 | 0 | 0 | 0 | 0 | 0 | 0 | 0 | 0 | 0 | 0 | 0 | 13.5827 | 10.1224 | 6.9511 | 5.7943 | -2.8058 | -0.056144 | 0 | 0 | 0 | 0 | 0 | 0 | 0 | 0 | 0 | 0 | 0 | 0 | 0 | 0 | 0 | 0 | 0 | 0 | 149.4094 | 111.3463 | 76.462 | 63.7371 | -30.8641 | -0.61758 | 0
0.7083333333333334104March | Resource 1 | Sublap 1 | 17:00 | 4 | 104 | March | 12000 | 0 | 0 | 0 | 0 | 0 | 0 | 0 | 0 | 0 | 0 | 0 | 0 | 0 | 0 | 0 | 0 | 0 | 13.5827 | 10.1224 | 6.9511 | 5.7943 | -2.8058 | -0.056144 | 0 | 0 | 0 | 0 | 0 | 0 | 0 | 0 | 0 | 0 | 0 | 0 | 0 | 0 | 0 | 0 | 0 | 0 | 162.9921 | 121.4687 | 83.4131 | 69.5314 | -33.6699 | -0.67372 | 0
0.7083333333333334104April | Resource 1 | Sublap 1 | 17:00 | 4 | 104 | April | 13000 | 0 | 0 | 0 | 0 | 0 | 0 | 0 | 0 | 0 | 0 | 0 | 0 | 0 | 0 | 0 | 0 | 0 | 13.5827 | 10.1224 | 6.9511 | 5.7943 | -2.8058 | -0.056144 | 0 | 0 | 0 | 0 | 0 | 0 | 0 | 0 | 0 | 0 | 0 | 0 | 0 | 0 | 0 | 0 | 0 | 0 | 176.5747 | 131.5911 | 90.3642 | 75.3256 | -36.4757 | -0.72987 | 0
0.7083333333333334104May | Resource 1 | Sublap 1 | 17:00 | 4 | 104 | May | 14000 | 0 | 0 | 0 | 0 | 0 | 0 | 0 | 0 | 0 | 0 | 0 | 0 | 0 | 0 | 0 | 0 | 0 | 13.5827 | 10.1224 | 6.9511 | 5.7943 | -2.8058 | -0.056144 | 0 | 0 | 0 | 0 | 0 | 0 | 0 | 0 | 0 | 0 | 0 | 0 | 0 | 0 | 0 | 0 | 0 | 0 | 190.1574 | 141.7135 | 97.3153 | 81.1199 | -39.2815 | -0.78601 | 0
0.7083333333333334104June | Resource 1 | Sublap 1 | 17:00 | 4 | 104 | June | 15000 | 0 | 0 | 0 | 0 | 0 | 0 | 0 | 0 | 0 | 0 | 0 | 0 | 0 | 0 | 0 | 0 | 0 | 13.5827 | 10.1224 | 6.9511 | 5.7943 | -2.8058 | -0.056144 | 0 | 0 | 0 | 0 | 0 | 0 | 0 | 0 | 0 | 0 | 0 | 0 | 0 | 0 | 0 | 0 | 0 | 0 | 203.7401 | 151.8359 | 104.2664 | 86.9142 | -42.0874 | -0.84216 | 0
0.7083333333333334104July | Resource 1 | Sublap 1 | 17:00 | 4 | 104 | July | 16000 | 0 | 0 | 0 | 0 | 0 | 0 | 0 | 0 | 0 | 0 | 0 | 0 | 0 | 0 | 0 | 0 | 0 | 13.5827 | 10.1224 | 6.9511 | 5.7943 | -2.8058 | -0.056144 | 0 | 0 | 0 | 0 | 0 | 0 | 0 | 0 | 0 | 0 | 0 | 0 | 0 | 0 | 0 | 0 | 0 | 0 | 217.3228 | 161.9583 | 111.2175 | 92.7085 | -44.8932 | -0.8983 | 0
0.7083333333333334104August | Resource 1 | Sublap 1 | 17:00 | 4 | 104 | August | 17000 | 0 | 0 | 0 | 0 | 0 | 0 | 0 | 0 | 0 | 0 | 0 | 0 | 0 | 0 | 0 | 0 | 0 | 13.5827 | 10.1224 | 6.9511 | 5.7943 | -2.8058 | -0.056144 | 0 | 0 | 0 | 0 | 0 | 0 | 0 | 0 | 0 | 0 | 0 | 0 | 0 | 0 | 0 | 0 | 0 | 0 | 230.9054 | 172.0806 | 118.1686 | 98.5028 | -47.699 | -0.95444 | 0
0.7083333333333334104September | Resource 1 | Sublap 1 | 17:00 | 4 | 104 | September | 18000 | 0 | 0 | 0 | 0 | 0 | 0 | 0 | 0 | 0 | 0 | 0 | 0 | 0 | 0 | 0 | 0 | 0 | 13.5827 | 10.1224 | 6.9511 | 5.7943 | -2.8058 | -0.056144 | 0 | 0 | 0 | 0 | 0 | 0 | 0 | 0 | 0 | 0 | 0 | 0 | 0 | 0 | 0 | 0 | 0 | 0 | 244.4881 | 182.203 | 125.1196 | 104.2971 | -50.5048 | -1.0106 | 0
0.7083333333333334104October | Resource 1 | Sublap 1 | 17:00 | 4 | 104 | October | 19000 | 0 | 0 | 0 | 0 | 0 | 0 | 0 | 0 | 0 | 0 | 0 | 0 | 0 | 0 | 0 | 0 | 0 | 13.5827 | 10.1224 | 6.9511 | 5.7943 | -2.8058 | -0.056144 | 0 | 0 | 0 | 0 | 0 | 0 | 0 | 0 | 0 | 0 | 0 | 0 | 0 | 0 | 0 | 0 | 0 | 0 | 258.0708 | 192.3254 | 132.0707 | 110.0913 | -53.3106 | -1.0667 | 0
0.7083333333333334104November | Resource 1 | Sublap 1 | 17:00 | 4 | 104 | November | 20000 | 0 | 0 | 0 | 0 | 0 | 0 | 0 | 0 | 0 | 0 | 0 | 0 | 0 | 0 | 0 | 0 | 0 | 13.5827 | 10.1224 | 6.9511 | 5.7943 | -2.8058 | -0.056144 | 0 | 0 | 0 | 0 | 0 | 0 | 0 | 0 | 0 | 0 | 0 | 0 | 0 | 0 | 0 | 0 | 0 | 0 | 271.6534 | 202.4478 | 139.0218 | 115.8856 | -56.1165 | -1.1229 | 0
0.7083333333333334104December | Resource 1 | Sublap 1 | 17:00 | 4 | 104 | December | 21000 | 0 | 0 | 0 | 0 | 0 | 0 | 0 | 0 | 0 | 0 | 0 | 0 | 0 | 0 | 0 | 0 | 0 | 13.5827 | 10.1224 | 6.9511 | 5.7943 | -2.8058 | -0.056144 | 0 | 0 | 0 | 0 | 0 | 0 | 0 | 0 | 0 | 0 | 0 | 0 | 0 | 0 | 0 | 0 | 0 | 0 | 285.2361 | 212.5702 | 145.9729 | 121.6799 | -58.9223 | -1.179 | 0
0.7083333333333334105January | Resource 1 | Sublap 1 | 17:00 | 4 | 105 | January | 10000 | 0 | 0 | 0 | 0 | 0 | 0 | 0 | 0 | 0 | 0 | 0 | 0 | 0 | 0 | 0 | 0 | 0 | 11.3361 | 5.5384 | 3.6837 | 2.2279 | -2.383 | -0.0477 | 0 | 0 | 0 | 0 | 0 | 0 | 0 | 0 | 0 | 0 | 0 | 0 | 0 | 0 | 0 | 0 | 0 | 0 | 113.3611 | 55.3842 | 36.8375 | 22.2791 | -23.8298 | -0.477 | 0
0.7083333333333334105February | Resource 1 | Sublap 1 | 17:00 | 4 | 105 | February | 11000 | 0 | 0 | 0 | 0 | 0 | 0 | 0 | 0 | 0 | 0 | 0 | 0 | 0 | 0 | 0 | 0 | 0 | 11.3361 | 5.5384 | 3.6837 | 2.2279 | -2.383 | -0.0477 | 0 | 0 | 0 | 0 | 0 | 0 | 0 | 0 | 0 | 0 | 0 | 0 | 0 | 0 | 0 | 0 | 0 | 0 | 124.6972 | 60.9226 | 40.5212 | 24.507 | -26.2128 | -0.5247 | 0
0.7083333333333334105March | Resource 1 | Sublap 1 | 17:00 | 4 | 105 | March | 12000 | 0 | 0 | 0 | 0 | 0 | 0 | 0 | 0 | 0 | 0 | 0 | 0 | 0 | 0 | 0 | 0 | 0 | 11.3361 | 5.5384 | 3.6837 | 2.2279 | -2.383 | -0.0477 | 0 | 0 | 0 | 0 | 0 | 0 | 0 | 0 | 0 | 0 | 0 | 0 | 0 | 0 | 0 | 0 | 0 | 0 | 136.0333 | 66.461 | 44.2049 | 26.7349 | -28.5957 | -0.5724 | 0
0.7083333333333334105April | Resource 1 | Sublap 1 | 17:00 | 4 | 105 | April | 13000 | 0 | 0 | 0 | 0 | 0 | 0 | 0 | 0 | 0 | 0 | 0 | 0 | 0 | 0 | 0 | 0 | 0 | 11.3361 | 5.5384 | 3.6837 | 2.2279 | -2.383 | -0.0477 | 0 | 0 | 0 | 0 | 0 | 0 | 0 | 0 | 0 | 0 | 0 | 0 | 0 | 0 | 0 | 0 | 0 | 0 | 147.3694 | 71.9995 | 47.8887 | 28.9628 | -30.9787 | -0.6201 | 0
0.7083333333333334105May | Resource 1 | Sublap 1 | 17:00 | 4 | 105 | May | 14000 | 0 | 0 | 0 | 0 | 0 | 0 | 0 | 0 | 0 | 0 | 0 | 0 | 0 | 0 | 0 | 0 | 0 | 11.3361 | 5.5384 | 3.6837 | 2.2279 | -2.383 | -0.0477 | 0 | 0 | 0 | 0 | 0 | 0 | 0 | 0 | 0 | 0 | 0 | 0 | 0 | 0 | 0 | 0 | 0 | 0 | 158.7055 | 77.5379 | 51.5724 | 31.1907 | -33.3617 | -0.6678 | 0
0.7083333333333334105June | Resource 1 | Sublap 1 | 17:00 | 4 | 105 | June | 15000 | 0 | 0 | 0 | 0 | 0 | 0 | 0 | 0 | 0 | 0 | 0 | 0 | 0 | 0 | 0 | 0 | 0 | 11.3361 | 5.5384 | 3.6837 | 2.2279 | -2.383 | -0.0477 | 0 | 0 | 0 | 0 | 0 | 0 | 0 | 0 | 0 | 0 | 0 | 0 | 0 | 0 | 0 | 0 | 0 | 0 | 170.0416 | 83.0763 | 55.2562 | 33.4187 | -35.7447 | -0.7155 | 0
0.7083333333333334105July | Resource 1 | Sublap 1 | 17:00 | 4 | 105 | July | 16000 | 0 | 0 | 0 | 0 | 0 | 0 | 0 | 0 | 0 | 0 | 0 | 0 | 0 | 0 | 0 | 0 | 0 | 11.3361 | 5.5384 | 3.6837 | 2.2279 | -2.383 | -0.0477 | 0 | 0 | 0 | 0 | 0 | 0 | 0 | 0 | 0 | 0 | 0 | 0 | 0 | 0 | 0 | 0 | 0 | 0 | 181.3777 | 88.6147 | 58.9399 | 35.6466 | -38.1277 | -0.7632 | 0
0.7083333333333334105August | Resource 1 | Sublap 1 | 17:00 | 4 | 105 | August | 17000 | 0 | 0 | 0 | 0 | 0 | 0 | 0 | 0 | 0 | 0 | 0 | 0 | 0 | 0 | 0 | 0 | 0 | 11.3361 | 5.5384 | 3.6837 | 2.2279 | -2.383 | -0.0477 | 0 | 0 | 0 | 0 | 0 | 0 | 0 | 0 | 0 | 0 | 0 | 0 | 0 | 0 | 0 | 0 | 0 | 0 | 192.7139 | 94.1531 | 62.6237 | 37.8745 | -40.5106 | -0.8109 | 0
0.7083333333333334105September | Resource 1 | Sublap 1 | 17:00 | 4 | 105 | September | 18000 | 0 | 0 | 0 | 0 | 0 | 0 | 0 | 0 | 0 | 0 | 0 | 0 | 0 | 0 | 0 | 0 | 0 | 11.3361 | 5.5384 | 3.6837 | 2.2279 | -2.383 | -0.0477 | 0 | 0 | 0 | 0 | 0 | 0 | 0 | 0 | 0 | 0 | 0 | 0 | 0 | 0 | 0 | 0 | 0 | 0 | 204.05 | 99.6916 | 66.3074 | 40.1024 | -42.8936 | -0.8586 | 0
0.7083333333333334105October | Resource 1 | Sublap 1 | 17:00 | 4 | 105 | October | 19000 | 0 | 0 | 0 | 0 | 0 | 0 | 0 | 0 | 0 | 0 | 0 | 0 | 0 | 0 | 0 | 0 | 0 | 11.3361 | 5.5384 | 3.6837 | 2.2279 | -2.383 | -0.0477 | 0 | 0 | 0 | 0 | 0 | 0 | 0 | 0 | 0 | 0 | 0 | 0 | 0 | 0 | 0 | 0 | 0 | 0 | 215.3861 | 105.23 | 69.9912 | 42.3303 | -45.2766 | -0.9063 | 0
0.7083333333333334105November | Resource 1 | Sublap 1 | 17:00 | 4 | 105 | November | 20000 | 0 | 0 | 0 | 0 | 0 | 0 | 0 | 0 | 0 | 0 | 0 | 0 | 0 | 0 | 0 | 0 | 0 | 11.3361 | 5.5384 | 3.6837 | 2.2279 | -2.383 | -0.0477 | 0 | 0 | 0 | 0 | 0 | 0 | 0 | 0 | 0 | 0 | 0 | 0 | 0 | 0 | 0 | 0 | 0 | 0 | 226.7222 | 110.7684 | 73.6749 | 44.5582 | -47.6596 | -0.954 | 0
0.7083333333333334105December | Resource 1 | Sublap 1 | 17:00 | 4 | 105 | December | 21000 | 0 | 0 | 0 | 0 | 0 | 0 | 0 | 0 | 0 | 0 | 0 | 0 | 0 | 0 | 0 | 0 | 0 | 11.3361 | 5.5384 | 3.6837 | 2.2279 | -2.383 | -0.0477 | 0 | 0 | 0 | 0 | 0 | 0 | 0 | 0 | 0 | 0 | 0 | 0 | 0 | 0 | 0 | 0 | 0 | 0 | 238.0583 | 116.3068 | 77.3587 | 46.7861 | -50.0425 | -1.0017 | 0
0.7083333333333334106January | Resource 1 | Sublap 1 | 17:00 | 4 | 106 | January | 10000 | 0 | 0 | 0 | 0 | 0 | 0 | 0 | 0 | 0 | 0 | 0 | 0 | 0 | 0 | 0 | 0 | 0 | 11.2718 | 9.5835 | 5.9231 | 3.4989 | -2.2942 | -0.045928 | 0 | 0 | 0 | 0 | 0 | 0 | 0 | 0 | 0 | 0 | 0 | 0 | 0 | 0 | 0 | 0 | 0 | 0 | 112.7177 | 95.8353 | 59.2308 | 34.9893 | -22.942 | -0.45927 | 0
0.7083333333333334106February | Resource 1 | Sublap 1 | 17:00 | 4 | 106 | February | 11000 | 0 | 0 | 0 | 0 | 0 | 0 | 0 | 0 | 0 | 0 | 0 | 0 | 0 | 0 | 0 | 0 | 0 | 11.2718 | 9.5835 | 5.9231 | 3.4989 | -2.2942 | -0.045928 | 0 | 0 | 0 | 0 | 0 | 0 | 0 | 0 | 0 | 0 | 0 | 0 | 0 | 0 | 0 | 0 | 0 | 0 | 123.9894 | 105.4188 | 65.1539 | 38.4882 | -25.2362 | -0.5052 | 0
0.7083333333333334106March | Resource 1 | Sublap 1 | 17:00 | 4 | 106 | March | 12000 | 0 | 0 | 0 | 0 | 0 | 0 | 0 | 0 | 0 | 0 | 0 | 0 | 0 | 0 | 0 | 0 | 0 | 11.2718 | 9.5835 | 5.9231 | 3.4989 | -2.2942 | -0.045928 | 0 | 0 | 0 | 0 | 0 | 0 | 0 | 0 | 0 | 0 | 0 | 0 | 0 | 0 | 0 | 0 | 0 | 0 | 135.2612 | 115.0024 | 71.077 | 41.9871 | -27.5304 | -0.55113 | 0
0.7083333333333334106April | Resource 1 | Sublap 1 | 17:00 | 4 | 106 | April | 13000 | 0 | 0 | 0 | 0 | 0 | 0 | 0 | 0 | 0 | 0 | 0 | 0 | 0 | 0 | 0 | 0 | 0 | 11.2718 | 9.5835 | 5.9231 | 3.4989 | -2.2942 | -0.045928 | 0 | 0 | 0 | 0 | 0 | 0 | 0 | 0 | 0 | 0 | 0 | 0 | 0 | 0 | 0 | 0 | 0 | 0 | 146.533 | 124.5859 | 77.0001 | 45.486 | -29.8247 | -0.59706 | 0
0.7083333333333334106May | Resource 1 | Sublap 1 | 17:00 | 4 | 106 | May | 14000 | 0 | 0 | 0 | 0 | 0 | 0 | 0 | 0 | 0 | 0 | 0 | 0 | 0 | 0 | 0 | 0 | 0 | 11.2718 | 9.5835 | 5.9231 | 3.4989 | -2.2942 | -0.045928 | 0 | 0 | 0 | 0 | 0 | 0 | 0 | 0 | 0 | 0 | 0 | 0 | 0 | 0 | 0 | 0 | 0 | 0 | 157.8047 | 134.1694 | 82.9232 | 48.985 | -32.1189 | -0.64298 | 0
0.7083333333333334106June | Resource 1 | Sublap 1 | 17:00 | 4 | 106 | June | 15000 | 0 | 0 | 0 | 0 | 0 | 0 | 0 | 0 | 0 | 0 | 0 | 0 | 0 | 0 | 0 | 0 | 0 | 11.2718 | 9.5835 | 5.9231 | 3.4989 | -2.2942 | -0.045928 | 0 | 0 | 0 | 0 | 0 | 0 | 0 | 0 | 0 | 0 | 0 | 0 | 0 | 0 | 0 | 0 | 0 | 0 | 169.0765 | 143.753 | 88.8462 | 52.4839 | -34.4131 | -0.68891 | 0
0.7083333333333334106July | Resource 1 | Sublap 1 | 17:00 | 4 | 106 | July | 16000 | 0 | 0 | 0 | 0 | 0 | 0 | 0 | 0 | 0 | 0 | 0 | 0 | 0 | 0 | 0 | 0 | 0 | 11.2718 | 9.5835 | 5.9231 | 3.4989 | -2.2942 | -0.045928 | 0 | 0 | 0 | 0 | 0 | 0 | 0 | 0 | 0 | 0 | 0 | 0 | 0 | 0 | 0 | 0 | 0 | 0 | 180.3483 | 153.3365 | 94.7693 | 55.9828 | -36.7073 | -0.73484 | 0
0.7083333333333334106August | Resource 1 | Sublap 1 | 17:00 | 4 | 106 | August | 17000 | 0 | 0 | 0 | 0 | 0 | 0 | 0 | 0 | 0 | 0 | 0 | 0 | 0 | 0 | 0 | 0 | 0 | 11.2718 | 9.5835 | 5.9231 | 3.4989 | -2.2942 | -0.045928 | 0 | 0 | 0 | 0 | 0 | 0 | 0 | 0 | 0 | 0 | 0 | 0 | 0 | 0 | 0 | 0 | 0 | 0 | 191.62 | 162.92 | 100.6924 | 59.4817 | -39.0015 | -0.78077 | 0
0.7083333333333334106September | Resource 1 | Sublap 1 | 17:00 | 4 | 106 | September | 18000 | 0 | 0 | 0 | 0 | 0 | 0 | 0 | 0 | 0 | 0 | 0 | 0 | 0 | 0 | 0 | 0 | 0 | 11.2718 | 9.5835 | 5.9231 | 3.4989 | -2.2942 | -0.045928 | 0 | 0 | 0 | 0 | 0 | 0 | 0 | 0 | 0 | 0 | 0 | 0 | 0 | 0 | 0 | 0 | 0 | 0 | 202.8918 | 172.5036 | 106.6155 | 62.9807 | -41.2957 | -0.82669 | 0
0.7083333333333334106October | Resource 1 | Sublap 1 | 17:00 | 4 | 106 | October | 19000 | 0 | 0 | 0 | 0 | 0 | 0 | 0 | 0 | 0 | 0 | 0 | 0 | 0 | 0 | 0 | 0 | 0 | 11.2718 | 9.5835 | 5.9231 | 3.4989 | -2.2942 | -0.045928 | 0 | 0 | 0 | 0 | 0 | 0 | 0 | 0 | 0 | 0 | 0 | 0 | 0 | 0 | 0 | 0 | 0 | 0 | 214.1636 | 182.0871 | 112.5386 | 66.4796 | -43.5899 | -0.87262 | 0
0.7083333333333334106November | Resource 1 | Sublap 1 | 17:00 | 4 | 106 | November | 20000 | 0 | 0 | 0 | 0 | 0 | 0 | 0 | 0 | 0 | 0 | 0 | 0 | 0 | 0 | 0 | 0 | 0 | 11.2718 | 9.5835 | 5.9231 | 3.4989 | -2.2942 | -0.045928 | 0 | 0 | 0 | 0 | 0 | 0 | 0 | 0 | 0 | 0 | 0 | 0 | 0 | 0 | 0 | 0 | 0 | 0 | 225.4353 | 191.6706 | 118.4617 | 69.9785 | -45.8841 | -0.91855 | 0
0.7083333333333334106December | Resource 1 | Sublap 1 | 17:00 | 4 | 106 | December | 21000 | 0 | 0 | 0 | 0 | 0 | 0 | 0 | 0 | 0 | 0 | 0 | 0 | 0 | 0 | 0 | 0 | 0 | 11.2718 | 9.5835 | 5.9231 | 3.4989 | -2.2942 | -0.045928 | 0 | 0 | 0 | 0 | 0 | 0 | 0 | 0 | 0 | 0 | 0 | 0 | 0 | 0 | 0 | 0 | 0 | 0 | 236.7071 | 201.2542 | 124.3847 | 73.4775 | -48.1783 | -0.96448 | 0
0.7083333333333334107January | Resource 1 | Sublap 1 | 17:00 | 4 | 107 | January | 10000 | 0 | 0 | 0 | 0 | 0 | 0 | 0 | 0 | 0 | 0 | 0 | 0 | 0 | 0 | 0 | 0 | 0 | 13.1126 | 9.0032 | 4.9873 | 4.8884 | -2.6867 | -0.053765 | 0 | 0 | 0 | 0 | 0 | 0 | 0 | 0 | 0 | 0 | 0 | 0 | 0 | 0 | 0 | 0 | 0 | 0 | 131.126 | 90.032 | 49.8727 | 48.8842 | -26.8668 | -0.53765 | 0
0.7083333333333334107February | Resource 1 | Sublap 1 | 17:00 | 4 | 107 | February | 11000 | 0 | 0 | 0 | 0 | 0 | 0 | 0 | 0 | 0 | 0 | 0 | 0 | 0 | 0 | 0 | 0 | 0 | 13.1126 | 9.0032 | 4.9873 | 4.8884 | -2.6867 | -0.053765 | 0 | 0 | 0 | 0 | 0 | 0 | 0 | 0 | 0 | 0 | 0 | 0 | 0 | 0 | 0 | 0 | 0 | 0 | 144.2386 | 99.0352 | 54.8599 | 53.7727 | -29.5535 | -0.59141 | 0
0.7083333333333334107March | Resource 1 | Sublap 1 | 17:00 | 4 | 107 | March | 12000 | 0 | 0 | 0 | 0 | 0 | 0 | 0 | 0 | 0 | 0 | 0 | 0 | 0 | 0 | 0 | 0 | 0 | 13.1126 | 9.0032 | 4.9873 | 4.8884 | -2.6867 | -0.053765 | 0 | 0 | 0 | 0 | 0 | 0 | 0 | 0 | 0 | 0 | 0 | 0 | 0 | 0 | 0 | 0 | 0 | 0 | 157.3512 | 108.0384 | 59.8472 | 58.6611 | -32.2401 | -0.64517 | 0
0.7083333333333334107April | Resource 1 | Sublap 1 | 17:00 | 4 | 107 | April | 13000 | 0 | 0 | 0 | 0 | 0 | 0 | 0 | 0 | 0 | 0 | 0 | 0 | 0 | 0 | 0 | 0 | 0 | 13.1126 | 9.0032 | 4.9873 | 4.8884 | -2.6867 | -0.053765 | 0 | 0 | 0 | 0 | 0 | 0 | 0 | 0 | 0 | 0 | 0 | 0 | 0 | 0 | 0 | 0 | 0 | 0 | 170.4638 | 117.0416 | 64.8345 | 63.5495 | -34.9268 | -0.69894 | 0
0.7083333333333334107May | Resource 1 | Sublap 1 | 17:00 | 4 | 107 | May | 14000 | 0 | 0 | 0 | 0 | 0 | 0 | 0 | 0 | 0 | 0 | 0 | 0 | 0 | 0 | 0 | 0 | 0 | 13.1126 | 9.0032 | 4.9873 | 4.8884 | -2.6867 | -0.053765 | 0 | 0 | 0 | 0 | 0 | 0 | 0 | 0 | 0 | 0 | 0 | 0 | 0 | 0 | 0 | 0 | 0 | 0 | 183.5764 | 126.0448 | 69.8217 | 68.4379 | -37.6135 | -0.7527 | 0
0.7083333333333334107June | Resource 1 | Sublap 1 | 17:00 | 4 | 107 | June | 15000 | 0 | 0 | 0 | 0 | 0 | 0 | 0 | 0 | 0 | 0 | 0 | 0 | 0 | 0 | 0 | 0 | 0 | 13.1126 | 9.0032 | 4.9873 | 4.8884 | -2.6867 | -0.053765 | 0 | 0 | 0 | 0 | 0 | 0 | 0 | 0 | 0 | 0 | 0 | 0 | 0 | 0 | 0 | 0 | 0 | 0 | 196.689 | 135.048 | 74.809 | 73.3264 | -40.3002 | -0.80647 | 0
0.7083333333333334107July | Resource 1 | Sublap 1 | 17:00 | 4 | 107 | July | 16000 | 0 | 0 | 0 | 0 | 0 | 0 | 0 | 0 | 0 | 0 | 0 | 0 | 0 | 0 | 0 | 0 | 0 | 13.1126 | 9.0032 | 4.9873 | 4.8884 | -2.6867 | -0.053765 | 0 | 0 | 0 | 0 | 0 | 0 | 0 | 0 | 0 | 0 | 0 | 0 | 0 | 0 | 0 | 0 | 0 | 0 | 209.8016 | 144.0512 | 79.7963 | 78.2148 | -42.9869 | -0.86023 | 0
0.7083333333333334107August | Resource 1 | Sublap 1 | 17:00 | 4 | 107 | August | 17000 | 0 | 0 | 0 | 0 | 0 | 0 | 0 | 0 | 0 | 0 | 0 | 0 | 0 | 0 | 0 | 0 | 0 | 13.1126 | 9.0032 | 4.9873 | 4.8884 | -2.6867 | -0.053765 | 0 | 0 | 0 | 0 | 0 | 0 | 0 | 0 | 0 | 0 | 0 | 0 | 0 | 0 | 0 | 0 | 0 | 0 | 222.9142 | 153.0544 | 84.7835 | 83.1032 | -45.6735 | -0.914 | 0
0.7083333333333334107September | Resource 1 | Sublap 1 | 17:00 | 4 | 107 | September | 18000 | 0 | 0 | 0 | 0 | 0 | 0 | 0 | 0 | 0 | 0 | 0 | 0 | 0 | 0 | 0 | 0 | 0 | 13.1126 | 9.0032 | 4.9873 | 4.8884 | -2.6867 | -0.053765 | 0 | 0 | 0 | 0 | 0 | 0 | 0 | 0 | 0 | 0 | 0 | 0 | 0 | 0 | 0 | 0 | 0 | 0 | 236.0268 | 162.0576 | 89.7708 | 87.9916 | -48.3602 | -0.96776 | 0
0.7083333333333334107October | Resource 1 | Sublap 1 | 17:00 | 4 | 107 | October | 19000 | 0 | 0 | 0 | 0 | 0 | 0 | 0 | 0 | 0 | 0 | 0 | 0 | 0 | 0 | 0 | 0 | 0 | 13.1126 | 9.0032 | 4.9873 | 4.8884 | -2.6867 | -0.053765 | 0 | 0 | 0 | 0 | 0 | 0 | 0 | 0 | 0 | 0 | 0 | 0 | 0 | 0 | 0 | 0 | 0 | 0 | 249.1394 | 171.0608 | 94.7581 | 92.88 | -51.0469 | -1.0215 | 0
0.7083333333333334107November | Resource 1 | Sublap 1 | 17:00 | 4 | 107 | November | 20000 | 0 | 0 | 0 | 0 | 0 | 0 | 0 | 0 | 0 | 0 | 0 | 0 | 0 | 0 | 0 | 0 | 0 | 13.1126 | 9.0032 | 4.9873 | 4.8884 | -2.6867 | -0.053765 | 0 | 0 | 0 | 0 | 0 | 0 | 0 | 0 | 0 | 0 | 0 | 0 | 0 | 0 | 0 | 0 | 0 | 0 | 262.252 | 180.064 | 99.7453 | 97.7685 | -53.7336 | -1.0753 | 0
0.7083333333333334107December | Resource 1 | Sublap 1 | 17:00 | 4 | 107 | December | 21000 | 0 | 0 | 0 | 0 | 0 | 0 | 0 | 0 | 0 | 0 | 0 | 0 | 0 | 0 | 0 | 0 | 0 | 13.1126 | 9.0032 | 4.9873 | 4.8884 | -2.6867 | -0.053765 | 0 | 0 | 0 | 0 | 0 | 0 | 0 | 0 | 0 | 0 | 0 | 0 | 0 | 0 | 0 | 0 | 0 | 0 | 275.3646 | 189.0672 | 104.7326 | 102.6569 | -56.4203 | -1.1291 | 0
0.708333333333333571January | Resource 1 | Sublap 1 | 17:00 | 5 | 71 | January | 10000 | 0 | 0 | 0 | 0 | 0 | 0 | 0 | 0 | 0 | 0 | 0 | 0 | 0 | 0 | 0 | 0 | 0 | 0 | 0 | 0 | 0 | 0 | 0 | 0 | 0 | 0 | 0 | 0 | 0 | 0 | 0 | 0 | 0 | 0 | 0 | 0 | 0 | 0 | 0 | 0 | 0 | 0 | 0 | 0 | 0 | 0 | 0 | 0
0.708333333333333571February | Resource 1 | Sublap 1 | 17:00 | 5 | 71 | February | 11000 | 0 | 0 | 0 | 0 | 0 | 0 | 0 | 0 | 0 | 0 | 0 | 0 | 0 | 0 | 0 | 0 | 0 | 0 | 0 | 0 | 0 | 0 | 0 | 0 | 0 | 0 | 0 | 0 | 0 | 0 | 0 | 0 | 0 | 0 | 0 | 0 | 0 | 0 | 0 | 0 | 0 | 0 | 0 | 0 | 0 | 0 | 0 | 0
0.708333333333333571March | Resource 1 | Sublap 1 | 17:00 | 5 | 71 | March | 12000 | 0 | 0 | 0 | 0 | 0 | 0 | 0 | 0 | 0 | 0 | 0 | 0 | 0 | 0 | 0 | 0 | 0 | 0 | 0 | 0 | 0 | 0 | 0 | 0 | 0 | 0 | 0 | 0 | 0 | 0 | 0 | 0 | 0 | 0 | 0 | 0 | 0 | 0 | 0 | 0 | 0 | 0 | 0 | 0 | 0 | 0 | 0 | 0
0.708333333333333571April | Resource 1 | Sublap 1 | 17:00 | 5 | 71 | April | 13000 | 0 | 0 | 0 | 0 | 0 | 0 | 0 | 0 | 0 | 0 | 0 | 0 | 0 | 0 | 0 | 0 | 0 | 0 | 0 | 0 | 0 | 0 | 0 | 0 | 0 | 0 | 0 | 0 | 0 | 0 | 0 | 0 | 0 | 0 | 0 | 0 | 0 | 0 | 0 | 0 | 0 | 0 | 0 | 0 | 0 | 0 | 0 | 0
0.708333333333333571May | Resource 1 | Sublap 1 | 17:00 | 5 | 71 | May | 14000 | 0 | 0 | 0 | 0 | 0 | 0 | 0 | 0 | 0 | 0 | 0 | 0 | 0 | 0 | 0 | 0 | 0 | 0 | 0 | 0 | 0 | 0 | 0 | 0 | 0 | 0 | 0 | 0 | 0 | 0 | 0 | 0 | 0 | 0 | 0 | 0 | 0 | 0 | 0 | 0 | 0 | 0 | 0 | 0 | 0 | 0 | 0 | 0
0.708333333333333571June | Resource 1 | Sublap 1 | 17:00 | 5 | 71 | June | 15000 | 0 | 0 | 0 | 0 | 0 | 0 | 0 | 0 | 0 | 0 | 0 | 0 | 0 | 0 | 0 | 0 | 0 | 0 | 0 | 0 | 0 | 0 | 0 | 0 | 0 | 0 | 0 | 0 | 0 | 0 | 0 | 0 | 0 | 0 | 0 | 0 | 0 | 0 | 0 | 0 | 0 | 0 | 0 | 0 | 0 | 0 | 0 | 0
0.708333333333333571July | Resource 1 | Sublap 1 | 17:00 | 5 | 71 | July | 16000 | 0 | 0 | 0 | 0 | 0 | 0 | 0 | 0 | 0 | 0 | 0 | 0 | 0 | 0 | 0 | 0 | 0 | 0 | 0 | 0 | 0 | 0 | 0 | 0 | 0 | 0 | 0 | 0 | 0 | 0 | 0 | 0 | 0 | 0 | 0 | 0 | 0 | 0 | 0 | 0 | 0 | 0 | 0 | 0 | 0 | 0 | 0 | 0
0.708333333333333571August | Resource 1 | Sublap 1 | 17:00 | 5 | 71 | August | 17000 | 0 | 0 | 0 | 0 | 0 | 0 | 0 | 0 | 0 | 0 | 0 | 0 | 0 | 0 | 0 | 0 | 0 | 0 | 0 | 0 | 0 | 0 | 0 | 0 | 0 | 0 | 0 | 0 | 0 | 0 | 0 | 0 | 0 | 0 | 0 | 0 | 0 | 0 | 0 | 0 | 0 | 0 | 0 | 0 | 0 | 0 | 0 | 0
0.708333333333333571September | Resource 1 | Sublap 1 | 17:00 | 5 | 71 | September | 18000 | 0 | 0 | 0 | 0 | 0 | 0 | 0 | 0 | 0 | 0 | 0 | 0 | 0 | 0 | 0 | 0 | 0 | 0 | 0 | 0 | 0 | 0 | 0 | 0 | 0 | 0 | 0 | 0 | 0 | 0 | 0 | 0 | 0 | 0 | 0 | 0 | 0 | 0 | 0 | 0 | 0 | 0 | 0 | 0 | 0 | 0 | 0 | 0
0.708333333333333571October | Resource 1 | Sublap 1 | 17:00 | 5 | 71 | October | 19000 | 0 | 0 | 0 | 0 | 0 | 0 | 0 | 0 | 0 | 0 | 0 | 0 | 0 | 0 | 0 | 0 | 0 | 0 | 0 | 0 | 0 | 0 | 0 | 0 | 0 | 0 | 0 | 0 | 0 | 0 | 0 | 0 | 0 | 0 | 0 | 0 | 0 | 0 | 0 | 0 | 0 | 0 | 0 | 0 | 0 | 0 | 0 | 0
0.708333333333333571November | Resource 1 | Sublap 1 | 17:00 | 5 | 71 | November | 20000 | 0 | 0 | 0 | 0 | 0 | 0 | 0 | 0 | 0 | 0 | 0 | 0 | 0 | 0 | 0 | 0 | 0 | 0 | 0 | 0 | 0 | 0 | 0 | 0 | 0 | 0 | 0 | 0 | 0 | 0 | 0 | 0 | 0 | 0 | 0 | 0 | 0 | 0 | 0 | 0 | 0 | 0 | 0 | 0 | 0 | 0 | 0 | 0
0.708333333333333571December | Resource 1 | Sublap 1 | 17:00 | 5 | 71 | December | 21000 | 0 | 0 | 0 | 0 | 0 | 0 | 0 | 0 | 0 | 0 | 0 | 0 | 0 | 0 | 0 | 0 | 0 | 0 | 0 | 0 | 0 | 0 | 0 | 0 | 0 | 0 | 0 | 0 | 0 | 0 | 0 | 0 | 0 | 0 | 0 | 0 | 0 | 0 | 0 | 0 | 0 | 0 | 0 | 0 | 0 | 0 | 0 | 0
0.708333333333333572January | Resource 1 | Sublap 1 | 17:00 | 5 | 72 | January | 10000 | 0 | 0 | 0 | 0 | 0 | 0 | 0 | 0 | 0 | 0 | 0 | 0 | 0 | 0 | 0 | 0 | 0 | 0 | 0 | 0 | 0 | 0 | 0 | 0 | 0 | 0 | 0 | 0 | 0 | 0 | 0 | 0 | 0 | 0 | 0 | 0 | 0 | 0 | 0 | 0 | 0 | 0 | 0 | 0 | 0 | 0 | 0 | 0
0.708333333333333572February | Resource 1 | Sublap 1 | 17:00 | 5 | 72 | February | 11000 | 0 | 0 | 0 | 0 | 0 | 0 | 0 | 0 | 0 | 0 | 0 | 0 | 0 | 0 | 0 | 0 | 0 | 0 | 0 | 0 | 0 | 0 | 0 | 0 | 0 | 0 | 0 | 0 | 0 | 0 | 0 | 0 | 0 | 0 | 0 | 0 | 0 | 0 | 0 | 0 | 0 | 0 | 0 | 0 | 0 | 0 | 0 | 0
0.708333333333333572March | Resource 1 | Sublap 1 | 17:00 | 5 | 72 | March | 12000 | 0 | 0 | 0 | 0 | 0 | 0 | 0 | 0 | 0 | 0 | 0 | 0 | 0 | 0 | 0 | 0 | 0 | 0 | 0 | 0 | 0 | 0 | 0 | 0 | 0 | 0 | 0 | 0 | 0 | 0 | 0 | 0 | 0 | 0 | 0 | 0 | 0 | 0 | 0 | 0 | 0 | 0 | 0 | 0 | 0 | 0 | 0 | 0
0.708333333333333572April | Resource 1 | Sublap 1 | 17:00 | 5 | 72 | April | 13000 | 0 | 0 | 0 | 0 | 0 | 0 | 0 | 0 | 0 | 0 | 0 | 0 | 0 | 0 | 0 | 0 | 0 | 0 | 0 | 0 | 0 | 0 | 0 | 0 | 0 | 0 | 0 | 0 | 0 | 0 | 0 | 0 | 0 | 0 | 0 | 0 | 0 | 0 | 0 | 0 | 0 | 0 | 0 | 0 | 0 | 0 | 0 | 0
0.708333333333333572May | Resource 1 | Sublap 1 | 17:00 | 5 | 72 | May | 14000 | 0 | 0 | 0 | 0 | 0 | 0 | 0 | 0 | 0 | 0 | 0 | 0 | 0 | 0 | 0 | 0 | 0 | 0 | 0 | 0 | 0 | 0 | 0 | 0 | 0 | 0 | 0 | 0 | 0 | 0 | 0 | 0 | 0 | 0 | 0 | 0 | 0 | 0 | 0 | 0 | 0 | 0 | 0 | 0 | 0 | 0 | 0 | 0
0.708333333333333572June | Resource 1 | Sublap 1 | 17:00 | 5 | 72 | June | 15000 | 0 | 0 | 0 | 0 | 0 | 0 | 0 | 0 | 0 | 0 | 0 | 0 | 0 | 0 | 0 | 0 | 0 | 0 | 0 | 0 | 0 | 0 | 0 | 0 | 0 | 0 | 0 | 0 | 0 | 0 | 0 | 0 | 0 | 0 | 0 | 0 | 0 | 0 | 0 | 0 | 0 | 0 | 0 | 0 | 0 | 0 | 0 | 0
0.708333333333333572July | Resource 1 | Sublap 1 | 17:00 | 5 | 72 | July | 16000 | 0 | 0 | 0 | 0 | 0 | 0 | 0 | 0 | 0 | 0 | 0 | 0 | 0 | 0 | 0 | 0 | 0 | 0 | 0 | 0 | 0 | 0 | 0 | 0 | 0 | 0 | 0 | 0 | 0 | 0 | 0 | 0 | 0 | 0 | 0 | 0 | 0 | 0 | 0 | 0 | 0 | 0 | 0 | 0 | 0 | 0 | 0 | 0
0.708333333333333572August | Resource 1 | Sublap 1 | 17:00 | 5 | 72 | August | 17000 | 0 | 0 | 0 | 0 | 0 | 0 | 0 | 0 | 0 | 0 | 0 | 0 | 0 | 0 | 0 | 0 | 0 | 0 | 0 | 0 | 0 | 0 | 0 | 0 | 0 | 0 | 0 | 0 | 0 | 0 | 0 | 0 | 0 | 0 | 0 | 0 | 0 | 0 | 0 | 0 | 0 | 0 | 0 | 0 | 0 | 0 | 0 | 0
0.708333333333333572September | Resource 1 | Sublap 1 | 17:00 | 5 | 72 | September | 18000 | 0 | 0 | 0 | 0 | 0 | 0 | 0 | 0 | 0 | 0 | 0 | 0 | 0 | 0 | 0 | 0 | 0 | 0 | 0 | 0 | 0 | 0 | 0 | 0 | 0 | 0 | 0 | 0 | 0 | 0 | 0 | 0 | 0 | 0 | 0 | 0 | 0 | 0 | 0 | 0 | 0 | 0 | 0 | 0 | 0 | 0 | 0 | 0
0.708333333333333572October | Resource 1 | Sublap 1 | 17:00 | 5 | 72 | October | 19000 | 0 | 0 | 0 | 0 | 0 | 0 | 0 | 0 | 0 | 0 | 0 | 0 | 0 | 0 | 0 | 0 | 0 | 0 | 0 | 0 | 0 | 0 | 0 | 0 | 0 | 0 | 0 | 0 | 0 | 0 | 0 | 0 | 0 | 0 | 0 | 0 | 0 | 0 | 0 | 0 | 0 | 0 | 0 | 0 | 0 | 0 | 0 | 0
0.708333333333333572November | Resource 1 | Sublap 1 | 17:00 | 5 | 72 | November | 20000 | 0 | 0 | 0 | 0 | 0 | 0 | 0 | 0 | 0 | 0 | 0 | 0 | 0 | 0 | 0 | 0 | 0 | 0 | 0 | 0 | 0 | 0 | 0 | 0 | 0 | 0 | 0 | 0 | 0 | 0 | 0 | 0 | 0 | 0 | 0 | 0 | 0 | 0 | 0 | 0 | 0 | 0 | 0 | 0 | 0 | 0 | 0 | 0
0.708333333333333572December | Resource 1 | Sublap 1 | 17:00 | 5 | 72 | December | 21000 | 0 | 0 | 0 | 0 | 0 | 0 | 0 | 0 | 0 | 0 | 0 | 0 | 0 | 0 | 0 | 0 | 0 | 0 | 0 | 0 | 0 | 0 | 0 | 0 | 0 | 0 | 0 | 0 | 0 | 0 | 0 | 0 | 0 | 0 | 0 | 0 | 0 | 0 | 0 | 0 | 0 | 0 | 0 | 0 | 0 | 0 | 0 | 0
0.708333333333333573January | Resource 1 | Sublap 1 | 17:00 | 5 | 73 | January | 10000 | 0 | 0 | 0 | 0 | 0 | 0 | 0 | 0 | 0 | 0 | 0 | 0 | 0 | 0 | 0 | 0 | 0 | 0 | 0 | 0 | 0 | 0 | 0 | 0 | 0 | 0 | 0 | 0 | 0 | 0 | 0 | 0 | 0 | 0 | 0 | 0 | 0 | 0 | 0 | 0 | 0 | 0 | 0 | 0 | 0 | 0 | 0 | 0
0.708333333333333573February | Resource 1 | Sublap 1 | 17:00 | 5 | 73 | February | 11000 | 0 | 0 | 0 | 0 | 0 | 0 | 0 | 0 | 0 | 0 | 0 | 0 | 0 | 0 | 0 | 0 | 0 | 0 | 0 | 0 | 0 | 0 | 0 | 0 | 0 | 0 | 0 | 0 | 0 | 0 | 0 | 0 | 0 | 0 | 0 | 0 | 0 | 0 | 0 | 0 | 0 | 0 | 0 | 0 | 0 | 0 | 0 | 0
0.708333333333333573March | Resource 1 | Sublap 1 | 17:00 | 5 | 73 | March | 12000 | 0 | 0 | 0 | 0 | 0 | 0 | 0 | 0 | 0 | 0 | 0 | 0 | 0 | 0 | 0 | 0 | 0 | 0 | 0 | 0 | 0 | 0 | 0 | 0 | 0 | 0 | 0 | 0 | 0 | 0 | 0 | 0 | 0 | 0 | 0 | 0 | 0 | 0 | 0 | 0 | 0 | 0 | 0 | 0 | 0 | 0 | 0 | 0
0.708333333333333573April | Resource 1 | Sublap 1 | 17:00 | 5 | 73 | April | 13000 | 0 | 0 | 0 | 0 | 0 | 0 | 0 | 0 | 0 | 0 | 0 | 0 | 0 | 0 | 0 | 0 | 0 | 0 | 0 | 0 | 0 | 0 | 0 | 0 | 0 | 0 | 0 | 0 | 0 | 0 | 0 | 0 | 0 | 0 | 0 | 0 | 0 | 0 | 0 | 0 | 0 | 0 | 0 | 0 | 0 | 0 | 0 | 0
0.708333333333333573May | Resource 1 | Sublap 1 | 17:00 | 5 | 73 | May | 14000 | 0 | 0 | 0 | 0 | 0 | 0 | 0 | 0 | 0 | 0 | 0 | 0 | 0 | 0 | 0 | 0 | 0 | 0 | 0 | 0 | 0 | 0 | 0 | 0 | 0 | 0 | 0 | 0 | 0 | 0 | 0 | 0 | 0 | 0 | 0 | 0 | 0 | 0 | 0 | 0 | 0 | 0 | 0 | 0 | 0 | 0 | 0 | 0
0.708333333333333573June | Resource 1 | Sublap 1 | 17:00 | 5 | 73 | June | 15000 | 0 | 0 | 0 | 0 | 0 | 0 | 0 | 0 | 0 | 0 | 0 | 0 | 0 | 0 | 0 | 0 | 0 | 0 | 0 | 0 | 0 | 0 | 0 | 0 | 0 | 0 | 0 | 0 | 0 | 0 | 0 | 0 | 0 | 0 | 0 | 0 | 0 | 0 | 0 | 0 | 0 | 0 | 0 | 0 | 0 | 0 | 0 | 0
0.708333333333333573July | Resource 1 | Sublap 1 | 17:00 | 5 | 73 | July | 16000 | 0 | 0 | 0 | 0 | 0 | 0 | 0 | 0 | 0 | 0 | 0 | 0 | 0 | 0 | 0 | 0 | 0 | 0 | 0 | 0 | 0 | 0 | 0 | 0 | 0 | 0 | 0 | 0 | 0 | 0 | 0 | 0 | 0 | 0 | 0 | 0 | 0 | 0 | 0 | 0 | 0 | 0 | 0 | 0 | 0 | 0 | 0 | 0
0.708333333333333573August | Resource 1 | Sublap 1 | 17:00 | 5 | 73 | August | 17000 | 0 | 0 | 0 | 0 | 0 | 0 | 0 | 0 | 0 | 0 | 0 | 0 | 0 | 0 | 0 | 0 | 0 | 0 | 0 | 0 | 0 | 0 | 0 | 0 | 0 | 0 | 0 | 0 | 0 | 0 | 0 | 0 | 0 | 0 | 0 | 0 | 0 | 0 | 0 | 0 | 0 | 0 | 0 | 0 | 0 | 0 | 0 | 0
0.708333333333333573September | Resource 1 | Sublap 1 | 17:00 | 5 | 73 | September | 18000 | 0 | 0 | 0 | 0 | 0 | 0 | 0 | 0 | 0 | 0 | 0 | 0 | 0 | 0 | 0 | 0 | 0 | 0 | 0 | 0 | 0 | 0 | 0 | 0 | 0 | 0 | 0 | 0 | 0 | 0 | 0 | 0 | 0 | 0 | 0 | 0 | 0 | 0 | 0 | 0 | 0 | 0 | 0 | 0 | 0 | 0 | 0 | 0
0.708333333333333573October | Resource 1 | Sublap 1 | 17:00 | 5 | 73 | October | 19000 | 0 | 0 | 0 | 0 | 0 | 0 | 0 | 0 | 0 | 0 | 0 | 0 | 0 | 0 | 0 | 0 | 0 | 0 | 0 | 0 | 0 | 0 | 0 | 0 | 0 | 0 | 0 | 0 | 0 | 0 | 0 | 0 | 0 | 0 | 0 | 0 | 0 | 0 | 0 | 0 | 0 | 0 | 0 | 0 | 0 | 0 | 0 | 0
0.708333333333333573November | Resource 1 | Sublap 1 | 17:00 | 5 | 73 | November | 20000 | 0 | 0 | 0 | 0 | 0 | 0 | 0 | 0 | 0 | 0 | 0 | 0 | 0 | 0 | 0 | 0 | 0 | 0 | 0 | 0 | 0 | 0 | 0 | 0 | 0 | 0 | 0 | 0 | 0 | 0 | 0 | 0 | 0 | 0 | 0 | 0 | 0 | 0 | 0 | 0 | 0 | 0 | 0 | 0 | 0 | 0 | 0 | 0
0.708333333333333573December | Resource 1 | Sublap 1 | 17:00 | 5 | 73 | December | 21000 | 0 | 0 | 0 | 0 | 0 | 0 | 0 | 0 | 0 | 0 | 0 | 0 | 0 | 0 | 0 | 0 | 0 | 0 | 0 | 0 | 0 | 0 | 0 | 0 | 0 | 0 | 0 | 0 | 0 | 0 | 0 | 0 | 0 | 0 | 0 | 0 | 0 | 0 | 0 | 0 | 0 | 0 | 0 | 0 | 0 | 0 | 0 | 0
0.708333333333333574January | Resource 1 | Sublap 1 | 17:00 | 5 | 74 | January | 10000 | 0 | 0 | 0 | 0 | 0 | 0 | 0 | 0 | 0 | 0 | 0 | 0 | 0 | 0 | 0 | 0 | 0 | 0.30111 | 0.22482 | 0.14954 | 0.10854 | 0.076495 | -0.12642 | -0.00236 | 0 | 0 | 0 | 0 | 0 | 0 | 0 | 0 | 0 | 0 | 0 | 0 | 0 | 0 | 0 | 0 | 0 | 3.0111 | 2.2482 | 1.4954 | 1.0854 | 0.76495 | -1.2642 | -0.0236
0.708333333333333574February | Resource 1 | Sublap 1 | 17:00 | 5 | 74 | February | 11000 | 0 | 0 | 0 | 0 | 0 | 0 | 0 | 0 | 0 | 0 | 0 | 0 | 0 | 0 | 0 | 0 | 0 | 0.30111 | 0.22482 | 0.14954 | 0.10854 | 0.076495 | -0.12642 | -0.00236 | 0 | 0 | 0 | 0 | 0 | 0 | 0 | 0 | 0 | 0 | 0 | 0 | 0 | 0 | 0 | 0 | 0 | 3.3122 | 2.473 | 1.645 | 1.1939 | 0.84145 | -1.3906 | -0.02596
0.708333333333333574March | Resource 1 | Sublap 1 | 17:00 | 5 | 74 | March | 12000 | 0 | 0 | 0 | 0 | 0 | 0 | 0 | 0 | 0 | 0 | 0 | 0 | 0 | 0 | 0 | 0 | 0 | 0.30111 | 0.22482 | 0.14954 | 0.10854 | 0.076495 | -0.12642 | -0.00236 | 0 | 0 | 0 | 0 | 0 | 0 | 0 | 0 | 0 | 0 | 0 | 0 | 0 | 0 | 0 | 0 | 0 | 3.6133 | 2.6979 | 1.7945 | 1.3025 | 0.91794 | -1.517 | -0.02832
0.708333333333333574April | Resource 1 | Sublap 1 | 17:00 | 5 | 74 | April | 13000 | 0 | 0 | 0 | 0 | 0 | 0 | 0 | 0 | 0 | 0 | 0 | 0 | 0 | 0 | 0 | 0 | 0 | 0.30111 | 0.22482 | 0.14954 | 0.10854 | 0.076495 | -0.12642 | -0.00236 | 0 | 0 | 0 | 0 | 0 | 0 | 0 | 0 | 0 | 0 | 0 | 0 | 0 | 0 | 0 | 0 | 0 | 3.9144 | 2.9227 | 1.9441 | 1.411 | 0.99444 | -1.6434 | -0.030679
0.708333333333333574May | Resource 1 | Sublap 1 | 17:00 | 5 | 74 | May | 14000 | 0 | 0 | 0 | 0 | 0 | 0 | 0 | 0 | 0 | 0 | 0 | 0 | 0 | 0 | 0 | 0 | 0 | 0.30111 | 0.22482 | 0.14954 | 0.10854 | 0.076495 | -0.12642 | -0.00236 | 0 | 0 | 0 | 0 | 0 | 0 | 0 | 0 | 0 | 0 | 0 | 0 | 0 | 0 | 0 | 0 | 0 | 4.2155 | 3.1475 | 2.0936 | 1.5196 | 1.0709 | -1.7698 | -0.033039
0.708333333333333574June | Resource 1 | Sublap 1 | 17:00 | 5 | 74 | June | 15000 | 0 | 0 | 0 | 0 | 0 | 0 | 0 | 0 | 0 | 0 | 0 | 0 | 0 | 0 | 0 | 0 | 0 | 0.30111 | 0.22482 | 0.14954 | 0.10854 | 0.076495 | -0.12642 | -0.00236 | 0 | 0 | 0 | 0 | 0 | 0 | 0 | 0 | 0 | 0 | 0 | 0 | 0 | 0 | 0 | 0 | 0 | 4.5166 | 3.3723 | 2.2431 | 1.6281 | 1.1474 | -1.8962 | -0.0354
0.708333333333333574July | Resource 1 | Sublap 1 | 17:00 | 5 | 74 | July | 16000 | 0 | 0 | 0 | 0 | 0 | 0 | 0 | 0 | 0 | 0 | 0 | 0 | 0 | 0 | 0 | 0 | 0 | 0.30111 | 0.22482 | 0.14954 | 0.10854 | 0.076495 | -0.12642 | -0.00236 | 0 | 0 | 0 | 0 | 0 | 0 | 0 | 0 | 0 | 0 | 0 | 0 | 0 | 0 | 0 | 0 | 0 | 4.8177 | 3.5972 | 2.3927 | 1.7366 | 1.2239 | -2.0226 | -0.037759
0.708333333333333574August | Resource 1 | Sublap 1 | 17:00 | 5 | 74 | August | 17000 | 0 | 0 | 0 | 0 | 0 | 0 | 0 | 0 | 0 | 0 | 0 | 0 | 0 | 0 | 0 | 0 | 0 | 0.30111 | 0.22482 | 0.14954 | 0.10854 | 0.076495 | -0.12642 | -0.00236 | 0 | 0 | 0 | 0 | 0 | 0 | 0 | 0 | 0 | 0 | 0 | 0 | 0 | 0 | 0 | 0 | 0 | 5.1188 | 3.822 | 2.5422 | 1.8452 | 1.3004 | -2.1491 | -0.040119
0.708333333333333574September | Resource 1 | Sublap 1 | 17:00 | 5 | 74 | September | 18000 | 0 | 0 | 0 | 0 | 0 | 0 | 0 | 0 | 0 | 0 | 0 | 0 | 0 | 0 | 0 | 0 | 0 | 0.30111 | 0.22482 | 0.14954 | 0.10854 | 0.076495 | -0.12642 | -0.00236 | 0 | 0 | 0 | 0 | 0 | 0 | 0 | 0 | 0 | 0 | 0 | 0 | 0 | 0 | 0 | 0 | 0 | 5.4199 | 4.0468 | 2.6918 | 1.9537 | 1.3769 | -2.2755 | -0.042479
0.708333333333333574October | Resource 1 | Sublap 1 | 17:00 | 5 | 74 | October | 19000 | 0 | 0 | 0 | 0 | 0 | 0 | 0 | 0 | 0 | 0 | 0 | 0 | 0 | 0 | 0 | 0 | 0 | 0.30111 | 0.22482 | 0.14954 | 0.10854 | 0.076495 | -0.12642 | -0.00236 | 0 | 0 | 0 | 0 | 0 | 0 | 0 | 0 | 0 | 0 | 0 | 0 | 0 | 0 | 0 | 0 | 0 | 5.721 | 4.2716 | 2.8413 | 2.0623 | 1.4534 | -2.4019 | -0.044839
0.708333333333333574November | Resource 1 | Sublap 1 | 17:00 | 5 | 74 | November | 20000 | 0 | 0 | 0 | 0 | 0 | 0 | 0 | 0 | 0 | 0 | 0 | 0 | 0 | 0 | 0 | 0 | 0 | 0.30111 | 0.22482 | 0.14954 | 0.10854 | 0.076495 | -0.12642 | -0.00236 | 0 | 0 | 0 | 0 | 0 | 0 | 0 | 0 | 0 | 0 | 0 | 0 | 0 | 0 | 0 | 0 | 0 | 6.0222 | 4.4964 | 2.9908 | 2.1708 | 1.5299 | -2.5283 | -0.047199
0.708333333333333574December | Resource 1 | Sublap 1 | 17:00 | 5 | 74 | December | 21000 | 0 | 0 | 0 | 0 | 0 | 0 | 0 | 0 | 0 | 0 | 0 | 0 | 0 | 0 | 0 | 0 | 0 | 0.30111 | 0.22482 | 0.14954 | 0.10854 | 0.076495 | -0.12642 | -0.00236 | 0 | 0 | 0 | 0 | 0 | 0 | 0 | 0 | 0 | 0 | 0 | 0 | 0 | 0 | 0 | 0 | 0 | 6.3233 | 4.7213 | 3.1404 | 2.2793 | 1.6064 | -2.6547 | -0.049559
0.708333333333333575January | Resource 1 | Sublap 1 | 17:00 | 5 | 75 | January | 10000 | 0 | 0 | 0 | 0 | 0 | 0 | 0 | 0 | 0 | 0 | 0 | 0 | 0 | 0 | 0 | 0 | 0 | 0.16988 | 0.12684 | 0.084367 | 0.061235 | 0.043156 | -0.07132 | -0.0013314 | 0 | 0 | 0 | 0 | 0 | 0 | 0 | 0 | 0 | 0 | 0 | 0 | 0 | 0 | 0 | 0 | 0 | 1.6988 | 1.2684 | 0.84367 | 0.61235 | 0.43156 | -0.7132 | -0.013314
0.708333333333333575February | Resource 1 | Sublap 1 | 17:00 | 5 | 75 | February | 11000 | 0 | 0 | 0 | 0 | 0 | 0 | 0 | 0 | 0 | 0 | 0 | 0 | 0 | 0 | 0 | 0 | 0 | 0.16988 | 0.12684 | 0.084367 | 0.061235 | 0.043156 | -0.07132 | -0.0013314 | 0 | 0 | 0 | 0 | 0 | 0 | 0 | 0 | 0 | 0 | 0 | 0 | 0 | 0 | 0 | 0 | 0 | 1.8686 | 1.3952 | 0.92804 | 0.67358 | 0.47472 | -0.78452 | -0.014646
0.708333333333333575March | Resource 1 | Sublap 1 | 17:00 | 5 | 75 | March | 12000 | 0 | 0 | 0 | 0 | 0 | 0 | 0 | 0 | 0 | 0 | 0 | 0 | 0 | 0 | 0 | 0 | 0 | 0.16988 | 0.12684 | 0.084367 | 0.061235 | 0.043156 | -0.07132 | -0.0013314 | 0 | 0 | 0 | 0 | 0 | 0 | 0 | 0 | 0 | 0 | 0 | 0 | 0 | 0 | 0 | 0 | 0 | 2.0385 | 1.5221 | 1.0124 | 0.73482 | 0.51787 | -0.85583 | -0.015977
0.708333333333333575April | Resource 1 | Sublap 1 | 17:00 | 5 | 75 | April | 13000 | 0 | 0 | 0 | 0 | 0 | 0 | 0 | 0 | 0 | 0 | 0 | 0 | 0 | 0 | 0 | 0 | 0 | 0.16988 | 0.12684 | 0.084367 | 0.061235 | 0.043156 | -0.07132 | -0.0013314 | 0 | 0 | 0 | 0 | 0 | 0 | 0 | 0 | 0 | 0 | 0 | 0 | 0 | 0 | 0 | 0 | 0 | 2.2084 | 1.6489 | 1.0968 | 0.79605 | 0.56103 | -0.92715 | -0.017308
0.708333333333333575May | Resource 1 | Sublap 1 | 17:00 | 5 | 75 | May | 14000 | 0 | 0 | 0 | 0 | 0 | 0 | 0 | 0 | 0 | 0 | 0 | 0 | 0 | 0 | 0 | 0 | 0 | 0.16988 | 0.12684 | 0.084367 | 0.061235 | 0.043156 | -0.07132 | -0.0013314 | 0 | 0 | 0 | 0 | 0 | 0 | 0 | 0 | 0 | 0 | 0 | 0 | 0 | 0 | 0 | 0 | 0 | 2.3783 | 1.7757 | 1.1811 | 0.85729 | 0.60419 | -0.99847 | -0.01864
0.708333333333333575June | Resource 1 | Sublap 1 | 17:00 | 5 | 75 | June | 15000 | 0 | 0 | 0 | 0 | 0 | 0 | 0 | 0 | 0 | 0 | 0 | 0 | 0 | 0 | 0 | 0 | 0 | 0.16988 | 0.12684 | 0.084367 | 0.061235 | 0.043156 | -0.07132 | -0.0013314 | 0 | 0 | 0 | 0 | 0 | 0 | 0 | 0 | 0 | 0 | 0 | 0 | 0 | 0 | 0 | 0 | 0 | 2.5481 | 1.9026 | 1.2655 | 0.91852 | 0.64734 | -1.0698 | -0.019971
0.708333333333333575July | Resource 1 | Sublap 1 | 17:00 | 5 | 75 | July | 16000 | 0 | 0 | 0 | 0 | 0 | 0 | 0 | 0 | 0 | 0 | 0 | 0 | 0 | 0 | 0 | 0 | 0 | 0.16988 | 0.12684 | 0.084367 | 0.061235 | 0.043156 | -0.07132 | -0.0013314 | 0 | 0 | 0 | 0 | 0 | 0 | 0 | 0 | 0 | 0 | 0 | 0 | 0 | 0 | 0 | 0 | 0 | 2.718 | 2.0294 | 1.3499 | 0.97976 | 0.6905 | -1.1411 | -0.021303
0.708333333333333575August | Resource 1 | Sublap 1 | 17:00 | 5 | 75 | August | 17000 | 0 | 0 | 0 | 0 | 0 | 0 | 0 | 0 | 0 | 0 | 0 | 0 | 0 | 0 | 0 | 0 | 0 | 0.16988 | 0.12684 | 0.084367 | 0.061235 | 0.043156 | -0.07132 | -0.0013314 | 0 | 0 | 0 | 0 | 0 | 0 | 0 | 0 | 0 | 0 | 0 | 0 | 0 | 0 | 0 | 0 | 0 | 2.8879 | 2.1562 | 1.4342 | 1.041 | 0.73365 | -1.2124 | -0.022634
0.708333333333333575September | Resource 1 | Sublap 1 | 17:00 | 5 | 75 | September | 18000 | 0 | 0 | 0 | 0 | 0 | 0 | 0 | 0 | 0 | 0 | 0 | 0 | 0 | 0 | 0 | 0 | 0 | 0.16988 | 0.12684 | 0.084367 | 0.061235 | 0.043156 | -0.07132 | -0.0013314 | 0 | 0 | 0 | 0 | 0 | 0 | 0 | 0 | 0 | 0 | 0 | 0 | 0 | 0 | 0 | 0 | 0 | 3.0578 | 2.2831 | 1.5186 | 1.1022 | 0.77681 | -1.2838 | -0.023966
0.708333333333333575October | Resource 1 | Sublap 1 | 17:00 | 5 | 75 | October | 19000 | 0 | 0 | 0 | 0 | 0 | 0 | 0 | 0 | 0 | 0 | 0 | 0 | 0 | 0 | 0 | 0 | 0 | 0.16988 | 0.12684 | 0.084367 | 0.061235 | 0.043156 | -0.07132 | -0.0013314 | 0 | 0 | 0 | 0 | 0 | 0 | 0 | 0 | 0 | 0 | 0 | 0 | 0 | 0 | 0 | 0 | 0 | 3.2276 | 2.4099 | 1.603 | 1.1635 | 0.81997 | -1.3551 | -0.025297
0.708333333333333575November | Resource 1 | Sublap 1 | 17:00 | 5 | 75 | November | 20000 | 0 | 0 | 0 | 0 | 0 | 0 | 0 | 0 | 0 | 0 | 0 | 0 | 0 | 0 | 0 | 0 | 0 | 0.16988 | 0.12684 | 0.084367 | 0.061235 | 0.043156 | -0.07132 | -0.0013314 | 0 | 0 | 0 | 0 | 0 | 0 | 0 | 0 | 0 | 0 | 0 | 0 | 0 | 0 | 0 | 0 | 0 | 3.3975 | 2.5368 | 1.6873 | 1.2247 | 0.86312 | -1.4264 | -0.026628
0.708333333333333575December | Resource 1 | Sublap 1 | 17:00 | 5 | 75 | December | 21000 | 0 | 0 | 0 | 0 | 0 | 0 | 0 | 0 | 0 | 0 | 0 | 0 | 0 | 0 | 0 | 0 | 0 | 0.16988 | 0.12684 | 0.084367 | 0.061235 | 0.043156 | -0.07132 | -0.0013314 | 0 | 0 | 0 | 0 | 0 | 0 | 0 | 0 | 0 | 0 | 0 | 0 | 0 | 0 | 0 | 0 | 0 | 3.5674 | 2.6636 | 1.7717 | 1.2859 | 0.90628 | -1.4977 | -0.02796
0.708333333333333576January | Resource 1 | Sublap 1 | 17:00 | 5 | 76 | January | 10000 | 0 | 0 | 0 | 0 | 0 | 0 | 0 | 0 | 0 | 0 | 0 | 0 | 0 | 0 | 0 | 0 | 0 | 0.56302 | 0.42038 | 0.27962 | 0.20295 | 0.14303 | -0.23637 | -0.0044127 | 0 | 0 | 0 | 0 | 0 | 0 | 0 | 0 | 0 | 0 | 0 | 0 | 0 | 0 | 0 | 0 | 0 | 5.6302 | 4.2038 | 2.7962 | 2.0295 | 1.4303 | -2.3637 | -0.044127
0.708333333333333576February | Resource 1 | Sublap 1 | 17:00 | 5 | 76 | February | 11000 | 0 | 0 | 0 | 0 | 0 | 0 | 0 | 0 | 0 | 0 | 0 | 0 | 0 | 0 | 0 | 0 | 0 | 0.56302 | 0.42038 | 0.27962 | 0.20295 | 0.14303 | -0.23637 | -0.0044127 | 0 | 0 | 0 | 0 | 0 | 0 | 0 | 0 | 0 | 0 | 0 | 0 | 0 | 0 | 0 | 0 | 0 | 6.1932 | 4.6242 | 3.0758 | 2.2325 | 1.5734 | -2.6001 | -0.04854
0.708333333333333576March | Resource 1 | Sublap 1 | 17:00 | 5 | 76 | March | 12000 | 0 | 0 | 0 | 0 | 0 | 0 | 0 | 0 | 0 | 0 | 0 | 0 | 0 | 0 | 0 | 0 | 0 | 0.56302 | 0.42038 | 0.27962 | 0.20295 | 0.14303 | -0.23637 | -0.0044127 | 0 | 0 | 0 | 0 | 0 | 0 | 0 | 0 | 0 | 0 | 0 | 0 | 0 | 0 | 0 | 0 | 0 | 6.7562 | 5.0445 | 3.3554 | 2.4354 | 1.7164 | -2.8365 | -0.052953
0.708333333333333576April | Resource 1 | Sublap 1 | 17:00 | 5 | 76 | April | 13000 | 0 | 0 | 0 | 0 | 0 | 0 | 0 | 0 | 0 | 0 | 0 | 0 | 0 | 0 | 0 | 0 | 0 | 0.56302 | 0.42038 | 0.27962 | 0.20295 | 0.14303 | -0.23637 | -0.0044127 | 0 | 0 | 0 | 0 | 0 | 0 | 0 | 0 | 0 | 0 | 0 | 0 | 0 | 0 | 0 | 0 | 0 | 7.3192 | 5.4649 | 3.635 | 2.6384 | 1.8594 | -3.0729 | -0.057365
0.708333333333333576May | Resource 1 | Sublap 1 | 17:00 | 5 | 76 | May | 14000 | 0 | 0 | 0 | 0 | 0 | 0 | 0 | 0 | 0 | 0 | 0 | 0 | 0 | 0 | 0 | 0 | 0 | 0.56302 | 0.42038 | 0.27962 | 0.20295 | 0.14303 | -0.23637 | -0.0044127 | 0 | 0 | 0 | 0 | 0 | 0 | 0 | 0 | 0 | 0 | 0 | 0 | 0 | 0 | 0 | 0 | 0 | 7.8822 | 5.8853 | 3.9146 | 2.8413 | 2.0025 | -3.3092 | -0.061778
0.708333333333333576June | Resource 1 | Sublap 1 | 17:00 | 5 | 76 | June | 15000 | 0 | 0 | 0 | 0 | 0 | 0 | 0 | 0 | 0 | 0 | 0 | 0 | 0 | 0 | 0 | 0 | 0 | 0.56302 | 0.42038 | 0.27962 | 0.20295 | 0.14303 | -0.23637 | -0.0044127 | 0 | 0 | 0 | 0 | 0 | 0 | 0 | 0 | 0 | 0 | 0 | 0 | 0 | 0 | 0 | 0 | 0 | 8.4453 | 6.3057 | 4.1943 | 3.0443 | 2.1455 | -3.5456 | -0.066191
0.708333333333333576July | Resource 1 | Sublap 1 | 17:00 | 5 | 76 | July | 16000 | 0 | 0 | 0 | 0 | 0 | 0 | 0 | 0 | 0 | 0 | 0 | 0 | 0 | 0 | 0 | 0 | 0 | 0.56302 | 0.42038 | 0.27962 | 0.20295 | 0.14303 | -0.23637 | -0.0044127 | 0 | 0 | 0 | 0 | 0 | 0 | 0 | 0 | 0 | 0 | 0 | 0 | 0 | 0 | 0 | 0 | 0 | 9.0083 | 6.726 | 4.4739 | 3.2472 | 2.2885 | -3.782 | -0.070603
0.708333333333333576August | Resource 1 | Sublap 1 | 17:00 | 5 | 76 | August | 17000 | 0 | 0 | 0 | 0 | 0 | 0 | 0 | 0 | 0 | 0 | 0 | 0 | 0 | 0 | 0 | 0 | 0 | 0.56302 | 0.42038 | 0.27962 | 0.20295 | 0.14303 | -0.23637 | -0.0044127 | 0 | 0 | 0 | 0 | 0 | 0 | 0 | 0 | 0 | 0 | 0 | 0 | 0 | 0 | 0 | 0 | 0 | 9.5713 | 7.1464 | 4.7535 | 3.4502 | 2.4315 | -4.0184 | -0.075016
0.708333333333333576September | Resource 1 | Sublap 1 | 17:00 | 5 | 76 | September | 18000 | 0 | 0 | 0 | 0 | 0 | 0 | 0 | 0 | 0 | 0 | 0 | 0 | 0 | 0 | 0 | 0 | 0 | 0.56302 | 0.42038 | 0.27962 | 0.20295 | 0.14303 | -0.23637 | -0.0044127 | 0 | 0 | 0 | 0 | 0 | 0 | 0 | 0 | 0 | 0 | 0 | 0 | 0 | 0 | 0 | 0 | 0 | 10.1343 | 7.5668 | 5.0331 | 3.6531 | 2.5746 | -4.2547 | -0.079429
0.708333333333333576October | Resource 1 | Sublap 1 | 17:00 | 5 | 76 | October | 19000 | 0 | 0 | 0 | 0 | 0 | 0 | 0 | 0 | 0 | 0 | 0 | 0 | 0 | 0 | 0 | 0 | 0 | 0.56302 | 0.42038 | 0.27962 | 0.20295 | 0.14303 | -0.23637 | -0.0044127 | 0 | 0 | 0 | 0 | 0 | 0 | 0 | 0 | 0 | 0 | 0 | 0 | 0 | 0 | 0 | 0 | 0 | 10.6973 | 7.9872 | 5.3127 | 3.8561 | 2.7176 | -4.4911 | -0.083841
0.708333333333333576November | Resource 1 | Sublap 1 | 17:00 | 5 | 76 | November | 20000 | 0 | 0 | 0 | 0 | 0 | 0 | 0 | 0 | 0 | 0 | 0 | 0 | 0 | 0 | 0 | 0 | 0 | 0.56302 | 0.42038 | 0.27962 | 0.20295 | 0.14303 | -0.23637 | -0.0044127 | 0 | 0 | 0 | 0 | 0 | 0 | 0 | 0 | 0 | 0 | 0 | 0 | 0 | 0 | 0 | 0 | 0 | 11.2604 | 8.4076 | 5.5924 | 4.059 | 2.8606 | -4.7275 | -0.088254
0.708333333333333576December | Resource 1 | Sublap 1 | 17:00 | 5 | 76 | December | 21000 | 0 | 0 | 0 | 0 | 0 | 0 | 0 | 0 | 0 | 0 | 0 | 0 | 0 | 0 | 0 | 0 | 0 | 0.56302 | 0.42038 | 0.27962 | 0.20295 | 0.14303 | -0.23637 | -0.0044127 | 0 | 0 | 0 | 0 | 0 | 0 | 0 | 0 | 0 | 0 | 0 | 0 | 0 | 0 | 0 | 0 | 0 | 11.8234 | 8.8279 | 5.872 | 4.262 | 3.0037 | -4.9639 | -0.092667
0.708333333333333577January | Resource 1 | Sublap 1 | 17:00 | 5 | 77 | January | 10000 | 0 | 0 | 0 | 0 | 0 | 0 | 0 | 0 | 0 | 0 | 0 | 0 | 0 | 0 | 0 | 0 | 0 | 0.8734 | 0.65217 | 0.43323 | 0.31363 | 0.22011 | -0.36629 | -0.0068136 | 0 | 0 | 0 | 0 | 0 | 0 | 0 | 0 | 0 | 0 | 0 | 0 | 0 | 0 | 0 | 0 | 0 | 8.734 | 6.5217 | 4.3323 | 3.1363 | 2.2011 | -3.6629 | -0.068136
0.708333333333333577February | Resource 1 | Sublap 1 | 17:00 | 5 | 77 | February | 11000 | 0 | 0 | 0 | 0 | 0 | 0 | 0 | 0 | 0 | 0 | 0 | 0 | 0 | 0 | 0 | 0 | 0 | 0.8734 | 0.65217 | 0.43323 | 0.31363 | 0.22011 | -0.36629 | -0.0068136 | 0 | 0 | 0 | 0 | 0 | 0 | 0 | 0 | 0 | 0 | 0 | 0 | 0 | 0 | 0 | 0 | 0 | 9.6074 | 7.1739 | 4.7656 | 3.4499 | 2.4212 | -4.0292 | -0.07495
0.708333333333333577March | Resource 1 | Sublap 1 | 17:00 | 5 | 77 | March | 12000 | 0 | 0 | 0 | 0 | 0 | 0 | 0 | 0 | 0 | 0 | 0 | 0 | 0 | 0 | 0 | 0 | 0 | 0.8734 | 0.65217 | 0.43323 | 0.31363 | 0.22011 | -0.36629 | -0.0068136 | 0 | 0 | 0 | 0 | 0 | 0 | 0 | 0 | 0 | 0 | 0 | 0 | 0 | 0 | 0 | 0 | 0 | 10.4808 | 7.826 | 5.1988 | 3.7636 | 2.6413 | -4.3955 | -0.081763
0.708333333333333577April | Resource 1 | Sublap 1 | 17:00 | 5 | 77 | April | 13000 | 0 | 0 | 0 | 0 | 0 | 0 | 0 | 0 | 0 | 0 | 0 | 0 | 0 | 0 | 0 | 0 | 0 | 0.8734 | 0.65217 | 0.43323 | 0.31363 | 0.22011 | -0.36629 | -0.0068136 | 0 | 0 | 0 | 0 | 0 | 0 | 0 | 0 | 0 | 0 | 0 | 0 | 0 | 0 | 0 | 0 | 0 | 11.3542 | 8.4782 | 5.632 | 4.0772 | 2.8614 | -4.7618 | -0.088577
0.708333333333333577May | Resource 1 | Sublap 1 | 17:00 | 5 | 77 | May | 14000 | 0 | 0 | 0 | 0 | 0 | 0 | 0 | 0 | 0 | 0 | 0 | 0 | 0 | 0 | 0 | 0 | 0 | 0.8734 | 0.65217 | 0.43323 | 0.31363 | 0.22011 | -0.36629 | -0.0068136 | 0 | 0 | 0 | 0 | 0 | 0 | 0 | 0 | 0 | 0 | 0 | 0 | 0 | 0 | 0 | 0 | 0 | 12.2276 | 9.1304 | 6.0653 | 4.3908 | 3.0815 | -5.1281 | -0.09539
0.708333333333333577June | Resource 1 | Sublap 1 | 17:00 | 5 | 77 | June | 15000 | 0 | 0 | 0 | 0 | 0 | 0 | 0 | 0 | 0 | 0 | 0 | 0 | 0 | 0 | 0 | 0 | 0 | 0.8734 | 0.65217 | 0.43323 | 0.31363 | 0.22011 | -0.36629 | -0.0068136 | 0 | 0 | 0 | 0 | 0 | 0 | 0 | 0 | 0 | 0 | 0 | 0 | 0 | 0 | 0 | 0 | 0 | 13.101 | 9.7826 | 6.4985 | 4.7044 | 3.3017 | -5.4944 | -0.1022
0.708333333333333577July | Resource 1 | Sublap 1 | 17:00 | 5 | 77 | July | 16000 | 0 | 0 | 0 | 0 | 0 | 0 | 0 | 0 | 0 | 0 | 0 | 0 | 0 | 0 | 0 | 0 | 0 | 0.8734 | 0.65217 | 0.43323 | 0.31363 | 0.22011 | -0.36629 | -0.0068136 | 0 | 0 | 0 | 0 | 0 | 0 | 0 | 0 | 0 | 0 | 0 | 0 | 0 | 0 | 0 | 0 | 0 | 13.9744 | 10.4347 | 6.9317 | 5.0181 | 3.5218 | -5.8607 | -0.10902
0.708333333333333577August | Resource 1 | Sublap 1 | 17:00 | 5 | 77 | August | 17000 | 0 | 0 | 0 | 0 | 0 | 0 | 0 | 0 | 0 | 0 | 0 | 0 | 0 | 0 | 0 | 0 | 0 | 0.8734 | 0.65217 | 0.43323 | 0.31363 | 0.22011 | -0.36629 | -0.0068136 | 0 | 0 | 0 | 0 | 0 | 0 | 0 | 0 | 0 | 0 | 0 | 0 | 0 | 0 | 0 | 0 | 0 | 14.8478 | 11.0869 | 7.365 | 5.3317 | 3.7419 | -6.227 | -0.11583
0.708333333333333577September | Resource 1 | Sublap 1 | 17:00 | 5 | 77 | September | 18000 | 0 | 0 | 0 | 0 | 0 | 0 | 0 | 0 | 0 | 0 | 0 | 0 | 0 | 0 | 0 | 0 | 0 | 0.8734 | 0.65217 | 0.43323 | 0.31363 | 0.22011 | -0.36629 | -0.0068136 | 0 | 0 | 0 | 0 | 0 | 0 | 0 | 0 | 0 | 0 | 0 | 0 | 0 | 0 | 0 | 0 | 0 | 15.7212 | 11.7391 | 7.7982 | 5.6453 | 3.962 | -6.5933 | -0.12264
0.708333333333333577October | Resource 1 | Sublap 1 | 17:00 | 5 | 77 | October | 19000 | 0 | 0 | 0 | 0 | 0 | 0 | 0 | 0 | 0 | 0 | 0 | 0 | 0 | 0 | 0 | 0 | 0 | 0.8734 | 0.65217 | 0.43323 | 0.31363 | 0.22011 | -0.36629 | -0.0068136 | 0 | 0 | 0 | 0 | 0 | 0 | 0 | 0 | 0 | 0 | 0 | 0 | 0 | 0 | 0 | 0 | 0 | 16.5947 | 12.3912 | 8.2314 | 5.959 | 4.1821 | -6.9596 | -0.12946
0.708333333333333577November | Resource 1 | Sublap 1 | 17:00 | 5 | 77 | November | 20000 | 0 | 0 | 0 | 0 | 0 | 0 | 0 | 0 | 0 | 0 | 0 | 0 | 0 | 0 | 0 | 0 | 0 | 0.8734 | 0.65217 | 0.43323 | 0.31363 | 0.22011 | -0.36629 | -0.0068136 | 0 | 0 | 0 | 0 | 0 | 0 | 0 | 0 | 0 | 0 | 0 | 0 | 0 | 0 | 0 | 0 | 0 | 17.4681 | 13.0434 | 8.6647 | 6.2726 | 4.4022 | -7.3259 | -0.13627
0.708333333333333577December | Resource 1 | Sublap 1 | 17:00 | 5 | 77 | December | 21000 | 0 | 0 | 0 | 0 | 0 | 0 | 0 | 0 | 0 | 0 | 0 | 0 | 0 | 0 | 0 | 0 | 0 | 0.8734 | 0.65217 | 0.43323 | 0.31363 | 0.22011 | -0.36629 | -0.0068136 | 0 | 0 | 0 | 0 | 0 | 0 | 0 | 0 | 0 | 0 | 0 | 0 | 0 | 0 | 0 | 0 | 0 | 18.3415 | 13.6956 | 9.0979 | 6.5862 | 4.6223 | -7.6922 | -0.14309
0.708333333333333578January | Resource 1 | Sublap 1 | 17:00 | 5 | 78 | January | 10000 | 0 | 0 | 0 | 0 | 0 | 0 | 0 | 0 | 0 | 0 | 0 | 0 | 0 | 0 | 0 | 0 | 0 | 0.89796 | 0.67051 | 0.44536 | 0.32232 | 0.22611 | -0.37655 | -0.0070018 | 0 | 0 | 0 | 0 | 0 | 0 | 0 | 0 | 0 | 0 | 0 | 0 | 0 | 0 | 0 | 0 | 0 | 8.9796 | 6.7051 | 4.4536 | 3.2232 | 2.2611 | -3.7655 | -0.070018
0.708333333333333578February | Resource 1 | Sublap 1 | 17:00 | 5 | 78 | February | 11000 | 0 | 0 | 0 | 0 | 0 | 0 | 0 | 0 | 0 | 0 | 0 | 0 | 0 | 0 | 0 | 0 | 0 | 0.89796 | 0.67051 | 0.44536 | 0.32232 | 0.22611 | -0.37655 | -0.0070018 | 0 | 0 | 0 | 0 | 0 | 0 | 0 | 0 | 0 | 0 | 0 | 0 | 0 | 0 | 0 | 0 | 0 | 9.8775 | 7.3756 | 4.8989 | 3.5455 | 2.4872 | -4.1421 | -0.07702
0.708333333333333578March | Resource 1 | Sublap 1 | 17:00 | 5 | 78 | March | 12000 | 0 | 0 | 0 | 0 | 0 | 0 | 0 | 0 | 0 | 0 | 0 | 0 | 0 | 0 | 0 | 0 | 0 | 0.89796 | 0.67051 | 0.44536 | 0.32232 | 0.22611 | -0.37655 | -0.0070018 | 0 | 0 | 0 | 0 | 0 | 0 | 0 | 0 | 0 | 0 | 0 | 0 | 0 | 0 | 0 | 0 | 0 | 10.7755 | 8.0461 | 5.3443 | 3.8679 | 2.7134 | -4.5186 | -0.084022
0.708333333333333578April | Resource 1 | Sublap 1 | 17:00 | 5 | 78 | April | 13000 | 0 | 0 | 0 | 0 | 0 | 0 | 0 | 0 | 0 | 0 | 0 | 0 | 0 | 0 | 0 | 0 | 0 | 0.89796 | 0.67051 | 0.44536 | 0.32232 | 0.22611 | -0.37655 | -0.0070018 | 0 | 0 | 0 | 0 | 0 | 0 | 0 | 0 | 0 | 0 | 0 | 0 | 0 | 0 | 0 | 0 | 0 | 11.6735 | 8.7166 | 5.7896 | 4.1902 | 2.9395 | -4.8952 | -0.091024
0.708333333333333578May | Resource 1 | Sublap 1 | 17:00 | 5 | 78 | May | 14000 | 0 | 0 | 0 | 0 | 0 | 0 | 0 | 0 | 0 | 0 | 0 | 0 | 0 | 0 | 0 | 0 | 0 | 0.89796 | 0.67051 | 0.44536 | 0.32232 | 0.22611 | -0.37655 | -0.0070018 | 0 | 0 | 0 | 0 | 0 | 0 | 0 | 0 | 0 | 0 | 0 | 0 | 0 | 0 | 0 | 0 | 0 | 12.5714 | 9.3871 | 6.235 | 4.5125 | 3.1656 | -5.2717 | -0.098026
0.708333333333333578June | Resource 1 | Sublap 1 | 17:00 | 5 | 78 | June | 15000 | 0 | 0 | 0 | 0 | 0 | 0 | 0 | 0 | 0 | 0 | 0 | 0 | 0 | 0 | 0 | 0 | 0 | 0.89796 | 0.67051 | 0.44536 | 0.32232 | 0.22611 | -0.37655 | -0.0070018 | 0 | 0 | 0 | 0 | 0 | 0 | 0 | 0 | 0 | 0 | 0 | 0 | 0 | 0 | 0 | 0 | 0 | 13.4694 | 10.0577 | 6.6804 | 4.8348 | 3.3917 | -5.6483 | -0.10503
0.708333333333333578July | Resource 1 | Sublap 1 | 17:00 | 5 | 78 | July | 16000 | 0 | 0 | 0 | 0 | 0 | 0 | 0 | 0 | 0 | 0 | 0 | 0 | 0 | 0 | 0 | 0 | 0 | 0.89796 | 0.67051 | 0.44536 | 0.32232 | 0.22611 | -0.37655 | -0.0070018 | 0 | 0 | 0 | 0 | 0 | 0 | 0 | 0 | 0 | 0 | 0 | 0 | 0 | 0 | 0 | 0 | 0 | 14.3673 | 10.7282 | 7.1257 | 5.1571 | 3.6178 | -6.0248 | -0.11203
0.708333333333333578August | Resource 1 | Sublap 1 | 17:00 | 5 | 78 | August | 17000 | 0 | 0 | 0 | 0 | 0 | 0 | 0 | 0 | 0 | 0 | 0 | 0 | 0 | 0 | 0 | 0 | 0 | 0.89796 | 0.67051 | 0.44536 | 0.32232 | 0.22611 | -0.37655 | -0.0070018 | 0 | 0 | 0 | 0 | 0 | 0 | 0 | 0 | 0 | 0 | 0 | 0 | 0 | 0 | 0 | 0 | 0 | 15.2653 | 11.3987 | 7.5711 | 5.4795 | 3.8439 | -6.4014 | -0.11903
0.708333333333333578September | Resource 1 | Sublap 1 | 17:00 | 5 | 78 | September | 18000 | 0 | 0 | 0 | 0 | 0 | 0 | 0 | 0 | 0 | 0 | 0 | 0 | 0 | 0 | 0 | 0 | 0 | 0.89796 | 0.67051 | 0.44536 | 0.32232 | 0.22611 | -0.37655 | -0.0070018 | 0 | 0 | 0 | 0 | 0 | 0 | 0 | 0 | 0 | 0 | 0 | 0 | 0 | 0 | 0 | 0 | 0 | 16.1632 | 12.0692 | 8.0164 | 5.8018 | 4.07 | -6.7779 | -0.12603
0.708333333333333578October | Resource 1 | Sublap 1 | 17:00 | 5 | 78 | October | 19000 | 0 | 0 | 0 | 0 | 0 | 0 | 0 | 0 | 0 | 0 | 0 | 0 | 0 | 0 | 0 | 0 | 0 | 0.89796 | 0.67051 | 0.44536 | 0.32232 | 0.22611 | -0.37655 | -0.0070018 | 0 | 0 | 0 | 0 | 0 | 0 | 0 | 0 | 0 | 0 | 0 | 0 | 0 | 0 | 0 | 0 | 0 | 17.0612 | 12.7397 | 8.4618 | 6.1241 | 4.2962 | -7.1545 | -0.13303
0.708333333333333578November | Resource 1 | Sublap 1 | 17:00 | 5 | 78 | November | 20000 | 0 | 0 | 0 | 0 | 0 | 0 | 0 | 0 | 0 | 0 | 0 | 0 | 0 | 0 | 0 | 0 | 0 | 0.89796 | 0.67051 | 0.44536 | 0.32232 | 0.22611 | -0.37655 | -0.0070018 | 0 | 0 | 0 | 0 | 0 | 0 | 0 | 0 | 0 | 0 | 0 | 0 | 0 | 0 | 0 | 0 | 0 | 17.9592 | 13.4102 | 8.9071 | 6.4464 | 4.5223 | -7.531 | -0.14004
0.708333333333333578December | Resource 1 | Sublap 1 | 17:00 | 5 | 78 | December | 21000 | 0 | 0 | 0 | 0 | 0 | 0 | 0 | 0 | 0 | 0 | 0 | 0 | 0 | 0 | 0 | 0 | 0 | 0.89796 | 0.67051 | 0.44536 | 0.32232 | 0.22611 | -0.37655 | -0.0070018 | 0 | 0 | 0 | 0 | 0 | 0 | 0 | 0 | 0 | 0 | 0 | 0 | 0 | 0 | 0 | 0 | 0 | 18.8571 | 14.0807 | 9.3525 | 6.7687 | 4.7484 | -7.9076 | -0.14704
0.708333333333333579January | Resource 1 | Sublap 1 | 17:00 | 5 | 79 | January | 10000 | 0 | 0 | 0 | 0 | 0 | 0 | 0 | 0 | 0 | 0 | 0 | 0 | 0 | 0 | 0 | 0 | 0 | 0.99785 | 0.74512 | 0.49468 | 0.35768 | 0.25054 | -0.41828 | -0.0077676 | 0 | 0 | 0 | 0 | 0 | 0 | 0 | 0 | 0 | 0 | 0 | 0 | 0 | 0 | 0 | 0 | 0 | 9.9785 | 7.4512 | 4.9468 | 3.5768 | 2.5054 | -4.1828 | -0.077676
0.708333333333333579February | Resource 1 | Sublap 1 | 17:00 | 5 | 79 | February | 11000 | 0 | 0 | 0 | 0 | 0 | 0 | 0 | 0 | 0 | 0 | 0 | 0 | 0 | 0 | 0 | 0 | 0 | 0.99785 | 0.74512 | 0.49468 | 0.35768 | 0.25054 | -0.41828 | -0.0077676 | 0 | 0 | 0 | 0 | 0 | 0 | 0 | 0 | 0 | 0 | 0 | 0 | 0 | 0 | 0 | 0 | 0 | 10.9764 | 8.1963 | 5.4415 | 3.9345 | 2.7559 | -4.6011 | -0.085444
0.708333333333333579March | Resource 1 | Sublap 1 | 17:00 | 5 | 79 | March | 12000 | 0 | 0 | 0 | 0 | 0 | 0 | 0 | 0 | 0 | 0 | 0 | 0 | 0 | 0 | 0 | 0 | 0 | 0.99785 | 0.74512 | 0.49468 | 0.35768 | 0.25054 | -0.41828 | -0.0077676 | 0 | 0 | 0 | 0 | 0 | 0 | 0 | 0 | 0 | 0 | 0 | 0 | 0 | 0 | 0 | 0 | 0 | 11.9742 | 8.9414 | 5.9362 | 4.2922 | 3.0064 | -5.0194 | -0.093212
0.708333333333333579April | Resource 1 | Sublap 1 | 17:00 | 5 | 79 | April | 13000 | 0 | 0 | 0 | 0 | 0 | 0 | 0 | 0 | 0 | 0 | 0 | 0 | 0 | 0 | 0 | 0 | 0 | 0.99785 | 0.74512 | 0.49468 | 0.35768 | 0.25054 | -0.41828 | -0.0077676 | 0 | 0 | 0 | 0 | 0 | 0 | 0 | 0 | 0 | 0 | 0 | 0 | 0 | 0 | 0 | 0 | 0 | 12.9721 | 9.6866 | 6.4309 | 4.6499 | 3.257 | -5.4377 | -0.10098
0.708333333333333579May | Resource 1 | Sublap 1 | 17:00 | 5 | 79 | May | 14000 | 0 | 0 | 0 | 0 | 0 | 0 | 0 | 0 | 0 | 0 | 0 | 0 | 0 | 0 | 0 | 0 | 0 | 0.99785 | 0.74512 | 0.49468 | 0.35768 | 0.25054 | -0.41828 | -0.0077676 | 0 | 0 | 0 | 0 | 0 | 0 | 0 | 0 | 0 | 0 | 0 | 0 | 0 | 0 | 0 | 0 | 0 | 13.9699 | 10.4317 | 6.9255 | 5.0075 | 3.5075 | -5.8559 | -0.10875
0.708333333333333579June | Resource 1 | Sublap 1 | 17:00 | 5 | 79 | June | 15000 | 0 | 0 | 0 | 0 | 0 | 0 | 0 | 0 | 0 | 0 | 0 | 0 | 0 | 0 | 0 | 0 | 0 | 0.99785 | 0.74512 | 0.49468 | 0.35768 | 0.25054 | -0.41828 | -0.0077676 | 0 | 0 | 0 | 0 | 0 | 0 | 0 | 0 | 0 | 0 | 0 | 0 | 0 | 0 | 0 | 0 | 0 | 14.9678 | 11.1768 | 7.4202 | 5.3652 | 3.758 | -6.2742 | -0.11651
0.708333333333333579July | Resource 1 | Sublap 1 | 17:00 | 5 | 79 | July | 16000 | 0 | 0 | 0 | 0 | 0 | 0 | 0 | 0 | 0 | 0 | 0 | 0 | 0 | 0 | 0 | 0 | 0 | 0.99785 | 0.74512 | 0.49468 | 0.35768 | 0.25054 | -0.41828 | -0.0077676 | 0 | 0 | 0 | 0 | 0 | 0 | 0 | 0 | 0 | 0 | 0 | 0 | 0 | 0 | 0 | 0 | 0 | 15.9656 | 11.9219 | 7.9149 | 5.7229 | 4.0086 | -6.6925 | -0.12428
0.708333333333333579August | Resource 1 | Sublap 1 | 17:00 | 5 | 79 | August | 17000 | 0 | 0 | 0 | 0 | 0 | 0 | 0 | 0 | 0 | 0 | 0 | 0 | 0 | 0 | 0 | 0 | 0 | 0.99785 | 0.74512 | 0.49468 | 0.35768 | 0.25054 | -0.41828 | -0.0077676 | 0 | 0 | 0 | 0 | 0 | 0 | 0 | 0 | 0 | 0 | 0 | 0 | 0 | 0 | 0 | 0 | 0 | 16.9635 | 12.667 | 8.4096 | 6.0806 | 4.2591 | -7.1108 | -0.13205
0.708333333333333579September | Resource 1 | Sublap 1 | 17:00 | 5 | 79 | September | 18000 | 0 | 0 | 0 | 0 | 0 | 0 | 0 | 0 | 0 | 0 | 0 | 0 | 0 | 0 | 0 | 0 | 0 | 0.99785 | 0.74512 | 0.49468 | 0.35768 | 0.25054 | -0.41828 | -0.0077676 | 0 | 0 | 0 | 0 | 0 | 0 | 0 | 0 | 0 | 0 | 0 | 0 | 0 | 0 | 0 | 0 | 0 | 17.9613 | 13.4122 | 8.9043 | 6.4383 | 4.5097 | -7.5291 | -0.13982
0.708333333333333579October | Resource 1 | Sublap 1 | 17:00 | 5 | 79 | October | 19000 | 0 | 0 | 0 | 0 | 0 | 0 | 0 | 0 | 0 | 0 | 0 | 0 | 0 | 0 | 0 | 0 | 0 | 0.99785 | 0.74512 | 0.49468 | 0.35768 | 0.25054 | -0.41828 | -0.0077676 | 0 | 0 | 0 | 0 | 0 | 0 | 0 | 0 | 0 | 0 | 0 | 0 | 0 | 0 | 0 | 0 | 0 | 18.9592 | 14.1573 | 9.3989 | 6.7959 | 4.7602 | -7.9473 | -0.14759
0.708333333333333579November | Resource 1 | Sublap 1 | 17:00 | 5 | 79 | November | 20000 | 0 | 0 | 0 | 0 | 0 | 0 | 0 | 0 | 0 | 0 | 0 | 0 | 0 | 0 | 0 | 0 | 0 | 0.99785 | 0.74512 | 0.49468 | 0.35768 | 0.25054 | -0.41828 | -0.0077676 | 0 | 0 | 0 | 0 | 0 | 0 | 0 | 0 | 0 | 0 | 0 | 0 | 0 | 0 | 0 | 0 | 0 | 19.957 | 14.9024 | 9.8936 | 7.1536 | 5.0107 | -8.3656 | -0.15535
0.708333333333333579December | Resource 1 | Sublap 1 | 17:00 | 5 | 79 | December | 21000 | 0 | 0 | 0 | 0 | 0 | 0 | 0 | 0 | 0 | 0 | 0 | 0 | 0 | 0 | 0 | 0 | 0 | 0.99785 | 0.74512 | 0.49468 | 0.35768 | 0.25054 | -0.41828 | -0.0077676 | 0 | 0 | 0 | 0 | 0 | 0 | 0 | 0 | 0 | 0 | 0 | 0 | 0 | 0 | 0 | 0 | 0 | 20.9549 | 15.6475 | 10.3883 | 7.5113 | 5.2613 | -8.7839 | -0.16312
0.708333333333333580January | Resource 1 | Sublap 1 | 17:00 | 5 | 80 | January | 10000 | 0 | 0 | 0 | 0 | 0 | 0 | 0 | 0 | 0 | 0 | 0 | 0 | 0 | 0 | 0 | 0 | 0 | 1.2283 | 0.91721 | 0.60845 | 0.43924 | 0.30687 | -0.51453 | -0.0095341 | 0 | 0 | 0 | 0 | 0 | 0 | 0 | 0 | 0 | 0 | 0 | 0 | 0 | 0 | 0 | 0 | 0 | 12.2826 | 9.1721 | 6.0845 | 4.3924 | 3.0687 | -5.1453 | -0.09534
0.708333333333333580February | Resource 1 | Sublap 1 | 17:00 | 5 | 80 | February | 11000 | 0 | 0 | 0 | 0 | 0 | 0 | 0 | 0 | 0 | 0 | 0 | 0 | 0 | 0 | 0 | 0 | 0 | 1.2283 | 0.91721 | 0.60845 | 0.43924 | 0.30687 | -0.51453 | -0.0095341 | 0 | 0 | 0 | 0 | 0 | 0 | 0 | 0 | 0 | 0 | 0 | 0 | 0 | 0 | 0 | 0 | 0 | 13.5109 | 10.0893 | 6.693 | 4.8317 | 3.3756 | -5.6599 | -0.10487
0.708333333333333580March | Resource 1 | Sublap 1 | 17:00 | 5 | 80 | March | 12000 | 0 | 0 | 0 | 0 | 0 | 0 | 0 | 0 | 0 | 0 | 0 | 0 | 0 | 0 | 0 | 0 | 0 | 1.2283 | 0.91721 | 0.60845 | 0.43924 | 0.30687 | -0.51453 | -0.0095341 | 0 | 0 | 0 | 0 | 0 | 0 | 0 | 0 | 0 | 0 | 0 | 0 | 0 | 0 | 0 | 0 | 0 | 14.7392 | 11.0066 | 7.3014 | 5.2709 | 3.6824 | -6.1744 | -0.11441
0.708333333333333580April | Resource 1 | Sublap 1 | 17:00 | 5 | 80 | April | 13000 | 0 | 0 | 0 | 0 | 0 | 0 | 0 | 0 | 0 | 0 | 0 | 0 | 0 | 0 | 0 | 0 | 0 | 1.2283 | 0.91721 | 0.60845 | 0.43924 | 0.30687 | -0.51453 | -0.0095341 | 0 | 0 | 0 | 0 | 0 | 0 | 0 | 0 | 0 | 0 | 0 | 0 | 0 | 0 | 0 | 0 | 0 | 15.9674 | 11.9238 | 7.9099 | 5.7101 | 3.9893 | -6.6889 | -0.12394
0.708333333333333580May | Resource 1 | Sublap 1 | 17:00 | 5 | 80 | May | 14000 | 0 | 0 | 0 | 0 | 0 | 0 | 0 | 0 | 0 | 0 | 0 | 0 | 0 | 0 | 0 | 0 | 0 | 1.2283 | 0.91721 | 0.60845 | 0.43924 | 0.30687 | -0.51453 | -0.0095341 | 0 | 0 | 0 | 0 | 0 | 0 | 0 | 0 | 0 | 0 | 0 | 0 | 0 | 0 | 0 | 0 | 0 | 17.1957 | 12.841 | 8.5183 | 6.1494 | 4.2962 | -7.2035 | -0.13348
0.708333333333333580June | Resource 1 | Sublap 1 | 17:00 | 5 | 80 | June | 15000 | 0 | 0 | 0 | 0 | 0 | 0 | 0 | 0 | 0 | 0 | 0 | 0 | 0 | 0 | 0 | 0 | 0 | 1.2283 | 0.91721 | 0.60845 | 0.43924 | 0.30687 | -0.51453 | -0.0095341 | 0 | 0 | 0 | 0 | 0 | 0 | 0 | 0 | 0 | 0 | 0 | 0 | 0 | 0 | 0 | 0 | 0 | 18.424 | 13.7582 | 9.1268 | 6.5886 | 4.603 | -7.718 | -0.14301
0.708333333333333580July | Resource 1 | Sublap 1 | 17:00 | 5 | 80 | July | 16000 | 0 | 0 | 0 | 0 | 0 | 0 | 0 | 0 | 0 | 0 | 0 | 0 | 0 | 0 | 0 | 0 | 0 | 1.2283 | 0.91721 | 0.60845 | 0.43924 | 0.30687 | -0.51453 | -0.0095341 | 0 | 0 | 0 | 0 | 0 | 0 | 0 | 0 | 0 | 0 | 0 | 0 | 0 | 0 | 0 | 0 | 0 | 19.6522 | 14.6754 | 9.7352 | 7.0279 | 4.9099 | -8.2325 | -0.15254
0.708333333333333580August | Resource 1 | Sublap 1 | 17:00 | 5 | 80 | August | 17000 | 0 | 0 | 0 | 0 | 0 | 0 | 0 | 0 | 0 | 0 | 0 | 0 | 0 | 0 | 0 | 0 | 0 | 1.2283 | 0.91721 | 0.60845 | 0.43924 | 0.30687 | -0.51453 | -0.0095341 | 0 | 0 | 0 | 0 | 0 | 0 | 0 | 0 | 0 | 0 | 0 | 0 | 0 | 0 | 0 | 0 | 0 | 20.8805 | 15.5926 | 10.3437 | 7.4671 | 5.2168 | -8.747 | -0.16208
0.708333333333333580September | Resource 1 | Sublap 1 | 17:00 | 5 | 80 | September | 18000 | 0 | 0 | 0 | 0 | 0 | 0 | 0 | 0 | 0 | 0 | 0 | 0 | 0 | 0 | 0 | 0 | 0 | 1.2283 | 0.91721 | 0.60845 | 0.43924 | 0.30687 | -0.51453 | -0.0095341 | 0 | 0 | 0 | 0 | 0 | 0 | 0 | 0 | 0 | 0 | 0 | 0 | 0 | 0 | 0 | 0 | 0 | 22.1088 | 16.5098 | 10.9521 | 7.9064 | 5.5236 | -9.2616 | -0.17161
0.708333333333333580October | Resource 1 | Sublap 1 | 17:00 | 5 | 80 | October | 19000 | 0 | 0 | 0 | 0 | 0 | 0 | 0 | 0 | 0 | 0 | 0 | 0 | 0 | 0 | 0 | 0 | 0 | 1.2283 | 0.91721 | 0.60845 | 0.43924 | 0.30687 | -0.51453 | -0.0095341 | 0 | 0 | 0 | 0 | 0 | 0 | 0 | 0 | 0 | 0 | 0 | 0 | 0 | 0 | 0 | 0 | 0 | 23.337 | 17.427 | 11.5606 | 8.3456 | 5.8305 | -9.7761 | -0.18115
0.708333333333333580November | Resource 1 | Sublap 1 | 17:00 | 5 | 80 | November | 20000 | 0 | 0 | 0 | 0 | 0 | 0 | 0 | 0 | 0 | 0 | 0 | 0 | 0 | 0 | 0 | 0 | 0 | 1.2283 | 0.91721 | 0.60845 | 0.43924 | 0.30687 | -0.51453 | -0.0095341 | 0 | 0 | 0 | 0 | 0 | 0 | 0 | 0 | 0 | 0 | 0 | 0 | 0 | 0 | 0 | 0 | 0 | 24.5653 | 18.3442 | 12.169 | 8.7848 | 6.1374 | -10.2906 | -0.19068
0.708333333333333580December | Resource 1 | Sublap 1 | 17:00 | 5 | 80 | December | 21000 | 0 | 0 | 0 | 0 | 0 | 0 | 0 | 0 | 0 | 0 | 0 | 0 | 0 | 0 | 0 | 0 | 0 | 1.2283 | 0.91721 | 0.60845 | 0.43924 | 0.30687 | -0.51453 | -0.0095341 | 0 | 0 | 0 | 0 | 0 | 0 | 0 | 0 | 0 | 0 | 0 | 0 | 0 | 0 | 0 | 0 | 0 | 25.7935 | 19.2615 | 12.7775 | 9.2241 | 6.4442 | -10.8052 | -0.20022
0.708333333333333581January | Resource 1 | Sublap 1 | 17:00 | 5 | 81 | January | 10000 | 0 | 0 | 0 | 0 | 0 | 0 | 0 | 0 | 0 | 0 | 0 | 0 | 0 | 0 | 0 | 0 | 0 | 1.6544 | 1.1363 | 0.75331 | 0.54309 | 0.3786 | -0.63709 | -0.011783 | 0 | 0 | 0 | 0 | 0 | 0 | 0 | 0 | 0 | 0 | 0 | 0 | 0 | 0 | 0 | 0 | 0 | 16.5445 | 11.3633 | 7.5331 | 5.4309 | 3.786 | -6.3709 | -0.11783
0.708333333333333581February | Resource 1 | Sublap 1 | 17:00 | 5 | 81 | February | 11000 | 0 | 0 | 0 | 0 | 0 | 0 | 0 | 0 | 0 | 0 | 0 | 0 | 0 | 0 | 0 | 0 | 0 | 1.6544 | 1.1363 | 0.75331 | 0.54309 | 0.3786 | -0.63709 | -0.011783 | 0 | 0 | 0 | 0 | 0 | 0 | 0 | 0 | 0 | 0 | 0 | 0 | 0 | 0 | 0 | 0 | 0 | 18.1989 | 12.4997 | 8.2864 | 5.974 | 4.1646 | -7.0079 | -0.12961
0.708333333333333581March | Resource 1 | Sublap 1 | 17:00 | 5 | 81 | March | 12000 | 0 | 0 | 0 | 0 | 0 | 0 | 0 | 0 | 0 | 0 | 0 | 0 | 0 | 0 | 0 | 0 | 0 | 1.6544 | 1.1363 | 0.75331 | 0.54309 | 0.3786 | -0.63709 | -0.011783 | 0 | 0 | 0 | 0 | 0 | 0 | 0 | 0 | 0 | 0 | 0 | 0 | 0 | 0 | 0 | 0 | 0 | 19.8533 | 13.636 | 9.0397 | 6.5171 | 4.5431 | -7.645 | -0.1414
0.708333333333333581April | Resource 1 | Sublap 1 | 17:00 | 5 | 81 | April | 13000 | 0 | 0 | 0 | 0 | 0 | 0 | 0 | 0 | 0 | 0 | 0 | 0 | 0 | 0 | 0 | 0 | 0 | 1.6544 | 1.1363 | 0.75331 | 0.54309 | 0.3786 | -0.63709 | -0.011783 | 0 | 0 | 0 | 0 | 0 | 0 | 0 | 0 | 0 | 0 | 0 | 0 | 0 | 0 | 0 | 0 | 0 | 21.5078 | 14.7723 | 9.793 | 7.0602 | 4.9217 | -8.2821 | -0.15318
0.708333333333333581May | Resource 1 | Sublap 1 | 17:00 | 5 | 81 | May | 14000 | 0 | 0 | 0 | 0 | 0 | 0 | 0 | 0 | 0 | 0 | 0 | 0 | 0 | 0 | 0 | 0 | 0 | 1.6544 | 1.1363 | 0.75331 | 0.54309 | 0.3786 | -0.63709 | -0.011783 | 0 | 0 | 0 | 0 | 0 | 0 | 0 | 0 | 0 | 0 | 0 | 0 | 0 | 0 | 0 | 0 | 0 | 23.1622 | 15.9086 | 10.5463 | 7.6033 | 5.3003 | -8.9192 | -0.16496
0.708333333333333581June | Resource 1 | Sublap 1 | 17:00 | 5 | 81 | June | 15000 | 0 | 0 | 0 | 0 | 0 | 0 | 0 | 0 | 0 | 0 | 0 | 0 | 0 | 0 | 0 | 0 | 0 | 1.6544 | 1.1363 | 0.75331 | 0.54309 | 0.3786 | -0.63709 | -0.011783 | 0 | 0 | 0 | 0 | 0 | 0 | 0 | 0 | 0 | 0 | 0 | 0 | 0 | 0 | 0 | 0 | 0 | 24.8167 | 17.045 | 11.2996 | 8.1464 | 5.6789 | -9.5563 | -0.17675
0.708333333333333581July | Resource 1 | Sublap 1 | 17:00 | 5 | 81 | July | 16000 | 0 | 0 | 0 | 0 | 0 | 0 | 0 | 0 | 0 | 0 | 0 | 0 | 0 | 0 | 0 | 0 | 0 | 1.6544 | 1.1363 | 0.75331 | 0.54309 | 0.3786 | -0.63709 | -0.011783 | 0 | 0 | 0 | 0 | 0 | 0 | 0 | 0 | 0 | 0 | 0 | 0 | 0 | 0 | 0 | 0 | 0 | 26.4711 | 18.1813 | 12.0529 | 8.6895 | 6.0575 | -10.1934 | -0.18853
0.708333333333333581August | Resource 1 | Sublap 1 | 17:00 | 5 | 81 | August | 17000 | 0 | 0 | 0 | 0 | 0 | 0 | 0 | 0 | 0 | 0 | 0 | 0 | 0 | 0 | 0 | 0 | 0 | 1.6544 | 1.1363 | 0.75331 | 0.54309 | 0.3786 | -0.63709 | -0.011783 | 0 | 0 | 0 | 0 | 0 | 0 | 0 | 0 | 0 | 0 | 0 | 0 | 0 | 0 | 0 | 0 | 0 | 28.1256 | 19.3177 | 12.8063 | 9.2325 | 6.4361 | -10.8305 | -0.20031
0.708333333333333581September | Resource 1 | Sublap 1 | 17:00 | 5 | 81 | September | 18000 | 0 | 0 | 0 | 0 | 0 | 0 | 0 | 0 | 0 | 0 | 0 | 0 | 0 | 0 | 0 | 0 | 0 | 1.6544 | 1.1363 | 0.75331 | 0.54309 | 0.3786 | -0.63709 | -0.011783 | 0 | 0 | 0 | 0 | 0 | 0 | 0 | 0 | 0 | 0 | 0 | 0 | 0 | 0 | 0 | 0 | 0 | 29.78 | 20.454 | 13.5596 | 9.7756 | 6.8147 | -11.4675 | -0.2121
0.708333333333333581October | Resource 1 | Sublap 1 | 17:00 | 5 | 81 | October | 19000 | 0 | 0 | 0 | 0 | 0 | 0 | 0 | 0 | 0 | 0 | 0 | 0 | 0 | 0 | 0 | 0 | 0 | 1.6544 | 1.1363 | 0.75331 | 0.54309 | 0.3786 | -0.63709 | -0.011783 | 0 | 0 | 0 | 0 | 0 | 0 | 0 | 0 | 0 | 0 | 0 | 0 | 0 | 0 | 0 | 0 | 0 | 31.4345 | 21.5903 | 14.3129 | 10.3187 | 7.1933 | -12.1046 | -0.22388
0.708333333333333581November | Resource 1 | Sublap 1 | 17:00 | 5 | 81 | November | 20000 | 0 | 0 | 0 | 0 | 0 | 0 | 0 | 0 | 0 | 0 | 0 | 0 | 0 | 0 | 0 | 0 | 0 | 1.6544 | 1.1363 | 0.75331 | 0.54309 | 0.3786 | -0.63709 | -0.011783 | 0 | 0 | 0 | 0 | 0 | 0 | 0 | 0 | 0 | 0 | 0 | 0 | 0 | 0 | 0 | 0 | 0 | 33.0889 | 22.7266 | 15.0662 | 10.8618 | 7.5719 | -12.7417 | -0.23566
0.708333333333333581December | Resource 1 | Sublap 1 | 17:00 | 5 | 81 | December | 21000 | 0 | 0 | 0 | 0 | 0 | 0 | 0 | 0 | 0 | 0 | 0 | 0 | 0 | 0 | 0 | 0 | 0 | 1.6544 | 1.1363 | 0.75331 | 0.54309 | 0.3786 | -0.63709 | -0.011783 | 0 | 0 | 0 | 0 | 0 | 0 | 0 | 0 | 0 | 0 | 0 | 0 | 0 | 0 | 0 | 0 | 0 | 34.7434 | 23.863 | 15.8195 | 11.4049 | 7.9505 | -13.3788 | -0.24745
0.708333333333333582January | Resource 1 | Sublap 1 | 17:00 | 5 | 82 | January | 10000 | 0 | 0 | 0 | 0 | 0 | 0 | 0 | 0 | 0 | 0 | 0 | 0 | 0 | 0 | 0 | 0 | 0 | 1.7986 | 1.1838 | 0.78472 | 0.56561 | 0.39415 | -0.66366 | -0.012271 | 0 | 0 | 0 | 0 | 0 | 0 | 0 | 0 | 0 | 0 | 0 | 0 | 0 | 0 | 0 | 0 | 0 | 17.9859 | 11.8384 | 7.8472 | 5.6561 | 3.9415 | -6.6366 | -0.12271
0.708333333333333582February | Resource 1 | Sublap 1 | 17:00 | 5 | 82 | February | 11000 | 0 | 0 | 0 | 0 | 0 | 0 | 0 | 0 | 0 | 0 | 0 | 0 | 0 | 0 | 0 | 0 | 0 | 1.7986 | 1.1838 | 0.78472 | 0.56561 | 0.39415 | -0.66366 | -0.012271 | 0 | 0 | 0 | 0 | 0 | 0 | 0 | 0 | 0 | 0 | 0 | 0 | 0 | 0 | 0 | 0 | 0 | 19.7845 | 13.0222 | 8.6319 | 6.2217 | 4.3356 | -7.3002 | -0.13498
0.708333333333333582March | Resource 1 | Sublap 1 | 17:00 | 5 | 82 | March | 12000 | 0 | 0 | 0 | 0 | 0 | 0 | 0 | 0 | 0 | 0 | 0 | 0 | 0 | 0 | 0 | 0 | 0 | 1.7986 | 1.1838 | 0.78472 | 0.56561 | 0.39415 | -0.66366 | -0.012271 | 0 | 0 | 0 | 0 | 0 | 0 | 0 | 0 | 0 | 0 | 0 | 0 | 0 | 0 | 0 | 0 | 0 | 21.5831 | 14.2061 | 9.4166 | 6.7873 | 4.7298 | -7.9639 | -0.14725
0.708333333333333582April | Resource 1 | Sublap 1 | 17:00 | 5 | 82 | April | 13000 | 0 | 0 | 0 | 0 | 0 | 0 | 0 | 0 | 0 | 0 | 0 | 0 | 0 | 0 | 0 | 0 | 0 | 1.7986 | 1.1838 | 0.78472 | 0.56561 | 0.39415 | -0.66366 | -0.012271 | 0 | 0 | 0 | 0 | 0 | 0 | 0 | 0 | 0 | 0 | 0 | 0 | 0 | 0 | 0 | 0 | 0 | 23.3816 | 15.3899 | 10.2013 | 7.3529 | 5.1239 | -8.6275 | -0.15952
0.708333333333333582May | Resource 1 | Sublap 1 | 17:00 | 5 | 82 | May | 14000 | 0 | 0 | 0 | 0 | 0 | 0 | 0 | 0 | 0 | 0 | 0 | 0 | 0 | 0 | 0 | 0 | 0 | 1.7986 | 1.1838 | 0.78472 | 0.56561 | 0.39415 | -0.66366 | -0.012271 | 0 | 0 | 0 | 0 | 0 | 0 | 0 | 0 | 0 | 0 | 0 | 0 | 0 | 0 | 0 | 0 | 0 | 25.1802 | 16.5738 | 10.986 | 7.9185 | 5.5181 | -9.2912 | -0.17179
0.708333333333333582June | Resource 1 | Sublap 1 | 17:00 | 5 | 82 | June | 15000 | 0 | 0 | 0 | 0 | 0 | 0 | 0 | 0 | 0 | 0 | 0 | 0 | 0 | 0 | 0 | 0 | 0 | 1.7986 | 1.1838 | 0.78472 | 0.56561 | 0.39415 | -0.66366 | -0.012271 | 0 | 0 | 0 | 0 | 0 | 0 | 0 | 0 | 0 | 0 | 0 | 0 | 0 | 0 | 0 | 0 | 0 | 26.9788 | 17.7576 | 11.7707 | 8.4841 | 5.9122 | -9.9549 | -0.18406
0.708333333333333582July | Resource 1 | Sublap 1 | 17:00 | 5 | 82 | July | 16000 | 0 | 0 | 0 | 0 | 0 | 0 | 0 | 0 | 0 | 0 | 0 | 0 | 0 | 0 | 0 | 0 | 0 | 1.7986 | 1.1838 | 0.78472 | 0.56561 | 0.39415 | -0.66366 | -0.012271 | 0 | 0 | 0 | 0 | 0 | 0 | 0 | 0 | 0 | 0 | 0 | 0 | 0 | 0 | 0 | 0 | 0 | 28.7774 | 18.9414 | 12.5555 | 9.0497 | 6.3063 | -10.6185 | -0.19633
0.708333333333333582August | Resource 1 | Sublap 1 | 17:00 | 5 | 82 | August | 17000 | 0 | 0 | 0 | 0 | 0 | 0 | 0 | 0 | 0 | 0 | 0 | 0 | 0 | 0 | 0 | 0 | 0 | 1.7986 | 1.1838 | 0.78472 | 0.56561 | 0.39415 | -0.66366 | -0.012271 | 0 | 0 | 0 | 0 | 0 | 0 | 0 | 0 | 0 | 0 | 0 | 0 | 0 | 0 | 0 | 0 | 0 | 30.576 | 20.1253 | 13.3402 | 9.6153 | 6.7005 | -11.2822 | -0.2086
0.708333333333333582September | Resource 1 | Sublap 1 | 17:00 | 5 | 82 | September | 18000 | 0 | 0 | 0 | 0 | 0 | 0 | 0 | 0 | 0 | 0 | 0 | 0 | 0 | 0 | 0 | 0 | 0 | 1.7986 | 1.1838 | 0.78472 | 0.56561 | 0.39415 | -0.66366 | -0.012271 | 0 | 0 | 0 | 0 | 0 | 0 | 0 | 0 | 0 | 0 | 0 | 0 | 0 | 0 | 0 | 0 | 0 | 32.3746 | 21.3091 | 14.1249 | 10.1809 | 7.0946 | -11.9458 | -0.22087
0.708333333333333582October | Resource 1 | Sublap 1 | 17:00 | 5 | 82 | October | 19000 | 0 | 0 | 0 | 0 | 0 | 0 | 0 | 0 | 0 | 0 | 0 | 0 | 0 | 0 | 0 | 0 | 0 | 1.7986 | 1.1838 | 0.78472 | 0.56561 | 0.39415 | -0.66366 | -0.012271 | 0 | 0 | 0 | 0 | 0 | 0 | 0 | 0 | 0 | 0 | 0 | 0 | 0 | 0 | 0 | 0 | 0 | 34.1732 | 22.493 | 14.9096 | 10.7465 | 7.4888 | -12.6095 | -0.23314
0.708333333333333582November | Resource 1 | Sublap 1 | 17:00 | 5 | 82 | November | 20000 | 0 | 0 | 0 | 0 | 0 | 0 | 0 | 0 | 0 | 0 | 0 | 0 | 0 | 0 | 0 | 0 | 0 | 1.7986 | 1.1838 | 0.78472 | 0.56561 | 0.39415 | -0.66366 | -0.012271 | 0 | 0 | 0 | 0 | 0 | 0 | 0 | 0 | 0 | 0 | 0 | 0 | 0 | 0 | 0 | 0 | 0 | 35.9718 | 23.6768 | 15.6943 | 11.3121 | 7.8829 | -13.2731 | -0.24542
0.708333333333333582December | Resource 1 | Sublap 1 | 17:00 | 5 | 82 | December | 21000 | 0 | 0 | 0 | 0 | 0 | 0 | 0 | 0 | 0 | 0 | 0 | 0 | 0 | 0 | 0 | 0 | 0 | 1.7986 | 1.1838 | 0.78472 | 0.56561 | 0.39415 | -0.66366 | -0.012271 | 0 | 0 | 0 | 0 | 0 | 0 | 0 | 0 | 0 | 0 | 0 | 0 | 0 | 0 | 0 | 0 | 0 | 37.7703 | 24.8606 | 16.479 | 11.8777 | 8.2771 | -13.9368 | -0.25769
0.708333333333333583January | Resource 1 | Sublap 1 | 17:00 | 5 | 83 | January | 10000 | 0 | 0 | 0 | 0 | 0 | 0 | 0 | 0 | 0 | 0 | 0 | 0 | 0 | 0 | 0 | 0 | 0 | 2.2296 | 1.3395 | 0.88763 | 0.63938 | 0.4451 | -0.75072 | -0.013869 | 0 | 0 | 0 | 0 | 0 | 0 | 0 | 0 | 0 | 0 | 0 | 0 | 0 | 0 | 0 | 0 | 0 | 22.2965 | 13.3951 | 8.8763 | 6.3938 | 4.451 | -7.5072 | -0.13869
0.708333333333333583February | Resource 1 | Sublap 1 | 17:00 | 5 | 83 | February | 11000 | 0 | 0 | 0 | 0 | 0 | 0 | 0 | 0 | 0 | 0 | 0 | 0 | 0 | 0 | 0 | 0 | 0 | 2.2296 | 1.3395 | 0.88763 | 0.63938 | 0.4451 | -0.75072 | -0.013869 | 0 | 0 | 0 | 0 | 0 | 0 | 0 | 0 | 0 | 0 | 0 | 0 | 0 | 0 | 0 | 0 | 0 | 24.5261 | 14.7346 | 9.7639 | 7.0332 | 4.8961 | -8.258 | -0.15256
0.708333333333333583March | Resource 1 | Sublap 1 | 17:00 | 5 | 83 | March | 12000 | 0 | 0 | 0 | 0 | 0 | 0 | 0 | 0 | 0 | 0 | 0 | 0 | 0 | 0 | 0 | 0 | 0 | 2.2296 | 1.3395 | 0.88763 | 0.63938 | 0.4451 | -0.75072 | -0.013869 | 0 | 0 | 0 | 0 | 0 | 0 | 0 | 0 | 0 | 0 | 0 | 0 | 0 | 0 | 0 | 0 | 0 | 26.7558 | 16.0741 | 10.6516 | 7.6726 | 5.3412 | -9.0087 | -0.16642
0.708333333333333583April | Resource 1 | Sublap 1 | 17:00 | 5 | 83 | April | 13000 | 0 | 0 | 0 | 0 | 0 | 0 | 0 | 0 | 0 | 0 | 0 | 0 | 0 | 0 | 0 | 0 | 0 | 2.2296 | 1.3395 | 0.88763 | 0.63938 | 0.4451 | -0.75072 | -0.013869 | 0 | 0 | 0 | 0 | 0 | 0 | 0 | 0 | 0 | 0 | 0 | 0 | 0 | 0 | 0 | 0 | 0 | 28.9854 | 17.4137 | 11.5392 | 8.312 | 5.7864 | -9.7594 | -0.18029
0.708333333333333583May | Resource 1 | Sublap 1 | 17:00 | 5 | 83 | May | 14000 | 0 | 0 | 0 | 0 | 0 | 0 | 0 | 0 | 0 | 0 | 0 | 0 | 0 | 0 | 0 | 0 | 0 | 2.2296 | 1.3395 | 0.88763 | 0.63938 | 0.4451 | -0.75072 | -0.013869 | 0 | 0 | 0 | 0 | 0 | 0 | 0 | 0 | 0 | 0 | 0 | 0 | 0 | 0 | 0 | 0 | 0 | 31.2151 | 18.7532 | 12.4268 | 8.9514 | 6.2315 | -10.5101 | -0.19416
0.708333333333333583June | Resource 1 | Sublap 1 | 17:00 | 5 | 83 | June | 15000 | 0 | 0 | 0 | 0 | 0 | 0 | 0 | 0 | 0 | 0 | 0 | 0 | 0 | 0 | 0 | 0 | 0 | 2.2296 | 1.3395 | 0.88763 | 0.63938 | 0.4451 | -0.75072 | -0.013869 | 0 | 0 | 0 | 0 | 0 | 0 | 0 | 0 | 0 | 0 | 0 | 0 | 0 | 0 | 0 | 0 | 0 | 33.4447 | 20.0927 | 13.3144 | 9.5908 | 6.6766 | -11.2609 | -0.20803
0.708333333333333583July | Resource 1 | Sublap 1 | 17:00 | 5 | 83 | July | 16000 | 0 | 0 | 0 | 0 | 0 | 0 | 0 | 0 | 0 | 0 | 0 | 0 | 0 | 0 | 0 | 0 | 0 | 2.2296 | 1.3395 | 0.88763 | 0.63938 | 0.4451 | -0.75072 | -0.013869 | 0 | 0 | 0 | 0 | 0 | 0 | 0 | 0 | 0 | 0 | 0 | 0 | 0 | 0 | 0 | 0 | 0 | 35.6744 | 21.4322 | 14.2021 | 10.2302 | 7.1217 | -12.0116 | -0.2219
0.708333333333333583August | Resource 1 | Sublap 1 | 17:00 | 5 | 83 | August | 17000 | 0 | 0 | 0 | 0 | 0 | 0 | 0 | 0 | 0 | 0 | 0 | 0 | 0 | 0 | 0 | 0 | 0 | 2.2296 | 1.3395 | 0.88763 | 0.63938 | 0.4451 | -0.75072 | -0.013869 | 0 | 0 | 0 | 0 | 0 | 0 | 0 | 0 | 0 | 0 | 0 | 0 | 0 | 0 | 0 | 0 | 0 | 37.904 | 22.7717 | 15.0897 | 10.8695 | 7.5668 | -12.7623 | -0.23577
0.708333333333333583September | Resource 1 | Sublap 1 | 17:00 | 5 | 83 | September | 18000 | 0 | 0 | 0 | 0 | 0 | 0 | 0 | 0 | 0 | 0 | 0 | 0 | 0 | 0 | 0 | 0 | 0 | 2.2296 | 1.3395 | 0.88763 | 0.63938 | 0.4451 | -0.75072 | -0.013869 | 0 | 0 | 0 | 0 | 0 | 0 | 0 | 0 | 0 | 0 | 0 | 0 | 0 | 0 | 0 | 0 | 0 | 40.1337 | 24.1112 | 15.9773 | 11.5089 | 8.0119 | -13.513 | -0.24964
0.708333333333333583October | Resource 1 | Sublap 1 | 17:00 | 5 | 83 | October | 19000 | 0 | 0 | 0 | 0 | 0 | 0 | 0 | 0 | 0 | 0 | 0 | 0 | 0 | 0 | 0 | 0 | 0 | 2.2296 | 1.3395 | 0.88763 | 0.63938 | 0.4451 | -0.75072 | -0.013869 | 0 | 0 | 0 | 0 | 0 | 0 | 0 | 0 | 0 | 0 | 0 | 0 | 0 | 0 | 0 | 0 | 0 | 42.3633 | 25.4507 | 16.865 | 12.1483 | 8.457 | -14.2637 | -0.2635
0.708333333333333583November | Resource 1 | Sublap 1 | 17:00 | 5 | 83 | November | 20000 | 0 | 0 | 0 | 0 | 0 | 0 | 0 | 0 | 0 | 0 | 0 | 0 | 0 | 0 | 0 | 0 | 0 | 2.2296 | 1.3395 | 0.88763 | 0.63938 | 0.4451 | -0.75072 | -0.013869 | 0 | 0 | 0 | 0 | 0 | 0 | 0 | 0 | 0 | 0 | 0 | 0 | 0 | 0 | 0 | 0 | 0 | 44.593 | 26.7902 | 17.7526 | 12.7877 | 8.9021 | -15.0145 | -0.27737
0.708333333333333583December | Resource 1 | Sublap 1 | 17:00 | 5 | 83 | December | 21000 | 0 | 0 | 0 | 0 | 0 | 0 | 0 | 0 | 0 | 0 | 0 | 0 | 0 | 0 | 0 | 0 | 0 | 2.2296 | 1.3395 | 0.88763 | 0.63938 | 0.4451 | -0.75072 | -0.013869 | 0 | 0 | 0 | 0 | 0 | 0 | 0 | 0 | 0 | 0 | 0 | 0 | 0 | 0 | 0 | 0 | 0 | 46.8226 | 28.1297 | 18.6402 | 13.4271 | 9.3472 | -15.7652 | -0.29124
0.708333333333333584January | Resource 1 | Sublap 1 | 17:00 | 5 | 84 | January | 10000 | 0 | 0 | 0 | 0 | 0 | 0 | 0 | 0 | 0 | 0 | 0 | 0 | 0 | 0 | 0 | 0 | 0 | 2.2579 | 1.3984 | 0.92655 | 0.66728 | 0.46437 | -0.78365 | -0.014473 | 0 | 0 | 0 | 0 | 0 | 0 | 0 | 0 | 0 | 0 | 0 | 0 | 0 | 0 | 0 | 0 | 0 | 22.5785 | 13.9838 | 9.2655 | 6.6728 | 4.6437 | -7.8365 | -0.14473
0.708333333333333584February | Resource 1 | Sublap 1 | 17:00 | 5 | 84 | February | 11000 | 0 | 0 | 0 | 0 | 0 | 0 | 0 | 0 | 0 | 0 | 0 | 0 | 0 | 0 | 0 | 0 | 0 | 2.2579 | 1.3984 | 0.92655 | 0.66728 | 0.46437 | -0.78365 | -0.014473 | 0 | 0 | 0 | 0 | 0 | 0 | 0 | 0 | 0 | 0 | 0 | 0 | 0 | 0 | 0 | 0 | 0 | 24.8364 | 15.3822 | 10.192 | 7.3401 | 5.1081 | -8.6201 | -0.1592
0.708333333333333584March | Resource 1 | Sublap 1 | 17:00 | 5 | 84 | March | 12000 | 0 | 0 | 0 | 0 | 0 | 0 | 0 | 0 | 0 | 0 | 0 | 0 | 0 | 0 | 0 | 0 | 0 | 2.2579 | 1.3984 | 0.92655 | 0.66728 | 0.46437 | -0.78365 | -0.014473 | 0 | 0 | 0 | 0 | 0 | 0 | 0 | 0 | 0 | 0 | 0 | 0 | 0 | 0 | 0 | 0 | 0 | 27.0943 | 16.7806 | 11.1186 | 8.0074 | 5.5725 | -9.4038 | -0.17367
0.708333333333333584April | Resource 1 | Sublap 1 | 17:00 | 5 | 84 | April | 13000 | 0 | 0 | 0 | 0 | 0 | 0 | 0 | 0 | 0 | 0 | 0 | 0 | 0 | 0 | 0 | 0 | 0 | 2.2579 | 1.3984 | 0.92655 | 0.66728 | 0.46437 | -0.78365 | -0.014473 | 0 | 0 | 0 | 0 | 0 | 0 | 0 | 0 | 0 | 0 | 0 | 0 | 0 | 0 | 0 | 0 | 0 | 29.3521 | 18.1789 | 12.0451 | 8.6747 | 6.0369 | -10.1874 | -0.18815
0.708333333333333584May | Resource 1 | Sublap 1 | 17:00 | 5 | 84 | May | 14000 | 0 | 0 | 0 | 0 | 0 | 0 | 0 | 0 | 0 | 0 | 0 | 0 | 0 | 0 | 0 | 0 | 0 | 2.2579 | 1.3984 | 0.92655 | 0.66728 | 0.46437 | -0.78365 | -0.014473 | 0 | 0 | 0 | 0 | 0 | 0 | 0 | 0 | 0 | 0 | 0 | 0 | 0 | 0 | 0 | 0 | 0 | 31.61 | 19.5773 | 12.9717 | 9.342 | 6.5012 | -10.9711 | -0.20262
0.708333333333333584June | Resource 1 | Sublap 1 | 17:00 | 5 | 84 | June | 15000 | 0 | 0 | 0 | 0 | 0 | 0 | 0 | 0 | 0 | 0 | 0 | 0 | 0 | 0 | 0 | 0 | 0 | 2.2579 | 1.3984 | 0.92655 | 0.66728 | 0.46437 | -0.78365 | -0.014473 | 0 | 0 | 0 | 0 | 0 | 0 | 0 | 0 | 0 | 0 | 0 | 0 | 0 | 0 | 0 | 0 | 0 | 33.8678 | 20.9757 | 13.8982 | 10.0093 | 6.9656 | -11.7547 | -0.21709
0.708333333333333584July | Resource 1 | Sublap 1 | 17:00 | 5 | 84 | July | 16000 | 0 | 0 | 0 | 0 | 0 | 0 | 0 | 0 | 0 | 0 | 0 | 0 | 0 | 0 | 0 | 0 | 0 | 2.2579 | 1.3984 | 0.92655 | 0.66728 | 0.46437 | -0.78365 | -0.014473 | 0 | 0 | 0 | 0 | 0 | 0 | 0 | 0 | 0 | 0 | 0 | 0 | 0 | 0 | 0 | 0 | 0 | 36.1257 | 22.3741 | 14.8248 | 10.6766 | 7.43 | -12.5384 | -0.23157
0.708333333333333584August | Resource 1 | Sublap 1 | 17:00 | 5 | 84 | August | 17000 | 0 | 0 | 0 | 0 | 0 | 0 | 0 | 0 | 0 | 0 | 0 | 0 | 0 | 0 | 0 | 0 | 0 | 2.2579 | 1.3984 | 0.92655 | 0.66728 | 0.46437 | -0.78365 | -0.014473 | 0 | 0 | 0 | 0 | 0 | 0 | 0 | 0 | 0 | 0 | 0 | 0 | 0 | 0 | 0 | 0 | 0 | 38.3835 | 23.7725 | 15.7513 | 11.3438 | 7.8944 | -13.322 | -0.24604
0.708333333333333584September | Resource 1 | Sublap 1 | 17:00 | 5 | 84 | September | 18000 | 0 | 0 | 0 | 0 | 0 | 0 | 0 | 0 | 0 | 0 | 0 | 0 | 0 | 0 | 0 | 0 | 0 | 2.2579 | 1.3984 | 0.92655 | 0.66728 | 0.46437 | -0.78365 | -0.014473 | 0 | 0 | 0 | 0 | 0 | 0 | 0 | 0 | 0 | 0 | 0 | 0 | 0 | 0 | 0 | 0 | 0 | 40.6414 | 25.1709 | 16.6778 | 12.0111 | 8.3587 | -14.1057 | -0.26051
0.708333333333333584October | Resource 1 | Sublap 1 | 17:00 | 5 | 84 | October | 19000 | 0 | 0 | 0 | 0 | 0 | 0 | 0 | 0 | 0 | 0 | 0 | 0 | 0 | 0 | 0 | 0 | 0 | 2.2579 | 1.3984 | 0.92655 | 0.66728 | 0.46437 | -0.78365 | -0.014473 | 0 | 0 | 0 | 0 | 0 | 0 | 0 | 0 | 0 | 0 | 0 | 0 | 0 | 0 | 0 | 0 | 0 | 42.8993 | 26.5692 | 17.6044 | 12.6784 | 8.8231 | -14.8893 | -0.27498
0.708333333333333584November | Resource 1 | Sublap 1 | 17:00 | 5 | 84 | November | 20000 | 0 | 0 | 0 | 0 | 0 | 0 | 0 | 0 | 0 | 0 | 0 | 0 | 0 | 0 | 0 | 0 | 0 | 2.2579 | 1.3984 | 0.92655 | 0.66728 | 0.46437 | -0.78365 | -0.014473 | 0 | 0 | 0 | 0 | 0 | 0 | 0 | 0 | 0 | 0 | 0 | 0 | 0 | 0 | 0 | 0 | 0 | 45.1571 | 27.9676 | 18.531 | 13.3457 | 9.2875 | -15.673 | -0.28946
0.708333333333333584December | Resource 1 | Sublap 1 | 17:00 | 5 | 84 | December | 21000 | 0 | 0 | 0 | 0 | 0 | 0 | 0 | 0 | 0 | 0 | 0 | 0 | 0 | 0 | 0 | 0 | 0 | 2.2579 | 1.3984 | 0.92655 | 0.66728 | 0.46437 | -0.78365 | -0.014473 | 0 | 0 | 0 | 0 | 0 | 0 | 0 | 0 | 0 | 0 | 0 | 0 | 0 | 0 | 0 | 0 | 0 | 47.415 | 29.366 | 19.4575 | 14.013 | 9.7519 | -16.4566 | -0.30393
0.708333333333333585January | Resource 1 | Sublap 1 | 17:00 | 5 | 85 | January | 10000 | 0 | 0 | 0 | 0 | 0 | 0 | 0 | 0 | 0 | 0 | 0 | 0 | 0 | 0 | 0 | 0 | 0 | 3.271 | 2.1236 | 1.1577 | 0.833 | 0.57883 | -0.97921 | -0.018062 | 0 | 0 | 0 | 0 | 0 | 0 | 0 | 0 | 0 | 0 | 0 | 0 | 0 | 0 | 0 | 0 | 0 | 32.7097 | 21.2364 | 11.577 | 8.33 | 5.7883 | -9.7921 | -0.18062
0.708333333333333585February | Resource 1 | Sublap 1 | 17:00 | 5 | 85 | February | 11000 | 0 | 0 | 0 | 0 | 0 | 0 | 0 | 0 | 0 | 0 | 0 | 0 | 0 | 0 | 0 | 0 | 0 | 3.271 | 2.1236 | 1.1577 | 0.833 | 0.57883 | -0.97921 | -0.018062 | 0 | 0 | 0 | 0 | 0 | 0 | 0 | 0 | 0 | 0 | 0 | 0 | 0 | 0 | 0 | 0 | 0 | 35.9807 | 23.3601 | 12.7348 | 9.163 | 6.3671 | -10.7713 | -0.19868
0.708333333333333585March | Resource 1 | Sublap 1 | 17:00 | 5 | 85 | March | 12000 | 0 | 0 | 0 | 0 | 0 | 0 | 0 | 0 | 0 | 0 | 0 | 0 | 0 | 0 | 0 | 0 | 0 | 3.271 | 2.1236 | 1.1577 | 0.833 | 0.57883 | -0.97921 | -0.018062 | 0 | 0 | 0 | 0 | 0 | 0 | 0 | 0 | 0 | 0 | 0 | 0 | 0 | 0 | 0 | 0 | 0 | 39.2517 | 25.4837 | 13.8925 | 9.996 | 6.946 | -11.7506 | -0.21674
0.708333333333333585April | Resource 1 | Sublap 1 | 17:00 | 5 | 85 | April | 13000 | 0 | 0 | 0 | 0 | 0 | 0 | 0 | 0 | 0 | 0 | 0 | 0 | 0 | 0 | 0 | 0 | 0 | 3.271 | 2.1236 | 1.1577 | 0.833 | 0.57883 | -0.97921 | -0.018062 | 0 | 0 | 0 | 0 | 0 | 0 | 0 | 0 | 0 | 0 | 0 | 0 | 0 | 0 | 0 | 0 | 0 | 42.5227 | 27.6074 | 15.0502 | 10.829 | 7.5248 | -12.7298 | -0.2348
0.708333333333333585May | Resource 1 | Sublap 1 | 17:00 | 5 | 85 | May | 14000 | 0 | 0 | 0 | 0 | 0 | 0 | 0 | 0 | 0 | 0 | 0 | 0 | 0 | 0 | 0 | 0 | 0 | 3.271 | 2.1236 | 1.1577 | 0.833 | 0.57883 | -0.97921 | -0.018062 | 0 | 0 | 0 | 0 | 0 | 0 | 0 | 0 | 0 | 0 | 0 | 0 | 0 | 0 | 0 | 0 | 0 | 45.7936 | 29.731 | 16.2079 | 11.662 | 8.1036 | -13.709 | -0.25287
0.708333333333333585June | Resource 1 | Sublap 1 | 17:00 | 5 | 85 | June | 15000 | 0 | 0 | 0 | 0 | 0 | 0 | 0 | 0 | 0 | 0 | 0 | 0 | 0 | 0 | 0 | 0 | 0 | 3.271 | 2.1236 | 1.1577 | 0.833 | 0.57883 | -0.97921 | -0.018062 | 0 | 0 | 0 | 0 | 0 | 0 | 0 | 0 | 0 | 0 | 0 | 0 | 0 | 0 | 0 | 0 | 0 | 49.0646 | 31.8546 | 17.3656 | 12.495 | 8.6825 | -14.6882 | -0.27093
0.708333333333333585July | Resource 1 | Sublap 1 | 17:00 | 5 | 85 | July | 16000 | 0 | 0 | 0 | 0 | 0 | 0 | 0 | 0 | 0 | 0 | 0 | 0 | 0 | 0 | 0 | 0 | 0 | 3.271 | 2.1236 | 1.1577 | 0.833 | 0.57883 | -0.97921 | -0.018062 | 0 | 0 | 0 | 0 | 0 | 0 | 0 | 0 | 0 | 0 | 0 | 0 | 0 | 0 | 0 | 0 | 0 | 52.3356 | 33.9783 | 18.5233 | 13.328 | 9.2613 | -15.6674 | -0.28899
0.708333333333333585August | Resource 1 | Sublap 1 | 17:00 | 5 | 85 | August | 17000 | 0 | 0 | 0 | 0 | 0 | 0 | 0 | 0 | 0 | 0 | 0 | 0 | 0 | 0 | 0 | 0 | 0 | 3.271 | 2.1236 | 1.1577 | 0.833 | 0.57883 | -0.97921 | -0.018062 | 0 | 0 | 0 | 0 | 0 | 0 | 0 | 0 | 0 | 0 | 0 | 0 | 0 | 0 | 0 | 0 | 0 | 55.6065 | 36.1019 | 19.681 | 14.161 | 9.8401 | -16.6466 | -0.30705
0.708333333333333585September | Resource 1 | Sublap 1 | 17:00 | 5 | 85 | September | 18000 | 0 | 0 | 0 | 0 | 0 | 0 | 0 | 0 | 0 | 0 | 0 | 0 | 0 | 0 | 0 | 0 | 0 | 3.271 | 2.1236 | 1.1577 | 0.833 | 0.57883 | -0.97921 | -0.018062 | 0 | 0 | 0 | 0 | 0 | 0 | 0 | 0 | 0 | 0 | 0 | 0 | 0 | 0 | 0 | 0 | 0 | 58.8775 | 38.2256 | 20.8387 | 14.994 | 10.419 | -17.6258 | -0.32511
0.708333333333333585October | Resource 1 | Sublap 1 | 17:00 | 5 | 85 | October | 19000 | 0 | 0 | 0 | 0 | 0 | 0 | 0 | 0 | 0 | 0 | 0 | 0 | 0 | 0 | 0 | 0 | 0 | 3.271 | 2.1236 | 1.1577 | 0.833 | 0.57883 | -0.97921 | -0.018062 | 0 | 0 | 0 | 0 | 0 | 0 | 0 | 0 | 0 | 0 | 0 | 0 | 0 | 0 | 0 | 0 | 0 | 62.1485 | 40.3492 | 21.9964 | 15.827 | 10.9978 | -18.605 | -0.34318
0.708333333333333585November | Resource 1 | Sublap 1 | 17:00 | 5 | 85 | November | 20000 | 0 | 0 | 0 | 0 | 0 | 0 | 0 | 0 | 0 | 0 | 0 | 0 | 0 | 0 | 0 | 0 | 0 | 3.271 | 2.1236 | 1.1577 | 0.833 | 0.57883 | -0.97921 | -0.018062 | 0 | 0 | 0 | 0 | 0 | 0 | 0 | 0 | 0 | 0 | 0 | 0 | 0 | 0 | 0 | 0 | 0 | 65.4195 | 42.4729 | 23.1541 | 16.66 | 11.5766 | -19.5843 | -0.36124
0.708333333333333585December | Resource 1 | Sublap 1 | 17:00 | 5 | 85 | December | 21000 | 0 | 0 | 0 | 0 | 0 | 0 | 0 | 0 | 0 | 0 | 0 | 0 | 0 | 0 | 0 | 0 | 0 | 3.271 | 2.1236 | 1.1577 | 0.833 | 0.57883 | -0.97921 | -0.018062 | 0 | 0 | 0 | 0 | 0 | 0 | 0 | 0 | 0 | 0 | 0 | 0 | 0 | 0 | 0 | 0 | 0 | 68.6904 | 44.5965 | 24.3118 | 17.493 | 12.1555 | -20.5635 | -0.3793
0.708333333333333586January | Resource 1 | Sublap 1 | 17:00 | 5 | 86 | January | 10000 | 0 | 0 | 0 | 0 | 0 | 0 | 0 | 0 | 0 | 0 | 0 | 0 | 0 | 0 | 0 | 0 | 0 | 2.7782 | 1.6992 | 1.0469 | 0.75358 | 0.52398 | -0.88549 | -0.016342 | 0 | 0 | 0 | 0 | 0 | 0 | 0 | 0 | 0 | 0 | 0 | 0 | 0 | 0 | 0 | 0 | 0 | 27.7817 | 16.9918 | 10.4692 | 7.5358 | 5.2398 | -8.8549 | -0.16342
0.708333333333333586February | Resource 1 | Sublap 1 | 17:00 | 5 | 86 | February | 11000 | 0 | 0 | 0 | 0 | 0 | 0 | 0 | 0 | 0 | 0 | 0 | 0 | 0 | 0 | 0 | 0 | 0 | 2.7782 | 1.6992 | 1.0469 | 0.75358 | 0.52398 | -0.88549 | -0.016342 | 0 | 0 | 0 | 0 | 0 | 0 | 0 | 0 | 0 | 0 | 0 | 0 | 0 | 0 | 0 | 0 | 0 | 30.5599 | 18.6909 | 11.5161 | 8.2894 | 5.7638 | -9.7404 | -0.17976
0.708333333333333586March | Resource 1 | Sublap 1 | 17:00 | 5 | 86 | March | 12000 | 0 | 0 | 0 | 0 | 0 | 0 | 0 | 0 | 0 | 0 | 0 | 0 | 0 | 0 | 0 | 0 | 0 | 2.7782 | 1.6992 | 1.0469 | 0.75358 | 0.52398 | -0.88549 | -0.016342 | 0 | 0 | 0 | 0 | 0 | 0 | 0 | 0 | 0 | 0 | 0 | 0 | 0 | 0 | 0 | 0 | 0 | 33.3381 | 20.3901 | 12.5631 | 9.043 | 6.2877 | -10.6259 | -0.1961
0.708333333333333586April | Resource 1 | Sublap 1 | 17:00 | 5 | 86 | April | 13000 | 0 | 0 | 0 | 0 | 0 | 0 | 0 | 0 | 0 | 0 | 0 | 0 | 0 | 0 | 0 | 0 | 0 | 2.7782 | 1.6992 | 1.0469 | 0.75358 | 0.52398 | -0.88549 | -0.016342 | 0 | 0 | 0 | 0 | 0 | 0 | 0 | 0 | 0 | 0 | 0 | 0 | 0 | 0 | 0 | 0 | 0 | 36.1163 | 22.0893 | 13.61 | 9.7966 | 6.8117 | -11.5114 | -0.21244
0.708333333333333586May | Resource 1 | Sublap 1 | 17:00 | 5 | 86 | May | 14000 | 0 | 0 | 0 | 0 | 0 | 0 | 0 | 0 | 0 | 0 | 0 | 0 | 0 | 0 | 0 | 0 | 0 | 2.7782 | 1.6992 | 1.0469 | 0.75358 | 0.52398 | -0.88549 | -0.016342 | 0 | 0 | 0 | 0 | 0 | 0 | 0 | 0 | 0 | 0 | 0 | 0 | 0 | 0 | 0 | 0 | 0 | 38.8944 | 23.7885 | 14.6569 | 10.5501 | 7.3357 | -12.3968 | -0.22879
0.708333333333333586June | Resource 1 | Sublap 1 | 17:00 | 5 | 86 | June | 15000 | 0 | 0 | 0 | 0 | 0 | 0 | 0 | 0 | 0 | 0 | 0 | 0 | 0 | 0 | 0 | 0 | 0 | 2.7782 | 1.6992 | 1.0469 | 0.75358 | 0.52398 | -0.88549 | -0.016342 | 0 | 0 | 0 | 0 | 0 | 0 | 0 | 0 | 0 | 0 | 0 | 0 | 0 | 0 | 0 | 0 | 0 | 41.6726 | 25.4876 | 15.7038 | 11.3037 | 7.8597 | -13.2823 | -0.24513
0.708333333333333586July | Resource 1 | Sublap 1 | 17:00 | 5 | 86 | July | 16000 | 0 | 0 | 0 | 0 | 0 | 0 | 0 | 0 | 0 | 0 | 0 | 0 | 0 | 0 | 0 | 0 | 0 | 2.7782 | 1.6992 | 1.0469 | 0.75358 | 0.52398 | -0.88549 | -0.016342 | 0 | 0 | 0 | 0 | 0 | 0 | 0 | 0 | 0 | 0 | 0 | 0 | 0 | 0 | 0 | 0 | 0 | 44.4508 | 27.1868 | 16.7508 | 12.0573 | 8.3836 | -14.1678 | -0.26147
0.708333333333333586August | Resource 1 | Sublap 1 | 17:00 | 5 | 86 | August | 17000 | 0 | 0 | 0 | 0 | 0 | 0 | 0 | 0 | 0 | 0 | 0 | 0 | 0 | 0 | 0 | 0 | 0 | 2.7782 | 1.6992 | 1.0469 | 0.75358 | 0.52398 | -0.88549 | -0.016342 | 0 | 0 | 0 | 0 | 0 | 0 | 0 | 0 | 0 | 0 | 0 | 0 | 0 | 0 | 0 | 0 | 0 | 47.2289 | 28.886 | 17.7977 | 12.8109 | 8.9076 | -15.0533 | -0.27781
0.708333333333333586September | Resource 1 | Sublap 1 | 17:00 | 5 | 86 | September | 18000 | 0 | 0 | 0 | 0 | 0 | 0 | 0 | 0 | 0 | 0 | 0 | 0 | 0 | 0 | 0 | 0 | 0 | 2.7782 | 1.6992 | 1.0469 | 0.75358 | 0.52398 | -0.88549 | -0.016342 | 0 | 0 | 0 | 0 | 0 | 0 | 0 | 0 | 0 | 0 | 0 | 0 | 0 | 0 | 0 | 0 | 0 | 50.0071 | 30.5852 | 18.8446 | 13.5645 | 9.4316 | -15.9388 | -0.29415
0.708333333333333586October | Resource 1 | Sublap 1 | 17:00 | 5 | 86 | October | 19000 | 0 | 0 | 0 | 0 | 0 | 0 | 0 | 0 | 0 | 0 | 0 | 0 | 0 | 0 | 0 | 0 | 0 | 2.7782 | 1.6992 | 1.0469 | 0.75358 | 0.52398 | -0.88549 | -0.016342 | 0 | 0 | 0 | 0 | 0 | 0 | 0 | 0 | 0 | 0 | 0 | 0 | 0 | 0 | 0 | 0 | 0 | 52.7853 | 32.2843 | 19.8915 | 14.318 | 9.9556 | -16.8243 | -0.3105
0.708333333333333586November | Resource 1 | Sublap 1 | 17:00 | 5 | 86 | November | 20000 | 0 | 0 | 0 | 0 | 0 | 0 | 0 | 0 | 0 | 0 | 0 | 0 | 0 | 0 | 0 | 0 | 0 | 2.7782 | 1.6992 | 1.0469 | 0.75358 | 0.52398 | -0.88549 | -0.016342 | 0 | 0 | 0 | 0 | 0 | 0 | 0 | 0 | 0 | 0 | 0 | 0 | 0 | 0 | 0 | 0 | 0 | 55.5635 | 33.9835 | 20.9384 | 15.0716 | 10.4796 | -17.7098 | -0.32684
0.708333333333333586December | Resource 1 | Sublap 1 | 17:00 | 5 | 86 | December | 21000 | 0 | 0 | 0 | 0 | 0 | 0 | 0 | 0 | 0 | 0 | 0 | 0 | 0 | 0 | 0 | 0 | 0 | 2.7782 | 1.6992 | 1.0469 | 0.75358 | 0.52398 | -0.88549 | -0.016342 | 0 | 0 | 0 | 0 | 0 | 0 | 0 | 0 | 0 | 0 | 0 | 0 | 0 | 0 | 0 | 0 | 0 | 58.3416 | 35.6827 | 21.9854 | 15.8252 | 11.0035 | -18.5953 | -0.34318
0.708333333333333587January | Resource 1 | Sublap 1 | 17:00 | 5 | 87 | January | 10000 | 0 | 0 | 0 | 0 | 0 | 0 | 0 | 0 | 0 | 0 | 0 | 0 | 0 | 0 | 0 | 0 | 0 | 3.1628 | 1.9763 | 1.0976 | 0.78989 | 0.54906 | -0.92834 | -0.017128 | 0 | 0 | 0 | 0 | 0 | 0 | 0 | 0 | 0 | 0 | 0 | 0 | 0 | 0 | 0 | 0 | 0 | 31.6281 | 19.7632 | 10.9757 | 7.8989 | 5.4906 | -9.2834 | -0.17128
0.708333333333333587February | Resource 1 | Sublap 1 | 17:00 | 5 | 87 | February | 11000 | 0 | 0 | 0 | 0 | 0 | 0 | 0 | 0 | 0 | 0 | 0 | 0 | 0 | 0 | 0 | 0 | 0 | 3.1628 | 1.9763 | 1.0976 | 0.78989 | 0.54906 | -0.92834 | -0.017128 | 0 | 0 | 0 | 0 | 0 | 0 | 0 | 0 | 0 | 0 | 0 | 0 | 0 | 0 | 0 | 0 | 0 | 34.7909 | 21.7395 | 12.0733 | 8.6888 | 6.0396 | -10.2117 | -0.18841
0.708333333333333587March | Resource 1 | Sublap 1 | 17:00 | 5 | 87 | March | 12000 | 0 | 0 | 0 | 0 | 0 | 0 | 0 | 0 | 0 | 0 | 0 | 0 | 0 | 0 | 0 | 0 | 0 | 3.1628 | 1.9763 | 1.0976 | 0.78989 | 0.54906 | -0.92834 | -0.017128 | 0 | 0 | 0 | 0 | 0 | 0 | 0 | 0 | 0 | 0 | 0 | 0 | 0 | 0 | 0 | 0 | 0 | 37.9537 | 23.7158 | 13.1709 | 9.4787 | 6.5887 | -11.1401 | -0.20554
0.708333333333333587April | Resource 1 | Sublap 1 | 17:00 | 5 | 87 | April | 13000 | 0 | 0 | 0 | 0 | 0 | 0 | 0 | 0 | 0 | 0 | 0 | 0 | 0 | 0 | 0 | 0 | 0 | 3.1628 | 1.9763 | 1.0976 | 0.78989 | 0.54906 | -0.92834 | -0.017128 | 0 | 0 | 0 | 0 | 0 | 0 | 0 | 0 | 0 | 0 | 0 | 0 | 0 | 0 | 0 | 0 | 0 | 41.1165 | 25.6922 | 14.2684 | 10.2686 | 7.1377 | -12.0684 | -0.22267
0.708333333333333587May | Resource 1 | Sublap 1 | 17:00 | 5 | 87 | May | 14000 | 0 | 0 | 0 | 0 | 0 | 0 | 0 | 0 | 0 | 0 | 0 | 0 | 0 | 0 | 0 | 0 | 0 | 3.1628 | 1.9763 | 1.0976 | 0.78989 | 0.54906 | -0.92834 | -0.017128 | 0 | 0 | 0 | 0 | 0 | 0 | 0 | 0 | 0 | 0 | 0 | 0 | 0 | 0 | 0 | 0 | 0 | 44.2793 | 27.6685 | 15.366 | 11.0585 | 7.6868 | -12.9968 | -0.2398
0.708333333333333587June | Resource 1 | Sublap 1 | 17:00 | 5 | 87 | June | 15000 | 0 | 0 | 0 | 0 | 0 | 0 | 0 | 0 | 0 | 0 | 0 | 0 | 0 | 0 | 0 | 0 | 0 | 3.1628 | 1.9763 | 1.0976 | 0.78989 | 0.54906 | -0.92834 | -0.017128 | 0 | 0 | 0 | 0 | 0 | 0 | 0 | 0 | 0 | 0 | 0 | 0 | 0 | 0 | 0 | 0 | 0 | 47.4421 | 29.6448 | 16.4636 | 11.8484 | 8.2359 | -13.9251 | -0.25692
0.708333333333333587July | Resource 1 | Sublap 1 | 17:00 | 5 | 87 | July | 16000 | 0 | 0 | 0 | 0 | 0 | 0 | 0 | 0 | 0 | 0 | 0 | 0 | 0 | 0 | 0 | 0 | 0 | 3.1628 | 1.9763 | 1.0976 | 0.78989 | 0.54906 | -0.92834 | -0.017128 | 0 | 0 | 0 | 0 | 0 | 0 | 0 | 0 | 0 | 0 | 0 | 0 | 0 | 0 | 0 | 0 | 0 | 50.605 | 31.6211 | 17.5612 | 12.6383 | 8.7849 | -14.8534 | -0.27405
0.708333333333333587August | Resource 1 | Sublap 1 | 17:00 | 5 | 87 | August | 17000 | 0 | 0 | 0 | 0 | 0 | 0 | 0 | 0 | 0 | 0 | 0 | 0 | 0 | 0 | 0 | 0 | 0 | 3.1628 | 1.9763 | 1.0976 | 0.78989 | 0.54906 | -0.92834 | -0.017128 | 0 | 0 | 0 | 0 | 0 | 0 | 0 | 0 | 0 | 0 | 0 | 0 | 0 | 0 | 0 | 0 | 0 | 53.7678 | 33.5974 | 18.6587 | 13.4282 | 9.334 | -15.7818 | -0.29118
0.708333333333333587September | Resource 1 | Sublap 1 | 17:00 | 5 | 87 | September | 18000 | 0 | 0 | 0 | 0 | 0 | 0 | 0 | 0 | 0 | 0 | 0 | 0 | 0 | 0 | 0 | 0 | 0 | 3.1628 | 1.9763 | 1.0976 | 0.78989 | 0.54906 | -0.92834 | -0.017128 | 0 | 0 | 0 | 0 | 0 | 0 | 0 | 0 | 0 | 0 | 0 | 0 | 0 | 0 | 0 | 0 | 0 | 56.9306 | 35.5737 | 19.7563 | 14.218 | 9.883 | -16.7101 | -0.30831
0.708333333333333587October | Resource 1 | Sublap 1 | 17:00 | 5 | 87 | October | 19000 | 0 | 0 | 0 | 0 | 0 | 0 | 0 | 0 | 0 | 0 | 0 | 0 | 0 | 0 | 0 | 0 | 0 | 3.1628 | 1.9763 | 1.0976 | 0.78989 | 0.54906 | -0.92834 | -0.017128 | 0 | 0 | 0 | 0 | 0 | 0 | 0 | 0 | 0 | 0 | 0 | 0 | 0 | 0 | 0 | 0 | 0 | 60.0934 | 37.5501 | 20.8539 | 15.0079 | 10.4321 | -17.6385 | -0.32544
0.708333333333333587November | Resource 1 | Sublap 1 | 17:00 | 5 | 87 | November | 20000 | 0 | 0 | 0 | 0 | 0 | 0 | 0 | 0 | 0 | 0 | 0 | 0 | 0 | 0 | 0 | 0 | 0 | 3.1628 | 1.9763 | 1.0976 | 0.78989 | 0.54906 | -0.92834 | -0.017128 | 0 | 0 | 0 | 0 | 0 | 0 | 0 | 0 | 0 | 0 | 0 | 0 | 0 | 0 | 0 | 0 | 0 | 63.2562 | 39.5264 | 21.9514 | 15.7978 | 10.9811 | -18.5668 | -0.34257
0.708333333333333587December | Resource 1 | Sublap 1 | 17:00 | 5 | 87 | December | 21000 | 0 | 0 | 0 | 0 | 0 | 0 | 0 | 0 | 0 | 0 | 0 | 0 | 0 | 0 | 0 | 0 | 0 | 3.1628 | 1.9763 | 1.0976 | 0.78989 | 0.54906 | -0.92834 | -0.017128 | 0 | 0 | 0 | 0 | 0 | 0 | 0 | 0 | 0 | 0 | 0 | 0 | 0 | 0 | 0 | 0 | 0 | 66.419 | 41.5027 | 23.049 | 16.5877 | 11.5302 | -19.4951 | -0.35969
0.708333333333333588January | Resource 1 | Sublap 1 | 17:00 | 5 | 88 | January | 10000 | 0 | 0 | 0 | 0 | 0 | 0 | 0 | 0 | 0 | 0 | 0 | 0 | 0 | 0 | 0 | 0 | 0 | 3.6101 | 2.2487 | 1.2071 | 0.86838 | 0.60327 | -1.021 | -0.018828 | 0 | 0 | 0 | 0 | 0 | 0 | 0 | 0 | 0 | 0 | 0 | 0 | 0 | 0 | 0 | 0 | 0 | 36.1005 | 22.4869 | 12.0705 | 8.6838 | 6.0327 | -10.2096 | -0.18828
0.708333333333333588February | Resource 1 | Sublap 1 | 17:00 | 5 | 88 | February | 11000 | 0 | 0 | 0 | 0 | 0 | 0 | 0 | 0 | 0 | 0 | 0 | 0 | 0 | 0 | 0 | 0 | 0 | 3.6101 | 2.2487 | 1.2071 | 0.86838 | 0.60327 | -1.021 | -0.018828 | 0 | 0 | 0 | 0 | 0 | 0 | 0 | 0 | 0 | 0 | 0 | 0 | 0 | 0 | 0 | 0 | 0 | 39.7106 | 24.7355 | 13.2776 | 9.5522 | 6.6359 | -11.2306 | -0.20711
0.708333333333333588March | Resource 1 | Sublap 1 | 17:00 | 5 | 88 | March | 12000 | 0 | 0 | 0 | 0 | 0 | 0 | 0 | 0 | 0 | 0 | 0 | 0 | 0 | 0 | 0 | 0 | 0 | 3.6101 | 2.2487 | 1.2071 | 0.86838 | 0.60327 | -1.021 | -0.018828 | 0 | 0 | 0 | 0 | 0 | 0 | 0 | 0 | 0 | 0 | 0 | 0 | 0 | 0 | 0 | 0 | 0 | 43.3206 | 26.9842 | 14.4846 | 10.4205 | 7.2392 | -12.2515 | -0.22594
0.708333333333333588April | Resource 1 | Sublap 1 | 17:00 | 5 | 88 | April | 13000 | 0 | 0 | 0 | 0 | 0 | 0 | 0 | 0 | 0 | 0 | 0 | 0 | 0 | 0 | 0 | 0 | 0 | 3.6101 | 2.2487 | 1.2071 | 0.86838 | 0.60327 | -1.021 | -0.018828 | 0 | 0 | 0 | 0 | 0 | 0 | 0 | 0 | 0 | 0 | 0 | 0 | 0 | 0 | 0 | 0 | 0 | 46.9307 | 29.2329 | 15.6917 | 11.2889 | 7.8425 | -13.2725 | -0.24476
0.708333333333333588May | Resource 1 | Sublap 1 | 17:00 | 5 | 88 | May | 14000 | 0 | 0 | 0 | 0 | 0 | 0 | 0 | 0 | 0 | 0 | 0 | 0 | 0 | 0 | 0 | 0 | 0 | 3.6101 | 2.2487 | 1.2071 | 0.86838 | 0.60327 | -1.021 | -0.018828 | 0 | 0 | 0 | 0 | 0 | 0 | 0 | 0 | 0 | 0 | 0 | 0 | 0 | 0 | 0 | 0 | 0 | 50.5407 | 31.4816 | 16.8987 | 12.1573 | 8.4457 | -14.2935 | -0.26359
0.708333333333333588June | Resource 1 | Sublap 1 | 17:00 | 5 | 88 | June | 15000 | 0 | 0 | 0 | 0 | 0 | 0 | 0 | 0 | 0 | 0 | 0 | 0 | 0 | 0 | 0 | 0 | 0 | 3.6101 | 2.2487 | 1.2071 | 0.86838 | 0.60327 | -1.021 | -0.018828 | 0 | 0 | 0 | 0 | 0 | 0 | 0 | 0 | 0 | 0 | 0 | 0 | 0 | 0 | 0 | 0 | 0 | 54.1508 | 33.7303 | 18.1058 | 13.0257 | 9.049 | -15.3144 | -0.28242
0.708333333333333588July | Resource 1 | Sublap 1 | 17:00 | 5 | 88 | July | 16000 | 0 | 0 | 0 | 0 | 0 | 0 | 0 | 0 | 0 | 0 | 0 | 0 | 0 | 0 | 0 | 0 | 0 | 3.6101 | 2.2487 | 1.2071 | 0.86838 | 0.60327 | -1.021 | -0.018828 | 0 | 0 | 0 | 0 | 0 | 0 | 0 | 0 | 0 | 0 | 0 | 0 | 0 | 0 | 0 | 0 | 0 | 57.7608 | 35.979 | 19.3128 | 13.894 | 9.6523 | -16.3354 | -0.30125
0.708333333333333588August | Resource 1 | Sublap 1 | 17:00 | 5 | 88 | August | 17000 | 0 | 0 | 0 | 0 | 0 | 0 | 0 | 0 | 0 | 0 | 0 | 0 | 0 | 0 | 0 | 0 | 0 | 3.6101 | 2.2487 | 1.2071 | 0.86838 | 0.60327 | -1.021 | -0.018828 | 0 | 0 | 0 | 0 | 0 | 0 | 0 | 0 | 0 | 0 | 0 | 0 | 0 | 0 | 0 | 0 | 0 | 61.3709 | 38.2276 | 20.5199 | 14.7624 | 10.2555 | -17.3564 | -0.32008
0.708333333333333588September | Resource 1 | Sublap 1 | 17:00 | 5 | 88 | September | 18000 | 0 | 0 | 0 | 0 | 0 | 0 | 0 | 0 | 0 | 0 | 0 | 0 | 0 | 0 | 0 | 0 | 0 | 3.6101 | 2.2487 | 1.2071 | 0.86838 | 0.60327 | -1.021 | -0.018828 | 0 | 0 | 0 | 0 | 0 | 0 | 0 | 0 | 0 | 0 | 0 | 0 | 0 | 0 | 0 | 0 | 0 | 64.981 | 40.4763 | 21.7269 | 15.6308 | 10.8588 | -18.3773 | -0.33891
0.708333333333333588October | Resource 1 | Sublap 1 | 17:00 | 5 | 88 | October | 19000 | 0 | 0 | 0 | 0 | 0 | 0 | 0 | 0 | 0 | 0 | 0 | 0 | 0 | 0 | 0 | 0 | 0 | 3.6101 | 2.2487 | 1.2071 | 0.86838 | 0.60327 | -1.021 | -0.018828 | 0 | 0 | 0 | 0 | 0 | 0 | 0 | 0 | 0 | 0 | 0 | 0 | 0 | 0 | 0 | 0 | 0 | 68.591 | 42.725 | 22.934 | 16.4992 | 11.4621 | -19.3983 | -0.35773
0.708333333333333588November | Resource 1 | Sublap 1 | 17:00 | 5 | 88 | November | 20000 | 0 | 0 | 0 | 0 | 0 | 0 | 0 | 0 | 0 | 0 | 0 | 0 | 0 | 0 | 0 | 0 | 0 | 3.6101 | 2.2487 | 1.2071 | 0.86838 | 0.60327 | -1.021 | -0.018828 | 0 | 0 | 0 | 0 | 0 | 0 | 0 | 0 | 0 | 0 | 0 | 0 | 0 | 0 | 0 | 0 | 0 | 72.2011 | 44.9737 | 24.141 | 17.3676 | 12.0653 | -20.4192 | -0.37656
0.708333333333333588December | Resource 1 | Sublap 1 | 17:00 | 5 | 88 | December | 21000 | 0 | 0 | 0 | 0 | 0 | 0 | 0 | 0 | 0 | 0 | 0 | 0 | 0 | 0 | 0 | 0 | 0 | 3.6101 | 2.2487 | 1.2071 | 0.86838 | 0.60327 | -1.021 | -0.018828 | 0 | 0 | 0 | 0 | 0 | 0 | 0 | 0 | 0 | 0 | 0 | 0 | 0 | 0 | 0 | 0 | 0 | 75.8111 | 47.2224 | 25.3481 | 18.2359 | 12.6686 | -21.4402 | -0.39539
0.708333333333333589January | Resource 1 | Sublap 1 | 17:00 | 5 | 89 | January | 10000 | 0 | 0 | 0 | 0 | 0 | 0 | 0 | 0 | 0 | 0 | 0 | 0 | 0 | 0 | 0 | 0 | 0 | 3.601 | 2.2663 | 1.1745 | 0.84505 | 0.58715 | -0.99343 | -0.018323 | 0 | 0 | 0 | 0 | 0 | 0 | 0 | 0 | 0 | 0 | 0 | 0 | 0 | 0 | 0 | 0 | 0 | 36.0101 | 22.6626 | 11.7451 | 8.4505 | 5.8715 | -9.9343 | -0.18323
0.708333333333333589February | Resource 1 | Sublap 1 | 17:00 | 5 | 89 | February | 11000 | 0 | 0 | 0 | 0 | 0 | 0 | 0 | 0 | 0 | 0 | 0 | 0 | 0 | 0 | 0 | 0 | 0 | 3.601 | 2.2663 | 1.1745 | 0.84505 | 0.58715 | -0.99343 | -0.018323 | 0 | 0 | 0 | 0 | 0 | 0 | 0 | 0 | 0 | 0 | 0 | 0 | 0 | 0 | 0 | 0 | 0 | 39.6111 | 24.9289 | 12.9196 | 9.2955 | 6.4587 | -10.9277 | -0.20155
0.708333333333333589March | Resource 1 | Sublap 1 | 17:00 | 5 | 89 | March | 12000 | 0 | 0 | 0 | 0 | 0 | 0 | 0 | 0 | 0 | 0 | 0 | 0 | 0 | 0 | 0 | 0 | 0 | 3.601 | 2.2663 | 1.1745 | 0.84505 | 0.58715 | -0.99343 | -0.018323 | 0 | 0 | 0 | 0 | 0 | 0 | 0 | 0 | 0 | 0 | 0 | 0 | 0 | 0 | 0 | 0 | 0 | 43.2122 | 27.1951 | 14.0941 | 10.1406 | 7.0458 | -11.9211 | -0.21987
0.708333333333333589April | Resource 1 | Sublap 1 | 17:00 | 5 | 89 | April | 13000 | 0 | 0 | 0 | 0 | 0 | 0 | 0 | 0 | 0 | 0 | 0 | 0 | 0 | 0 | 0 | 0 | 0 | 3.601 | 2.2663 | 1.1745 | 0.84505 | 0.58715 | -0.99343 | -0.018323 | 0 | 0 | 0 | 0 | 0 | 0 | 0 | 0 | 0 | 0 | 0 | 0 | 0 | 0 | 0 | 0 | 0 | 46.8132 | 29.4614 | 15.2686 | 10.9856 | 7.633 | -12.9146 | -0.2382
0.708333333333333589May | Resource 1 | Sublap 1 | 17:00 | 5 | 89 | May | 14000 | 0 | 0 | 0 | 0 | 0 | 0 | 0 | 0 | 0 | 0 | 0 | 0 | 0 | 0 | 0 | 0 | 0 | 3.601 | 2.2663 | 1.1745 | 0.84505 | 0.58715 | -0.99343 | -0.018323 | 0 | 0 | 0 | 0 | 0 | 0 | 0 | 0 | 0 | 0 | 0 | 0 | 0 | 0 | 0 | 0 | 0 | 50.4142 | 31.7276 | 16.4431 | 11.8307 | 8.2201 | -13.908 | -0.25652
0.708333333333333589June | Resource 1 | Sublap 1 | 17:00 | 5 | 89 | June | 15000 | 0 | 0 | 0 | 0 | 0 | 0 | 0 | 0 | 0 | 0 | 0 | 0 | 0 | 0 | 0 | 0 | 0 | 3.601 | 2.2663 | 1.1745 | 0.84505 | 0.58715 | -0.99343 | -0.018323 | 0 | 0 | 0 | 0 | 0 | 0 | 0 | 0 | 0 | 0 | 0 | 0 | 0 | 0 | 0 | 0 | 0 | 54.0152 | 33.9939 | 17.6176 | 12.6757 | 8.8073 | -14.9014 | -0.27484
0.708333333333333589July | Resource 1 | Sublap 1 | 17:00 | 5 | 89 | July | 16000 | 0 | 0 | 0 | 0 | 0 | 0 | 0 | 0 | 0 | 0 | 0 | 0 | 0 | 0 | 0 | 0 | 0 | 3.601 | 2.2663 | 1.1745 | 0.84505 | 0.58715 | -0.99343 | -0.018323 | 0 | 0 | 0 | 0 | 0 | 0 | 0 | 0 | 0 | 0 | 0 | 0 | 0 | 0 | 0 | 0 | 0 | 57.6162 | 36.2602 | 18.7921 | 13.5207 | 9.3944 | -15.8949 | -0.29316
0.708333333333333589August | Resource 1 | Sublap 1 | 17:00 | 5 | 89 | August | 17000 | 0 | 0 | 0 | 0 | 0 | 0 | 0 | 0 | 0 | 0 | 0 | 0 | 0 | 0 | 0 | 0 | 0 | 3.601 | 2.2663 | 1.1745 | 0.84505 | 0.58715 | -0.99343 | -0.018323 | 0 | 0 | 0 | 0 | 0 | 0 | 0 | 0 | 0 | 0 | 0 | 0 | 0 | 0 | 0 | 0 | 0 | 61.2172 | 38.5264 | 19.9666 | 14.3658 | 9.9816 | -16.8883 | -0.31149
0.708333333333333589September | Resource 1 | Sublap 1 | 17:00 | 5 | 89 | September | 18000 | 0 | 0 | 0 | 0 | 0 | 0 | 0 | 0 | 0 | 0 | 0 | 0 | 0 | 0 | 0 | 0 | 0 | 3.601 | 2.2663 | 1.1745 | 0.84505 | 0.58715 | -0.99343 | -0.018323 | 0 | 0 | 0 | 0 | 0 | 0 | 0 | 0 | 0 | 0 | 0 | 0 | 0 | 0 | 0 | 0 | 0 | 64.8182 | 40.7927 | 21.1411 | 15.2108 | 10.5687 | -17.8817 | -0.32981
0.708333333333333589October | Resource 1 | Sublap 1 | 17:00 | 5 | 89 | October | 19000 | 0 | 0 | 0 | 0 | 0 | 0 | 0 | 0 | 0 | 0 | 0 | 0 | 0 | 0 | 0 | 0 | 0 | 3.601 | 2.2663 | 1.1745 | 0.84505 | 0.58715 | -0.99343 | -0.018323 | 0 | 0 | 0 | 0 | 0 | 0 | 0 | 0 | 0 | 0 | 0 | 0 | 0 | 0 | 0 | 0 | 0 | 68.4192 | 43.0589 | 22.3156 | 16.0559 | 11.1559 | -18.8751 | -0.34813
0.708333333333333589November | Resource 1 | Sublap 1 | 17:00 | 5 | 89 | November | 20000 | 0 | 0 | 0 | 0 | 0 | 0 | 0 | 0 | 0 | 0 | 0 | 0 | 0 | 0 | 0 | 0 | 0 | 3.601 | 2.2663 | 1.1745 | 0.84505 | 0.58715 | -0.99343 | -0.018323 | 0 | 0 | 0 | 0 | 0 | 0 | 0 | 0 | 0 | 0 | 0 | 0 | 0 | 0 | 0 | 0 | 0 | 72.0203 | 45.3252 | 23.4901 | 16.9009 | 11.743 | -19.8686 | -0.36646
0.708333333333333589December | Resource 1 | Sublap 1 | 17:00 | 5 | 89 | December | 21000 | 0 | 0 | 0 | 0 | 0 | 0 | 0 | 0 | 0 | 0 | 0 | 0 | 0 | 0 | 0 | 0 | 0 | 3.601 | 2.2663 | 1.1745 | 0.84505 | 0.58715 | -0.99343 | -0.018323 | 0 | 0 | 0 | 0 | 0 | 0 | 0 | 0 | 0 | 0 | 0 | 0 | 0 | 0 | 0 | 0 | 0 | 75.6213 | 47.5915 | 24.6647 | 17.746 | 12.3302 | -20.862 | -0.38478
0.708333333333333590January | Resource 1 | Sublap 1 | 17:00 | 5 | 90 | January | 10000 | 0 | 0 | 0 | 0 | 0 | 0 | 0 | 0 | 0 | 0 | 0 | 0 | 0 | 0 | 0 | 0 | 0 | 4.1473 | 2.5913 | 1.3609 | 0.95544 | 0.6634 | -1.1237 | -0.020714 | 0 | 0 | 0 | 0 | 0 | 0 | 0 | 0 | 0 | 0 | 0 | 0 | 0 | 0 | 0 | 0 | 0 | 41.4727 | 25.9128 | 13.6087 | 9.5544 | 6.634 | -11.2371 | -0.20714
0.708333333333333590February | Resource 1 | Sublap 1 | 17:00 | 5 | 90 | February | 11000 | 0 | 0 | 0 | 0 | 0 | 0 | 0 | 0 | 0 | 0 | 0 | 0 | 0 | 0 | 0 | 0 | 0 | 4.1473 | 2.5913 | 1.3609 | 0.95544 | 0.6634 | -1.1237 | -0.020714 | 0 | 0 | 0 | 0 | 0 | 0 | 0 | 0 | 0 | 0 | 0 | 0 | 0 | 0 | 0 | 0 | 0 | 45.62 | 28.5041 | 14.9696 | 10.5098 | 7.2974 | -12.3608 | -0.22785
0.708333333333333590March | Resource 1 | Sublap 1 | 17:00 | 5 | 90 | March | 12000 | 0 | 0 | 0 | 0 | 0 | 0 | 0 | 0 | 0 | 0 | 0 | 0 | 0 | 0 | 0 | 0 | 0 | 4.1473 | 2.5913 | 1.3609 | 0.95544 | 0.6634 | -1.1237 | -0.020714 | 0 | 0 | 0 | 0 | 0 | 0 | 0 | 0 | 0 | 0 | 0 | 0 | 0 | 0 | 0 | 0 | 0 | 49.7673 | 31.0954 | 16.3305 | 11.4653 | 7.9608 | -13.4845 | -0.24856
0.708333333333333590April | Resource 1 | Sublap 1 | 17:00 | 5 | 90 | April | 13000 | 0 | 0 | 0 | 0 | 0 | 0 | 0 | 0 | 0 | 0 | 0 | 0 | 0 | 0 | 0 | 0 | 0 | 4.1473 | 2.5913 | 1.3609 | 0.95544 | 0.6634 | -1.1237 | -0.020714 | 0 | 0 | 0 | 0 | 0 | 0 | 0 | 0 | 0 | 0 | 0 | 0 | 0 | 0 | 0 | 0 | 0 | 53.9145 | 33.6867 | 17.6913 | 12.4207 | 8.6242 | -14.6082 | -0.26928
0.708333333333333590May | Resource 1 | Sublap 1 | 17:00 | 5 | 90 | May | 14000 | 0 | 0 | 0 | 0 | 0 | 0 | 0 | 0 | 0 | 0 | 0 | 0 | 0 | 0 | 0 | 0 | 0 | 4.1473 | 2.5913 | 1.3609 | 0.95544 | 0.6634 | -1.1237 | -0.020714 | 0 | 0 | 0 | 0 | 0 | 0 | 0 | 0 | 0 | 0 | 0 | 0 | 0 | 0 | 0 | 0 | 0 | 58.0618 | 36.278 | 19.0522 | 13.3762 | 9.2876 | -15.7319 | -0.28999
0.708333333333333590June | Resource 1 | Sublap 1 | 17:00 | 5 | 90 | June | 15000 | 0 | 0 | 0 | 0 | 0 | 0 | 0 | 0 | 0 | 0 | 0 | 0 | 0 | 0 | 0 | 0 | 0 | 4.1473 | 2.5913 | 1.3609 | 0.95544 | 0.6634 | -1.1237 | -0.020714 | 0 | 0 | 0 | 0 | 0 | 0 | 0 | 0 | 0 | 0 | 0 | 0 | 0 | 0 | 0 | 0 | 0 | 62.2091 | 38.8693 | 20.4131 | 14.3316 | 9.951 | -16.8556 | -0.3107
0.708333333333333590July | Resource 1 | Sublap 1 | 17:00 | 5 | 90 | July | 16000 | 0 | 0 | 0 | 0 | 0 | 0 | 0 | 0 | 0 | 0 | 0 | 0 | 0 | 0 | 0 | 0 | 0 | 4.1473 | 2.5913 | 1.3609 | 0.95544 | 0.6634 | -1.1237 | -0.020714 | 0 | 0 | 0 | 0 | 0 | 0 | 0 | 0 | 0 | 0 | 0 | 0 | 0 | 0 | 0 | 0 | 0 | 66.3564 | 41.4605 | 21.774 | 15.287 | 10.6144 | -17.9793 | -0.33142
0.708333333333333590August | Resource 1 | Sublap 1 | 17:00 | 5 | 90 | August | 17000 | 0 | 0 | 0 | 0 | 0 | 0 | 0 | 0 | 0 | 0 | 0 | 0 | 0 | 0 | 0 | 0 | 0 | 4.1473 | 2.5913 | 1.3609 | 0.95544 | 0.6634 | -1.1237 | -0.020714 | 0 | 0 | 0 | 0 | 0 | 0 | 0 | 0 | 0 | 0 | 0 | 0 | 0 | 0 | 0 | 0 | 0 | 70.5036 | 44.0518 | 23.1348 | 16.2425 | 11.2778 | -19.103 | -0.35213
0.708333333333333590September | Resource 1 | Sublap 1 | 17:00 | 5 | 90 | September | 18000 | 0 | 0 | 0 | 0 | 0 | 0 | 0 | 0 | 0 | 0 | 0 | 0 | 0 | 0 | 0 | 0 | 0 | 4.1473 | 2.5913 | 1.3609 | 0.95544 | 0.6634 | -1.1237 | -0.020714 | 0 | 0 | 0 | 0 | 0 | 0 | 0 | 0 | 0 | 0 | 0 | 0 | 0 | 0 | 0 | 0 | 0 | 74.6509 | 46.6431 | 24.4957 | 17.1979 | 11.9412 | -20.2267 | -0.37285
0.708333333333333590October | Resource 1 | Sublap 1 | 17:00 | 5 | 90 | October | 19000 | 0 | 0 | 0 | 0 | 0 | 0 | 0 | 0 | 0 | 0 | 0 | 0 | 0 | 0 | 0 | 0 | 0 | 4.1473 | 2.5913 | 1.3609 | 0.95544 | 0.6634 | -1.1237 | -0.020714 | 0 | 0 | 0 | 0 | 0 | 0 | 0 | 0 | 0 | 0 | 0 | 0 | 0 | 0 | 0 | 0 | 0 | 78.7982 | 49.2344 | 25.8566 | 18.1533 | 12.6046 | -21.3504 | -0.39356
0.708333333333333590November | Resource 1 | Sublap 1 | 17:00 | 5 | 90 | November | 20000 | 0 | 0 | 0 | 0 | 0 | 0 | 0 | 0 | 0 | 0 | 0 | 0 | 0 | 0 | 0 | 0 | 0 | 4.1473 | 2.5913 | 1.3609 | 0.95544 | 0.6634 | -1.1237 | -0.020714 | 0 | 0 | 0 | 0 | 0 | 0 | 0 | 0 | 0 | 0 | 0 | 0 | 0 | 0 | 0 | 0 | 0 | 82.9454 | 51.8257 | 27.2174 | 19.1088 | 13.268 | -22.4741 | -0.41427
0.708333333333333590December | Resource 1 | Sublap 1 | 17:00 | 5 | 90 | December | 21000 | 0 | 0 | 0 | 0 | 0 | 0 | 0 | 0 | 0 | 0 | 0 | 0 | 0 | 0 | 0 | 0 | 0 | 4.1473 | 2.5913 | 1.3609 | 0.95544 | 0.6634 | -1.1237 | -0.020714 | 0 | 0 | 0 | 0 | 0 | 0 | 0 | 0 | 0 | 0 | 0 | 0 | 0 | 0 | 0 | 0 | 0 | 87.0927 | 54.417 | 28.5783 | 20.0642 | 13.9314 | -23.5978 | -0.43499
0.708333333333333591January | Resource 1 | Sublap 1 | 17:00 | 5 | 91 | January | 10000 | 0 | 0 | 0 | 0 | 0 | 0 | 0 | 0 | 0 | 0 | 0 | 0 | 0 | 0 | 0 | 0 | 0 | 5.0491 | 3.3087 | 1.8268 | 1.0763 | 0.7469 | -1.2664 | -0.023332 | 0 | 0 | 0 | 0 | 0 | 0 | 0 | 0 | 0 | 0 | 0 | 0 | 0 | 0 | 0 | 0 | 0 | 50.4913 | 33.0872 | 18.2677 | 10.7634 | 7.469 | -12.6638 | -0.23332
0.708333333333333591February | Resource 1 | Sublap 1 | 17:00 | 5 | 91 | February | 11000 | 0 | 0 | 0 | 0 | 0 | 0 | 0 | 0 | 0 | 0 | 0 | 0 | 0 | 0 | 0 | 0 | 0 | 5.0491 | 3.3087 | 1.8268 | 1.0763 | 0.7469 | -1.2664 | -0.023332 | 0 | 0 | 0 | 0 | 0 | 0 | 0 | 0 | 0 | 0 | 0 | 0 | 0 | 0 | 0 | 0 | 0 | 55.5404 | 36.3959 | 20.0945 | 11.8397 | 8.2159 | -13.9302 | -0.25665
0.708333333333333591March | Resource 1 | Sublap 1 | 17:00 | 5 | 91 | March | 12000 | 0 | 0 | 0 | 0 | 0 | 0 | 0 | 0 | 0 | 0 | 0 | 0 | 0 | 0 | 0 | 0 | 0 | 5.0491 | 3.3087 | 1.8268 | 1.0763 | 0.7469 | -1.2664 | -0.023332 | 0 | 0 | 0 | 0 | 0 | 0 | 0 | 0 | 0 | 0 | 0 | 0 | 0 | 0 | 0 | 0 | 0 | 60.5896 | 39.7046 | 21.9212 | 12.9161 | 8.9628 | -15.1966 | -0.27998
0.708333333333333591April | Resource 1 | Sublap 1 | 17:00 | 5 | 91 | April | 13000 | 0 | 0 | 0 | 0 | 0 | 0 | 0 | 0 | 0 | 0 | 0 | 0 | 0 | 0 | 0 | 0 | 0 | 5.0491 | 3.3087 | 1.8268 | 1.0763 | 0.7469 | -1.2664 | -0.023332 | 0 | 0 | 0 | 0 | 0 | 0 | 0 | 0 | 0 | 0 | 0 | 0 | 0 | 0 | 0 | 0 | 0 | 65.6387 | 43.0133 | 23.748 | 13.9924 | 9.7097 | -16.463 | -0.30332
0.708333333333333591May | Resource 1 | Sublap 1 | 17:00 | 5 | 91 | May | 14000 | 0 | 0 | 0 | 0 | 0 | 0 | 0 | 0 | 0 | 0 | 0 | 0 | 0 | 0 | 0 | 0 | 0 | 5.0491 | 3.3087 | 1.8268 | 1.0763 | 0.7469 | -1.2664 | -0.023332 | 0 | 0 | 0 | 0 | 0 | 0 | 0 | 0 | 0 | 0 | 0 | 0 | 0 | 0 | 0 | 0 | 0 | 70.6878 | 46.322 | 25.5748 | 15.0687 | 10.4566 | -17.7293 | -0.32665
0.708333333333333591June | Resource 1 | Sublap 1 | 17:00 | 5 | 91 | June | 15000 | 0 | 0 | 0 | 0 | 0 | 0 | 0 | 0 | 0 | 0 | 0 | 0 | 0 | 0 | 0 | 0 | 0 | 5.0491 | 3.3087 | 1.8268 | 1.0763 | 0.7469 | -1.2664 | -0.023332 | 0 | 0 | 0 | 0 | 0 | 0 | 0 | 0 | 0 | 0 | 0 | 0 | 0 | 0 | 0 | 0 | 0 | 75.737 | 49.6307 | 27.4015 | 16.1451 | 11.2035 | -18.9957 | -0.34998
0.708333333333333591July | Resource 1 | Sublap 1 | 17:00 | 5 | 91 | July | 16000 | 0 | 0 | 0 | 0 | 0 | 0 | 0 | 0 | 0 | 0 | 0 | 0 | 0 | 0 | 0 | 0 | 0 | 5.0491 | 3.3087 | 1.8268 | 1.0763 | 0.7469 | -1.2664 | -0.023332 | 0 | 0 | 0 | 0 | 0 | 0 | 0 | 0 | 0 | 0 | 0 | 0 | 0 | 0 | 0 | 0 | 0 | 80.7861 | 52.9395 | 29.2283 | 17.2214 | 11.9504 | -20.2621 | -0.37331
0.708333333333333591August | Resource 1 | Sublap 1 | 17:00 | 5 | 91 | August | 17000 | 0 | 0 | 0 | 0 | 0 | 0 | 0 | 0 | 0 | 0 | 0 | 0 | 0 | 0 | 0 | 0 | 0 | 5.0491 | 3.3087 | 1.8268 | 1.0763 | 0.7469 | -1.2664 | -0.023332 | 0 | 0 | 0 | 0 | 0 | 0 | 0 | 0 | 0 | 0 | 0 | 0 | 0 | 0 | 0 | 0 | 0 | 85.8352 | 56.2482 | 31.0551 | 18.2978 | 12.6973 | -21.5285 | -0.39664
0.708333333333333591September | Resource 1 | Sublap 1 | 17:00 | 5 | 91 | September | 18000 | 0 | 0 | 0 | 0 | 0 | 0 | 0 | 0 | 0 | 0 | 0 | 0 | 0 | 0 | 0 | 0 | 0 | 5.0491 | 3.3087 | 1.8268 | 1.0763 | 0.7469 | -1.2664 | -0.023332 | 0 | 0 | 0 | 0 | 0 | 0 | 0 | 0 | 0 | 0 | 0 | 0 | 0 | 0 | 0 | 0 | 0 | 90.8844 | 59.5569 | 32.8819 | 19.3741 | 13.4442 | -22.7949 | -0.41998
0.708333333333333591October | Resource 1 | Sublap 1 | 17:00 | 5 | 91 | October | 19000 | 0 | 0 | 0 | 0 | 0 | 0 | 0 | 0 | 0 | 0 | 0 | 0 | 0 | 0 | 0 | 0 | 0 | 5.0491 | 3.3087 | 1.8268 | 1.0763 | 0.7469 | -1.2664 | -0.023332 | 0 | 0 | 0 | 0 | 0 | 0 | 0 | 0 | 0 | 0 | 0 | 0 | 0 | 0 | 0 | 0 | 0 | 95.9335 | 62.8656 | 34.7086 | 20.4505 | 14.1911 | -24.0613 | -0.44331
0.708333333333333591November | Resource 1 | Sublap 1 | 17:00 | 5 | 91 | November | 20000 | 0 | 0 | 0 | 0 | 0 | 0 | 0 | 0 | 0 | 0 | 0 | 0 | 0 | 0 | 0 | 0 | 0 | 5.0491 | 3.3087 | 1.8268 | 1.0763 | 0.7469 | -1.2664 | -0.023332 | 0 | 0 | 0 | 0 | 0 | 0 | 0 | 0 | 0 | 0 | 0 | 0 | 0 | 0 | 0 | 0 | 0 | 100.9826 | 66.1743 | 36.5354 | 21.5268 | 14.9381 | -25.3276 | -0.46664
0.708333333333333591December | Resource 1 | Sublap 1 | 17:00 | 5 | 91 | December | 21000 | 0 | 0 | 0 | 0 | 0 | 0 | 0 | 0 | 0 | 0 | 0 | 0 | 0 | 0 | 0 | 0 | 0 | 5.0491 | 3.3087 | 1.8268 | 1.0763 | 0.7469 | -1.2664 | -0.023332 | 0 | 0 | 0 | 0 | 0 | 0 | 0 | 0 | 0 | 0 | 0 | 0 | 0 | 0 | 0 | 0 | 0 | 106.0318 | 69.4831 | 38.3622 | 22.6031 | 15.685 | -26.594 | -0.48997
0.708333333333333592January | Resource 1 | Sublap 1 | 17:00 | 5 | 92 | January | 10000 | 0 | 0 | 0 | 0 | 0 | 0 | 0 | 0 | 0 | 0 | 0 | 0 | 0 | 0 | 0 | 0 | 0 | 5.38 | 3.4162 | 1.9447 | 1.1392 | 0.76771 | -1.3019 | -0.023985 | 0 | 0 | 0 | 0 | 0 | 0 | 0 | 0 | 0 | 0 | 0 | 0 | 0 | 0 | 0 | 0 | 0 | 53.7996 | 34.1616 | 19.4469 | 11.3924 | 7.6771 | -13.0194 | -0.23985
0.708333333333333592February | Resource 1 | Sublap 1 | 17:00 | 5 | 92 | February | 11000 | 0 | 0 | 0 | 0 | 0 | 0 | 0 | 0 | 0 | 0 | 0 | 0 | 0 | 0 | 0 | 0 | 0 | 5.38 | 3.4162 | 1.9447 | 1.1392 | 0.76771 | -1.3019 | -0.023985 | 0 | 0 | 0 | 0 | 0 | 0 | 0 | 0 | 0 | 0 | 0 | 0 | 0 | 0 | 0 | 0 | 0 | 59.1796 | 37.5778 | 21.3916 | 12.5316 | 8.4449 | -14.3213 | -0.26383
0.708333333333333592March | Resource 1 | Sublap 1 | 17:00 | 5 | 92 | March | 12000 | 0 | 0 | 0 | 0 | 0 | 0 | 0 | 0 | 0 | 0 | 0 | 0 | 0 | 0 | 0 | 0 | 0 | 5.38 | 3.4162 | 1.9447 | 1.1392 | 0.76771 | -1.3019 | -0.023985 | 0 | 0 | 0 | 0 | 0 | 0 | 0 | 0 | 0 | 0 | 0 | 0 | 0 | 0 | 0 | 0 | 0 | 64.5595 | 40.9939 | 23.3363 | 13.6709 | 9.2126 | -15.6233 | -0.28782
0.708333333333333592April | Resource 1 | Sublap 1 | 17:00 | 5 | 92 | April | 13000 | 0 | 0 | 0 | 0 | 0 | 0 | 0 | 0 | 0 | 0 | 0 | 0 | 0 | 0 | 0 | 0 | 0 | 5.38 | 3.4162 | 1.9447 | 1.1392 | 0.76771 | -1.3019 | -0.023985 | 0 | 0 | 0 | 0 | 0 | 0 | 0 | 0 | 0 | 0 | 0 | 0 | 0 | 0 | 0 | 0 | 0 | 69.9395 | 44.4101 | 25.281 | 14.8101 | 9.9803 | -16.9252 | -0.3118
0.708333333333333592May | Resource 1 | Sublap 1 | 17:00 | 5 | 92 | May | 14000 | 0 | 0 | 0 | 0 | 0 | 0 | 0 | 0 | 0 | 0 | 0 | 0 | 0 | 0 | 0 | 0 | 0 | 5.38 | 3.4162 | 1.9447 | 1.1392 | 0.76771 | -1.3019 | -0.023985 | 0 | 0 | 0 | 0 | 0 | 0 | 0 | 0 | 0 | 0 | 0 | 0 | 0 | 0 | 0 | 0 | 0 | 75.3194 | 47.8263 | 27.2256 | 15.9494 | 10.748 | -18.2272 | -0.33578
0.708333333333333592June | Resource 1 | Sublap 1 | 17:00 | 5 | 92 | June | 15000 | 0 | 0 | 0 | 0 | 0 | 0 | 0 | 0 | 0 | 0 | 0 | 0 | 0 | 0 | 0 | 0 | 0 | 5.38 | 3.4162 | 1.9447 | 1.1392 | 0.76771 | -1.3019 | -0.023985 | 0 | 0 | 0 | 0 | 0 | 0 | 0 | 0 | 0 | 0 | 0 | 0 | 0 | 0 | 0 | 0 | 0 | 80.6994 | 51.2424 | 29.1703 | 17.0886 | 11.5157 | -19.5291 | -0.35977
0.708333333333333592July | Resource 1 | Sublap 1 | 17:00 | 5 | 92 | July | 16000 | 0 | 0 | 0 | 0 | 0 | 0 | 0 | 0 | 0 | 0 | 0 | 0 | 0 | 0 | 0 | 0 | 0 | 5.38 | 3.4162 | 1.9447 | 1.1392 | 0.76771 | -1.3019 | -0.023985 | 0 | 0 | 0 | 0 | 0 | 0 | 0 | 0 | 0 | 0 | 0 | 0 | 0 | 0 | 0 | 0 | 0 | 86.0794 | 54.6586 | 31.115 | 18.2278 | 12.2834 | -20.831 | -0.38375
0.708333333333333592August | Resource 1 | Sublap 1 | 17:00 | 5 | 92 | August | 17000 | 0 | 0 | 0 | 0 | 0 | 0 | 0 | 0 | 0 | 0 | 0 | 0 | 0 | 0 | 0 | 0 | 0 | 5.38 | 3.4162 | 1.9447 | 1.1392 | 0.76771 | -1.3019 | -0.023985 | 0 | 0 | 0 | 0 | 0 | 0 | 0 | 0 | 0 | 0 | 0 | 0 | 0 | 0 | 0 | 0 | 0 | 91.4593 | 58.0748 | 33.0597 | 19.3671 | 13.0511 | -22.133 | -0.40774
0.708333333333333592September | Resource 1 | Sublap 1 | 17:00 | 5 | 92 | September | 18000 | 0 | 0 | 0 | 0 | 0 | 0 | 0 | 0 | 0 | 0 | 0 | 0 | 0 | 0 | 0 | 0 | 0 | 5.38 | 3.4162 | 1.9447 | 1.1392 | 0.76771 | -1.3019 | -0.023985 | 0 | 0 | 0 | 0 | 0 | 0 | 0 | 0 | 0 | 0 | 0 | 0 | 0 | 0 | 0 | 0 | 0 | 96.8393 | 61.4909 | 35.0044 | 20.5063 | 13.8188 | -23.4349 | -0.43172
0.708333333333333592October | Resource 1 | Sublap 1 | 17:00 | 5 | 92 | October | 19000 | 0 | 0 | 0 | 0 | 0 | 0 | 0 | 0 | 0 | 0 | 0 | 0 | 0 | 0 | 0 | 0 | 0 | 5.38 | 3.4162 | 1.9447 | 1.1392 | 0.76771 | -1.3019 | -0.023985 | 0 | 0 | 0 | 0 | 0 | 0 | 0 | 0 | 0 | 0 | 0 | 0 | 0 | 0 | 0 | 0 | 0 | 102.2192 | 64.9071 | 36.9491 | 21.6456 | 14.5866 | -24.7369 | -0.45571
0.708333333333333592November | Resource 1 | Sublap 1 | 17:00 | 5 | 92 | November | 20000 | 0 | 0 | 0 | 0 | 0 | 0 | 0 | 0 | 0 | 0 | 0 | 0 | 0 | 0 | 0 | 0 | 0 | 5.38 | 3.4162 | 1.9447 | 1.1392 | 0.76771 | -1.3019 | -0.023985 | 0 | 0 | 0 | 0 | 0 | 0 | 0 | 0 | 0 | 0 | 0 | 0 | 0 | 0 | 0 | 0 | 0 | 107.5992 | 68.3233 | 38.8938 | 22.7848 | 15.3543 | -26.0388 | -0.47969
0.708333333333333592December | Resource 1 | Sublap 1 | 17:00 | 5 | 92 | December | 21000 | 0 | 0 | 0 | 0 | 0 | 0 | 0 | 0 | 0 | 0 | 0 | 0 | 0 | 0 | 0 | 0 | 0 | 5.38 | 3.4162 | 1.9447 | 1.1392 | 0.76771 | -1.3019 | -0.023985 | 0 | 0 | 0 | 0 | 0 | 0 | 0 | 0 | 0 | 0 | 0 | 0 | 0 | 0 | 0 | 0 | 0 | 112.9792 | 71.7394 | 40.8385 | 23.924 | 16.122 | -27.3407 | -0.50368
0.708333333333333593January | Resource 1 | Sublap 1 | 17:00 | 5 | 93 | January | 10000 | 0 | 0 | 0 | 0 | 0 | 0 | 0 | 0 | 0 | 0 | 0 | 0 | 0 | 0 | 0 | 0 | 0 | 5.7546 | 3.8517 | 2.314 | 1.4903 | 1.0373 | -1.3946 | -0.025685 | 0 | 0 | 0 | 0 | 0 | 0 | 0 | 0 | 0 | 0 | 0 | 0 | 0 | 0 | 0 | 0 | 0 | 57.5459 | 38.5166 | 23.1396 | 14.903 | 10.3734 | -13.9461 | -0.25685
0.708333333333333593February | Resource 1 | Sublap 1 | 17:00 | 5 | 93 | February | 11000 | 0 | 0 | 0 | 0 | 0 | 0 | 0 | 0 | 0 | 0 | 0 | 0 | 0 | 0 | 0 | 0 | 0 | 5.7546 | 3.8517 | 2.314 | 1.4903 | 1.0373 | -1.3946 | -0.025685 | 0 | 0 | 0 | 0 | 0 | 0 | 0 | 0 | 0 | 0 | 0 | 0 | 0 | 0 | 0 | 0 | 0 | 63.3005 | 42.3683 | 25.4536 | 16.3933 | 11.4107 | -15.3407 | -0.28254
0.708333333333333593March | Resource 1 | Sublap 1 | 17:00 | 5 | 93 | March | 12000 | 0 | 0 | 0 | 0 | 0 | 0 | 0 | 0 | 0 | 0 | 0 | 0 | 0 | 0 | 0 | 0 | 0 | 5.7546 | 3.8517 | 2.314 | 1.4903 | 1.0373 | -1.3946 | -0.025685 | 0 | 0 | 0 | 0 | 0 | 0 | 0 | 0 | 0 | 0 | 0 | 0 | 0 | 0 | 0 | 0 | 0 | 69.0551 | 46.2199 | 27.7676 | 17.8836 | 12.4481 | -16.7354 | -0.30822
0.708333333333333593April | Resource 1 | Sublap 1 | 17:00 | 5 | 93 | April | 13000 | 0 | 0 | 0 | 0 | 0 | 0 | 0 | 0 | 0 | 0 | 0 | 0 | 0 | 0 | 0 | 0 | 0 | 5.7546 | 3.8517 | 2.314 | 1.4903 | 1.0373 | -1.3946 | -0.025685 | 0 | 0 | 0 | 0 | 0 | 0 | 0 | 0 | 0 | 0 | 0 | 0 | 0 | 0 | 0 | 0 | 0 | 74.8097 | 50.0716 | 30.0815 | 19.3739 | 13.4854 | -18.13 | -0.33391
0.708333333333333593May | Resource 1 | Sublap 1 | 17:00 | 5 | 93 | May | 14000 | 0 | 0 | 0 | 0 | 0 | 0 | 0 | 0 | 0 | 0 | 0 | 0 | 0 | 0 | 0 | 0 | 0 | 5.7546 | 3.8517 | 2.314 | 1.4903 | 1.0373 | -1.3946 | -0.025685 | 0 | 0 | 0 | 0 | 0 | 0 | 0 | 0 | 0 | 0 | 0 | 0 | 0 | 0 | 0 | 0 | 0 | 80.5643 | 53.9232 | 32.3955 | 20.8642 | 14.5228 | -19.5246 | -0.35959
0.708333333333333593June | Resource 1 | Sublap 1 | 17:00 | 5 | 93 | June | 15000 | 0 | 0 | 0 | 0 | 0 | 0 | 0 | 0 | 0 | 0 | 0 | 0 | 0 | 0 | 0 | 0 | 0 | 5.7546 | 3.8517 | 2.314 | 1.4903 | 1.0373 | -1.3946 | -0.025685 | 0 | 0 | 0 | 0 | 0 | 0 | 0 | 0 | 0 | 0 | 0 | 0 | 0 | 0 | 0 | 0 | 0 | 86.3189 | 57.7749 | 34.7094 | 22.3545 | 15.5601 | -20.9192 | -0.38528
0.708333333333333593July | Resource 1 | Sublap 1 | 17:00 | 5 | 93 | July | 16000 | 0 | 0 | 0 | 0 | 0 | 0 | 0 | 0 | 0 | 0 | 0 | 0 | 0 | 0 | 0 | 0 | 0 | 5.7546 | 3.8517 | 2.314 | 1.4903 | 1.0373 | -1.3946 | -0.025685 | 0 | 0 | 0 | 0 | 0 | 0 | 0 | 0 | 0 | 0 | 0 | 0 | 0 | 0 | 0 | 0 | 0 | 92.0734 | 61.6266 | 37.0234 | 23.8448 | 16.5974 | -22.3138 | -0.41097
0.708333333333333593August | Resource 1 | Sublap 1 | 17:00 | 5 | 93 | August | 17000 | 0 | 0 | 0 | 0 | 0 | 0 | 0 | 0 | 0 | 0 | 0 | 0 | 0 | 0 | 0 | 0 | 0 | 5.7546 | 3.8517 | 2.314 | 1.4903 | 1.0373 | -1.3946 | -0.025685 | 0 | 0 | 0 | 0 | 0 | 0 | 0 | 0 | 0 | 0 | 0 | 0 | 0 | 0 | 0 | 0 | 0 | 97.828 | 65.4782 | 39.3374 | 25.3351 | 17.6348 | -23.7084 | -0.43665
0.708333333333333593September | Resource 1 | Sublap 1 | 17:00 | 5 | 93 | September | 18000 | 0 | 0 | 0 | 0 | 0 | 0 | 0 | 0 | 0 | 0 | 0 | 0 | 0 | 0 | 0 | 0 | 0 | 5.7546 | 3.8517 | 2.314 | 1.4903 | 1.0373 | -1.3946 | -0.025685 | 0 | 0 | 0 | 0 | 0 | 0 | 0 | 0 | 0 | 0 | 0 | 0 | 0 | 0 | 0 | 0 | 0 | 103.5826 | 69.3299 | 41.6513 | 26.8254 | 18.6721 | -25.103 | -0.46234
0.708333333333333593October | Resource 1 | Sublap 1 | 17:00 | 5 | 93 | October | 19000 | 0 | 0 | 0 | 0 | 0 | 0 | 0 | 0 | 0 | 0 | 0 | 0 | 0 | 0 | 0 | 0 | 0 | 5.7546 | 3.8517 | 2.314 | 1.4903 | 1.0373 | -1.3946 | -0.025685 | 0 | 0 | 0 | 0 | 0 | 0 | 0 | 0 | 0 | 0 | 0 | 0 | 0 | 0 | 0 | 0 | 0 | 109.3372 | 73.1815 | 43.9653 | 28.3157 | 19.7095 | -26.4977 | -0.48802
0.708333333333333593November | Resource 1 | Sublap 1 | 17:00 | 5 | 93 | November | 20000 | 0 | 0 | 0 | 0 | 0 | 0 | 0 | 0 | 0 | 0 | 0 | 0 | 0 | 0 | 0 | 0 | 0 | 5.7546 | 3.8517 | 2.314 | 1.4903 | 1.0373 | -1.3946 | -0.025685 | 0 | 0 | 0 | 0 | 0 | 0 | 0 | 0 | 0 | 0 | 0 | 0 | 0 | 0 | 0 | 0 | 0 | 115.0918 | 77.0332 | 46.2793 | 29.806 | 20.7468 | -27.8923 | -0.51371
0.708333333333333593December | Resource 1 | Sublap 1 | 17:00 | 5 | 93 | December | 21000 | 0 | 0 | 0 | 0 | 0 | 0 | 0 | 0 | 0 | 0 | 0 | 0 | 0 | 0 | 0 | 0 | 0 | 5.7546 | 3.8517 | 2.314 | 1.4903 | 1.0373 | -1.3946 | -0.025685 | 0 | 0 | 0 | 0 | 0 | 0 | 0 | 0 | 0 | 0 | 0 | 0 | 0 | 0 | 0 | 0 | 0 | 120.8464 | 80.8849 | 48.5932 | 31.2963 | 21.7842 | -29.2869 | -0.53939
0.708333333333333594January | Resource 1 | Sublap 1 | 17:00 | 5 | 94 | January | 10000 | 0 | 0 | 0 | 0 | 0 | 0 | 0 | 0 | 0 | 0 | 0 | 0 | 0 | 0 | 0 | 0 | 0 | 5.5057 | 3.7713 | 2.0879 | 1.305 | 0.82296 | -1.3963 | -0.025717 | 0 | 0 | 0 | 0 | 0 | 0 | 0 | 0 | 0 | 0 | 0 | 0 | 0 | 0 | 0 | 0 | 0 | 55.0571 | 37.7126 | 20.8786 | 13.0504 | 8.2296 | -13.9634 | -0.25717
0.708333333333333594February | Resource 1 | Sublap 1 | 17:00 | 5 | 94 | February | 11000 | 0 | 0 | 0 | 0 | 0 | 0 | 0 | 0 | 0 | 0 | 0 | 0 | 0 | 0 | 0 | 0 | 0 | 5.5057 | 3.7713 | 2.0879 | 1.305 | 0.82296 | -1.3963 | -0.025717 | 0 | 0 | 0 | 0 | 0 | 0 | 0 | 0 | 0 | 0 | 0 | 0 | 0 | 0 | 0 | 0 | 0 | 60.5628 | 41.4839 | 22.9665 | 14.3555 | 9.0526 | -15.3597 | -0.28289
0.708333333333333594March | Resource 1 | Sublap 1 | 17:00 | 5 | 94 | March | 12000 | 0 | 0 | 0 | 0 | 0 | 0 | 0 | 0 | 0 | 0 | 0 | 0 | 0 | 0 | 0 | 0 | 0 | 5.5057 | 3.7713 | 2.0879 | 1.305 | 0.82296 | -1.3963 | -0.025717 | 0 | 0 | 0 | 0 | 0 | 0 | 0 | 0 | 0 | 0 | 0 | 0 | 0 | 0 | 0 | 0 | 0 | 66.0685 | 45.2552 | 25.0543 | 15.6605 | 9.8756 | -16.7561 | -0.3086
0.708333333333333594April | Resource 1 | Sublap 1 | 17:00 | 5 | 94 | April | 13000 | 0 | 0 | 0 | 0 | 0 | 0 | 0 | 0 | 0 | 0 | 0 | 0 | 0 | 0 | 0 | 0 | 0 | 5.5057 | 3.7713 | 2.0879 | 1.305 | 0.82296 | -1.3963 | -0.025717 | 0 | 0 | 0 | 0 | 0 | 0 | 0 | 0 | 0 | 0 | 0 | 0 | 0 | 0 | 0 | 0 | 0 | 71.5742 | 49.0264 | 27.1422 | 16.9656 | 10.6985 | -18.1524 | -0.33432
0.708333333333333594May | Resource 1 | Sublap 1 | 17:00 | 5 | 94 | May | 14000 | 0 | 0 | 0 | 0 | 0 | 0 | 0 | 0 | 0 | 0 | 0 | 0 | 0 | 0 | 0 | 0 | 0 | 5.5057 | 3.7713 | 2.0879 | 1.305 | 0.82296 | -1.3963 | -0.025717 | 0 | 0 | 0 | 0 | 0 | 0 | 0 | 0 | 0 | 0 | 0 | 0 | 0 | 0 | 0 | 0 | 0 | 77.08 | 52.7977 | 29.2301 | 18.2706 | 11.5215 | -19.5488 | -0.36004
0.708333333333333594June | Resource 1 | Sublap 1 | 17:00 | 5 | 94 | June | 15000 | 0 | 0 | 0 | 0 | 0 | 0 | 0 | 0 | 0 | 0 | 0 | 0 | 0 | 0 | 0 | 0 | 0 | 5.5057 | 3.7713 | 2.0879 | 1.305 | 0.82296 | -1.3963 | -0.025717 | 0 | 0 | 0 | 0 | 0 | 0 | 0 | 0 | 0 | 0 | 0 | 0 | 0 | 0 | 0 | 0 | 0 | 82.5857 | 56.569 | 31.3179 | 19.5756 | 12.3444 | -20.9451 | -0.38576
0.708333333333333594July | Resource 1 | Sublap 1 | 17:00 | 5 | 94 | July | 16000 | 0 | 0 | 0 | 0 | 0 | 0 | 0 | 0 | 0 | 0 | 0 | 0 | 0 | 0 | 0 | 0 | 0 | 5.5057 | 3.7713 | 2.0879 | 1.305 | 0.82296 | -1.3963 | -0.025717 | 0 | 0 | 0 | 0 | 0 | 0 | 0 | 0 | 0 | 0 | 0 | 0 | 0 | 0 | 0 | 0 | 0 | 88.0914 | 60.3402 | 33.4058 | 20.8807 | 13.1674 | -22.3414 | -0.41147
0.708333333333333594August | Resource 1 | Sublap 1 | 17:00 | 5 | 94 | August | 17000 | 0 | 0 | 0 | 0 | 0 | 0 | 0 | 0 | 0 | 0 | 0 | 0 | 0 | 0 | 0 | 0 | 0 | 5.5057 | 3.7713 | 2.0879 | 1.305 | 0.82296 | -1.3963 | -0.025717 | 0 | 0 | 0 | 0 | 0 | 0 | 0 | 0 | 0 | 0 | 0 | 0 | 0 | 0 | 0 | 0 | 0 | 93.5971 | 64.1115 | 35.4936 | 22.1857 | 13.9904 | -23.7378 | -0.43719
0.708333333333333594September | Resource 1 | Sublap 1 | 17:00 | 5 | 94 | September | 18000 | 0 | 0 | 0 | 0 | 0 | 0 | 0 | 0 | 0 | 0 | 0 | 0 | 0 | 0 | 0 | 0 | 0 | 5.5057 | 3.7713 | 2.0879 | 1.305 | 0.82296 | -1.3963 | -0.025717 | 0 | 0 | 0 | 0 | 0 | 0 | 0 | 0 | 0 | 0 | 0 | 0 | 0 | 0 | 0 | 0 | 0 | 99.1028 | 67.8828 | 37.5815 | 23.4908 | 14.8133 | -25.1341 | -0.46291
0.708333333333333594October | Resource 1 | Sublap 1 | 17:00 | 5 | 94 | October | 19000 | 0 | 0 | 0 | 0 | 0 | 0 | 0 | 0 | 0 | 0 | 0 | 0 | 0 | 0 | 0 | 0 | 0 | 5.5057 | 3.7713 | 2.0879 | 1.305 | 0.82296 | -1.3963 | -0.025717 | 0 | 0 | 0 | 0 | 0 | 0 | 0 | 0 | 0 | 0 | 0 | 0 | 0 | 0 | 0 | 0 | 0 | 104.6085 | 71.654 | 39.6694 | 24.7958 | 15.6363 | -26.5304 | -0.48862
0.708333333333333594November | Resource 1 | Sublap 1 | 17:00 | 5 | 94 | November | 20000 | 0 | 0 | 0 | 0 | 0 | 0 | 0 | 0 | 0 | 0 | 0 | 0 | 0 | 0 | 0 | 0 | 0 | 5.5057 | 3.7713 | 2.0879 | 1.305 | 0.82296 | -1.3963 | -0.025717 | 0 | 0 | 0 | 0 | 0 | 0 | 0 | 0 | 0 | 0 | 0 | 0 | 0 | 0 | 0 | 0 | 0 | 110.1142 | 75.4253 | 41.7572 | 26.1009 | 16.4593 | -27.9268 | -0.51434
0.708333333333333594December | Resource 1 | Sublap 1 | 17:00 | 5 | 94 | December | 21000 | 0 | 0 | 0 | 0 | 0 | 0 | 0 | 0 | 0 | 0 | 0 | 0 | 0 | 0 | 0 | 0 | 0 | 5.5057 | 3.7713 | 2.0879 | 1.305 | 0.82296 | -1.3963 | -0.025717 | 0 | 0 | 0 | 0 | 0 | 0 | 0 | 0 | 0 | 0 | 0 | 0 | 0 | 0 | 0 | 0 | 0 | 115.6199 | 79.1966 | 43.8451 | 27.4059 | 17.2822 | -29.3231 | -0.54006
0.708333333333333595January | Resource 1 | Sublap 1 | 17:00 | 5 | 95 | January | 10000 | 0 | 0 | 0 | 0 | 0 | 0 | 0 | 0 | 0 | 0 | 0 | 0 | 0 | 0 | 0 | 0 | 0 | 8.7358 | 6.3604 | 4.1686 | 3.098 | 2.5258 | -1.8249 | -0.033583 | 0 | 0 | 0 | 0 | 0 | 0 | 0 | 0 | 0 | 0 | 0 | 0 | 0 | 0 | 0 | 0 | 0 | 87.3585 | 63.6038 | 41.6862 | 30.9804 | 25.2583 | -18.2495 | -0.33583
0.708333333333333595February | Resource 1 | Sublap 1 | 17:00 | 5 | 95 | February | 11000 | 0 | 0 | 0 | 0 | 0 | 0 | 0 | 0 | 0 | 0 | 0 | 0 | 0 | 0 | 0 | 0 | 0 | 8.7358 | 6.3604 | 4.1686 | 3.098 | 2.5258 | -1.8249 | -0.033583 | 0 | 0 | 0 | 0 | 0 | 0 | 0 | 0 | 0 | 0 | 0 | 0 | 0 | 0 | 0 | 0 | 0 | 96.0943 | 69.9642 | 45.8548 | 34.0784 | 27.7841 | -20.0744 | -0.36941
0.708333333333333595March | Resource 1 | Sublap 1 | 17:00 | 5 | 95 | March | 12000 | 0 | 0 | 0 | 0 | 0 | 0 | 0 | 0 | 0 | 0 | 0 | 0 | 0 | 0 | 0 | 0 | 0 | 8.7358 | 6.3604 | 4.1686 | 3.098 | 2.5258 | -1.8249 | -0.033583 | 0 | 0 | 0 | 0 | 0 | 0 | 0 | 0 | 0 | 0 | 0 | 0 | 0 | 0 | 0 | 0 | 0 | 104.8302 | 76.3246 | 50.0235 | 37.1765 | 30.31 | -21.8994 | -0.40299
0.708333333333333595April | Resource 1 | Sublap 1 | 17:00 | 5 | 95 | April | 13000 | 0 | 0 | 0 | 0 | 0 | 0 | 0 | 0 | 0 | 0 | 0 | 0 | 0 | 0 | 0 | 0 | 0 | 8.7358 | 6.3604 | 4.1686 | 3.098 | 2.5258 | -1.8249 | -0.033583 | 0 | 0 | 0 | 0 | 0 | 0 | 0 | 0 | 0 | 0 | 0 | 0 | 0 | 0 | 0 | 0 | 0 | 113.566 | 82.685 | 54.1921 | 40.2745 | 32.8358 | -23.7243 | -0.43658
0.708333333333333595May | Resource 1 | Sublap 1 | 17:00 | 5 | 95 | May | 14000 | 0 | 0 | 0 | 0 | 0 | 0 | 0 | 0 | 0 | 0 | 0 | 0 | 0 | 0 | 0 | 0 | 0 | 8.7358 | 6.3604 | 4.1686 | 3.098 | 2.5258 | -1.8249 | -0.033583 | 0 | 0 | 0 | 0 | 0 | 0 | 0 | 0 | 0 | 0 | 0 | 0 | 0 | 0 | 0 | 0 | 0 | 122.3019 | 89.0453 | 58.3607 | 43.3725 | 35.3616 | -25.5493 | -0.47016
0.708333333333333595June | Resource 1 | Sublap 1 | 17:00 | 5 | 95 | June | 15000 | 0 | 0 | 0 | 0 | 0 | 0 | 0 | 0 | 0 | 0 | 0 | 0 | 0 | 0 | 0 | 0 | 0 | 8.7358 | 6.3604 | 4.1686 | 3.098 | 2.5258 | -1.8249 | -0.033583 | 0 | 0 | 0 | 0 | 0 | 0 | 0 | 0 | 0 | 0 | 0 | 0 | 0 | 0 | 0 | 0 | 0 | 131.0377 | 95.4057 | 62.5293 | 46.4706 | 37.8875 | -27.3742 | -0.50374
0.708333333333333595July | Resource 1 | Sublap 1 | 17:00 | 5 | 95 | July | 16000 | 0 | 0 | 0 | 0 | 0 | 0 | 0 | 0 | 0 | 0 | 0 | 0 | 0 | 0 | 0 | 0 | 0 | 8.7358 | 6.3604 | 4.1686 | 3.098 | 2.5258 | -1.8249 | -0.033583 | 0 | 0 | 0 | 0 | 0 | 0 | 0 | 0 | 0 | 0 | 0 | 0 | 0 | 0 | 0 | 0 | 0 | 139.7736 | 101.7661 | 66.698 | 49.5686 | 40.4133 | -29.1991 | -0.53733
0.708333333333333595August | Resource 1 | Sublap 1 | 17:00 | 5 | 95 | August | 17000 | 0 | 0 | 0 | 0 | 0 | 0 | 0 | 0 | 0 | 0 | 0 | 0 | 0 | 0 | 0 | 0 | 0 | 8.7358 | 6.3604 | 4.1686 | 3.098 | 2.5258 | -1.8249 | -0.033583 | 0 | 0 | 0 | 0 | 0 | 0 | 0 | 0 | 0 | 0 | 0 | 0 | 0 | 0 | 0 | 0 | 0 | 148.5094 | 108.1265 | 70.8666 | 52.6666 | 42.9391 | -31.0241 | -0.57091
0.708333333333333595September | Resource 1 | Sublap 1 | 17:00 | 5 | 95 | September | 18000 | 0 | 0 | 0 | 0 | 0 | 0 | 0 | 0 | 0 | 0 | 0 | 0 | 0 | 0 | 0 | 0 | 0 | 8.7358 | 6.3604 | 4.1686 | 3.098 | 2.5258 | -1.8249 | -0.033583 | 0 | 0 | 0 | 0 | 0 | 0 | 0 | 0 | 0 | 0 | 0 | 0 | 0 | 0 | 0 | 0 | 0 | 157.2453 | 114.4869 | 75.0352 | 55.7647 | 45.4649 | -32.849 | -0.60449
0.708333333333333595October | Resource 1 | Sublap 1 | 17:00 | 5 | 95 | October | 19000 | 0 | 0 | 0 | 0 | 0 | 0 | 0 | 0 | 0 | 0 | 0 | 0 | 0 | 0 | 0 | 0 | 0 | 8.7358 | 6.3604 | 4.1686 | 3.098 | 2.5258 | -1.8249 | -0.033583 | 0 | 0 | 0 | 0 | 0 | 0 | 0 | 0 | 0 | 0 | 0 | 0 | 0 | 0 | 0 | 0 | 0 | 165.9811 | 120.8473 | 79.2038 | 58.8627 | 47.9908 | -34.674 | -0.63807
0.708333333333333595November | Resource 1 | Sublap 1 | 17:00 | 5 | 95 | November | 20000 | 0 | 0 | 0 | 0 | 0 | 0 | 0 | 0 | 0 | 0 | 0 | 0 | 0 | 0 | 0 | 0 | 0 | 8.7358 | 6.3604 | 4.1686 | 3.098 | 2.5258 | -1.8249 | -0.033583 | 0 | 0 | 0 | 0 | 0 | 0 | 0 | 0 | 0 | 0 | 0 | 0 | 0 | 0 | 0 | 0 | 0 | 174.717 | 127.2076 | 83.3725 | 61.9607 | 50.5166 | -36.4989 | -0.67166
0.708333333333333595December | Resource 1 | Sublap 1 | 17:00 | 5 | 95 | December | 21000 | 0 | 0 | 0 | 0 | 0 | 0 | 0 | 0 | 0 | 0 | 0 | 0 | 0 | 0 | 0 | 0 | 0 | 8.7358 | 6.3604 | 4.1686 | 3.098 | 2.5258 | -1.8249 | -0.033583 | 0 | 0 | 0 | 0 | 0 | 0 | 0 | 0 | 0 | 0 | 0 | 0 | 0 | 0 | 0 | 0 | 0 | 183.4528 | 133.568 | 87.5411 | 65.0588 | 53.0424 | -38.3239 | -0.70524
0.708333333333333596January | Resource 1 | Sublap 1 | 17:00 | 5 | 96 | January | 10000 | 0 | 0 | 0 | 0 | 0 | 0 | 0 | 0 | 0 | 0 | 0 | 0 | 0 | 0 | 0 | 0 | 0 | 8.0242 | 5.809 | 3.6414 | 2.3398 | 1.5207 | -1.6245 | -0.029904 | 0 | 0 | 0 | 0 | 0 | 0 | 0 | 0 | 0 | 0 | 0 | 0 | 0 | 0 | 0 | 0 | 0 | 80.2418 | 58.0904 | 36.4145 | 23.3982 | 15.2068 | -16.2447 | -0.29904
0.708333333333333596February | Resource 1 | Sublap 1 | 17:00 | 5 | 96 | February | 11000 | 0 | 0 | 0 | 0 | 0 | 0 | 0 | 0 | 0 | 0 | 0 | 0 | 0 | 0 | 0 | 0 | 0 | 8.0242 | 5.809 | 3.6414 | 2.3398 | 1.5207 | -1.6245 | -0.029904 | 0 | 0 | 0 | 0 | 0 | 0 | 0 | 0 | 0 | 0 | 0 | 0 | 0 | 0 | 0 | 0 | 0 | 88.266 | 63.8995 | 40.0559 | 25.738 | 16.7275 | -17.8691 | -0.32894
0.708333333333333596March | Resource 1 | Sublap 1 | 17:00 | 5 | 96 | March | 12000 | 0 | 0 | 0 | 0 | 0 | 0 | 0 | 0 | 0 | 0 | 0 | 0 | 0 | 0 | 0 | 0 | 0 | 8.0242 | 5.809 | 3.6414 | 2.3398 | 1.5207 | -1.6245 | -0.029904 | 0 | 0 | 0 | 0 | 0 | 0 | 0 | 0 | 0 | 0 | 0 | 0 | 0 | 0 | 0 | 0 | 0 | 96.2901 | 69.7085 | 43.6974 | 28.0778 | 18.2481 | -19.4936 | -0.35884
0.708333333333333596April | Resource 1 | Sublap 1 | 17:00 | 5 | 96 | April | 13000 | 0 | 0 | 0 | 0 | 0 | 0 | 0 | 0 | 0 | 0 | 0 | 0 | 0 | 0 | 0 | 0 | 0 | 8.0242 | 5.809 | 3.6414 | 2.3398 | 1.5207 | -1.6245 | -0.029904 | 0 | 0 | 0 | 0 | 0 | 0 | 0 | 0 | 0 | 0 | 0 | 0 | 0 | 0 | 0 | 0 | 0 | 104.3143 | 75.5176 | 47.3388 | 30.4176 | 19.7688 | -21.1181 | -0.38875
0.708333333333333596May | Resource 1 | Sublap 1 | 17:00 | 5 | 96 | May | 14000 | 0 | 0 | 0 | 0 | 0 | 0 | 0 | 0 | 0 | 0 | 0 | 0 | 0 | 0 | 0 | 0 | 0 | 8.0242 | 5.809 | 3.6414 | 2.3398 | 1.5207 | -1.6245 | -0.029904 | 0 | 0 | 0 | 0 | 0 | 0 | 0 | 0 | 0 | 0 | 0 | 0 | 0 | 0 | 0 | 0 | 0 | 112.3385 | 81.3266 | 50.9803 | 32.7575 | 21.2895 | -22.7425 | -0.41865
0.708333333333333596June | Resource 1 | Sublap 1 | 17:00 | 5 | 96 | June | 15000 | 0 | 0 | 0 | 0 | 0 | 0 | 0 | 0 | 0 | 0 | 0 | 0 | 0 | 0 | 0 | 0 | 0 | 8.0242 | 5.809 | 3.6414 | 2.3398 | 1.5207 | -1.6245 | -0.029904 | 0 | 0 | 0 | 0 | 0 | 0 | 0 | 0 | 0 | 0 | 0 | 0 | 0 | 0 | 0 | 0 | 0 | 120.3626 | 87.1357 | 54.6217 | 35.0973 | 22.8102 | -24.367 | -0.44855
0.708333333333333596July | Resource 1 | Sublap 1 | 17:00 | 5 | 96 | July | 16000 | 0 | 0 | 0 | 0 | 0 | 0 | 0 | 0 | 0 | 0 | 0 | 0 | 0 | 0 | 0 | 0 | 0 | 8.0242 | 5.809 | 3.6414 | 2.3398 | 1.5207 | -1.6245 | -0.029904 | 0 | 0 | 0 | 0 | 0 | 0 | 0 | 0 | 0 | 0 | 0 | 0 | 0 | 0 | 0 | 0 | 0 | 128.3868 | 92.9447 | 58.2632 | 37.4371 | 24.3309 | -25.9915 | -0.47846
0.708333333333333596August | Resource 1 | Sublap 1 | 17:00 | 5 | 96 | August | 17000 | 0 | 0 | 0 | 0 | 0 | 0 | 0 | 0 | 0 | 0 | 0 | 0 | 0 | 0 | 0 | 0 | 0 | 8.0242 | 5.809 | 3.6414 | 2.3398 | 1.5207 | -1.6245 | -0.029904 | 0 | 0 | 0 | 0 | 0 | 0 | 0 | 0 | 0 | 0 | 0 | 0 | 0 | 0 | 0 | 0 | 0 | 136.411 | 98.7538 | 61.9046 | 39.7769 | 25.8515 | -27.6159 | -0.50836
0.708333333333333596September | Resource 1 | Sublap 1 | 17:00 | 5 | 96 | September | 18000 | 0 | 0 | 0 | 0 | 0 | 0 | 0 | 0 | 0 | 0 | 0 | 0 | 0 | 0 | 0 | 0 | 0 | 8.0242 | 5.809 | 3.6414 | 2.3398 | 1.5207 | -1.6245 | -0.029904 | 0 | 0 | 0 | 0 | 0 | 0 | 0 | 0 | 0 | 0 | 0 | 0 | 0 | 0 | 0 | 0 | 0 | 144.4352 | 104.5628 | 65.546 | 42.1168 | 27.3722 | -29.2404 | -0.53827
0.708333333333333596October | Resource 1 | Sublap 1 | 17:00 | 5 | 96 | October | 19000 | 0 | 0 | 0 | 0 | 0 | 0 | 0 | 0 | 0 | 0 | 0 | 0 | 0 | 0 | 0 | 0 | 0 | 8.0242 | 5.809 | 3.6414 | 2.3398 | 1.5207 | -1.6245 | -0.029904 | 0 | 0 | 0 | 0 | 0 | 0 | 0 | 0 | 0 | 0 | 0 | 0 | 0 | 0 | 0 | 0 | 0 | 152.4594 | 110.3718 | 69.1875 | 44.4566 | 28.8929 | -30.8649 | -0.56817
0.708333333333333596November | Resource 1 | Sublap 1 | 17:00 | 5 | 96 | November | 20000 | 0 | 0 | 0 | 0 | 0 | 0 | 0 | 0 | 0 | 0 | 0 | 0 | 0 | 0 | 0 | 0 | 0 | 8.0242 | 5.809 | 3.6414 | 2.3398 | 1.5207 | -1.6245 | -0.029904 | 0 | 0 | 0 | 0 | 0 | 0 | 0 | 0 | 0 | 0 | 0 | 0 | 0 | 0 | 0 | 0 | 0 | 160.4835 | 116.1809 | 72.8289 | 46.7964 | 30.4136 | -32.4894 | -0.59807
0.708333333333333596December | Resource 1 | Sublap 1 | 17:00 | 5 | 96 | December | 21000 | 0 | 0 | 0 | 0 | 0 | 0 | 0 | 0 | 0 | 0 | 0 | 0 | 0 | 0 | 0 | 0 | 0 | 8.0242 | 5.809 | 3.6414 | 2.3398 | 1.5207 | -1.6245 | -0.029904 | 0 | 0 | 0 | 0 | 0 | 0 | 0 | 0 | 0 | 0 | 0 | 0 | 0 | 0 | 0 | 0 | 0 | 168.5077 | 121.9899 | 76.4704 | 49.1362 | 31.9342 | -34.1138 | -0.62798
0.708333333333333597January | Resource 1 | Sublap 1 | 17:00 | 5 | 97 | January | 10000 | 0 | 0 | 0 | 0 | 0 | 0 | 0 | 0 | 0 | 0 | 0 | 0 | 0 | 0 | 0 | 0 | 0 | 6.344 | 3.8535 | 2.3226 | 1.418 | 0.88853 | -1.5084 | -0.027773 | 0 | 0 | 0 | 0 | 0 | 0 | 0 | 0 | 0 | 0 | 0 | 0 | 0 | 0 | 0 | 0 | 0 | 63.4404 | 38.535 | 23.2264 | 14.1799 | 8.8853 | -15.0837 | -0.27773
0.708333333333333597February | Resource 1 | Sublap 1 | 17:00 | 5 | 97 | February | 11000 | 0 | 0 | 0 | 0 | 0 | 0 | 0 | 0 | 0 | 0 | 0 | 0 | 0 | 0 | 0 | 0 | 0 | 6.344 | 3.8535 | 2.3226 | 1.418 | 0.88853 | -1.5084 | -0.027773 | 0 | 0 | 0 | 0 | 0 | 0 | 0 | 0 | 0 | 0 | 0 | 0 | 0 | 0 | 0 | 0 | 0 | 69.7845 | 42.3884 | 25.5491 | 15.5978 | 9.7738 | -16.592 | -0.3055
0.708333333333333597March | Resource 1 | Sublap 1 | 17:00 | 5 | 97 | March | 12000 | 0 | 0 | 0 | 0 | 0 | 0 | 0 | 0 | 0 | 0 | 0 | 0 | 0 | 0 | 0 | 0 | 0 | 6.344 | 3.8535 | 2.3226 | 1.418 | 0.88853 | -1.5084 | -0.027773 | 0 | 0 | 0 | 0 | 0 | 0 | 0 | 0 | 0 | 0 | 0 | 0 | 0 | 0 | 0 | 0 | 0 | 76.1285 | 46.242 | 27.8717 | 17.0158 | 10.6623 | -18.1004 | -0.33328
0.708333333333333597April | Resource 1 | Sublap 1 | 17:00 | 5 | 97 | April | 13000 | 0 | 0 | 0 | 0 | 0 | 0 | 0 | 0 | 0 | 0 | 0 | 0 | 0 | 0 | 0 | 0 | 0 | 6.344 | 3.8535 | 2.3226 | 1.418 | 0.88853 | -1.5084 | -0.027773 | 0 | 0 | 0 | 0 | 0 | 0 | 0 | 0 | 0 | 0 | 0 | 0 | 0 | 0 | 0 | 0 | 0 | 82.4725 | 50.0954 | 30.1944 | 18.4338 | 11.5509 | -19.6088 | -0.36105
0.708333333333333597May | Resource 1 | Sublap 1 | 17:00 | 5 | 97 | May | 14000 | 0 | 0 | 0 | 0 | 0 | 0 | 0 | 0 | 0 | 0 | 0 | 0 | 0 | 0 | 0 | 0 | 0 | 6.344 | 3.8535 | 2.3226 | 1.418 | 0.88853 | -1.5084 | -0.027773 | 0 | 0 | 0 | 0 | 0 | 0 | 0 | 0 | 0 | 0 | 0 | 0 | 0 | 0 | 0 | 0 | 0 | 88.8166 | 53.9489 | 32.517 | 19.8518 | 12.4394 | -21.1171 | -0.38882
0.708333333333333597June | Resource 1 | Sublap 1 | 17:00 | 5 | 97 | June | 15000 | 0 | 0 | 0 | 0 | 0 | 0 | 0 | 0 | 0 | 0 | 0 | 0 | 0 | 0 | 0 | 0 | 0 | 6.344 | 3.8535 | 2.3226 | 1.418 | 0.88853 | -1.5084 | -0.027773 | 0 | 0 | 0 | 0 | 0 | 0 | 0 | 0 | 0 | 0 | 0 | 0 | 0 | 0 | 0 | 0 | 0 | 95.1606 | 57.8024 | 34.8397 | 21.2698 | 13.3279 | -22.6255 | -0.41659
0.708333333333333597July | Resource 1 | Sublap 1 | 17:00 | 5 | 97 | July | 16000 | 0 | 0 | 0 | 0 | 0 | 0 | 0 | 0 | 0 | 0 | 0 | 0 | 0 | 0 | 0 | 0 | 0 | 6.344 | 3.8535 | 2.3226 | 1.418 | 0.88853 | -1.5084 | -0.027773 | 0 | 0 | 0 | 0 | 0 | 0 | 0 | 0 | 0 | 0 | 0 | 0 | 0 | 0 | 0 | 0 | 0 | 101.5047 | 61.6559 | 37.1623 | 22.6878 | 14.2165 | -24.1339 | -0.44437
0.708333333333333597August | Resource 1 | Sublap 1 | 17:00 | 5 | 97 | August | 17000 | 0 | 0 | 0 | 0 | 0 | 0 | 0 | 0 | 0 | 0 | 0 | 0 | 0 | 0 | 0 | 0 | 0 | 6.344 | 3.8535 | 2.3226 | 1.418 | 0.88853 | -1.5084 | -0.027773 | 0 | 0 | 0 | 0 | 0 | 0 | 0 | 0 | 0 | 0 | 0 | 0 | 0 | 0 | 0 | 0 | 0 | 107.8487 | 65.5094 | 39.485 | 24.1058 | 15.105 | -25.6422 | -0.47214
0.708333333333333597September | Resource 1 | Sublap 1 | 17:00 | 5 | 97 | September | 18000 | 0 | 0 | 0 | 0 | 0 | 0 | 0 | 0 | 0 | 0 | 0 | 0 | 0 | 0 | 0 | 0 | 0 | 6.344 | 3.8535 | 2.3226 | 1.418 | 0.88853 | -1.5084 | -0.027773 | 0 | 0 | 0 | 0 | 0 | 0 | 0 | 0 | 0 | 0 | 0 | 0 | 0 | 0 | 0 | 0 | 0 | 114.1927 | 69.3629 | 41.8076 | 25.5237 | 15.9935 | -27.1506 | -0.49991
0.708333333333333597October | Resource 1 | Sublap 1 | 17:00 | 5 | 97 | October | 19000 | 0 | 0 | 0 | 0 | 0 | 0 | 0 | 0 | 0 | 0 | 0 | 0 | 0 | 0 | 0 | 0 | 0 | 6.344 | 3.8535 | 2.3226 | 1.418 | 0.88853 | -1.5084 | -0.027773 | 0 | 0 | 0 | 0 | 0 | 0 | 0 | 0 | 0 | 0 | 0 | 0 | 0 | 0 | 0 | 0 | 0 | 120.5368 | 73.2164 | 44.1302 | 26.9417 | 16.882 | -28.659 | -0.52769
0.708333333333333597November | Resource 1 | Sublap 1 | 17:00 | 5 | 97 | November | 20000 | 0 | 0 | 0 | 0 | 0 | 0 | 0 | 0 | 0 | 0 | 0 | 0 | 0 | 0 | 0 | 0 | 0 | 6.344 | 3.8535 | 2.3226 | 1.418 | 0.88853 | -1.5084 | -0.027773 | 0 | 0 | 0 | 0 | 0 | 0 | 0 | 0 | 0 | 0 | 0 | 0 | 0 | 0 | 0 | 0 | 0 | 126.8808 | 77.0699 | 46.4529 | 28.3597 | 17.7706 | -30.1673 | -0.55546
0.708333333333333597December | Resource 1 | Sublap 1 | 17:00 | 5 | 97 | December | 21000 | 0 | 0 | 0 | 0 | 0 | 0 | 0 | 0 | 0 | 0 | 0 | 0 | 0 | 0 | 0 | 0 | 0 | 6.344 | 3.8535 | 2.3226 | 1.418 | 0.88853 | -1.5084 | -0.027773 | 0 | 0 | 0 | 0 | 0 | 0 | 0 | 0 | 0 | 0 | 0 | 0 | 0 | 0 | 0 | 0 | 0 | 133.2249 | 80.9234 | 48.7755 | 29.7777 | 18.6591 | -31.6757 | -0.58323
0.708333333333333598January | Resource 1 | Sublap 1 | 17:00 | 5 | 98 | January | 10000 | 0 | 0 | 0 | 0 | 0 | 0 | 0 | 0 | 0 | 0 | 0 | 0 | 0 | 0 | 0 | 0 | 0 | 8.2563 | 5.5724 | 3.2263 | 2.2886 | 1.4366 | -1.7247 | -0.031743 | 0 | 0 | 0 | 0 | 0 | 0 | 0 | 0 | 0 | 0 | 0 | 0 | 0 | 0 | 0 | 0 | 0 | 82.5633 | 55.7242 | 32.2631 | 22.8862 | 14.3657 | -17.2468 | -0.31743
0.708333333333333598February | Resource 1 | Sublap 1 | 17:00 | 5 | 98 | February | 11000 | 0 | 0 | 0 | 0 | 0 | 0 | 0 | 0 | 0 | 0 | 0 | 0 | 0 | 0 | 0 | 0 | 0 | 8.2563 | 5.5724 | 3.2263 | 2.2886 | 1.4366 | -1.7247 | -0.031743 | 0 | 0 | 0 | 0 | 0 | 0 | 0 | 0 | 0 | 0 | 0 | 0 | 0 | 0 | 0 | 0 | 0 | 90.8196 | 61.2966 | 35.4894 | 25.1748 | 15.8023 | -18.9715 | -0.34917
0.708333333333333598March | Resource 1 | Sublap 1 | 17:00 | 5 | 98 | March | 12000 | 0 | 0 | 0 | 0 | 0 | 0 | 0 | 0 | 0 | 0 | 0 | 0 | 0 | 0 | 0 | 0 | 0 | 8.2563 | 5.5724 | 3.2263 | 2.2886 | 1.4366 | -1.7247 | -0.031743 | 0 | 0 | 0 | 0 | 0 | 0 | 0 | 0 | 0 | 0 | 0 | 0 | 0 | 0 | 0 | 0 | 0 | 99.0759 | 66.869 | 38.7157 | 27.4635 | 17.2389 | -20.6961 | -0.38091
0.708333333333333598April | Resource 1 | Sublap 1 | 17:00 | 5 | 98 | April | 13000 | 0 | 0 | 0 | 0 | 0 | 0 | 0 | 0 | 0 | 0 | 0 | 0 | 0 | 0 | 0 | 0 | 0 | 8.2563 | 5.5724 | 3.2263 | 2.2886 | 1.4366 | -1.7247 | -0.031743 | 0 | 0 | 0 | 0 | 0 | 0 | 0 | 0 | 0 | 0 | 0 | 0 | 0 | 0 | 0 | 0 | 0 | 107.3323 | 72.4414 | 41.942 | 29.7521 | 18.6755 | -22.4208 | -0.41266
0.708333333333333598May | Resource 1 | Sublap 1 | 17:00 | 5 | 98 | May | 14000 | 0 | 0 | 0 | 0 | 0 | 0 | 0 | 0 | 0 | 0 | 0 | 0 | 0 | 0 | 0 | 0 | 0 | 8.2563 | 5.5724 | 3.2263 | 2.2886 | 1.4366 | -1.7247 | -0.031743 | 0 | 0 | 0 | 0 | 0 | 0 | 0 | 0 | 0 | 0 | 0 | 0 | 0 | 0 | 0 | 0 | 0 | 115.5886 | 78.0138 | 45.1683 | 32.0407 | 20.112 | -24.1455 | -0.4444
0.708333333333333598June | Resource 1 | Sublap 1 | 17:00 | 5 | 98 | June | 15000 | 0 | 0 | 0 | 0 | 0 | 0 | 0 | 0 | 0 | 0 | 0 | 0 | 0 | 0 | 0 | 0 | 0 | 8.2563 | 5.5724 | 3.2263 | 2.2886 | 1.4366 | -1.7247 | -0.031743 | 0 | 0 | 0 | 0 | 0 | 0 | 0 | 0 | 0 | 0 | 0 | 0 | 0 | 0 | 0 | 0 | 0 | 123.8449 | 83.5863 | 48.3946 | 34.3293 | 21.5486 | -25.8702 | -0.47614
0.708333333333333598July | Resource 1 | Sublap 1 | 17:00 | 5 | 98 | July | 16000 | 0 | 0 | 0 | 0 | 0 | 0 | 0 | 0 | 0 | 0 | 0 | 0 | 0 | 0 | 0 | 0 | 0 | 8.2563 | 5.5724 | 3.2263 | 2.2886 | 1.4366 | -1.7247 | -0.031743 | 0 | 0 | 0 | 0 | 0 | 0 | 0 | 0 | 0 | 0 | 0 | 0 | 0 | 0 | 0 | 0 | 0 | 132.1013 | 89.1587 | 51.621 | 36.6179 | 22.9852 | -27.5949 | -0.50788
0.708333333333333598August | Resource 1 | Sublap 1 | 17:00 | 5 | 98 | August | 17000 | 0 | 0 | 0 | 0 | 0 | 0 | 0 | 0 | 0 | 0 | 0 | 0 | 0 | 0 | 0 | 0 | 0 | 8.2563 | 5.5724 | 3.2263 | 2.2886 | 1.4366 | -1.7247 | -0.031743 | 0 | 0 | 0 | 0 | 0 | 0 | 0 | 0 | 0 | 0 | 0 | 0 | 0 | 0 | 0 | 0 | 0 | 140.3576 | 94.7311 | 54.8473 | 38.9066 | 24.4217 | -29.3195 | -0.53963
0.708333333333333598September | Resource 1 | Sublap 1 | 17:00 | 5 | 98 | September | 18000 | 0 | 0 | 0 | 0 | 0 | 0 | 0 | 0 | 0 | 0 | 0 | 0 | 0 | 0 | 0 | 0 | 0 | 8.2563 | 5.5724 | 3.2263 | 2.2886 | 1.4366 | -1.7247 | -0.031743 | 0 | 0 | 0 | 0 | 0 | 0 | 0 | 0 | 0 | 0 | 0 | 0 | 0 | 0 | 0 | 0 | 0 | 148.6139 | 100.3035 | 58.0736 | 41.1952 | 25.8583 | -31.0442 | -0.57137
0.708333333333333598October | Resource 1 | Sublap 1 | 17:00 | 5 | 98 | October | 19000 | 0 | 0 | 0 | 0 | 0 | 0 | 0 | 0 | 0 | 0 | 0 | 0 | 0 | 0 | 0 | 0 | 0 | 8.2563 | 5.5724 | 3.2263 | 2.2886 | 1.4366 | -1.7247 | -0.031743 | 0 | 0 | 0 | 0 | 0 | 0 | 0 | 0 | 0 | 0 | 0 | 0 | 0 | 0 | 0 | 0 | 0 | 156.8702 | 105.8759 | 61.2999 | 43.4838 | 27.2949 | -32.7689 | -0.60311
0.708333333333333598November | Resource 1 | Sublap 1 | 17:00 | 5 | 98 | November | 20000 | 0 | 0 | 0 | 0 | 0 | 0 | 0 | 0 | 0 | 0 | 0 | 0 | 0 | 0 | 0 | 0 | 0 | 8.2563 | 5.5724 | 3.2263 | 2.2886 | 1.4366 | -1.7247 | -0.031743 | 0 | 0 | 0 | 0 | 0 | 0 | 0 | 0 | 0 | 0 | 0 | 0 | 0 | 0 | 0 | 0 | 0 | 165.1266 | 111.4483 | 64.5262 | 45.7724 | 28.7315 | -34.4936 | -0.63485
0.708333333333333598December | Resource 1 | Sublap 1 | 17:00 | 5 | 98 | December | 21000 | 0 | 0 | 0 | 0 | 0 | 0 | 0 | 0 | 0 | 0 | 0 | 0 | 0 | 0 | 0 | 0 | 0 | 8.2563 | 5.5724 | 3.2263 | 2.2886 | 1.4366 | -1.7247 | -0.031743 | 0 | 0 | 0 | 0 | 0 | 0 | 0 | 0 | 0 | 0 | 0 | 0 | 0 | 0 | 0 | 0 | 0 | 173.3829 | 117.0208 | 67.7525 | 48.061 | 30.1681 | -36.2182 | -0.6666
0.708333333333333599January | Resource 1 | Sublap 1 | 17:00 | 5 | 99 | January | 10000 | 0 | 0 | 0 | 0 | 0 | 0 | 0 | 0 | 0 | 0 | 0 | 0 | 0 | 0 | 0 | 0 | 0 | 7.991 | 4.8618 | 2.911 | 1.6803 | 1.0436 | -1.7058 | -0.031396 | 0 | 0 | 0 | 0 | 0 | 0 | 0 | 0 | 0 | 0 | 0 | 0 | 0 | 0 | 0 | 0 | 0 | 79.9098 | 48.6181 | 29.1098 | 16.8031 | 10.4358 | -17.0581 | -0.31396
0.708333333333333599February | Resource 1 | Sublap 1 | 17:00 | 5 | 99 | February | 11000 | 0 | 0 | 0 | 0 | 0 | 0 | 0 | 0 | 0 | 0 | 0 | 0 | 0 | 0 | 0 | 0 | 0 | 7.991 | 4.8618 | 2.911 | 1.6803 | 1.0436 | -1.7058 | -0.031396 | 0 | 0 | 0 | 0 | 0 | 0 | 0 | 0 | 0 | 0 | 0 | 0 | 0 | 0 | 0 | 0 | 0 | 87.9007 | 53.48 | 32.0208 | 18.4835 | 11.4793 | -18.7639 | -0.34536
0.708333333333333599March | Resource 1 | Sublap 1 | 17:00 | 5 | 99 | March | 12000 | 0 | 0 | 0 | 0 | 0 | 0 | 0 | 0 | 0 | 0 | 0 | 0 | 0 | 0 | 0 | 0 | 0 | 7.991 | 4.8618 | 2.911 | 1.6803 | 1.0436 | -1.7058 | -0.031396 | 0 | 0 | 0 | 0 | 0 | 0 | 0 | 0 | 0 | 0 | 0 | 0 | 0 | 0 | 0 | 0 | 0 | 95.8917 | 58.3418 | 34.9318 | 20.1638 | 12.5229 | -20.4697 | -0.37676
0.708333333333333599April | Resource 1 | Sublap 1 | 17:00 | 5 | 99 | April | 13000 | 0 | 0 | 0 | 0 | 0 | 0 | 0 | 0 | 0 | 0 | 0 | 0 | 0 | 0 | 0 | 0 | 0 | 7.991 | 4.8618 | 2.911 | 1.6803 | 1.0436 | -1.7058 | -0.031396 | 0 | 0 | 0 | 0 | 0 | 0 | 0 | 0 | 0 | 0 | 0 | 0 | 0 | 0 | 0 | 0 | 0 | 103.8827 | 63.2036 | 37.8428 | 21.8441 | 13.5665 | -22.1755 | -0.40815
0.708333333333333599May | Resource 1 | Sublap 1 | 17:00 | 5 | 99 | May | 14000 | 0 | 0 | 0 | 0 | 0 | 0 | 0 | 0 | 0 | 0 | 0 | 0 | 0 | 0 | 0 | 0 | 0 | 7.991 | 4.8618 | 2.911 | 1.6803 | 1.0436 | -1.7058 | -0.031396 | 0 | 0 | 0 | 0 | 0 | 0 | 0 | 0 | 0 | 0 | 0 | 0 | 0 | 0 | 0 | 0 | 0 | 111.8736 | 68.0654 | 40.7537 | 23.5244 | 14.6101 | -23.8813 | -0.43955
0.708333333333333599June | Resource 1 | Sublap 1 | 17:00 | 5 | 99 | June | 15000 | 0 | 0 | 0 | 0 | 0 | 0 | 0 | 0 | 0 | 0 | 0 | 0 | 0 | 0 | 0 | 0 | 0 | 7.991 | 4.8618 | 2.911 | 1.6803 | 1.0436 | -1.7058 | -0.031396 | 0 | 0 | 0 | 0 | 0 | 0 | 0 | 0 | 0 | 0 | 0 | 0 | 0 | 0 | 0 | 0 | 0 | 119.8646 | 72.9272 | 43.6647 | 25.2047 | 15.6536 | -25.5872 | -0.47095
0.708333333333333599July | Resource 1 | Sublap 1 | 17:00 | 5 | 99 | July | 16000 | 0 | 0 | 0 | 0 | 0 | 0 | 0 | 0 | 0 | 0 | 0 | 0 | 0 | 0 | 0 | 0 | 0 | 7.991 | 4.8618 | 2.911 | 1.6803 | 1.0436 | -1.7058 | -0.031396 | 0 | 0 | 0 | 0 | 0 | 0 | 0 | 0 | 0 | 0 | 0 | 0 | 0 | 0 | 0 | 0 | 0 | 127.8556 | 77.789 | 46.5757 | 26.885 | 16.6972 | -27.293 | -0.50234
0.708333333333333599August | Resource 1 | Sublap 1 | 17:00 | 5 | 99 | August | 17000 | 0 | 0 | 0 | 0 | 0 | 0 | 0 | 0 | 0 | 0 | 0 | 0 | 0 | 0 | 0 | 0 | 0 | 7.991 | 4.8618 | 2.911 | 1.6803 | 1.0436 | -1.7058 | -0.031396 | 0 | 0 | 0 | 0 | 0 | 0 | 0 | 0 | 0 | 0 | 0 | 0 | 0 | 0 | 0 | 0 | 0 | 135.8466 | 82.6508 | 49.4867 | 28.5654 | 17.7408 | -28.9988 | -0.53374
0.708333333333333599September | Resource 1 | Sublap 1 | 17:00 | 5 | 99 | September | 18000 | 0 | 0 | 0 | 0 | 0 | 0 | 0 | 0 | 0 | 0 | 0 | 0 | 0 | 0 | 0 | 0 | 0 | 7.991 | 4.8618 | 2.911 | 1.6803 | 1.0436 | -1.7058 | -0.031396 | 0 | 0 | 0 | 0 | 0 | 0 | 0 | 0 | 0 | 0 | 0 | 0 | 0 | 0 | 0 | 0 | 0 | 143.8375 | 87.5126 | 52.3977 | 30.2457 | 18.7844 | -30.7046 | -0.56514
0.708333333333333599October | Resource 1 | Sublap 1 | 17:00 | 5 | 99 | October | 19000 | 0 | 0 | 0 | 0 | 0 | 0 | 0 | 0 | 0 | 0 | 0 | 0 | 0 | 0 | 0 | 0 | 0 | 7.991 | 4.8618 | 2.911 | 1.6803 | 1.0436 | -1.7058 | -0.031396 | 0 | 0 | 0 | 0 | 0 | 0 | 0 | 0 | 0 | 0 | 0 | 0 | 0 | 0 | 0 | 0 | 0 | 151.8285 | 92.3745 | 55.3086 | 31.926 | 19.828 | -32.4104 | -0.59653
0.708333333333333599November | Resource 1 | Sublap 1 | 17:00 | 5 | 99 | November | 20000 | 0 | 0 | 0 | 0 | 0 | 0 | 0 | 0 | 0 | 0 | 0 | 0 | 0 | 0 | 0 | 0 | 0 | 7.991 | 4.8618 | 2.911 | 1.6803 | 1.0436 | -1.7058 | -0.031396 | 0 | 0 | 0 | 0 | 0 | 0 | 0 | 0 | 0 | 0 | 0 | 0 | 0 | 0 | 0 | 0 | 0 | 159.8195 | 97.2363 | 58.2196 | 33.6063 | 20.8715 | -34.1162 | -0.62793
0.708333333333333599December | Resource 1 | Sublap 1 | 17:00 | 5 | 99 | December | 21000 | 0 | 0 | 0 | 0 | 0 | 0 | 0 | 0 | 0 | 0 | 0 | 0 | 0 | 0 | 0 | 0 | 0 | 7.991 | 4.8618 | 2.911 | 1.6803 | 1.0436 | -1.7058 | -0.031396 | 0 | 0 | 0 | 0 | 0 | 0 | 0 | 0 | 0 | 0 | 0 | 0 | 0 | 0 | 0 | 0 | 0 | 167.8105 | 102.0981 | 61.1306 | 35.2866 | 21.9151 | -35.822 | -0.65933
0.7083333333333335100January | Resource 1 | Sublap 1 | 17:00 | 5 | 100 | January | 10000 | 0 | 0 | 0 | 0 | 0 | 0 | 0 | 0 | 0 | 0 | 0 | 0 | 0 | 0 | 0 | 0 | 0 | 9.4523 | 6.1529 | 4.2163 | 3.24 | 2.3039 | -1.9748 | -0.036332 | 0 | 0 | 0 | 0 | 0 | 0 | 0 | 0 | 0 | 0 | 0 | 0 | 0 | 0 | 0 | 0 | 0 | 94.5229 | 61.5287 | 42.1627 | 32.4004 | 23.0394 | -19.7476 | -0.36332
0.7083333333333335100February | Resource 1 | Sublap 1 | 17:00 | 5 | 100 | February | 11000 | 0 | 0 | 0 | 0 | 0 | 0 | 0 | 0 | 0 | 0 | 0 | 0 | 0 | 0 | 0 | 0 | 0 | 9.4523 | 6.1529 | 4.2163 | 3.24 | 2.3039 | -1.9748 | -0.036332 | 0 | 0 | 0 | 0 | 0 | 0 | 0 | 0 | 0 | 0 | 0 | 0 | 0 | 0 | 0 | 0 | 0 | 103.9752 | 67.6816 | 46.379 | 35.6404 | 25.3434 | -21.7223 | -0.39965
0.7083333333333335100March | Resource 1 | Sublap 1 | 17:00 | 5 | 100 | March | 12000 | 0 | 0 | 0 | 0 | 0 | 0 | 0 | 0 | 0 | 0 | 0 | 0 | 0 | 0 | 0 | 0 | 0 | 9.4523 | 6.1529 | 4.2163 | 3.24 | 2.3039 | -1.9748 | -0.036332 | 0 | 0 | 0 | 0 | 0 | 0 | 0 | 0 | 0 | 0 | 0 | 0 | 0 | 0 | 0 | 0 | 0 | 113.4275 | 73.8344 | 50.5953 | 38.8804 | 27.6473 | -23.6971 | -0.43599
0.7083333333333335100April | Resource 1 | Sublap 1 | 17:00 | 5 | 100 | April | 13000 | 0 | 0 | 0 | 0 | 0 | 0 | 0 | 0 | 0 | 0 | 0 | 0 | 0 | 0 | 0 | 0 | 0 | 9.4523 | 6.1529 | 4.2163 | 3.24 | 2.3039 | -1.9748 | -0.036332 | 0 | 0 | 0 | 0 | 0 | 0 | 0 | 0 | 0 | 0 | 0 | 0 | 0 | 0 | 0 | 0 | 0 | 122.8798 | 79.9873 | 54.8115 | 42.1205 | 29.9513 | -25.6718 | -0.47232
0.7083333333333335100May | Resource 1 | Sublap 1 | 17:00 | 5 | 100 | May | 14000 | 0 | 0 | 0 | 0 | 0 | 0 | 0 | 0 | 0 | 0 | 0 | 0 | 0 | 0 | 0 | 0 | 0 | 9.4523 | 6.1529 | 4.2163 | 3.24 | 2.3039 | -1.9748 | -0.036332 | 0 | 0 | 0 | 0 | 0 | 0 | 0 | 0 | 0 | 0 | 0 | 0 | 0 | 0 | 0 | 0 | 0 | 132.3321 | 86.1402 | 59.0278 | 45.3605 | 32.2552 | -27.6466 | -0.50865
0.7083333333333335100June | Resource 1 | Sublap 1 | 17:00 | 5 | 100 | June | 15000 | 0 | 0 | 0 | 0 | 0 | 0 | 0 | 0 | 0 | 0 | 0 | 0 | 0 | 0 | 0 | 0 | 0 | 9.4523 | 6.1529 | 4.2163 | 3.24 | 2.3039 | -1.9748 | -0.036332 | 0 | 0 | 0 | 0 | 0 | 0 | 0 | 0 | 0 | 0 | 0 | 0 | 0 | 0 | 0 | 0 | 0 | 141.7843 | 92.293 | 63.2441 | 48.6005 | 34.5592 | -29.6213 | -0.54498
0.7083333333333335100July | Resource 1 | Sublap 1 | 17:00 | 5 | 100 | July | 16000 | 0 | 0 | 0 | 0 | 0 | 0 | 0 | 0 | 0 | 0 | 0 | 0 | 0 | 0 | 0 | 0 | 0 | 9.4523 | 6.1529 | 4.2163 | 3.24 | 2.3039 | -1.9748 | -0.036332 | 0 | 0 | 0 | 0 | 0 | 0 | 0 | 0 | 0 | 0 | 0 | 0 | 0 | 0 | 0 | 0 | 0 | 151.2366 | 98.4459 | 67.4604 | 51.8406 | 36.8631 | -31.5961 | -0.58131
0.7083333333333335100August | Resource 1 | Sublap 1 | 17:00 | 5 | 100 | August | 17000 | 0 | 0 | 0 | 0 | 0 | 0 | 0 | 0 | 0 | 0 | 0 | 0 | 0 | 0 | 0 | 0 | 0 | 9.4523 | 6.1529 | 4.2163 | 3.24 | 2.3039 | -1.9748 | -0.036332 | 0 | 0 | 0 | 0 | 0 | 0 | 0 | 0 | 0 | 0 | 0 | 0 | 0 | 0 | 0 | 0 | 0 | 160.6889 | 104.5988 | 71.6766 | 55.0806 | 39.1671 | -33.5709 | -0.61765
0.7083333333333335100September | Resource 1 | Sublap 1 | 17:00 | 5 | 100 | September | 18000 | 0 | 0 | 0 | 0 | 0 | 0 | 0 | 0 | 0 | 0 | 0 | 0 | 0 | 0 | 0 | 0 | 0 | 9.4523 | 6.1529 | 4.2163 | 3.24 | 2.3039 | -1.9748 | -0.036332 | 0 | 0 | 0 | 0 | 0 | 0 | 0 | 0 | 0 | 0 | 0 | 0 | 0 | 0 | 0 | 0 | 0 | 170.1412 | 110.7516 | 75.8929 | 58.3206 | 41.471 | -35.5456 | -0.65398
0.7083333333333335100October | Resource 1 | Sublap 1 | 17:00 | 5 | 100 | October | 19000 | 0 | 0 | 0 | 0 | 0 | 0 | 0 | 0 | 0 | 0 | 0 | 0 | 0 | 0 | 0 | 0 | 0 | 9.4523 | 6.1529 | 4.2163 | 3.24 | 2.3039 | -1.9748 | -0.036332 | 0 | 0 | 0 | 0 | 0 | 0 | 0 | 0 | 0 | 0 | 0 | 0 | 0 | 0 | 0 | 0 | 0 | 179.5935 | 116.9045 | 80.1092 | 61.5607 | 43.775 | -37.5204 | -0.69031
0.7083333333333335100November | Resource 1 | Sublap 1 | 17:00 | 5 | 100 | November | 20000 | 0 | 0 | 0 | 0 | 0 | 0 | 0 | 0 | 0 | 0 | 0 | 0 | 0 | 0 | 0 | 0 | 0 | 9.4523 | 6.1529 | 4.2163 | 3.24 | 2.3039 | -1.9748 | -0.036332 | 0 | 0 | 0 | 0 | 0 | 0 | 0 | 0 | 0 | 0 | 0 | 0 | 0 | 0 | 0 | 0 | 0 | 189.0458 | 123.0574 | 84.3254 | 64.8007 | 46.0789 | -39.4951 | -0.72664
0.7083333333333335100December | Resource 1 | Sublap 1 | 17:00 | 5 | 100 | December | 21000 | 0 | 0 | 0 | 0 | 0 | 0 | 0 | 0 | 0 | 0 | 0 | 0 | 0 | 0 | 0 | 0 | 0 | 9.4523 | 6.1529 | 4.2163 | 3.24 | 2.3039 | -1.9748 | -0.036332 | 0 | 0 | 0 | 0 | 0 | 0 | 0 | 0 | 0 | 0 | 0 | 0 | 0 | 0 | 0 | 0 | 0 | 198.4981 | 129.2102 | 88.5417 | 68.0408 | 48.3828 | -41.4699 | -0.76297
0.7083333333333335101January | Resource 1 | Sublap 1 | 17:00 | 5 | 101 | January | 10000 | 0 | 0 | 0 | 0 | 0 | 0 | 0 | 0 | 0 | 0 | 0 | 0 | 0 | 0 | 0 | 0 | 0 | 8.2468 | 5.1487 | 2.8075 | 2.0118 | 1.2901 | -1.6924 | -0.03115 | 0 | 0 | 0 | 0 | 0 | 0 | 0 | 0 | 0 | 0 | 0 | 0 | 0 | 0 | 0 | 0 | 0 | 82.4677 | 51.4871 | 28.0745 | 20.1184 | 12.901 | -16.924 | -0.3115
0.7083333333333335101February | Resource 1 | Sublap 1 | 17:00 | 5 | 101 | February | 11000 | 0 | 0 | 0 | 0 | 0 | 0 | 0 | 0 | 0 | 0 | 0 | 0 | 0 | 0 | 0 | 0 | 0 | 8.2468 | 5.1487 | 2.8075 | 2.0118 | 1.2901 | -1.6924 | -0.03115 | 0 | 0 | 0 | 0 | 0 | 0 | 0 | 0 | 0 | 0 | 0 | 0 | 0 | 0 | 0 | 0 | 0 | 90.7144 | 56.6358 | 30.882 | 22.1303 | 14.1911 | -18.6164 | -0.34265
0.7083333333333335101March | Resource 1 | Sublap 1 | 17:00 | 5 | 101 | March | 12000 | 0 | 0 | 0 | 0 | 0 | 0 | 0 | 0 | 0 | 0 | 0 | 0 | 0 | 0 | 0 | 0 | 0 | 8.2468 | 5.1487 | 2.8075 | 2.0118 | 1.2901 | -1.6924 | -0.03115 | 0 | 0 | 0 | 0 | 0 | 0 | 0 | 0 | 0 | 0 | 0 | 0 | 0 | 0 | 0 | 0 | 0 | 98.9612 | 61.7845 | 33.6894 | 24.1421 | 15.4812 | -20.3088 | -0.3738
0.7083333333333335101April | Resource 1 | Sublap 1 | 17:00 | 5 | 101 | April | 13000 | 0 | 0 | 0 | 0 | 0 | 0 | 0 | 0 | 0 | 0 | 0 | 0 | 0 | 0 | 0 | 0 | 0 | 8.2468 | 5.1487 | 2.8075 | 2.0118 | 1.2901 | -1.6924 | -0.03115 | 0 | 0 | 0 | 0 | 0 | 0 | 0 | 0 | 0 | 0 | 0 | 0 | 0 | 0 | 0 | 0 | 0 | 107.2079 | 66.9332 | 36.4969 | 26.154 | 16.7713 | -22.0012 | -0.40496
0.7083333333333335101May | Resource 1 | Sublap 1 | 17:00 | 5 | 101 | May | 14000 | 0 | 0 | 0 | 0 | 0 | 0 | 0 | 0 | 0 | 0 | 0 | 0 | 0 | 0 | 0 | 0 | 0 | 8.2468 | 5.1487 | 2.8075 | 2.0118 | 1.2901 | -1.6924 | -0.03115 | 0 | 0 | 0 | 0 | 0 | 0 | 0 | 0 | 0 | 0 | 0 | 0 | 0 | 0 | 0 | 0 | 0 | 115.4547 | 72.0819 | 39.3043 | 28.1658 | 18.0614 | -23.6937 | -0.43611
0.7083333333333335101June | Resource 1 | Sublap 1 | 17:00 | 5 | 101 | June | 15000 | 0 | 0 | 0 | 0 | 0 | 0 | 0 | 0 | 0 | 0 | 0 | 0 | 0 | 0 | 0 | 0 | 0 | 8.2468 | 5.1487 | 2.8075 | 2.0118 | 1.2901 | -1.6924 | -0.03115 | 0 | 0 | 0 | 0 | 0 | 0 | 0 | 0 | 0 | 0 | 0 | 0 | 0 | 0 | 0 | 0 | 0 | 123.7015 | 77.2306 | 42.1118 | 30.1777 | 19.3515 | -25.3861 | -0.46726
0.7083333333333335101July | Resource 1 | Sublap 1 | 17:00 | 5 | 101 | July | 16000 | 0 | 0 | 0 | 0 | 0 | 0 | 0 | 0 | 0 | 0 | 0 | 0 | 0 | 0 | 0 | 0 | 0 | 8.2468 | 5.1487 | 2.8075 | 2.0118 | 1.2901 | -1.6924 | -0.03115 | 0 | 0 | 0 | 0 | 0 | 0 | 0 | 0 | 0 | 0 | 0 | 0 | 0 | 0 | 0 | 0 | 0 | 131.9482 | 82.3793 | 44.9192 | 32.1895 | 20.6416 | -27.0785 | -0.49841
0.7083333333333335101August | Resource 1 | Sublap 1 | 17:00 | 5 | 101 | August | 17000 | 0 | 0 | 0 | 0 | 0 | 0 | 0 | 0 | 0 | 0 | 0 | 0 | 0 | 0 | 0 | 0 | 0 | 8.2468 | 5.1487 | 2.8075 | 2.0118 | 1.2901 | -1.6924 | -0.03115 | 0 | 0 | 0 | 0 | 0 | 0 | 0 | 0 | 0 | 0 | 0 | 0 | 0 | 0 | 0 | 0 | 0 | 140.195 | 87.528 | 47.7267 | 34.2013 | 21.9317 | -28.7709 | -0.52956
0.7083333333333335101September | Resource 1 | Sublap 1 | 17:00 | 5 | 101 | September | 18000 | 0 | 0 | 0 | 0 | 0 | 0 | 0 | 0 | 0 | 0 | 0 | 0 | 0 | 0 | 0 | 0 | 0 | 8.2468 | 5.1487 | 2.8075 | 2.0118 | 1.2901 | -1.6924 | -0.03115 | 0 | 0 | 0 | 0 | 0 | 0 | 0 | 0 | 0 | 0 | 0 | 0 | 0 | 0 | 0 | 0 | 0 | 148.4418 | 92.6767 | 50.5341 | 36.2132 | 23.2218 | -30.4633 | -0.56071
0.7083333333333335101October | Resource 1 | Sublap 1 | 17:00 | 5 | 101 | October | 19000 | 0 | 0 | 0 | 0 | 0 | 0 | 0 | 0 | 0 | 0 | 0 | 0 | 0 | 0 | 0 | 0 | 0 | 8.2468 | 5.1487 | 2.8075 | 2.0118 | 1.2901 | -1.6924 | -0.03115 | 0 | 0 | 0 | 0 | 0 | 0 | 0 | 0 | 0 | 0 | 0 | 0 | 0 | 0 | 0 | 0 | 0 | 156.6885 | 97.8254 | 53.3416 | 38.225 | 24.5119 | -32.1557 | -0.59186
0.7083333333333335101November | Resource 1 | Sublap 1 | 17:00 | 5 | 101 | November | 20000 | 0 | 0 | 0 | 0 | 0 | 0 | 0 | 0 | 0 | 0 | 0 | 0 | 0 | 0 | 0 | 0 | 0 | 8.2468 | 5.1487 | 2.8075 | 2.0118 | 1.2901 | -1.6924 | -0.03115 | 0 | 0 | 0 | 0 | 0 | 0 | 0 | 0 | 0 | 0 | 0 | 0 | 0 | 0 | 0 | 0 | 0 | 164.9353 | 102.9741 | 56.149 | 40.2369 | 25.802 | -33.8481 | -0.62301
0.7083333333333335101December | Resource 1 | Sublap 1 | 17:00 | 5 | 101 | December | 21000 | 0 | 0 | 0 | 0 | 0 | 0 | 0 | 0 | 0 | 0 | 0 | 0 | 0 | 0 | 0 | 0 | 0 | 8.2468 | 5.1487 | 2.8075 | 2.0118 | 1.2901 | -1.6924 | -0.03115 | 0 | 0 | 0 | 0 | 0 | 0 | 0 | 0 | 0 | 0 | 0 | 0 | 0 | 0 | 0 | 0 | 0 | 173.1821 | 108.1228 | 58.9565 | 42.2487 | 27.0921 | -35.5405 | -0.65416
0.7083333333333335102January | Resource 1 | Sublap 1 | 17:00 | 5 | 102 | January | 10000 | 0 | 0 | 0 | 0 | 0 | 0 | 0 | 0 | 0 | 0 | 0 | 0 | 0 | 0 | 0 | 0 | 0 | 12.0319 | 10.3304 | 6.6617 | 4.7591 | 3.7644 | -2.1576 | -0.039687 | 0 | 0 | 0 | 0 | 0 | 0 | 0 | 0 | 0 | 0 | 0 | 0 | 0 | 0 | 0 | 0 | 0 | 120.3191 | 103.3036 | 66.6167 | 47.5914 | 37.6437 | -21.5757 | -0.39687
0.7083333333333335102February | Resource 1 | Sublap 1 | 17:00 | 5 | 102 | February | 11000 | 0 | 0 | 0 | 0 | 0 | 0 | 0 | 0 | 0 | 0 | 0 | 0 | 0 | 0 | 0 | 0 | 0 | 12.0319 | 10.3304 | 6.6617 | 4.7591 | 3.7644 | -2.1576 | -0.039687 | 0 | 0 | 0 | 0 | 0 | 0 | 0 | 0 | 0 | 0 | 0 | 0 | 0 | 0 | 0 | 0 | 0 | 132.351 | 113.634 | 73.2784 | 52.3505 | 41.4081 | -23.7333 | -0.43656
0.7083333333333335102March | Resource 1 | Sublap 1 | 17:00 | 5 | 102 | March | 12000 | 0 | 0 | 0 | 0 | 0 | 0 | 0 | 0 | 0 | 0 | 0 | 0 | 0 | 0 | 0 | 0 | 0 | 12.0319 | 10.3304 | 6.6617 | 4.7591 | 3.7644 | -2.1576 | -0.039687 | 0 | 0 | 0 | 0 | 0 | 0 | 0 | 0 | 0 | 0 | 0 | 0 | 0 | 0 | 0 | 0 | 0 | 144.3829 | 123.9643 | 79.94 | 57.1096 | 45.1725 | -25.8909 | -0.47625
0.7083333333333335102April | Resource 1 | Sublap 1 | 17:00 | 5 | 102 | April | 13000 | 0 | 0 | 0 | 0 | 0 | 0 | 0 | 0 | 0 | 0 | 0 | 0 | 0 | 0 | 0 | 0 | 0 | 12.0319 | 10.3304 | 6.6617 | 4.7591 | 3.7644 | -2.1576 | -0.039687 | 0 | 0 | 0 | 0 | 0 | 0 | 0 | 0 | 0 | 0 | 0 | 0 | 0 | 0 | 0 | 0 | 0 | 156.4149 | 134.2947 | 86.6017 | 61.8688 | 48.9369 | -28.0485 | -0.51593
0.7083333333333335102May | Resource 1 | Sublap 1 | 17:00 | 5 | 102 | May | 14000 | 0 | 0 | 0 | 0 | 0 | 0 | 0 | 0 | 0 | 0 | 0 | 0 | 0 | 0 | 0 | 0 | 0 | 12.0319 | 10.3304 | 6.6617 | 4.7591 | 3.7644 | -2.1576 | -0.039687 | 0 | 0 | 0 | 0 | 0 | 0 | 0 | 0 | 0 | 0 | 0 | 0 | 0 | 0 | 0 | 0 | 0 | 168.4468 | 144.625 | 93.2634 | 66.6279 | 52.7012 | -30.206 | -0.55562
0.7083333333333335102June | Resource 1 | Sublap 1 | 17:00 | 5 | 102 | June | 15000 | 0 | 0 | 0 | 0 | 0 | 0 | 0 | 0 | 0 | 0 | 0 | 0 | 0 | 0 | 0 | 0 | 0 | 12.0319 | 10.3304 | 6.6617 | 4.7591 | 3.7644 | -2.1576 | -0.039687 | 0 | 0 | 0 | 0 | 0 | 0 | 0 | 0 | 0 | 0 | 0 | 0 | 0 | 0 | 0 | 0 | 0 | 180.4787 | 154.9554 | 99.925 | 71.387 | 56.4656 | -32.3636 | -0.59531
0.7083333333333335102July | Resource 1 | Sublap 1 | 17:00 | 5 | 102 | July | 16000 | 0 | 0 | 0 | 0 | 0 | 0 | 0 | 0 | 0 | 0 | 0 | 0 | 0 | 0 | 0 | 0 | 0 | 12.0319 | 10.3304 | 6.6617 | 4.7591 | 3.7644 | -2.1576 | -0.039687 | 0 | 0 | 0 | 0 | 0 | 0 | 0 | 0 | 0 | 0 | 0 | 0 | 0 | 0 | 0 | 0 | 0 | 192.5106 | 165.2858 | 106.5867 | 76.1462 | 60.23 | -34.5212 | -0.635
0.7083333333333335102August | Resource 1 | Sublap 1 | 17:00 | 5 | 102 | August | 17000 | 0 | 0 | 0 | 0 | 0 | 0 | 0 | 0 | 0 | 0 | 0 | 0 | 0 | 0 | 0 | 0 | 0 | 12.0319 | 10.3304 | 6.6617 | 4.7591 | 3.7644 | -2.1576 | -0.039687 | 0 | 0 | 0 | 0 | 0 | 0 | 0 | 0 | 0 | 0 | 0 | 0 | 0 | 0 | 0 | 0 | 0 | 204.5425 | 175.6161 | 113.2484 | 80.9053 | 63.9944 | -36.6788 | -0.67468
0.7083333333333335102September | Resource 1 | Sublap 1 | 17:00 | 5 | 102 | September | 18000 | 0 | 0 | 0 | 0 | 0 | 0 | 0 | 0 | 0 | 0 | 0 | 0 | 0 | 0 | 0 | 0 | 0 | 12.0319 | 10.3304 | 6.6617 | 4.7591 | 3.7644 | -2.1576 | -0.039687 | 0 | 0 | 0 | 0 | 0 | 0 | 0 | 0 | 0 | 0 | 0 | 0 | 0 | 0 | 0 | 0 | 0 | 216.5744 | 185.9465 | 119.9101 | 85.6645 | 67.7587 | -38.8363 | -0.71437
0.7083333333333335102October | Resource 1 | Sublap 1 | 17:00 | 5 | 102 | October | 19000 | 0 | 0 | 0 | 0 | 0 | 0 | 0 | 0 | 0 | 0 | 0 | 0 | 0 | 0 | 0 | 0 | 0 | 12.0319 | 10.3304 | 6.6617 | 4.7591 | 3.7644 | -2.1576 | -0.039687 | 0 | 0 | 0 | 0 | 0 | 0 | 0 | 0 | 0 | 0 | 0 | 0 | 0 | 0 | 0 | 0 | 0 | 228.6063 | 196.2768 | 126.5717 | 90.4236 | 71.5231 | -40.9939 | -0.75406
0.7083333333333335102November | Resource 1 | Sublap 1 | 17:00 | 5 | 102 | November | 20000 | 0 | 0 | 0 | 0 | 0 | 0 | 0 | 0 | 0 | 0 | 0 | 0 | 0 | 0 | 0 | 0 | 0 | 12.0319 | 10.3304 | 6.6617 | 4.7591 | 3.7644 | -2.1576 | -0.039687 | 0 | 0 | 0 | 0 | 0 | 0 | 0 | 0 | 0 | 0 | 0 | 0 | 0 | 0 | 0 | 0 | 0 | 240.6382 | 206.6072 | 133.2334 | 95.1827 | 75.2875 | -43.1515 | -0.79374
0.7083333333333335102December | Resource 1 | Sublap 1 | 17:00 | 5 | 102 | December | 21000 | 0 | 0 | 0 | 0 | 0 | 0 | 0 | 0 | 0 | 0 | 0 | 0 | 0 | 0 | 0 | 0 | 0 | 12.0319 | 10.3304 | 6.6617 | 4.7591 | 3.7644 | -2.1576 | -0.039687 | 0 | 0 | 0 | 0 | 0 | 0 | 0 | 0 | 0 | 0 | 0 | 0 | 0 | 0 | 0 | 0 | 0 | 252.6702 | 216.9375 | 139.8951 | 99.9419 | 79.0519 | -45.309 | -0.83343
0.7083333333333335103January | Resource 1 | Sublap 1 | 17:00 | 5 | 103 | January | 10000 | 0 | 0 | 0 | 0 | 0 | 0 | 0 | 0 | 0 | 0 | 0 | 0 | 0 | 0 | 0 | 0 | 0 | 12.7026 | 10.7265 | 7.5263 | 3.9681 | 3.0319 | -2.2632 | -0.041626 | 0 | 0 | 0 | 0 | 0 | 0 | 0 | 0 | 0 | 0 | 0 | 0 | 0 | 0 | 0 | 0 | 0 | 127.0259 | 107.2647 | 75.2627 | 39.6808 | 30.3187 | -22.632 | -0.41626
0.7083333333333335103February | Resource 1 | Sublap 1 | 17:00 | 5 | 103 | February | 11000 | 0 | 0 | 0 | 0 | 0 | 0 | 0 | 0 | 0 | 0 | 0 | 0 | 0 | 0 | 0 | 0 | 0 | 12.7026 | 10.7265 | 7.5263 | 3.9681 | 3.0319 | -2.2632 | -0.041626 | 0 | 0 | 0 | 0 | 0 | 0 | 0 | 0 | 0 | 0 | 0 | 0 | 0 | 0 | 0 | 0 | 0 | 139.7285 | 117.9912 | 82.789 | 43.6489 | 33.3506 | -24.8952 | -0.45788
0.7083333333333335103March | Resource 1 | Sublap 1 | 17:00 | 5 | 103 | March | 12000 | 0 | 0 | 0 | 0 | 0 | 0 | 0 | 0 | 0 | 0 | 0 | 0 | 0 | 0 | 0 | 0 | 0 | 12.7026 | 10.7265 | 7.5263 | 3.9681 | 3.0319 | -2.2632 | -0.041626 | 0 | 0 | 0 | 0 | 0 | 0 | 0 | 0 | 0 | 0 | 0 | 0 | 0 | 0 | 0 | 0 | 0 | 152.431 | 128.7177 | 90.3153 | 47.617 | 36.3824 | -27.1584 | -0.49951
0.7083333333333335103April | Resource 1 | Sublap 1 | 17:00 | 5 | 103 | April | 13000 | 0 | 0 | 0 | 0 | 0 | 0 | 0 | 0 | 0 | 0 | 0 | 0 | 0 | 0 | 0 | 0 | 0 | 12.7026 | 10.7265 | 7.5263 | 3.9681 | 3.0319 | -2.2632 | -0.041626 | 0 | 0 | 0 | 0 | 0 | 0 | 0 | 0 | 0 | 0 | 0 | 0 | 0 | 0 | 0 | 0 | 0 | 165.1336 | 139.4441 | 97.8416 | 51.585 | 39.4143 | -29.4216 | -0.54113
0.7083333333333335103May | Resource 1 | Sublap 1 | 17:00 | 5 | 103 | May | 14000 | 0 | 0 | 0 | 0 | 0 | 0 | 0 | 0 | 0 | 0 | 0 | 0 | 0 | 0 | 0 | 0 | 0 | 12.7026 | 10.7265 | 7.5263 | 3.9681 | 3.0319 | -2.2632 | -0.041626 | 0 | 0 | 0 | 0 | 0 | 0 | 0 | 0 | 0 | 0 | 0 | 0 | 0 | 0 | 0 | 0 | 0 | 177.8362 | 150.1706 | 105.3678 | 55.5531 | 42.4462 | -31.6848 | -0.58276
0.7083333333333335103June | Resource 1 | Sublap 1 | 17:00 | 5 | 103 | June | 15000 | 0 | 0 | 0 | 0 | 0 | 0 | 0 | 0 | 0 | 0 | 0 | 0 | 0 | 0 | 0 | 0 | 0 | 12.7026 | 10.7265 | 7.5263 | 3.9681 | 3.0319 | -2.2632 | -0.041626 | 0 | 0 | 0 | 0 | 0 | 0 | 0 | 0 | 0 | 0 | 0 | 0 | 0 | 0 | 0 | 0 | 0 | 190.5388 | 160.8971 | 112.8941 | 59.5212 | 45.478 | -33.948 | -0.62439
0.7083333333333335103July | Resource 1 | Sublap 1 | 17:00 | 5 | 103 | July | 16000 | 0 | 0 | 0 | 0 | 0 | 0 | 0 | 0 | 0 | 0 | 0 | 0 | 0 | 0 | 0 | 0 | 0 | 12.7026 | 10.7265 | 7.5263 | 3.9681 | 3.0319 | -2.2632 | -0.041626 | 0 | 0 | 0 | 0 | 0 | 0 | 0 | 0 | 0 | 0 | 0 | 0 | 0 | 0 | 0 | 0 | 0 | 203.2414 | 171.6236 | 120.4204 | 63.4893 | 48.5099 | -36.2112 | -0.66601
0.7083333333333335103August | Resource 1 | Sublap 1 | 17:00 | 5 | 103 | August | 17000 | 0 | 0 | 0 | 0 | 0 | 0 | 0 | 0 | 0 | 0 | 0 | 0 | 0 | 0 | 0 | 0 | 0 | 12.7026 | 10.7265 | 7.5263 | 3.9681 | 3.0319 | -2.2632 | -0.041626 | 0 | 0 | 0 | 0 | 0 | 0 | 0 | 0 | 0 | 0 | 0 | 0 | 0 | 0 | 0 | 0 | 0 | 215.944 | 182.35 | 127.9467 | 67.4574 | 51.5418 | -38.4744 | -0.70764
0.7083333333333335103September | Resource 1 | Sublap 1 | 17:00 | 5 | 103 | September | 18000 | 0 | 0 | 0 | 0 | 0 | 0 | 0 | 0 | 0 | 0 | 0 | 0 | 0 | 0 | 0 | 0 | 0 | 12.7026 | 10.7265 | 7.5263 | 3.9681 | 3.0319 | -2.2632 | -0.041626 | 0 | 0 | 0 | 0 | 0 | 0 | 0 | 0 | 0 | 0 | 0 | 0 | 0 | 0 | 0 | 0 | 0 | 228.6466 | 193.0765 | 135.4729 | 71.4254 | 54.5737 | -40.7376 | -0.74926
0.7083333333333335103October | Resource 1 | Sublap 1 | 17:00 | 5 | 103 | October | 19000 | 0 | 0 | 0 | 0 | 0 | 0 | 0 | 0 | 0 | 0 | 0 | 0 | 0 | 0 | 0 | 0 | 0 | 12.7026 | 10.7265 | 7.5263 | 3.9681 | 3.0319 | -2.2632 | -0.041626 | 0 | 0 | 0 | 0 | 0 | 0 | 0 | 0 | 0 | 0 | 0 | 0 | 0 | 0 | 0 | 0 | 0 | 241.3491 | 203.803 | 142.9992 | 75.3935 | 57.6055 | -43.0008 | -0.79089
0.7083333333333335103November | Resource 1 | Sublap 1 | 17:00 | 5 | 103 | November | 20000 | 0 | 0 | 0 | 0 | 0 | 0 | 0 | 0 | 0 | 0 | 0 | 0 | 0 | 0 | 0 | 0 | 0 | 12.7026 | 10.7265 | 7.5263 | 3.9681 | 3.0319 | -2.2632 | -0.041626 | 0 | 0 | 0 | 0 | 0 | 0 | 0 | 0 | 0 | 0 | 0 | 0 | 0 | 0 | 0 | 0 | 0 | 254.0517 | 214.5294 | 150.5255 | 79.3616 | 60.6374 | -45.264 | -0.83251
0.7083333333333335103December | Resource 1 | Sublap 1 | 17:00 | 5 | 103 | December | 21000 | 0 | 0 | 0 | 0 | 0 | 0 | 0 | 0 | 0 | 0 | 0 | 0 | 0 | 0 | 0 | 0 | 0 | 12.7026 | 10.7265 | 7.5263 | 3.9681 | 3.0319 | -2.2632 | -0.041626 | 0 | 0 | 0 | 0 | 0 | 0 | 0 | 0 | 0 | 0 | 0 | 0 | 0 | 0 | 0 | 0 | 0 | 266.7543 | 225.2559 | 158.0518 | 83.3297 | 63.6693 | -47.5272 | -0.87414
0.7083333333333335104January | Resource 1 | Sublap 1 | 17:00 | 5 | 104 | January | 10000 | 0 | 0 | 0 | 0 | 0 | 0 | 0 | 0 | 0 | 0 | 0 | 0 | 0 | 0 | 0 | 0 | 0 | 13.5827 | 10.1224 | 6.9511 | 5.7943 | 4.5376 | -2.4399 | -0.044869 | 0 | 0 | 0 | 0 | 0 | 0 | 0 | 0 | 0 | 0 | 0 | 0 | 0 | 0 | 0 | 0 | 0 | 135.8267 | 101.2239 | 69.5109 | 57.9428 | 45.3764 | -24.3993 | -0.44869
0.7083333333333335104February | Resource 1 | Sublap 1 | 17:00 | 5 | 104 | February | 11000 | 0 | 0 | 0 | 0 | 0 | 0 | 0 | 0 | 0 | 0 | 0 | 0 | 0 | 0 | 0 | 0 | 0 | 13.5827 | 10.1224 | 6.9511 | 5.7943 | 4.5376 | -2.4399 | -0.044869 | 0 | 0 | 0 | 0 | 0 | 0 | 0 | 0 | 0 | 0 | 0 | 0 | 0 | 0 | 0 | 0 | 0 | 149.4094 | 111.3463 | 76.462 | 63.7371 | 49.9141 | -26.8392 | -0.49356
0.7083333333333335104March | Resource 1 | Sublap 1 | 17:00 | 5 | 104 | March | 12000 | 0 | 0 | 0 | 0 | 0 | 0 | 0 | 0 | 0 | 0 | 0 | 0 | 0 | 0 | 0 | 0 | 0 | 13.5827 | 10.1224 | 6.9511 | 5.7943 | 4.5376 | -2.4399 | -0.044869 | 0 | 0 | 0 | 0 | 0 | 0 | 0 | 0 | 0 | 0 | 0 | 0 | 0 | 0 | 0 | 0 | 0 | 162.9921 | 121.4687 | 83.4131 | 69.5314 | 54.4517 | -29.2791 | -0.53843
0.7083333333333335104April | Resource 1 | Sublap 1 | 17:00 | 5 | 104 | April | 13000 | 0 | 0 | 0 | 0 | 0 | 0 | 0 | 0 | 0 | 0 | 0 | 0 | 0 | 0 | 0 | 0 | 0 | 13.5827 | 10.1224 | 6.9511 | 5.7943 | 4.5376 | -2.4399 | -0.044869 | 0 | 0 | 0 | 0 | 0 | 0 | 0 | 0 | 0 | 0 | 0 | 0 | 0 | 0 | 0 | 0 | 0 | 176.5747 | 131.5911 | 90.3642 | 75.3256 | 58.9894 | -31.719 | -0.5833
0.7083333333333335104May | Resource 1 | Sublap 1 | 17:00 | 5 | 104 | May | 14000 | 0 | 0 | 0 | 0 | 0 | 0 | 0 | 0 | 0 | 0 | 0 | 0 | 0 | 0 | 0 | 0 | 0 | 13.5827 | 10.1224 | 6.9511 | 5.7943 | 4.5376 | -2.4399 | -0.044869 | 0 | 0 | 0 | 0 | 0 | 0 | 0 | 0 | 0 | 0 | 0 | 0 | 0 | 0 | 0 | 0 | 0 | 190.1574 | 141.7135 | 97.3153 | 81.1199 | 63.527 | -34.159 | -0.62817
0.7083333333333335104June | Resource 1 | Sublap 1 | 17:00 | 5 | 104 | June | 15000 | 0 | 0 | 0 | 0 | 0 | 0 | 0 | 0 | 0 | 0 | 0 | 0 | 0 | 0 | 0 | 0 | 0 | 13.5827 | 10.1224 | 6.9511 | 5.7943 | 4.5376 | -2.4399 | -0.044869 | 0 | 0 | 0 | 0 | 0 | 0 | 0 | 0 | 0 | 0 | 0 | 0 | 0 | 0 | 0 | 0 | 0 | 203.7401 | 151.8359 | 104.2664 | 86.9142 | 68.0646 | -36.5989 | -0.67303
0.7083333333333335104July | Resource 1 | Sublap 1 | 17:00 | 5 | 104 | July | 16000 | 0 | 0 | 0 | 0 | 0 | 0 | 0 | 0 | 0 | 0 | 0 | 0 | 0 | 0 | 0 | 0 | 0 | 13.5827 | 10.1224 | 6.9511 | 5.7943 | 4.5376 | -2.4399 | -0.044869 | 0 | 0 | 0 | 0 | 0 | 0 | 0 | 0 | 0 | 0 | 0 | 0 | 0 | 0 | 0 | 0 | 0 | 217.3228 | 161.9583 | 111.2175 | 92.7085 | 72.6023 | -39.0388 | -0.7179
0.7083333333333335104August | Resource 1 | Sublap 1 | 17:00 | 5 | 104 | August | 17000 | 0 | 0 | 0 | 0 | 0 | 0 | 0 | 0 | 0 | 0 | 0 | 0 | 0 | 0 | 0 | 0 | 0 | 13.5827 | 10.1224 | 6.9511 | 5.7943 | 4.5376 | -2.4399 | -0.044869 | 0 | 0 | 0 | 0 | 0 | 0 | 0 | 0 | 0 | 0 | 0 | 0 | 0 | 0 | 0 | 0 | 0 | 230.9054 | 172.0806 | 118.1686 | 98.5028 | 77.1399 | -41.4787 | -0.76277
0.7083333333333335104September | Resource 1 | Sublap 1 | 17:00 | 5 | 104 | September | 18000 | 0 | 0 | 0 | 0 | 0 | 0 | 0 | 0 | 0 | 0 | 0 | 0 | 0 | 0 | 0 | 0 | 0 | 13.5827 | 10.1224 | 6.9511 | 5.7943 | 4.5376 | -2.4399 | -0.044869 | 0 | 0 | 0 | 0 | 0 | 0 | 0 | 0 | 0 | 0 | 0 | 0 | 0 | 0 | 0 | 0 | 0 | 244.4881 | 182.203 | 125.1196 | 104.2971 | 81.6776 | -43.9187 | -0.80764
0.7083333333333335104October | Resource 1 | Sublap 1 | 17:00 | 5 | 104 | October | 19000 | 0 | 0 | 0 | 0 | 0 | 0 | 0 | 0 | 0 | 0 | 0 | 0 | 0 | 0 | 0 | 0 | 0 | 13.5827 | 10.1224 | 6.9511 | 5.7943 | 4.5376 | -2.4399 | -0.044869 | 0 | 0 | 0 | 0 | 0 | 0 | 0 | 0 | 0 | 0 | 0 | 0 | 0 | 0 | 0 | 0 | 0 | 258.0708 | 192.3254 | 132.0707 | 110.0913 | 86.2152 | -46.3586 | -0.85251
0.7083333333333335104November | Resource 1 | Sublap 1 | 17:00 | 5 | 104 | November | 20000 | 0 | 0 | 0 | 0 | 0 | 0 | 0 | 0 | 0 | 0 | 0 | 0 | 0 | 0 | 0 | 0 | 0 | 13.5827 | 10.1224 | 6.9511 | 5.7943 | 4.5376 | -2.4399 | -0.044869 | 0 | 0 | 0 | 0 | 0 | 0 | 0 | 0 | 0 | 0 | 0 | 0 | 0 | 0 | 0 | 0 | 0 | 271.6534 | 202.4478 | 139.0218 | 115.8856 | 90.7529 | -48.7985 | -0.89738
0.7083333333333335104December | Resource 1 | Sublap 1 | 17:00 | 5 | 104 | December | 21000 | 0 | 0 | 0 | 0 | 0 | 0 | 0 | 0 | 0 | 0 | 0 | 0 | 0 | 0 | 0 | 0 | 0 | 13.5827 | 10.1224 | 6.9511 | 5.7943 | 4.5376 | -2.4399 | -0.044869 | 0 | 0 | 0 | 0 | 0 | 0 | 0 | 0 | 0 | 0 | 0 | 0 | 0 | 0 | 0 | 0 | 0 | 285.2361 | 212.5702 | 145.9729 | 121.6799 | 95.2905 | -51.2385 | -0.94225
0.7083333333333335105January | Resource 1 | Sublap 1 | 17:00 | 5 | 105 | January | 10000 | 0 | 0 | 0 | 0 | 0 | 0 | 0 | 0 | 0 | 0 | 0 | 0 | 0 | 0 | 0 | 0 | 0 | 11.3361 | 5.5384 | 3.6837 | 2.2279 | 1.4583 | -2.0723 | -0.038122 | 0 | 0 | 0 | 0 | 0 | 0 | 0 | 0 | 0 | 0 | 0 | 0 | 0 | 0 | 0 | 0 | 0 | 113.3611 | 55.3842 | 36.8375 | 22.2791 | 14.583 | -20.7226 | -0.38122
0.7083333333333335105February | Resource 1 | Sublap 1 | 17:00 | 5 | 105 | February | 11000 | 0 | 0 | 0 | 0 | 0 | 0 | 0 | 0 | 0 | 0 | 0 | 0 | 0 | 0 | 0 | 0 | 0 | 11.3361 | 5.5384 | 3.6837 | 2.2279 | 1.4583 | -2.0723 | -0.038122 | 0 | 0 | 0 | 0 | 0 | 0 | 0 | 0 | 0 | 0 | 0 | 0 | 0 | 0 | 0 | 0 | 0 | 124.6972 | 60.9226 | 40.5212 | 24.507 | 16.0413 | -22.7948 | -0.41934
0.7083333333333335105March | Resource 1 | Sublap 1 | 17:00 | 5 | 105 | March | 12000 | 0 | 0 | 0 | 0 | 0 | 0 | 0 | 0 | 0 | 0 | 0 | 0 | 0 | 0 | 0 | 0 | 0 | 11.3361 | 5.5384 | 3.6837 | 2.2279 | 1.4583 | -2.0723 | -0.038122 | 0 | 0 | 0 | 0 | 0 | 0 | 0 | 0 | 0 | 0 | 0 | 0 | 0 | 0 | 0 | 0 | 0 | 136.0333 | 66.461 | 44.2049 | 26.7349 | 17.4996 | -24.8671 | -0.45746
0.7083333333333335105April | Resource 1 | Sublap 1 | 17:00 | 5 | 105 | April | 13000 | 0 | 0 | 0 | 0 | 0 | 0 | 0 | 0 | 0 | 0 | 0 | 0 | 0 | 0 | 0 | 0 | 0 | 11.3361 | 5.5384 | 3.6837 | 2.2279 | 1.4583 | -2.0723 | -0.038122 | 0 | 0 | 0 | 0 | 0 | 0 | 0 | 0 | 0 | 0 | 0 | 0 | 0 | 0 | 0 | 0 | 0 | 147.3694 | 71.9995 | 47.8887 | 28.9628 | 18.9579 | -26.9394 | -0.49558
0.7083333333333335105May | Resource 1 | Sublap 1 | 17:00 | 5 | 105 | May | 14000 | 0 | 0 | 0 | 0 | 0 | 0 | 0 | 0 | 0 | 0 | 0 | 0 | 0 | 0 | 0 | 0 | 0 | 11.3361 | 5.5384 | 3.6837 | 2.2279 | 1.4583 | -2.0723 | -0.038122 | 0 | 0 | 0 | 0 | 0 | 0 | 0 | 0 | 0 | 0 | 0 | 0 | 0 | 0 | 0 | 0 | 0 | 158.7055 | 77.5379 | 51.5724 | 31.1907 | 20.4162 | -29.0116 | -0.5337
0.7083333333333335105June | Resource 1 | Sublap 1 | 17:00 | 5 | 105 | June | 15000 | 0 | 0 | 0 | 0 | 0 | 0 | 0 | 0 | 0 | 0 | 0 | 0 | 0 | 0 | 0 | 0 | 0 | 11.3361 | 5.5384 | 3.6837 | 2.2279 | 1.4583 | -2.0723 | -0.038122 | 0 | 0 | 0 | 0 | 0 | 0 | 0 | 0 | 0 | 0 | 0 | 0 | 0 | 0 | 0 | 0 | 0 | 170.0416 | 83.0763 | 55.2562 | 33.4187 | 21.8745 | -31.0839 | -0.57182
0.7083333333333335105July | Resource 1 | Sublap 1 | 17:00 | 5 | 105 | July | 16000 | 0 | 0 | 0 | 0 | 0 | 0 | 0 | 0 | 0 | 0 | 0 | 0 | 0 | 0 | 0 | 0 | 0 | 11.3361 | 5.5384 | 3.6837 | 2.2279 | 1.4583 | -2.0723 | -0.038122 | 0 | 0 | 0 | 0 | 0 | 0 | 0 | 0 | 0 | 0 | 0 | 0 | 0 | 0 | 0 | 0 | 0 | 181.3777 | 88.6147 | 58.9399 | 35.6466 | 23.3328 | -33.1561 | -0.60994
0.7083333333333335105August | Resource 1 | Sublap 1 | 17:00 | 5 | 105 | August | 17000 | 0 | 0 | 0 | 0 | 0 | 0 | 0 | 0 | 0 | 0 | 0 | 0 | 0 | 0 | 0 | 0 | 0 | 11.3361 | 5.5384 | 3.6837 | 2.2279 | 1.4583 | -2.0723 | -0.038122 | 0 | 0 | 0 | 0 | 0 | 0 | 0 | 0 | 0 | 0 | 0 | 0 | 0 | 0 | 0 | 0 | 0 | 192.7139 | 94.1531 | 62.6237 | 37.8745 | 24.7911 | -35.2284 | -0.64807
0.7083333333333335105September | Resource 1 | Sublap 1 | 17:00 | 5 | 105 | September | 18000 | 0 | 0 | 0 | 0 | 0 | 0 | 0 | 0 | 0 | 0 | 0 | 0 | 0 | 0 | 0 | 0 | 0 | 11.3361 | 5.5384 | 3.6837 | 2.2279 | 1.4583 | -2.0723 | -0.038122 | 0 | 0 | 0 | 0 | 0 | 0 | 0 | 0 | 0 | 0 | 0 | 0 | 0 | 0 | 0 | 0 | 0 | 204.05 | 99.6916 | 66.3074 | 40.1024 | 26.2494 | -37.3007 | -0.68619
0.7083333333333335105October | Resource 1 | Sublap 1 | 17:00 | 5 | 105 | October | 19000 | 0 | 0 | 0 | 0 | 0 | 0 | 0 | 0 | 0 | 0 | 0 | 0 | 0 | 0 | 0 | 0 | 0 | 11.3361 | 5.5384 | 3.6837 | 2.2279 | 1.4583 | -2.0723 | -0.038122 | 0 | 0 | 0 | 0 | 0 | 0 | 0 | 0 | 0 | 0 | 0 | 0 | 0 | 0 | 0 | 0 | 0 | 215.3861 | 105.23 | 69.9912 | 42.3303 | 27.7077 | -39.3729 | -0.72431
0.7083333333333335105November | Resource 1 | Sublap 1 | 17:00 | 5 | 105 | November | 20000 | 0 | 0 | 0 | 0 | 0 | 0 | 0 | 0 | 0 | 0 | 0 | 0 | 0 | 0 | 0 | 0 | 0 | 11.3361 | 5.5384 | 3.6837 | 2.2279 | 1.4583 | -2.0723 | -0.038122 | 0 | 0 | 0 | 0 | 0 | 0 | 0 | 0 | 0 | 0 | 0 | 0 | 0 | 0 | 0 | 0 | 0 | 226.7222 | 110.7684 | 73.6749 | 44.5582 | 29.166 | -41.4452 | -0.76243
0.7083333333333335105December | Resource 1 | Sublap 1 | 17:00 | 5 | 105 | December | 21000 | 0 | 0 | 0 | 0 | 0 | 0 | 0 | 0 | 0 | 0 | 0 | 0 | 0 | 0 | 0 | 0 | 0 | 11.3361 | 5.5384 | 3.6837 | 2.2279 | 1.4583 | -2.0723 | -0.038122 | 0 | 0 | 0 | 0 | 0 | 0 | 0 | 0 | 0 | 0 | 0 | 0 | 0 | 0 | 0 | 0 | 0 | 238.0583 | 116.3068 | 77.3587 | 46.7861 | 30.6243 | -43.5174 | -0.80055
0.7083333333333335106January | Resource 1 | Sublap 1 | 17:00 | 5 | 106 | January | 10000 | 0 | 0 | 0 | 0 | 0 | 0 | 0 | 0 | 0 | 0 | 0 | 0 | 0 | 0 | 0 | 0 | 0 | 11.2718 | 9.5835 | 5.9231 | 3.4989 | 2.5584 | -1.9951 | -0.036705 | 0 | 0 | 0 | 0 | 0 | 0 | 0 | 0 | 0 | 0 | 0 | 0 | 0 | 0 | 0 | 0 | 0 | 112.7177 | 95.8353 | 59.2308 | 34.9893 | 25.5839 | -19.9507 | -0.36705
0.7083333333333335106February | Resource 1 | Sublap 1 | 17:00 | 5 | 106 | February | 11000 | 0 | 0 | 0 | 0 | 0 | 0 | 0 | 0 | 0 | 0 | 0 | 0 | 0 | 0 | 0 | 0 | 0 | 11.2718 | 9.5835 | 5.9231 | 3.4989 | 2.5584 | -1.9951 | -0.036705 | 0 | 0 | 0 | 0 | 0 | 0 | 0 | 0 | 0 | 0 | 0 | 0 | 0 | 0 | 0 | 0 | 0 | 123.9894 | 105.4188 | 65.1539 | 38.4882 | 28.1423 | -21.9458 | -0.40375
0.7083333333333335106March | Resource 1 | Sublap 1 | 17:00 | 5 | 106 | March | 12000 | 0 | 0 | 0 | 0 | 0 | 0 | 0 | 0 | 0 | 0 | 0 | 0 | 0 | 0 | 0 | 0 | 0 | 11.2718 | 9.5835 | 5.9231 | 3.4989 | 2.5584 | -1.9951 | -0.036705 | 0 | 0 | 0 | 0 | 0 | 0 | 0 | 0 | 0 | 0 | 0 | 0 | 0 | 0 | 0 | 0 | 0 | 135.2612 | 115.0024 | 71.077 | 41.9871 | 30.7007 | -23.9408 | -0.44046
0.7083333333333335106April | Resource 1 | Sublap 1 | 17:00 | 5 | 106 | April | 13000 | 0 | 0 | 0 | 0 | 0 | 0 | 0 | 0 | 0 | 0 | 0 | 0 | 0 | 0 | 0 | 0 | 0 | 11.2718 | 9.5835 | 5.9231 | 3.4989 | 2.5584 | -1.9951 | -0.036705 | 0 | 0 | 0 | 0 | 0 | 0 | 0 | 0 | 0 | 0 | 0 | 0 | 0 | 0 | 0 | 0 | 0 | 146.533 | 124.5859 | 77.0001 | 45.486 | 33.2591 | -25.9359 | -0.47716
0.7083333333333335106May | Resource 1 | Sublap 1 | 17:00 | 5 | 106 | May | 14000 | 0 | 0 | 0 | 0 | 0 | 0 | 0 | 0 | 0 | 0 | 0 | 0 | 0 | 0 | 0 | 0 | 0 | 11.2718 | 9.5835 | 5.9231 | 3.4989 | 2.5584 | -1.9951 | -0.036705 | 0 | 0 | 0 | 0 | 0 | 0 | 0 | 0 | 0 | 0 | 0 | 0 | 0 | 0 | 0 | 0 | 0 | 157.8047 | 134.1694 | 82.9232 | 48.985 | 35.8175 | -27.931 | -0.51387
0.7083333333333335106June | Resource 1 | Sublap 1 | 17:00 | 5 | 106 | June | 15000 | 0 | 0 | 0 | 0 | 0 | 0 | 0 | 0 | 0 | 0 | 0 | 0 | 0 | 0 | 0 | 0 | 0 | 11.2718 | 9.5835 | 5.9231 | 3.4989 | 2.5584 | -1.9951 | -0.036705 | 0 | 0 | 0 | 0 | 0 | 0 | 0 | 0 | 0 | 0 | 0 | 0 | 0 | 0 | 0 | 0 | 0 | 169.0765 | 143.753 | 88.8462 | 52.4839 | 38.3759 | -29.926 | -0.55057
0.7083333333333335106July | Resource 1 | Sublap 1 | 17:00 | 5 | 106 | July | 16000 | 0 | 0 | 0 | 0 | 0 | 0 | 0 | 0 | 0 | 0 | 0 | 0 | 0 | 0 | 0 | 0 | 0 | 11.2718 | 9.5835 | 5.9231 | 3.4989 | 2.5584 | -1.9951 | -0.036705 | 0 | 0 | 0 | 0 | 0 | 0 | 0 | 0 | 0 | 0 | 0 | 0 | 0 | 0 | 0 | 0 | 0 | 180.3483 | 153.3365 | 94.7693 | 55.9828 | 40.9342 | -31.9211 | -0.58728
0.7083333333333335106August | Resource 1 | Sublap 1 | 17:00 | 5 | 106 | August | 17000 | 0 | 0 | 0 | 0 | 0 | 0 | 0 | 0 | 0 | 0 | 0 | 0 | 0 | 0 | 0 | 0 | 0 | 11.2718 | 9.5835 | 5.9231 | 3.4989 | 2.5584 | -1.9951 | -0.036705 | 0 | 0 | 0 | 0 | 0 | 0 | 0 | 0 | 0 | 0 | 0 | 0 | 0 | 0 | 0 | 0 | 0 | 191.62 | 162.92 | 100.6924 | 59.4817 | 43.4926 | -33.9162 | -0.62398
0.7083333333333335106September | Resource 1 | Sublap 1 | 17:00 | 5 | 106 | September | 18000 | 0 | 0 | 0 | 0 | 0 | 0 | 0 | 0 | 0 | 0 | 0 | 0 | 0 | 0 | 0 | 0 | 0 | 11.2718 | 9.5835 | 5.9231 | 3.4989 | 2.5584 | -1.9951 | -0.036705 | 0 | 0 | 0 | 0 | 0 | 0 | 0 | 0 | 0 | 0 | 0 | 0 | 0 | 0 | 0 | 0 | 0 | 202.8918 | 172.5036 | 106.6155 | 62.9807 | 46.051 | -35.9112 | -0.66069
0.7083333333333335106October | Resource 1 | Sublap 1 | 17:00 | 5 | 106 | October | 19000 | 0 | 0 | 0 | 0 | 0 | 0 | 0 | 0 | 0 | 0 | 0 | 0 | 0 | 0 | 0 | 0 | 0 | 11.2718 | 9.5835 | 5.9231 | 3.4989 | 2.5584 | -1.9951 | -0.036705 | 0 | 0 | 0 | 0 | 0 | 0 | 0 | 0 | 0 | 0 | 0 | 0 | 0 | 0 | 0 | 0 | 0 | 214.1636 | 182.0871 | 112.5386 | 66.4796 | 48.6094 | -37.9063 | -0.69739
0.7083333333333335106November | Resource 1 | Sublap 1 | 17:00 | 5 | 106 | November | 20000 | 0 | 0 | 0 | 0 | 0 | 0 | 0 | 0 | 0 | 0 | 0 | 0 | 0 | 0 | 0 | 0 | 0 | 11.2718 | 9.5835 | 5.9231 | 3.4989 | 2.5584 | -1.9951 | -0.036705 | 0 | 0 | 0 | 0 | 0 | 0 | 0 | 0 | 0 | 0 | 0 | 0 | 0 | 0 | 0 | 0 | 0 | 225.4353 | 191.6706 | 118.4617 | 69.9785 | 51.1678 | -39.9014 | -0.7341
0.7083333333333335106December | Resource 1 | Sublap 1 | 17:00 | 5 | 106 | December | 21000 | 0 | 0 | 0 | 0 | 0 | 0 | 0 | 0 | 0 | 0 | 0 | 0 | 0 | 0 | 0 | 0 | 0 | 11.2718 | 9.5835 | 5.9231 | 3.4989 | 2.5584 | -1.9951 | -0.036705 | 0 | 0 | 0 | 0 | 0 | 0 | 0 | 0 | 0 | 0 | 0 | 0 | 0 | 0 | 0 | 0 | 0 | 236.7071 | 201.2542 | 124.3847 | 73.4775 | 53.7262 | -41.8965 | -0.7708
0.7083333333333335107January | Resource 1 | Sublap 1 | 17:00 | 5 | 107 | January | 10000 | 0 | 0 | 0 | 0 | 0 | 0 | 0 | 0 | 0 | 0 | 0 | 0 | 0 | 0 | 0 | 0 | 0 | 13.1126 | 9.0032 | 4.9873 | 4.8884 | 5.1562 | -2.3363 | -0.042968 | 0 | 0 | 0 | 0 | 0 | 0 | 0 | 0 | 0 | 0 | 0 | 0 | 0 | 0 | 0 | 0 | 0 | 131.126 | 90.032 | 49.8727 | 48.8842 | 51.5615 | -23.3633 | -0.42968
0.7083333333333335107February | Resource 1 | Sublap 1 | 17:00 | 5 | 107 | February | 11000 | 0 | 0 | 0 | 0 | 0 | 0 | 0 | 0 | 0 | 0 | 0 | 0 | 0 | 0 | 0 | 0 | 0 | 13.1126 | 9.0032 | 4.9873 | 4.8884 | 5.1562 | -2.3363 | -0.042968 | 0 | 0 | 0 | 0 | 0 | 0 | 0 | 0 | 0 | 0 | 0 | 0 | 0 | 0 | 0 | 0 | 0 | 144.2386 | 99.0352 | 54.8599 | 53.7727 | 56.7177 | -25.6996 | -0.47265
0.7083333333333335107March | Resource 1 | Sublap 1 | 17:00 | 5 | 107 | March | 12000 | 0 | 0 | 0 | 0 | 0 | 0 | 0 | 0 | 0 | 0 | 0 | 0 | 0 | 0 | 0 | 0 | 0 | 13.1126 | 9.0032 | 4.9873 | 4.8884 | 5.1562 | -2.3363 | -0.042968 | 0 | 0 | 0 | 0 | 0 | 0 | 0 | 0 | 0 | 0 | 0 | 0 | 0 | 0 | 0 | 0 | 0 | 157.3512 | 108.0384 | 59.8472 | 58.6611 | 61.8738 | -28.0359 | -0.51561
0.7083333333333335107April | Resource 1 | Sublap 1 | 17:00 | 5 | 107 | April | 13000 | 0 | 0 | 0 | 0 | 0 | 0 | 0 | 0 | 0 | 0 | 0 | 0 | 0 | 0 | 0 | 0 | 0 | 13.1126 | 9.0032 | 4.9873 | 4.8884 | 5.1562 | -2.3363 | -0.042968 | 0 | 0 | 0 | 0 | 0 | 0 | 0 | 0 | 0 | 0 | 0 | 0 | 0 | 0 | 0 | 0 | 0 | 170.4638 | 117.0416 | 64.8345 | 63.5495 | 67.03 | -30.3723 | -0.55858
0.7083333333333335107May | Resource 1 | Sublap 1 | 17:00 | 5 | 107 | May | 14000 | 0 | 0 | 0 | 0 | 0 | 0 | 0 | 0 | 0 | 0 | 0 | 0 | 0 | 0 | 0 | 0 | 0 | 13.1126 | 9.0032 | 4.9873 | 4.8884 | 5.1562 | -2.3363 | -0.042968 | 0 | 0 | 0 | 0 | 0 | 0 | 0 | 0 | 0 | 0 | 0 | 0 | 0 | 0 | 0 | 0 | 0 | 183.5764 | 126.0448 | 69.8217 | 68.4379 | 72.1862 | -32.7086 | -0.60155
0.7083333333333335107June | Resource 1 | Sublap 1 | 17:00 | 5 | 107 | June | 15000 | 0 | 0 | 0 | 0 | 0 | 0 | 0 | 0 | 0 | 0 | 0 | 0 | 0 | 0 | 0 | 0 | 0 | 13.1126 | 9.0032 | 4.9873 | 4.8884 | 5.1562 | -2.3363 | -0.042968 | 0 | 0 | 0 | 0 | 0 | 0 | 0 | 0 | 0 | 0 | 0 | 0 | 0 | 0 | 0 | 0 | 0 | 196.689 | 135.048 | 74.809 | 73.3264 | 77.3423 | -35.0449 | -0.64452
0.7083333333333335107July | Resource 1 | Sublap 1 | 17:00 | 5 | 107 | July | 16000 | 0 | 0 | 0 | 0 | 0 | 0 | 0 | 0 | 0 | 0 | 0 | 0 | 0 | 0 | 0 | 0 | 0 | 13.1126 | 9.0032 | 4.9873 | 4.8884 | 5.1562 | -2.3363 | -0.042968 | 0 | 0 | 0 | 0 | 0 | 0 | 0 | 0 | 0 | 0 | 0 | 0 | 0 | 0 | 0 | 0 | 0 | 209.8016 | 144.0512 | 79.7963 | 78.2148 | 82.4985 | -37.3813 | -0.68748
0.7083333333333335107August | Resource 1 | Sublap 1 | 17:00 | 5 | 107 | August | 17000 | 0 | 0 | 0 | 0 | 0 | 0 | 0 | 0 | 0 | 0 | 0 | 0 | 0 | 0 | 0 | 0 | 0 | 13.1126 | 9.0032 | 4.9873 | 4.8884 | 5.1562 | -2.3363 | -0.042968 | 0 | 0 | 0 | 0 | 0 | 0 | 0 | 0 | 0 | 0 | 0 | 0 | 0 | 0 | 0 | 0 | 0 | 222.9142 | 153.0544 | 84.7835 | 83.1032 | 87.6546 | -39.7176 | -0.73045
0.7083333333333335107September | Resource 1 | Sublap 1 | 17:00 | 5 | 107 | September | 18000 | 0 | 0 | 0 | 0 | 0 | 0 | 0 | 0 | 0 | 0 | 0 | 0 | 0 | 0 | 0 | 0 | 0 | 13.1126 | 9.0032 | 4.9873 | 4.8884 | 5.1562 | -2.3363 | -0.042968 | 0 | 0 | 0 | 0 | 0 | 0 | 0 | 0 | 0 | 0 | 0 | 0 | 0 | 0 | 0 | 0 | 0 | 236.0268 | 162.0576 | 89.7708 | 87.9916 | 92.8108 | -42.0539 | -0.77342
0.7083333333333335107October | Resource 1 | Sublap 1 | 17:00 | 5 | 107 | October | 19000 | 0 | 0 | 0 | 0 | 0 | 0 | 0 | 0 | 0 | 0 | 0 | 0 | 0 | 0 | 0 | 0 | 0 | 13.1126 | 9.0032 | 4.9873 | 4.8884 | 5.1562 | -2.3363 | -0.042968 | 0 | 0 | 0 | 0 | 0 | 0 | 0 | 0 | 0 | 0 | 0 | 0 | 0 | 0 | 0 | 0 | 0 | 249.1394 | 171.0608 | 94.7581 | 92.88 | 97.9669 | -44.3903 | -0.81639
0.7083333333333335107November | Resource 1 | Sublap 1 | 17:00 | 5 | 107 | November | 20000 | 0 | 0 | 0 | 0 | 0 | 0 | 0 | 0 | 0 | 0 | 0 | 0 | 0 | 0 | 0 | 0 | 0 | 13.1126 | 9.0032 | 4.9873 | 4.8884 | 5.1562 | -2.3363 | -0.042968 | 0 | 0 | 0 | 0 | 0 | 0 | 0 | 0 | 0 | 0 | 0 | 0 | 0 | 0 | 0 | 0 | 0 | 262.252 | 180.064 | 99.7453 | 97.7685 | 103.1231 | -46.7266 | -0.85935
0.7083333333333335107December | Resource 1 | Sublap 1 | 17:00 | 5 | 107 | December | 21000 | 0 | 0 | 0 | 0 | 0 | 0 | 0 | 0 | 0 | 0 | 0 | 0 | 0 | 0 | 0 | 0 | 0 | 13.1126 | 9.0032 | 4.9873 | 4.8884 | 5.1562 | -2.3363 | -0.042968 | 0 | 0 | 0 | 0 | 0 | 0 | 0 | 0 | 0 | 0 | 0 | 0 | 0 | 0 | 0 | 0 | 0 | 275.3646 | 189.0672 | 104.7326 | 102.6569 | 108.2792 | -49.0629 | -0.90232
0.708333333333333671January | Resource 1 | Sublap 1 | 17:00 | 6 | 71 | January | 10000 | 0 | 0 | 0 | 0 | 0 | 0 | 0 | 0 | 0 | 0 | 0 | 0 | 0 | 0 | 0 | 0 | 0 | 0 | 0 | 0 | 0 | 0 | 0 | 0 | 0 | 0 | 0 | 0 | 0 | 0 | 0 | 0 | 0 | 0 | 0 | 0 | 0 | 0 | 0 | 0 | 0 | 0 | 0 | 0 | 0 | 0 | 0 | 0
0.708333333333333671February | Resource 1 | Sublap 1 | 17:00 | 6 | 71 | February | 11000 | 0 | 0 | 0 | 0 | 0 | 0 | 0 | 0 | 0 | 0 | 0 | 0 | 0 | 0 | 0 | 0 | 0 | 0 | 0 | 0 | 0 | 0 | 0 | 0 | 0 | 0 | 0 | 0 | 0 | 0 | 0 | 0 | 0 | 0 | 0 | 0 | 0 | 0 | 0 | 0 | 0 | 0 | 0 | 0 | 0 | 0 | 0 | 0
0.708333333333333671March | Resource 1 | Sublap 1 | 17:00 | 6 | 71 | March | 12000 | 0 | 0 | 0 | 0 | 0 | 0 | 0 | 0 | 0 | 0 | 0 | 0 | 0 | 0 | 0 | 0 | 0 | 0 | 0 | 0 | 0 | 0 | 0 | 0 | 0 | 0 | 0 | 0 | 0 | 0 | 0 | 0 | 0 | 0 | 0 | 0 | 0 | 0 | 0 | 0 | 0 | 0 | 0 | 0 | 0 | 0 | 0 | 0
0.708333333333333671April | Resource 1 | Sublap 1 | 17:00 | 6 | 71 | April | 13000 | 0 | 0 | 0 | 0 | 0 | 0 | 0 | 0 | 0 | 0 | 0 | 0 | 0 | 0 | 0 | 0 | 0 | 0 | 0 | 0 | 0 | 0 | 0 | 0 | 0 | 0 | 0 | 0 | 0 | 0 | 0 | 0 | 0 | 0 | 0 | 0 | 0 | 0 | 0 | 0 | 0 | 0 | 0 | 0 | 0 | 0 | 0 | 0
0.708333333333333671May | Resource 1 | Sublap 1 | 17:00 | 6 | 71 | May | 14000 | 0 | 0 | 0 | 0 | 0 | 0 | 0 | 0 | 0 | 0 | 0 | 0 | 0 | 0 | 0 | 0 | 0 | 0 | 0 | 0 | 0 | 0 | 0 | 0 | 0 | 0 | 0 | 0 | 0 | 0 | 0 | 0 | 0 | 0 | 0 | 0 | 0 | 0 | 0 | 0 | 0 | 0 | 0 | 0 | 0 | 0 | 0 | 0
0.708333333333333671June | Resource 1 | Sublap 1 | 17:00 | 6 | 71 | June | 15000 | 0 | 0 | 0 | 0 | 0 | 0 | 0 | 0 | 0 | 0 | 0 | 0 | 0 | 0 | 0 | 0 | 0 | 0 | 0 | 0 | 0 | 0 | 0 | 0 | 0 | 0 | 0 | 0 | 0 | 0 | 0 | 0 | 0 | 0 | 0 | 0 | 0 | 0 | 0 | 0 | 0 | 0 | 0 | 0 | 0 | 0 | 0 | 0
0.708333333333333671July | Resource 1 | Sublap 1 | 17:00 | 6 | 71 | July | 16000 | 0 | 0 | 0 | 0 | 0 | 0 | 0 | 0 | 0 | 0 | 0 | 0 | 0 | 0 | 0 | 0 | 0 | 0 | 0 | 0 | 0 | 0 | 0 | 0 | 0 | 0 | 0 | 0 | 0 | 0 | 0 | 0 | 0 | 0 | 0 | 0 | 0 | 0 | 0 | 0 | 0 | 0 | 0 | 0 | 0 | 0 | 0 | 0
0.708333333333333671August | Resource 1 | Sublap 1 | 17:00 | 6 | 71 | August | 17000 | 0 | 0 | 0 | 0 | 0 | 0 | 0 | 0 | 0 | 0 | 0 | 0 | 0 | 0 | 0 | 0 | 0 | 0 | 0 | 0 | 0 | 0 | 0 | 0 | 0 | 0 | 0 | 0 | 0 | 0 | 0 | 0 | 0 | 0 | 0 | 0 | 0 | 0 | 0 | 0 | 0 | 0 | 0 | 0 | 0 | 0 | 0 | 0
0.708333333333333671September | Resource 1 | Sublap 1 | 17:00 | 6 | 71 | September | 18000 | 0 | 0 | 0 | 0 | 0 | 0 | 0 | 0 | 0 | 0 | 0 | 0 | 0 | 0 | 0 | 0 | 0 | 0 | 0 | 0 | 0 | 0 | 0 | 0 | 0 | 0 | 0 | 0 | 0 | 0 | 0 | 0 | 0 | 0 | 0 | 0 | 0 | 0 | 0 | 0 | 0 | 0 | 0 | 0 | 0 | 0 | 0 | 0
0.708333333333333671October | Resource 1 | Sublap 1 | 17:00 | 6 | 71 | October | 19000 | 0 | 0 | 0 | 0 | 0 | 0 | 0 | 0 | 0 | 0 | 0 | 0 | 0 | 0 | 0 | 0 | 0 | 0 | 0 | 0 | 0 | 0 | 0 | 0 | 0 | 0 | 0 | 0 | 0 | 0 | 0 | 0 | 0 | 0 | 0 | 0 | 0 | 0 | 0 | 0 | 0 | 0 | 0 | 0 | 0 | 0 | 0 | 0
0.708333333333333671November | Resource 1 | Sublap 1 | 17:00 | 6 | 71 | November | 20000 | 0 | 0 | 0 | 0 | 0 | 0 | 0 | 0 | 0 | 0 | 0 | 0 | 0 | 0 | 0 | 0 | 0 | 0 | 0 | 0 | 0 | 0 | 0 | 0 | 0 | 0 | 0 | 0 | 0 | 0 | 0 | 0 | 0 | 0 | 0 | 0 | 0 | 0 | 0 | 0 | 0 | 0 | 0 | 0 | 0 | 0 | 0 | 0
0.708333333333333671December | Resource 1 | Sublap 1 | 17:00 | 6 | 71 | December | 21000 | 0 | 0 | 0 | 0 | 0 | 0 | 0 | 0 | 0 | 0 | 0 | 0 | 0 | 0 | 0 | 0 | 0 | 0 | 0 | 0 | 0 | 0 | 0 | 0 | 0 | 0 | 0 | 0 | 0 | 0 | 0 | 0 | 0 | 0 | 0 | 0 | 0 | 0 | 0 | 0 | 0 | 0 | 0 | 0 | 0 | 0 | 0 | 0
0.708333333333333672January | Resource 1 | Sublap 1 | 17:00 | 6 | 72 | January | 10000 | 0 | 0 | 0 | 0 | 0 | 0 | 0 | 0 | 0 | 0 | 0 | 0 | 0 | 0 | 0 | 0 | 0 | 0 | 0 | 0 | 0 | 0 | 0 | 0 | 0 | 0 | 0 | 0 | 0 | 0 | 0 | 0 | 0 | 0 | 0 | 0 | 0 | 0 | 0 | 0 | 0 | 0 | 0 | 0 | 0 | 0 | 0 | 0
0.708333333333333672February | Resource 1 | Sublap 1 | 17:00 | 6 | 72 | February | 11000 | 0 | 0 | 0 | 0 | 0 | 0 | 0 | 0 | 0 | 0 | 0 | 0 | 0 | 0 | 0 | 0 | 0 | 0 | 0 | 0 | 0 | 0 | 0 | 0 | 0 | 0 | 0 | 0 | 0 | 0 | 0 | 0 | 0 | 0 | 0 | 0 | 0 | 0 | 0 | 0 | 0 | 0 | 0 | 0 | 0 | 0 | 0 | 0
0.708333333333333672March | Resource 1 | Sublap 1 | 17:00 | 6 | 72 | March | 12000 | 0 | 0 | 0 | 0 | 0 | 0 | 0 | 0 | 0 | 0 | 0 | 0 | 0 | 0 | 0 | 0 | 0 | 0 | 0 | 0 | 0 | 0 | 0 | 0 | 0 | 0 | 0 | 0 | 0 | 0 | 0 | 0 | 0 | 0 | 0 | 0 | 0 | 0 | 0 | 0 | 0 | 0 | 0 | 0 | 0 | 0 | 0 | 0
0.708333333333333672April | Resource 1 | Sublap 1 | 17:00 | 6 | 72 | April | 13000 | 0 | 0 | 0 | 0 | 0 | 0 | 0 | 0 | 0 | 0 | 0 | 0 | 0 | 0 | 0 | 0 | 0 | 0 | 0 | 0 | 0 | 0 | 0 | 0 | 0 | 0 | 0 | 0 | 0 | 0 | 0 | 0 | 0 | 0 | 0 | 0 | 0 | 0 | 0 | 0 | 0 | 0 | 0 | 0 | 0 | 0 | 0 | 0
0.708333333333333672May | Resource 1 | Sublap 1 | 17:00 | 6 | 72 | May | 14000 | 0 | 0 | 0 | 0 | 0 | 0 | 0 | 0 | 0 | 0 | 0 | 0 | 0 | 0 | 0 | 0 | 0 | 0 | 0 | 0 | 0 | 0 | 0 | 0 | 0 | 0 | 0 | 0 | 0 | 0 | 0 | 0 | 0 | 0 | 0 | 0 | 0 | 0 | 0 | 0 | 0 | 0 | 0 | 0 | 0 | 0 | 0 | 0
0.708333333333333672June | Resource 1 | Sublap 1 | 17:00 | 6 | 72 | June | 15000 | 0 | 0 | 0 | 0 | 0 | 0 | 0 | 0 | 0 | 0 | 0 | 0 | 0 | 0 | 0 | 0 | 0 | 0 | 0 | 0 | 0 | 0 | 0 | 0 | 0 | 0 | 0 | 0 | 0 | 0 | 0 | 0 | 0 | 0 | 0 | 0 | 0 | 0 | 0 | 0 | 0 | 0 | 0 | 0 | 0 | 0 | 0 | 0
0.708333333333333672July | Resource 1 | Sublap 1 | 17:00 | 6 | 72 | July | 16000 | 0 | 0 | 0 | 0 | 0 | 0 | 0 | 0 | 0 | 0 | 0 | 0 | 0 | 0 | 0 | 0 | 0 | 0 | 0 | 0 | 0 | 0 | 0 | 0 | 0 | 0 | 0 | 0 | 0 | 0 | 0 | 0 | 0 | 0 | 0 | 0 | 0 | 0 | 0 | 0 | 0 | 0 | 0 | 0 | 0 | 0 | 0 | 0
0.708333333333333672August | Resource 1 | Sublap 1 | 17:00 | 6 | 72 | August | 17000 | 0 | 0 | 0 | 0 | 0 | 0 | 0 | 0 | 0 | 0 | 0 | 0 | 0 | 0 | 0 | 0 | 0 | 0 | 0 | 0 | 0 | 0 | 0 | 0 | 0 | 0 | 0 | 0 | 0 | 0 | 0 | 0 | 0 | 0 | 0 | 0 | 0 | 0 | 0 | 0 | 0 | 0 | 0 | 0 | 0 | 0 | 0 | 0
0.708333333333333672September | Resource 1 | Sublap 1 | 17:00 | 6 | 72 | September | 18000 | 0 | 0 | 0 | 0 | 0 | 0 | 0 | 0 | 0 | 0 | 0 | 0 | 0 | 0 | 0 | 0 | 0 | 0 | 0 | 0 | 0 | 0 | 0 | 0 | 0 | 0 | 0 | 0 | 0 | 0 | 0 | 0 | 0 | 0 | 0 | 0 | 0 | 0 | 0 | 0 | 0 | 0 | 0 | 0 | 0 | 0 | 0 | 0
0.708333333333333672October | Resource 1 | Sublap 1 | 17:00 | 6 | 72 | October | 19000 | 0 | 0 | 0 | 0 | 0 | 0 | 0 | 0 | 0 | 0 | 0 | 0 | 0 | 0 | 0 | 0 | 0 | 0 | 0 | 0 | 0 | 0 | 0 | 0 | 0 | 0 | 0 | 0 | 0 | 0 | 0 | 0 | 0 | 0 | 0 | 0 | 0 | 0 | 0 | 0 | 0 | 0 | 0 | 0 | 0 | 0 | 0 | 0
0.708333333333333672November | Resource 1 | Sublap 1 | 17:00 | 6 | 72 | November | 20000 | 0 | 0 | 0 | 0 | 0 | 0 | 0 | 0 | 0 | 0 | 0 | 0 | 0 | 0 | 0 | 0 | 0 | 0 | 0 | 0 | 0 | 0 | 0 | 0 | 0 | 0 | 0 | 0 | 0 | 0 | 0 | 0 | 0 | 0 | 0 | 0 | 0 | 0 | 0 | 0 | 0 | 0 | 0 | 0 | 0 | 0 | 0 | 0
0.708333333333333672December | Resource 1 | Sublap 1 | 17:00 | 6 | 72 | December | 21000 | 0 | 0 | 0 | 0 | 0 | 0 | 0 | 0 | 0 | 0 | 0 | 0 | 0 | 0 | 0 | 0 | 0 | 0 | 0 | 0 | 0 | 0 | 0 | 0 | 0 | 0 | 0 | 0 | 0 | 0 | 0 | 0 | 0 | 0 | 0 | 0 | 0 | 0 | 0 | 0 | 0 | 0 | 0 | 0 | 0 | 0 | 0 | 0
0.708333333333333673January | Resource 1 | Sublap 1 | 17:00 | 6 | 73 | January | 10000 | 0 | 0 | 0 | 0 | 0 | 0 | 0 | 0 | 0 | 0 | 0 | 0 | 0 | 0 | 0 | 0 | 0 | 0 | 0 | 0 | 0 | 0 | 0 | 0 | 0 | 0 | 0 | 0 | 0 | 0 | 0 | 0 | 0 | 0 | 0 | 0 | 0 | 0 | 0 | 0 | 0 | 0 | 0 | 0 | 0 | 0 | 0 | 0
0.708333333333333673February | Resource 1 | Sublap 1 | 17:00 | 6 | 73 | February | 11000 | 0 | 0 | 0 | 0 | 0 | 0 | 0 | 0 | 0 | 0 | 0 | 0 | 0 | 0 | 0 | 0 | 0 | 0 | 0 | 0 | 0 | 0 | 0 | 0 | 0 | 0 | 0 | 0 | 0 | 0 | 0 | 0 | 0 | 0 | 0 | 0 | 0 | 0 | 0 | 0 | 0 | 0 | 0 | 0 | 0 | 0 | 0 | 0
0.708333333333333673March | Resource 1 | Sublap 1 | 17:00 | 6 | 73 | March | 12000 | 0 | 0 | 0 | 0 | 0 | 0 | 0 | 0 | 0 | 0 | 0 | 0 | 0 | 0 | 0 | 0 | 0 | 0 | 0 | 0 | 0 | 0 | 0 | 0 | 0 | 0 | 0 | 0 | 0 | 0 | 0 | 0 | 0 | 0 | 0 | 0 | 0 | 0 | 0 | 0 | 0 | 0 | 0 | 0 | 0 | 0 | 0 | 0
0.708333333333333673April | Resource 1 | Sublap 1 | 17:00 | 6 | 73 | April | 13000 | 0 | 0 | 0 | 0 | 0 | 0 | 0 | 0 | 0 | 0 | 0 | 0 | 0 | 0 | 0 | 0 | 0 | 0 | 0 | 0 | 0 | 0 | 0 | 0 | 0 | 0 | 0 | 0 | 0 | 0 | 0 | 0 | 0 | 0 | 0 | 0 | 0 | 0 | 0 | 0 | 0 | 0 | 0 | 0 | 0 | 0 | 0 | 0
0.708333333333333673May | Resource 1 | Sublap 1 | 17:00 | 6 | 73 | May | 14000 | 0 | 0 | 0 | 0 | 0 | 0 | 0 | 0 | 0 | 0 | 0 | 0 | 0 | 0 | 0 | 0 | 0 | 0 | 0 | 0 | 0 | 0 | 0 | 0 | 0 | 0 | 0 | 0 | 0 | 0 | 0 | 0 | 0 | 0 | 0 | 0 | 0 | 0 | 0 | 0 | 0 | 0 | 0 | 0 | 0 | 0 | 0 | 0
0.708333333333333673June | Resource 1 | Sublap 1 | 17:00 | 6 | 73 | June | 15000 | 0 | 0 | 0 | 0 | 0 | 0 | 0 | 0 | 0 | 0 | 0 | 0 | 0 | 0 | 0 | 0 | 0 | 0 | 0 | 0 | 0 | 0 | 0 | 0 | 0 | 0 | 0 | 0 | 0 | 0 | 0 | 0 | 0 | 0 | 0 | 0 | 0 | 0 | 0 | 0 | 0 | 0 | 0 | 0 | 0 | 0 | 0 | 0
0.708333333333333673July | Resource 1 | Sublap 1 | 17:00 | 6 | 73 | July | 16000 | 0 | 0 | 0 | 0 | 0 | 0 | 0 | 0 | 0 | 0 | 0 | 0 | 0 | 0 | 0 | 0 | 0 | 0 | 0 | 0 | 0 | 0 | 0 | 0 | 0 | 0 | 0 | 0 | 0 | 0 | 0 | 0 | 0 | 0 | 0 | 0 | 0 | 0 | 0 | 0 | 0 | 0 | 0 | 0 | 0 | 0 | 0 | 0
0.708333333333333673August | Resource 1 | Sublap 1 | 17:00 | 6 | 73 | August | 17000 | 0 | 0 | 0 | 0 | 0 | 0 | 0 | 0 | 0 | 0 | 0 | 0 | 0 | 0 | 0 | 0 | 0 | 0 | 0 | 0 | 0 | 0 | 0 | 0 | 0 | 0 | 0 | 0 | 0 | 0 | 0 | 0 | 0 | 0 | 0 | 0 | 0 | 0 | 0 | 0 | 0 | 0 | 0 | 0 | 0 | 0 | 0 | 0
0.708333333333333673September | Resource 1 | Sublap 1 | 17:00 | 6 | 73 | September | 18000 | 0 | 0 | 0 | 0 | 0 | 0 | 0 | 0 | 0 | 0 | 0 | 0 | 0 | 0 | 0 | 0 | 0 | 0 | 0 | 0 | 0 | 0 | 0 | 0 | 0 | 0 | 0 | 0 | 0 | 0 | 0 | 0 | 0 | 0 | 0 | 0 | 0 | 0 | 0 | 0 | 0 | 0 | 0 | 0 | 0 | 0 | 0 | 0
0.708333333333333673October | Resource 1 | Sublap 1 | 17:00 | 6 | 73 | October | 19000 | 0 | 0 | 0 | 0 | 0 | 0 | 0 | 0 | 0 | 0 | 0 | 0 | 0 | 0 | 0 | 0 | 0 | 0 | 0 | 0 | 0 | 0 | 0 | 0 | 0 | 0 | 0 | 0 | 0 | 0 | 0 | 0 | 0 | 0 | 0 | 0 | 0 | 0 | 0 | 0 | 0 | 0 | 0 | 0 | 0 | 0 | 0 | 0
0.708333333333333673November | Resource 1 | Sublap 1 | 17:00 | 6 | 73 | November | 20000 | 0 | 0 | 0 | 0 | 0 | 0 | 0 | 0 | 0 | 0 | 0 | 0 | 0 | 0 | 0 | 0 | 0 | 0 | 0 | 0 | 0 | 0 | 0 | 0 | 0 | 0 | 0 | 0 | 0 | 0 | 0 | 0 | 0 | 0 | 0 | 0 | 0 | 0 | 0 | 0 | 0 | 0 | 0 | 0 | 0 | 0 | 0 | 0
0.708333333333333673December | Resource 1 | Sublap 1 | 17:00 | 6 | 73 | December | 21000 | 0 | 0 | 0 | 0 | 0 | 0 | 0 | 0 | 0 | 0 | 0 | 0 | 0 | 0 | 0 | 0 | 0 | 0 | 0 | 0 | 0 | 0 | 0 | 0 | 0 | 0 | 0 | 0 | 0 | 0 | 0 | 0 | 0 | 0 | 0 | 0 | 0 | 0 | 0 | 0 | 0 | 0 | 0 | 0 | 0 | 0 | 0 | 0
0.708333333333333674January | Resource 1 | Sublap 1 | 17:00 | 6 | 74 | January | 10000 | 0 | 0 | 0 | 0 | 0 | 0 | 0 | 0 | 0 | 0 | 0 | 0 | 0 | 0 | 0 | 0 | 0 | 0.30111 | 0.22482 | 0.14954 | 0.10854 | 0.076495 | 0.037757 | -0.10203 | 0 | 0 | 0 | 0 | 0 | 0 | 0 | 0 | 0 | 0 | 0 | 0 | 0 | 0 | 0 | 0 | 0 | 3.0111 | 2.2482 | 1.4954 | 1.0854 | 0.76495 | 0.37757 | -1.0203
0.708333333333333674February | Resource 1 | Sublap 1 | 17:00 | 6 | 74 | February | 11000 | 0 | 0 | 0 | 0 | 0 | 0 | 0 | 0 | 0 | 0 | 0 | 0 | 0 | 0 | 0 | 0 | 0 | 0.30111 | 0.22482 | 0.14954 | 0.10854 | 0.076495 | 0.037757 | -0.10203 | 0 | 0 | 0 | 0 | 0 | 0 | 0 | 0 | 0 | 0 | 0 | 0 | 0 | 0 | 0 | 0 | 0 | 3.3122 | 2.473 | 1.645 | 1.1939 | 0.84145 | 0.41533 | -1.1223
0.708333333333333674March | Resource 1 | Sublap 1 | 17:00 | 6 | 74 | March | 12000 | 0 | 0 | 0 | 0 | 0 | 0 | 0 | 0 | 0 | 0 | 0 | 0 | 0 | 0 | 0 | 0 | 0 | 0.30111 | 0.22482 | 0.14954 | 0.10854 | 0.076495 | 0.037757 | -0.10203 | 0 | 0 | 0 | 0 | 0 | 0 | 0 | 0 | 0 | 0 | 0 | 0 | 0 | 0 | 0 | 0 | 0 | 3.6133 | 2.6979 | 1.7945 | 1.3025 | 0.91794 | 0.45309 | -1.2243
0.708333333333333674April | Resource 1 | Sublap 1 | 17:00 | 6 | 74 | April | 13000 | 0 | 0 | 0 | 0 | 0 | 0 | 0 | 0 | 0 | 0 | 0 | 0 | 0 | 0 | 0 | 0 | 0 | 0.30111 | 0.22482 | 0.14954 | 0.10854 | 0.076495 | 0.037757 | -0.10203 | 0 | 0 | 0 | 0 | 0 | 0 | 0 | 0 | 0 | 0 | 0 | 0 | 0 | 0 | 0 | 0 | 0 | 3.9144 | 2.9227 | 1.9441 | 1.411 | 0.99444 | 0.49085 | -1.3263
0.708333333333333674May | Resource 1 | Sublap 1 | 17:00 | 6 | 74 | May | 14000 | 0 | 0 | 0 | 0 | 0 | 0 | 0 | 0 | 0 | 0 | 0 | 0 | 0 | 0 | 0 | 0 | 0 | 0.30111 | 0.22482 | 0.14954 | 0.10854 | 0.076495 | 0.037757 | -0.10203 | 0 | 0 | 0 | 0 | 0 | 0 | 0 | 0 | 0 | 0 | 0 | 0 | 0 | 0 | 0 | 0 | 0 | 4.2155 | 3.1475 | 2.0936 | 1.5196 | 1.0709 | 0.5286 | -1.4284
0.708333333333333674June | Resource 1 | Sublap 1 | 17:00 | 6 | 74 | June | 15000 | 0 | 0 | 0 | 0 | 0 | 0 | 0 | 0 | 0 | 0 | 0 | 0 | 0 | 0 | 0 | 0 | 0 | 0.30111 | 0.22482 | 0.14954 | 0.10854 | 0.076495 | 0.037757 | -0.10203 | 0 | 0 | 0 | 0 | 0 | 0 | 0 | 0 | 0 | 0 | 0 | 0 | 0 | 0 | 0 | 0 | 0 | 4.5166 | 3.3723 | 2.2431 | 1.6281 | 1.1474 | 0.56636 | -1.5304
0.708333333333333674July | Resource 1 | Sublap 1 | 17:00 | 6 | 74 | July | 16000 | 0 | 0 | 0 | 0 | 0 | 0 | 0 | 0 | 0 | 0 | 0 | 0 | 0 | 0 | 0 | 0 | 0 | 0.30111 | 0.22482 | 0.14954 | 0.10854 | 0.076495 | 0.037757 | -0.10203 | 0 | 0 | 0 | 0 | 0 | 0 | 0 | 0 | 0 | 0 | 0 | 0 | 0 | 0 | 0 | 0 | 0 | 4.8177 | 3.5972 | 2.3927 | 1.7366 | 1.2239 | 0.60412 | -1.6324
0.708333333333333674August | Resource 1 | Sublap 1 | 17:00 | 6 | 74 | August | 17000 | 0 | 0 | 0 | 0 | 0 | 0 | 0 | 0 | 0 | 0 | 0 | 0 | 0 | 0 | 0 | 0 | 0 | 0.30111 | 0.22482 | 0.14954 | 0.10854 | 0.076495 | 0.037757 | -0.10203 | 0 | 0 | 0 | 0 | 0 | 0 | 0 | 0 | 0 | 0 | 0 | 0 | 0 | 0 | 0 | 0 | 0 | 5.1188 | 3.822 | 2.5422 | 1.8452 | 1.3004 | 0.64188 | -1.7344
0.708333333333333674September | Resource 1 | Sublap 1 | 17:00 | 6 | 74 | September | 18000 | 0 | 0 | 0 | 0 | 0 | 0 | 0 | 0 | 0 | 0 | 0 | 0 | 0 | 0 | 0 | 0 | 0 | 0.30111 | 0.22482 | 0.14954 | 0.10854 | 0.076495 | 0.037757 | -0.10203 | 0 | 0 | 0 | 0 | 0 | 0 | 0 | 0 | 0 | 0 | 0 | 0 | 0 | 0 | 0 | 0 | 0 | 5.4199 | 4.0468 | 2.6918 | 1.9537 | 1.3769 | 0.67963 | -1.8365
0.708333333333333674October | Resource 1 | Sublap 1 | 17:00 | 6 | 74 | October | 19000 | 0 | 0 | 0 | 0 | 0 | 0 | 0 | 0 | 0 | 0 | 0 | 0 | 0 | 0 | 0 | 0 | 0 | 0.30111 | 0.22482 | 0.14954 | 0.10854 | 0.076495 | 0.037757 | -0.10203 | 0 | 0 | 0 | 0 | 0 | 0 | 0 | 0 | 0 | 0 | 0 | 0 | 0 | 0 | 0 | 0 | 0 | 5.721 | 4.2716 | 2.8413 | 2.0623 | 1.4534 | 0.71739 | -1.9385
0.708333333333333674November | Resource 1 | Sublap 1 | 17:00 | 6 | 74 | November | 20000 | 0 | 0 | 0 | 0 | 0 | 0 | 0 | 0 | 0 | 0 | 0 | 0 | 0 | 0 | 0 | 0 | 0 | 0.30111 | 0.22482 | 0.14954 | 0.10854 | 0.076495 | 0.037757 | -0.10203 | 0 | 0 | 0 | 0 | 0 | 0 | 0 | 0 | 0 | 0 | 0 | 0 | 0 | 0 | 0 | 0 | 0 | 6.0222 | 4.4964 | 2.9908 | 2.1708 | 1.5299 | 0.75515 | -2.0405
0.708333333333333674December | Resource 1 | Sublap 1 | 17:00 | 6 | 74 | December | 21000 | 0 | 0 | 0 | 0 | 0 | 0 | 0 | 0 | 0 | 0 | 0 | 0 | 0 | 0 | 0 | 0 | 0 | 0.30111 | 0.22482 | 0.14954 | 0.10854 | 0.076495 | 0.037757 | -0.10203 | 0 | 0 | 0 | 0 | 0 | 0 | 0 | 0 | 0 | 0 | 0 | 0 | 0 | 0 | 0 | 0 | 0 | 6.3233 | 4.7213 | 3.1404 | 2.2793 | 1.6064 | 0.79291 | -2.1425
0.708333333333333675January | Resource 1 | Sublap 1 | 17:00 | 6 | 75 | January | 10000 | 0 | 0 | 0 | 0 | 0 | 0 | 0 | 0 | 0 | 0 | 0 | 0 | 0 | 0 | 0 | 0 | 0 | 0.16988 | 0.12684 | 0.084367 | 0.061235 | 0.043156 | 0.021302 | -0.057559 | 0 | 0 | 0 | 0 | 0 | 0 | 0 | 0 | 0 | 0 | 0 | 0 | 0 | 0 | 0 | 0 | 0 | 1.6988 | 1.2684 | 0.84367 | 0.61235 | 0.43156 | 0.21302 | -0.57559
0.708333333333333675February | Resource 1 | Sublap 1 | 17:00 | 6 | 75 | February | 11000 | 0 | 0 | 0 | 0 | 0 | 0 | 0 | 0 | 0 | 0 | 0 | 0 | 0 | 0 | 0 | 0 | 0 | 0.16988 | 0.12684 | 0.084367 | 0.061235 | 0.043156 | 0.021302 | -0.057559 | 0 | 0 | 0 | 0 | 0 | 0 | 0 | 0 | 0 | 0 | 0 | 0 | 0 | 0 | 0 | 0 | 0 | 1.8686 | 1.3952 | 0.92804 | 0.67358 | 0.47472 | 0.23432 | -0.63315
0.708333333333333675March | Resource 1 | Sublap 1 | 17:00 | 6 | 75 | March | 12000 | 0 | 0 | 0 | 0 | 0 | 0 | 0 | 0 | 0 | 0 | 0 | 0 | 0 | 0 | 0 | 0 | 0 | 0.16988 | 0.12684 | 0.084367 | 0.061235 | 0.043156 | 0.021302 | -0.057559 | 0 | 0 | 0 | 0 | 0 | 0 | 0 | 0 | 0 | 0 | 0 | 0 | 0 | 0 | 0 | 0 | 0 | 2.0385 | 1.5221 | 1.0124 | 0.73482 | 0.51787 | 0.25562 | -0.69071
0.708333333333333675April | Resource 1 | Sublap 1 | 17:00 | 6 | 75 | April | 13000 | 0 | 0 | 0 | 0 | 0 | 0 | 0 | 0 | 0 | 0 | 0 | 0 | 0 | 0 | 0 | 0 | 0 | 0.16988 | 0.12684 | 0.084367 | 0.061235 | 0.043156 | 0.021302 | -0.057559 | 0 | 0 | 0 | 0 | 0 | 0 | 0 | 0 | 0 | 0 | 0 | 0 | 0 | 0 | 0 | 0 | 0 | 2.2084 | 1.6489 | 1.0968 | 0.79605 | 0.56103 | 0.27692 | -0.74827
0.708333333333333675May | Resource 1 | Sublap 1 | 17:00 | 6 | 75 | May | 14000 | 0 | 0 | 0 | 0 | 0 | 0 | 0 | 0 | 0 | 0 | 0 | 0 | 0 | 0 | 0 | 0 | 0 | 0.16988 | 0.12684 | 0.084367 | 0.061235 | 0.043156 | 0.021302 | -0.057559 | 0 | 0 | 0 | 0 | 0 | 0 | 0 | 0 | 0 | 0 | 0 | 0 | 0 | 0 | 0 | 0 | 0 | 2.3783 | 1.7757 | 1.1811 | 0.85729 | 0.60419 | 0.29822 | -0.80583
0.708333333333333675June | Resource 1 | Sublap 1 | 17:00 | 6 | 75 | June | 15000 | 0 | 0 | 0 | 0 | 0 | 0 | 0 | 0 | 0 | 0 | 0 | 0 | 0 | 0 | 0 | 0 | 0 | 0.16988 | 0.12684 | 0.084367 | 0.061235 | 0.043156 | 0.021302 | -0.057559 | 0 | 0 | 0 | 0 | 0 | 0 | 0 | 0 | 0 | 0 | 0 | 0 | 0 | 0 | 0 | 0 | 0 | 2.5481 | 1.9026 | 1.2655 | 0.91852 | 0.64734 | 0.31952 | -0.86339
0.708333333333333675July | Resource 1 | Sublap 1 | 17:00 | 6 | 75 | July | 16000 | 0 | 0 | 0 | 0 | 0 | 0 | 0 | 0 | 0 | 0 | 0 | 0 | 0 | 0 | 0 | 0 | 0 | 0.16988 | 0.12684 | 0.084367 | 0.061235 | 0.043156 | 0.021302 | -0.057559 | 0 | 0 | 0 | 0 | 0 | 0 | 0 | 0 | 0 | 0 | 0 | 0 | 0 | 0 | 0 | 0 | 0 | 2.718 | 2.0294 | 1.3499 | 0.97976 | 0.6905 | 0.34082 | -0.92095
0.708333333333333675August | Resource 1 | Sublap 1 | 17:00 | 6 | 75 | August | 17000 | 0 | 0 | 0 | 0 | 0 | 0 | 0 | 0 | 0 | 0 | 0 | 0 | 0 | 0 | 0 | 0 | 0 | 0.16988 | 0.12684 | 0.084367 | 0.061235 | 0.043156 | 0.021302 | -0.057559 | 0 | 0 | 0 | 0 | 0 | 0 | 0 | 0 | 0 | 0 | 0 | 0 | 0 | 0 | 0 | 0 | 0 | 2.8879 | 2.1562 | 1.4342 | 1.041 | 0.73365 | 0.36213 | -0.97851
0.708333333333333675September | Resource 1 | Sublap 1 | 17:00 | 6 | 75 | September | 18000 | 0 | 0 | 0 | 0 | 0 | 0 | 0 | 0 | 0 | 0 | 0 | 0 | 0 | 0 | 0 | 0 | 0 | 0.16988 | 0.12684 | 0.084367 | 0.061235 | 0.043156 | 0.021302 | -0.057559 | 0 | 0 | 0 | 0 | 0 | 0 | 0 | 0 | 0 | 0 | 0 | 0 | 0 | 0 | 0 | 0 | 0 | 3.0578 | 2.2831 | 1.5186 | 1.1022 | 0.77681 | 0.38343 | -1.0361
0.708333333333333675October | Resource 1 | Sublap 1 | 17:00 | 6 | 75 | October | 19000 | 0 | 0 | 0 | 0 | 0 | 0 | 0 | 0 | 0 | 0 | 0 | 0 | 0 | 0 | 0 | 0 | 0 | 0.16988 | 0.12684 | 0.084367 | 0.061235 | 0.043156 | 0.021302 | -0.057559 | 0 | 0 | 0 | 0 | 0 | 0 | 0 | 0 | 0 | 0 | 0 | 0 | 0 | 0 | 0 | 0 | 0 | 3.2276 | 2.4099 | 1.603 | 1.1635 | 0.81997 | 0.40473 | -1.0936
0.708333333333333675November | Resource 1 | Sublap 1 | 17:00 | 6 | 75 | November | 20000 | 0 | 0 | 0 | 0 | 0 | 0 | 0 | 0 | 0 | 0 | 0 | 0 | 0 | 0 | 0 | 0 | 0 | 0.16988 | 0.12684 | 0.084367 | 0.061235 | 0.043156 | 0.021302 | -0.057559 | 0 | 0 | 0 | 0 | 0 | 0 | 0 | 0 | 0 | 0 | 0 | 0 | 0 | 0 | 0 | 0 | 0 | 3.3975 | 2.5368 | 1.6873 | 1.2247 | 0.86312 | 0.42603 | -1.1512
0.708333333333333675December | Resource 1 | Sublap 1 | 17:00 | 6 | 75 | December | 21000 | 0 | 0 | 0 | 0 | 0 | 0 | 0 | 0 | 0 | 0 | 0 | 0 | 0 | 0 | 0 | 0 | 0 | 0.16988 | 0.12684 | 0.084367 | 0.061235 | 0.043156 | 0.021302 | -0.057559 | 0 | 0 | 0 | 0 | 0 | 0 | 0 | 0 | 0 | 0 | 0 | 0 | 0 | 0 | 0 | 0 | 0 | 3.5674 | 2.6636 | 1.7717 | 1.2859 | 0.90628 | 0.44733 | -1.2087
0.708333333333333676January | Resource 1 | Sublap 1 | 17:00 | 6 | 76 | January | 10000 | 0 | 0 | 0 | 0 | 0 | 0 | 0 | 0 | 0 | 0 | 0 | 0 | 0 | 0 | 0 | 0 | 0 | 0.56302 | 0.42038 | 0.27962 | 0.20295 | 0.14303 | 0.0706 | -0.19077 | 0 | 0 | 0 | 0 | 0 | 0 | 0 | 0 | 0 | 0 | 0 | 0 | 0 | 0 | 0 | 0 | 0 | 5.6302 | 4.2038 | 2.7962 | 2.0295 | 1.4303 | 0.706 | -1.9077
0.708333333333333676February | Resource 1 | Sublap 1 | 17:00 | 6 | 76 | February | 11000 | 0 | 0 | 0 | 0 | 0 | 0 | 0 | 0 | 0 | 0 | 0 | 0 | 0 | 0 | 0 | 0 | 0 | 0.56302 | 0.42038 | 0.27962 | 0.20295 | 0.14303 | 0.0706 | -0.19077 | 0 | 0 | 0 | 0 | 0 | 0 | 0 | 0 | 0 | 0 | 0 | 0 | 0 | 0 | 0 | 0 | 0 | 6.1932 | 4.6242 | 3.0758 | 2.2325 | 1.5734 | 0.7766 | -2.0985
0.708333333333333676March | Resource 1 | Sublap 1 | 17:00 | 6 | 76 | March | 12000 | 0 | 0 | 0 | 0 | 0 | 0 | 0 | 0 | 0 | 0 | 0 | 0 | 0 | 0 | 0 | 0 | 0 | 0.56302 | 0.42038 | 0.27962 | 0.20295 | 0.14303 | 0.0706 | -0.19077 | 0 | 0 | 0 | 0 | 0 | 0 | 0 | 0 | 0 | 0 | 0 | 0 | 0 | 0 | 0 | 0 | 0 | 6.7562 | 5.0445 | 3.3554 | 2.4354 | 1.7164 | 0.8472 | -2.2892
0.708333333333333676April | Resource 1 | Sublap 1 | 17:00 | 6 | 76 | April | 13000 | 0 | 0 | 0 | 0 | 0 | 0 | 0 | 0 | 0 | 0 | 0 | 0 | 0 | 0 | 0 | 0 | 0 | 0.56302 | 0.42038 | 0.27962 | 0.20295 | 0.14303 | 0.0706 | -0.19077 | 0 | 0 | 0 | 0 | 0 | 0 | 0 | 0 | 0 | 0 | 0 | 0 | 0 | 0 | 0 | 0 | 0 | 7.3192 | 5.4649 | 3.635 | 2.6384 | 1.8594 | 0.9178 | -2.48
0.708333333333333676May | Resource 1 | Sublap 1 | 17:00 | 6 | 76 | May | 14000 | 0 | 0 | 0 | 0 | 0 | 0 | 0 | 0 | 0 | 0 | 0 | 0 | 0 | 0 | 0 | 0 | 0 | 0.56302 | 0.42038 | 0.27962 | 0.20295 | 0.14303 | 0.0706 | -0.19077 | 0 | 0 | 0 | 0 | 0 | 0 | 0 | 0 | 0 | 0 | 0 | 0 | 0 | 0 | 0 | 0 | 0 | 7.8822 | 5.8853 | 3.9146 | 2.8413 | 2.0025 | 0.9884 | -2.6708
0.708333333333333676June | Resource 1 | Sublap 1 | 17:00 | 6 | 76 | June | 15000 | 0 | 0 | 0 | 0 | 0 | 0 | 0 | 0 | 0 | 0 | 0 | 0 | 0 | 0 | 0 | 0 | 0 | 0.56302 | 0.42038 | 0.27962 | 0.20295 | 0.14303 | 0.0706 | -0.19077 | 0 | 0 | 0 | 0 | 0 | 0 | 0 | 0 | 0 | 0 | 0 | 0 | 0 | 0 | 0 | 0 | 0 | 8.4453 | 6.3057 | 4.1943 | 3.0443 | 2.1455 | 1.059 | -2.8615
0.708333333333333676July | Resource 1 | Sublap 1 | 17:00 | 6 | 76 | July | 16000 | 0 | 0 | 0 | 0 | 0 | 0 | 0 | 0 | 0 | 0 | 0 | 0 | 0 | 0 | 0 | 0 | 0 | 0.56302 | 0.42038 | 0.27962 | 0.20295 | 0.14303 | 0.0706 | -0.19077 | 0 | 0 | 0 | 0 | 0 | 0 | 0 | 0 | 0 | 0 | 0 | 0 | 0 | 0 | 0 | 0 | 0 | 9.0083 | 6.726 | 4.4739 | 3.2472 | 2.2885 | 1.1296 | -3.0523
0.708333333333333676August | Resource 1 | Sublap 1 | 17:00 | 6 | 76 | August | 17000 | 0 | 0 | 0 | 0 | 0 | 0 | 0 | 0 | 0 | 0 | 0 | 0 | 0 | 0 | 0 | 0 | 0 | 0.56302 | 0.42038 | 0.27962 | 0.20295 | 0.14303 | 0.0706 | -0.19077 | 0 | 0 | 0 | 0 | 0 | 0 | 0 | 0 | 0 | 0 | 0 | 0 | 0 | 0 | 0 | 0 | 0 | 9.5713 | 7.1464 | 4.7535 | 3.4502 | 2.4315 | 1.2002 | -3.2431
0.708333333333333676September | Resource 1 | Sublap 1 | 17:00 | 6 | 76 | September | 18000 | 0 | 0 | 0 | 0 | 0 | 0 | 0 | 0 | 0 | 0 | 0 | 0 | 0 | 0 | 0 | 0 | 0 | 0.56302 | 0.42038 | 0.27962 | 0.20295 | 0.14303 | 0.0706 | -0.19077 | 0 | 0 | 0 | 0 | 0 | 0 | 0 | 0 | 0 | 0 | 0 | 0 | 0 | 0 | 0 | 0 | 0 | 10.1343 | 7.5668 | 5.0331 | 3.6531 | 2.5746 | 1.2708 | -3.4338
0.708333333333333676October | Resource 1 | Sublap 1 | 17:00 | 6 | 76 | October | 19000 | 0 | 0 | 0 | 0 | 0 | 0 | 0 | 0 | 0 | 0 | 0 | 0 | 0 | 0 | 0 | 0 | 0 | 0.56302 | 0.42038 | 0.27962 | 0.20295 | 0.14303 | 0.0706 | -0.19077 | 0 | 0 | 0 | 0 | 0 | 0 | 0 | 0 | 0 | 0 | 0 | 0 | 0 | 0 | 0 | 0 | 0 | 10.6973 | 7.9872 | 5.3127 | 3.8561 | 2.7176 | 1.3414 | -3.6246
0.708333333333333676November | Resource 1 | Sublap 1 | 17:00 | 6 | 76 | November | 20000 | 0 | 0 | 0 | 0 | 0 | 0 | 0 | 0 | 0 | 0 | 0 | 0 | 0 | 0 | 0 | 0 | 0 | 0.56302 | 0.42038 | 0.27962 | 0.20295 | 0.14303 | 0.0706 | -0.19077 | 0 | 0 | 0 | 0 | 0 | 0 | 0 | 0 | 0 | 0 | 0 | 0 | 0 | 0 | 0 | 0 | 0 | 11.2604 | 8.4076 | 5.5924 | 4.059 | 2.8606 | 1.412 | -3.8154
0.708333333333333676December | Resource 1 | Sublap 1 | 17:00 | 6 | 76 | December | 21000 | 0 | 0 | 0 | 0 | 0 | 0 | 0 | 0 | 0 | 0 | 0 | 0 | 0 | 0 | 0 | 0 | 0 | 0.56302 | 0.42038 | 0.27962 | 0.20295 | 0.14303 | 0.0706 | -0.19077 | 0 | 0 | 0 | 0 | 0 | 0 | 0 | 0 | 0 | 0 | 0 | 0 | 0 | 0 | 0 | 0 | 0 | 11.8234 | 8.8279 | 5.872 | 4.262 | 3.0037 | 1.4826 | -4.0061
0.708333333333333677January | Resource 1 | Sublap 1 | 17:00 | 6 | 77 | January | 10000 | 0 | 0 | 0 | 0 | 0 | 0 | 0 | 0 | 0 | 0 | 0 | 0 | 0 | 0 | 0 | 0 | 0 | 0.8734 | 0.65217 | 0.43323 | 0.31363 | 0.22011 | 0.10759 | -0.29575 | 0 | 0 | 0 | 0 | 0 | 0 | 0 | 0 | 0 | 0 | 0 | 0 | 0 | 0 | 0 | 0 | 0 | 8.734 | 6.5217 | 4.3323 | 3.1363 | 2.2011 | 1.0759 | -2.9575
0.708333333333333677February | Resource 1 | Sublap 1 | 17:00 | 6 | 77 | February | 11000 | 0 | 0 | 0 | 0 | 0 | 0 | 0 | 0 | 0 | 0 | 0 | 0 | 0 | 0 | 0 | 0 | 0 | 0.8734 | 0.65217 | 0.43323 | 0.31363 | 0.22011 | 0.10759 | -0.29575 | 0 | 0 | 0 | 0 | 0 | 0 | 0 | 0 | 0 | 0 | 0 | 0 | 0 | 0 | 0 | 0 | 0 | 9.6074 | 7.1739 | 4.7656 | 3.4499 | 2.4212 | 1.1835 | -3.2532
0.708333333333333677March | Resource 1 | Sublap 1 | 17:00 | 6 | 77 | March | 12000 | 0 | 0 | 0 | 0 | 0 | 0 | 0 | 0 | 0 | 0 | 0 | 0 | 0 | 0 | 0 | 0 | 0 | 0.8734 | 0.65217 | 0.43323 | 0.31363 | 0.22011 | 0.10759 | -0.29575 | 0 | 0 | 0 | 0 | 0 | 0 | 0 | 0 | 0 | 0 | 0 | 0 | 0 | 0 | 0 | 0 | 0 | 10.4808 | 7.826 | 5.1988 | 3.7636 | 2.6413 | 1.291 | -3.5489
0.708333333333333677April | Resource 1 | Sublap 1 | 17:00 | 6 | 77 | April | 13000 | 0 | 0 | 0 | 0 | 0 | 0 | 0 | 0 | 0 | 0 | 0 | 0 | 0 | 0 | 0 | 0 | 0 | 0.8734 | 0.65217 | 0.43323 | 0.31363 | 0.22011 | 0.10759 | -0.29575 | 0 | 0 | 0 | 0 | 0 | 0 | 0 | 0 | 0 | 0 | 0 | 0 | 0 | 0 | 0 | 0 | 0 | 11.3542 | 8.4782 | 5.632 | 4.0772 | 2.8614 | 1.3986 | -3.8447
0.708333333333333677May | Resource 1 | Sublap 1 | 17:00 | 6 | 77 | May | 14000 | 0 | 0 | 0 | 0 | 0 | 0 | 0 | 0 | 0 | 0 | 0 | 0 | 0 | 0 | 0 | 0 | 0 | 0.8734 | 0.65217 | 0.43323 | 0.31363 | 0.22011 | 0.10759 | -0.29575 | 0 | 0 | 0 | 0 | 0 | 0 | 0 | 0 | 0 | 0 | 0 | 0 | 0 | 0 | 0 | 0 | 0 | 12.2276 | 9.1304 | 6.0653 | 4.3908 | 3.0815 | 1.5062 | -4.1404
0.708333333333333677June | Resource 1 | Sublap 1 | 17:00 | 6 | 77 | June | 15000 | 0 | 0 | 0 | 0 | 0 | 0 | 0 | 0 | 0 | 0 | 0 | 0 | 0 | 0 | 0 | 0 | 0 | 0.8734 | 0.65217 | 0.43323 | 0.31363 | 0.22011 | 0.10759 | -0.29575 | 0 | 0 | 0 | 0 | 0 | 0 | 0 | 0 | 0 | 0 | 0 | 0 | 0 | 0 | 0 | 0 | 0 | 13.101 | 9.7826 | 6.4985 | 4.7044 | 3.3017 | 1.6138 | -4.4362
0.708333333333333677July | Resource 1 | Sublap 1 | 17:00 | 6 | 77 | July | 16000 | 0 | 0 | 0 | 0 | 0 | 0 | 0 | 0 | 0 | 0 | 0 | 0 | 0 | 0 | 0 | 0 | 0 | 0.8734 | 0.65217 | 0.43323 | 0.31363 | 0.22011 | 0.10759 | -0.29575 | 0 | 0 | 0 | 0 | 0 | 0 | 0 | 0 | 0 | 0 | 0 | 0 | 0 | 0 | 0 | 0 | 0 | 13.9744 | 10.4347 | 6.9317 | 5.0181 | 3.5218 | 1.7214 | -4.7319
0.708333333333333677August | Resource 1 | Sublap 1 | 17:00 | 6 | 77 | August | 17000 | 0 | 0 | 0 | 0 | 0 | 0 | 0 | 0 | 0 | 0 | 0 | 0 | 0 | 0 | 0 | 0 | 0 | 0.8734 | 0.65217 | 0.43323 | 0.31363 | 0.22011 | 0.10759 | -0.29575 | 0 | 0 | 0 | 0 | 0 | 0 | 0 | 0 | 0 | 0 | 0 | 0 | 0 | 0 | 0 | 0 | 0 | 14.8478 | 11.0869 | 7.365 | 5.3317 | 3.7419 | 1.829 | -5.0277
0.708333333333333677September | Resource 1 | Sublap 1 | 17:00 | 6 | 77 | September | 18000 | 0 | 0 | 0 | 0 | 0 | 0 | 0 | 0 | 0 | 0 | 0 | 0 | 0 | 0 | 0 | 0 | 0 | 0.8734 | 0.65217 | 0.43323 | 0.31363 | 0.22011 | 0.10759 | -0.29575 | 0 | 0 | 0 | 0 | 0 | 0 | 0 | 0 | 0 | 0 | 0 | 0 | 0 | 0 | 0 | 0 | 0 | 15.7212 | 11.7391 | 7.7982 | 5.6453 | 3.962 | 1.9366 | -5.3234
0.708333333333333677October | Resource 1 | Sublap 1 | 17:00 | 6 | 77 | October | 19000 | 0 | 0 | 0 | 0 | 0 | 0 | 0 | 0 | 0 | 0 | 0 | 0 | 0 | 0 | 0 | 0 | 0 | 0.8734 | 0.65217 | 0.43323 | 0.31363 | 0.22011 | 0.10759 | -0.29575 | 0 | 0 | 0 | 0 | 0 | 0 | 0 | 0 | 0 | 0 | 0 | 0 | 0 | 0 | 0 | 0 | 0 | 16.5947 | 12.3912 | 8.2314 | 5.959 | 4.1821 | 2.0441 | -5.6192
0.708333333333333677November | Resource 1 | Sublap 1 | 17:00 | 6 | 77 | November | 20000 | 0 | 0 | 0 | 0 | 0 | 0 | 0 | 0 | 0 | 0 | 0 | 0 | 0 | 0 | 0 | 0 | 0 | 0.8734 | 0.65217 | 0.43323 | 0.31363 | 0.22011 | 0.10759 | -0.29575 | 0 | 0 | 0 | 0 | 0 | 0 | 0 | 0 | 0 | 0 | 0 | 0 | 0 | 0 | 0 | 0 | 0 | 17.4681 | 13.0434 | 8.6647 | 6.2726 | 4.4022 | 2.1517 | -5.9149
0.708333333333333677December | Resource 1 | Sublap 1 | 17:00 | 6 | 77 | December | 21000 | 0 | 0 | 0 | 0 | 0 | 0 | 0 | 0 | 0 | 0 | 0 | 0 | 0 | 0 | 0 | 0 | 0 | 0.8734 | 0.65217 | 0.43323 | 0.31363 | 0.22011 | 0.10759 | -0.29575 | 0 | 0 | 0 | 0 | 0 | 0 | 0 | 0 | 0 | 0 | 0 | 0 | 0 | 0 | 0 | 0 | 0 | 18.3415 | 13.6956 | 9.0979 | 6.5862 | 4.6223 | 2.2593 | -6.2107
0.708333333333333678January | Resource 1 | Sublap 1 | 17:00 | 6 | 78 | January | 10000 | 0 | 0 | 0 | 0 | 0 | 0 | 0 | 0 | 0 | 0 | 0 | 0 | 0 | 0 | 0 | 0 | 0 | 0.89796 | 0.67051 | 0.44536 | 0.32232 | 0.22611 | 0.11041 | -0.30404 | 0 | 0 | 0 | 0 | 0 | 0 | 0 | 0 | 0 | 0 | 0 | 0 | 0 | 0 | 0 | 0 | 0 | 8.9796 | 6.7051 | 4.4536 | 3.2232 | 2.2611 | 1.1041 | -3.0404
0.708333333333333678February | Resource 1 | Sublap 1 | 17:00 | 6 | 78 | February | 11000 | 0 | 0 | 0 | 0 | 0 | 0 | 0 | 0 | 0 | 0 | 0 | 0 | 0 | 0 | 0 | 0 | 0 | 0.89796 | 0.67051 | 0.44536 | 0.32232 | 0.22611 | 0.11041 | -0.30404 | 0 | 0 | 0 | 0 | 0 | 0 | 0 | 0 | 0 | 0 | 0 | 0 | 0 | 0 | 0 | 0 | 0 | 9.8775 | 7.3756 | 4.8989 | 3.5455 | 2.4872 | 1.2145 | -3.3444
0.708333333333333678March | Resource 1 | Sublap 1 | 17:00 | 6 | 78 | March | 12000 | 0 | 0 | 0 | 0 | 0 | 0 | 0 | 0 | 0 | 0 | 0 | 0 | 0 | 0 | 0 | 0 | 0 | 0.89796 | 0.67051 | 0.44536 | 0.32232 | 0.22611 | 0.11041 | -0.30404 | 0 | 0 | 0 | 0 | 0 | 0 | 0 | 0 | 0 | 0 | 0 | 0 | 0 | 0 | 0 | 0 | 0 | 10.7755 | 8.0461 | 5.3443 | 3.8679 | 2.7134 | 1.3249 | -3.6485
0.708333333333333678April | Resource 1 | Sublap 1 | 17:00 | 6 | 78 | April | 13000 | 0 | 0 | 0 | 0 | 0 | 0 | 0 | 0 | 0 | 0 | 0 | 0 | 0 | 0 | 0 | 0 | 0 | 0.89796 | 0.67051 | 0.44536 | 0.32232 | 0.22611 | 0.11041 | -0.30404 | 0 | 0 | 0 | 0 | 0 | 0 | 0 | 0 | 0 | 0 | 0 | 0 | 0 | 0 | 0 | 0 | 0 | 11.6735 | 8.7166 | 5.7896 | 4.1902 | 2.9395 | 1.4353 | -3.9525
0.708333333333333678May | Resource 1 | Sublap 1 | 17:00 | 6 | 78 | May | 14000 | 0 | 0 | 0 | 0 | 0 | 0 | 0 | 0 | 0 | 0 | 0 | 0 | 0 | 0 | 0 | 0 | 0 | 0.89796 | 0.67051 | 0.44536 | 0.32232 | 0.22611 | 0.11041 | -0.30404 | 0 | 0 | 0 | 0 | 0 | 0 | 0 | 0 | 0 | 0 | 0 | 0 | 0 | 0 | 0 | 0 | 0 | 12.5714 | 9.3871 | 6.235 | 4.5125 | 3.1656 | 1.5457 | -4.2566
0.708333333333333678June | Resource 1 | Sublap 1 | 17:00 | 6 | 78 | June | 15000 | 0 | 0 | 0 | 0 | 0 | 0 | 0 | 0 | 0 | 0 | 0 | 0 | 0 | 0 | 0 | 0 | 0 | 0.89796 | 0.67051 | 0.44536 | 0.32232 | 0.22611 | 0.11041 | -0.30404 | 0 | 0 | 0 | 0 | 0 | 0 | 0 | 0 | 0 | 0 | 0 | 0 | 0 | 0 | 0 | 0 | 0 | 13.4694 | 10.0577 | 6.6804 | 4.8348 | 3.3917 | 1.6561 | -4.5606
0.708333333333333678July | Resource 1 | Sublap 1 | 17:00 | 6 | 78 | July | 16000 | 0 | 0 | 0 | 0 | 0 | 0 | 0 | 0 | 0 | 0 | 0 | 0 | 0 | 0 | 0 | 0 | 0 | 0.89796 | 0.67051 | 0.44536 | 0.32232 | 0.22611 | 0.11041 | -0.30404 | 0 | 0 | 0 | 0 | 0 | 0 | 0 | 0 | 0 | 0 | 0 | 0 | 0 | 0 | 0 | 0 | 0 | 14.3673 | 10.7282 | 7.1257 | 5.1571 | 3.6178 | 1.7666 | -4.8646
0.708333333333333678August | Resource 1 | Sublap 1 | 17:00 | 6 | 78 | August | 17000 | 0 | 0 | 0 | 0 | 0 | 0 | 0 | 0 | 0 | 0 | 0 | 0 | 0 | 0 | 0 | 0 | 0 | 0.89796 | 0.67051 | 0.44536 | 0.32232 | 0.22611 | 0.11041 | -0.30404 | 0 | 0 | 0 | 0 | 0 | 0 | 0 | 0 | 0 | 0 | 0 | 0 | 0 | 0 | 0 | 0 | 0 | 15.2653 | 11.3987 | 7.5711 | 5.4795 | 3.8439 | 1.877 | -5.1687
0.708333333333333678September | Resource 1 | Sublap 1 | 17:00 | 6 | 78 | September | 18000 | 0 | 0 | 0 | 0 | 0 | 0 | 0 | 0 | 0 | 0 | 0 | 0 | 0 | 0 | 0 | 0 | 0 | 0.89796 | 0.67051 | 0.44536 | 0.32232 | 0.22611 | 0.11041 | -0.30404 | 0 | 0 | 0 | 0 | 0 | 0 | 0 | 0 | 0 | 0 | 0 | 0 | 0 | 0 | 0 | 0 | 0 | 16.1632 | 12.0692 | 8.0164 | 5.8018 | 4.07 | 1.9874 | -5.4727
0.708333333333333678October | Resource 1 | Sublap 1 | 17:00 | 6 | 78 | October | 19000 | 0 | 0 | 0 | 0 | 0 | 0 | 0 | 0 | 0 | 0 | 0 | 0 | 0 | 0 | 0 | 0 | 0 | 0.89796 | 0.67051 | 0.44536 | 0.32232 | 0.22611 | 0.11041 | -0.30404 | 0 | 0 | 0 | 0 | 0 | 0 | 0 | 0 | 0 | 0 | 0 | 0 | 0 | 0 | 0 | 0 | 0 | 17.0612 | 12.7397 | 8.4618 | 6.1241 | 4.2962 | 2.0978 | -5.7768
0.708333333333333678November | Resource 1 | Sublap 1 | 17:00 | 6 | 78 | November | 20000 | 0 | 0 | 0 | 0 | 0 | 0 | 0 | 0 | 0 | 0 | 0 | 0 | 0 | 0 | 0 | 0 | 0 | 0.89796 | 0.67051 | 0.44536 | 0.32232 | 0.22611 | 0.11041 | -0.30404 | 0 | 0 | 0 | 0 | 0 | 0 | 0 | 0 | 0 | 0 | 0 | 0 | 0 | 0 | 0 | 0 | 0 | 17.9592 | 13.4102 | 8.9071 | 6.4464 | 4.5223 | 2.2082 | -6.0808
0.708333333333333678December | Resource 1 | Sublap 1 | 17:00 | 6 | 78 | December | 21000 | 0 | 0 | 0 | 0 | 0 | 0 | 0 | 0 | 0 | 0 | 0 | 0 | 0 | 0 | 0 | 0 | 0 | 0.89796 | 0.67051 | 0.44536 | 0.32232 | 0.22611 | 0.11041 | -0.30404 | 0 | 0 | 0 | 0 | 0 | 0 | 0 | 0 | 0 | 0 | 0 | 0 | 0 | 0 | 0 | 0 | 0 | 18.8571 | 14.0807 | 9.3525 | 6.7687 | 4.7484 | 2.3186 | -6.3848
0.708333333333333679January | Resource 1 | Sublap 1 | 17:00 | 6 | 79 | January | 10000 | 0 | 0 | 0 | 0 | 0 | 0 | 0 | 0 | 0 | 0 | 0 | 0 | 0 | 0 | 0 | 0 | 0 | 0.99785 | 0.74512 | 0.49468 | 0.35768 | 0.25054 | 0.12189 | -0.33778 | 0 | 0 | 0 | 0 | 0 | 0 | 0 | 0 | 0 | 0 | 0 | 0 | 0 | 0 | 0 | 0 | 0 | 9.9785 | 7.4512 | 4.9468 | 3.5768 | 2.5054 | 1.2189 | -3.3778
0.708333333333333679February | Resource 1 | Sublap 1 | 17:00 | 6 | 79 | February | 11000 | 0 | 0 | 0 | 0 | 0 | 0 | 0 | 0 | 0 | 0 | 0 | 0 | 0 | 0 | 0 | 0 | 0 | 0.99785 | 0.74512 | 0.49468 | 0.35768 | 0.25054 | 0.12189 | -0.33778 | 0 | 0 | 0 | 0 | 0 | 0 | 0 | 0 | 0 | 0 | 0 | 0 | 0 | 0 | 0 | 0 | 0 | 10.9764 | 8.1963 | 5.4415 | 3.9345 | 2.7559 | 1.3408 | -3.7156
0.708333333333333679March | Resource 1 | Sublap 1 | 17:00 | 6 | 79 | March | 12000 | 0 | 0 | 0 | 0 | 0 | 0 | 0 | 0 | 0 | 0 | 0 | 0 | 0 | 0 | 0 | 0 | 0 | 0.99785 | 0.74512 | 0.49468 | 0.35768 | 0.25054 | 0.12189 | -0.33778 | 0 | 0 | 0 | 0 | 0 | 0 | 0 | 0 | 0 | 0 | 0 | 0 | 0 | 0 | 0 | 0 | 0 | 11.9742 | 8.9414 | 5.9362 | 4.2922 | 3.0064 | 1.4627 | -4.0534
0.708333333333333679April | Resource 1 | Sublap 1 | 17:00 | 6 | 79 | April | 13000 | 0 | 0 | 0 | 0 | 0 | 0 | 0 | 0 | 0 | 0 | 0 | 0 | 0 | 0 | 0 | 0 | 0 | 0.99785 | 0.74512 | 0.49468 | 0.35768 | 0.25054 | 0.12189 | -0.33778 | 0 | 0 | 0 | 0 | 0 | 0 | 0 | 0 | 0 | 0 | 0 | 0 | 0 | 0 | 0 | 0 | 0 | 12.9721 | 9.6866 | 6.4309 | 4.6499 | 3.257 | 1.5846 | -4.3912
0.708333333333333679May | Resource 1 | Sublap 1 | 17:00 | 6 | 79 | May | 14000 | 0 | 0 | 0 | 0 | 0 | 0 | 0 | 0 | 0 | 0 | 0 | 0 | 0 | 0 | 0 | 0 | 0 | 0.99785 | 0.74512 | 0.49468 | 0.35768 | 0.25054 | 0.12189 | -0.33778 | 0 | 0 | 0 | 0 | 0 | 0 | 0 | 0 | 0 | 0 | 0 | 0 | 0 | 0 | 0 | 0 | 0 | 13.9699 | 10.4317 | 6.9255 | 5.0075 | 3.5075 | 1.7065 | -4.729
0.708333333333333679June | Resource 1 | Sublap 1 | 17:00 | 6 | 79 | June | 15000 | 0 | 0 | 0 | 0 | 0 | 0 | 0 | 0 | 0 | 0 | 0 | 0 | 0 | 0 | 0 | 0 | 0 | 0.99785 | 0.74512 | 0.49468 | 0.35768 | 0.25054 | 0.12189 | -0.33778 | 0 | 0 | 0 | 0 | 0 | 0 | 0 | 0 | 0 | 0 | 0 | 0 | 0 | 0 | 0 | 0 | 0 | 14.9678 | 11.1768 | 7.4202 | 5.3652 | 3.758 | 1.8284 | -5.0668
0.708333333333333679July | Resource 1 | Sublap 1 | 17:00 | 6 | 79 | July | 16000 | 0 | 0 | 0 | 0 | 0 | 0 | 0 | 0 | 0 | 0 | 0 | 0 | 0 | 0 | 0 | 0 | 0 | 0.99785 | 0.74512 | 0.49468 | 0.35768 | 0.25054 | 0.12189 | -0.33778 | 0 | 0 | 0 | 0 | 0 | 0 | 0 | 0 | 0 | 0 | 0 | 0 | 0 | 0 | 0 | 0 | 0 | 15.9656 | 11.9219 | 7.9149 | 5.7229 | 4.0086 | 1.9503 | -5.4045
0.708333333333333679August | Resource 1 | Sublap 1 | 17:00 | 6 | 79 | August | 17000 | 0 | 0 | 0 | 0 | 0 | 0 | 0 | 0 | 0 | 0 | 0 | 0 | 0 | 0 | 0 | 0 | 0 | 0.99785 | 0.74512 | 0.49468 | 0.35768 | 0.25054 | 0.12189 | -0.33778 | 0 | 0 | 0 | 0 | 0 | 0 | 0 | 0 | 0 | 0 | 0 | 0 | 0 | 0 | 0 | 0 | 0 | 16.9635 | 12.667 | 8.4096 | 6.0806 | 4.2591 | 2.0722 | -5.7423
0.708333333333333679September | Resource 1 | Sublap 1 | 17:00 | 6 | 79 | September | 18000 | 0 | 0 | 0 | 0 | 0 | 0 | 0 | 0 | 0 | 0 | 0 | 0 | 0 | 0 | 0 | 0 | 0 | 0.99785 | 0.74512 | 0.49468 | 0.35768 | 0.25054 | 0.12189 | -0.33778 | 0 | 0 | 0 | 0 | 0 | 0 | 0 | 0 | 0 | 0 | 0 | 0 | 0 | 0 | 0 | 0 | 0 | 17.9613 | 13.4122 | 8.9043 | 6.4383 | 4.5097 | 2.1941 | -6.0801
0.708333333333333679October | Resource 1 | Sublap 1 | 17:00 | 6 | 79 | October | 19000 | 0 | 0 | 0 | 0 | 0 | 0 | 0 | 0 | 0 | 0 | 0 | 0 | 0 | 0 | 0 | 0 | 0 | 0.99785 | 0.74512 | 0.49468 | 0.35768 | 0.25054 | 0.12189 | -0.33778 | 0 | 0 | 0 | 0 | 0 | 0 | 0 | 0 | 0 | 0 | 0 | 0 | 0 | 0 | 0 | 0 | 0 | 18.9592 | 14.1573 | 9.3989 | 6.7959 | 4.7602 | 2.316 | -6.4179
0.708333333333333679November | Resource 1 | Sublap 1 | 17:00 | 6 | 79 | November | 20000 | 0 | 0 | 0 | 0 | 0 | 0 | 0 | 0 | 0 | 0 | 0 | 0 | 0 | 0 | 0 | 0 | 0 | 0.99785 | 0.74512 | 0.49468 | 0.35768 | 0.25054 | 0.12189 | -0.33778 | 0 | 0 | 0 | 0 | 0 | 0 | 0 | 0 | 0 | 0 | 0 | 0 | 0 | 0 | 0 | 0 | 0 | 19.957 | 14.9024 | 9.8936 | 7.1536 | 5.0107 | 2.4379 | -6.7557
0.708333333333333679December | Resource 1 | Sublap 1 | 17:00 | 6 | 79 | December | 21000 | 0 | 0 | 0 | 0 | 0 | 0 | 0 | 0 | 0 | 0 | 0 | 0 | 0 | 0 | 0 | 0 | 0 | 0.99785 | 0.74512 | 0.49468 | 0.35768 | 0.25054 | 0.12189 | -0.33778 | 0 | 0 | 0 | 0 | 0 | 0 | 0 | 0 | 0 | 0 | 0 | 0 | 0 | 0 | 0 | 0 | 0 | 20.9549 | 15.6475 | 10.3883 | 7.5113 | 5.2613 | 2.5598 | -7.0935
0.708333333333333680January | Resource 1 | Sublap 1 | 17:00 | 6 | 80 | January | 10000 | 0 | 0 | 0 | 0 | 0 | 0 | 0 | 0 | 0 | 0 | 0 | 0 | 0 | 0 | 0 | 0 | 0 | 1.2283 | 0.91721 | 0.60845 | 0.43924 | 0.30687 | 0.14839 | -0.41562 | 0 | 0 | 0 | 0 | 0 | 0 | 0 | 0 | 0 | 0 | 0 | 0 | 0 | 0 | 0 | 0 | 0 | 12.2826 | 9.1721 | 6.0845 | 4.3924 | 3.0687 | 1.4839 | -4.1562
0.708333333333333680February | Resource 1 | Sublap 1 | 17:00 | 6 | 80 | February | 11000 | 0 | 0 | 0 | 0 | 0 | 0 | 0 | 0 | 0 | 0 | 0 | 0 | 0 | 0 | 0 | 0 | 0 | 1.2283 | 0.91721 | 0.60845 | 0.43924 | 0.30687 | 0.14839 | -0.41562 | 0 | 0 | 0 | 0 | 0 | 0 | 0 | 0 | 0 | 0 | 0 | 0 | 0 | 0 | 0 | 0 | 0 | 13.5109 | 10.0893 | 6.693 | 4.8317 | 3.3756 | 1.6323 | -4.5718
0.708333333333333680March | Resource 1 | Sublap 1 | 17:00 | 6 | 80 | March | 12000 | 0 | 0 | 0 | 0 | 0 | 0 | 0 | 0 | 0 | 0 | 0 | 0 | 0 | 0 | 0 | 0 | 0 | 1.2283 | 0.91721 | 0.60845 | 0.43924 | 0.30687 | 0.14839 | -0.41562 | 0 | 0 | 0 | 0 | 0 | 0 | 0 | 0 | 0 | 0 | 0 | 0 | 0 | 0 | 0 | 0 | 0 | 14.7392 | 11.0066 | 7.3014 | 5.2709 | 3.6824 | 1.7806 | -4.9874
0.708333333333333680April | Resource 1 | Sublap 1 | 17:00 | 6 | 80 | April | 13000 | 0 | 0 | 0 | 0 | 0 | 0 | 0 | 0 | 0 | 0 | 0 | 0 | 0 | 0 | 0 | 0 | 0 | 1.2283 | 0.91721 | 0.60845 | 0.43924 | 0.30687 | 0.14839 | -0.41562 | 0 | 0 | 0 | 0 | 0 | 0 | 0 | 0 | 0 | 0 | 0 | 0 | 0 | 0 | 0 | 0 | 0 | 15.9674 | 11.9238 | 7.9099 | 5.7101 | 3.9893 | 1.929 | -5.403
0.708333333333333680May | Resource 1 | Sublap 1 | 17:00 | 6 | 80 | May | 14000 | 0 | 0 | 0 | 0 | 0 | 0 | 0 | 0 | 0 | 0 | 0 | 0 | 0 | 0 | 0 | 0 | 0 | 1.2283 | 0.91721 | 0.60845 | 0.43924 | 0.30687 | 0.14839 | -0.41562 | 0 | 0 | 0 | 0 | 0 | 0 | 0 | 0 | 0 | 0 | 0 | 0 | 0 | 0 | 0 | 0 | 0 | 17.1957 | 12.841 | 8.5183 | 6.1494 | 4.2962 | 2.0774 | -5.8186
0.708333333333333680June | Resource 1 | Sublap 1 | 17:00 | 6 | 80 | June | 15000 | 0 | 0 | 0 | 0 | 0 | 0 | 0 | 0 | 0 | 0 | 0 | 0 | 0 | 0 | 0 | 0 | 0 | 1.2283 | 0.91721 | 0.60845 | 0.43924 | 0.30687 | 0.14839 | -0.41562 | 0 | 0 | 0 | 0 | 0 | 0 | 0 | 0 | 0 | 0 | 0 | 0 | 0 | 0 | 0 | 0 | 0 | 18.424 | 13.7582 | 9.1268 | 6.5886 | 4.603 | 2.2258 | -6.2342
0.708333333333333680July | Resource 1 | Sublap 1 | 17:00 | 6 | 80 | July | 16000 | 0 | 0 | 0 | 0 | 0 | 0 | 0 | 0 | 0 | 0 | 0 | 0 | 0 | 0 | 0 | 0 | 0 | 1.2283 | 0.91721 | 0.60845 | 0.43924 | 0.30687 | 0.14839 | -0.41562 | 0 | 0 | 0 | 0 | 0 | 0 | 0 | 0 | 0 | 0 | 0 | 0 | 0 | 0 | 0 | 0 | 0 | 19.6522 | 14.6754 | 9.7352 | 7.0279 | 4.9099 | 2.3742 | -6.6499
0.708333333333333680August | Resource 1 | Sublap 1 | 17:00 | 6 | 80 | August | 17000 | 0 | 0 | 0 | 0 | 0 | 0 | 0 | 0 | 0 | 0 | 0 | 0 | 0 | 0 | 0 | 0 | 0 | 1.2283 | 0.91721 | 0.60845 | 0.43924 | 0.30687 | 0.14839 | -0.41562 | 0 | 0 | 0 | 0 | 0 | 0 | 0 | 0 | 0 | 0 | 0 | 0 | 0 | 0 | 0 | 0 | 0 | 20.8805 | 15.5926 | 10.3437 | 7.4671 | 5.2168 | 2.5226 | -7.0655
0.708333333333333680September | Resource 1 | Sublap 1 | 17:00 | 6 | 80 | September | 18000 | 0 | 0 | 0 | 0 | 0 | 0 | 0 | 0 | 0 | 0 | 0 | 0 | 0 | 0 | 0 | 0 | 0 | 1.2283 | 0.91721 | 0.60845 | 0.43924 | 0.30687 | 0.14839 | -0.41562 | 0 | 0 | 0 | 0 | 0 | 0 | 0 | 0 | 0 | 0 | 0 | 0 | 0 | 0 | 0 | 0 | 0 | 22.1088 | 16.5098 | 10.9521 | 7.9064 | 5.5236 | 2.671 | -7.4811
0.708333333333333680October | Resource 1 | Sublap 1 | 17:00 | 6 | 80 | October | 19000 | 0 | 0 | 0 | 0 | 0 | 0 | 0 | 0 | 0 | 0 | 0 | 0 | 0 | 0 | 0 | 0 | 0 | 1.2283 | 0.91721 | 0.60845 | 0.43924 | 0.30687 | 0.14839 | -0.41562 | 0 | 0 | 0 | 0 | 0 | 0 | 0 | 0 | 0 | 0 | 0 | 0 | 0 | 0 | 0 | 0 | 0 | 23.337 | 17.427 | 11.5606 | 8.3456 | 5.8305 | 2.8193 | -7.8967
0.708333333333333680November | Resource 1 | Sublap 1 | 17:00 | 6 | 80 | November | 20000 | 0 | 0 | 0 | 0 | 0 | 0 | 0 | 0 | 0 | 0 | 0 | 0 | 0 | 0 | 0 | 0 | 0 | 1.2283 | 0.91721 | 0.60845 | 0.43924 | 0.30687 | 0.14839 | -0.41562 | 0 | 0 | 0 | 0 | 0 | 0 | 0 | 0 | 0 | 0 | 0 | 0 | 0 | 0 | 0 | 0 | 0 | 24.5653 | 18.3442 | 12.169 | 8.7848 | 6.1374 | 2.9677 | -8.3123
0.708333333333333680December | Resource 1 | Sublap 1 | 17:00 | 6 | 80 | December | 21000 | 0 | 0 | 0 | 0 | 0 | 0 | 0 | 0 | 0 | 0 | 0 | 0 | 0 | 0 | 0 | 0 | 0 | 1.2283 | 0.91721 | 0.60845 | 0.43924 | 0.30687 | 0.14839 | -0.41562 | 0 | 0 | 0 | 0 | 0 | 0 | 0 | 0 | 0 | 0 | 0 | 0 | 0 | 0 | 0 | 0 | 0 | 25.7935 | 19.2615 | 12.7775 | 9.2241 | 6.4442 | 3.1161 | -8.7279
0.708333333333333681January | Resource 1 | Sublap 1 | 17:00 | 6 | 81 | January | 10000 | 0 | 0 | 0 | 0 | 0 | 0 | 0 | 0 | 0 | 0 | 0 | 0 | 0 | 0 | 0 | 0 | 0 | 1.6544 | 1.1363 | 0.75331 | 0.54309 | 0.3786 | 0.18212 | -0.51472 | 0 | 0 | 0 | 0 | 0 | 0 | 0 | 0 | 0 | 0 | 0 | 0 | 0 | 0 | 0 | 0 | 0 | 16.5445 | 11.3633 | 7.5331 | 5.4309 | 3.786 | 1.8212 | -5.1472
0.708333333333333681February | Resource 1 | Sublap 1 | 17:00 | 6 | 81 | February | 11000 | 0 | 0 | 0 | 0 | 0 | 0 | 0 | 0 | 0 | 0 | 0 | 0 | 0 | 0 | 0 | 0 | 0 | 1.6544 | 1.1363 | 0.75331 | 0.54309 | 0.3786 | 0.18212 | -0.51472 | 0 | 0 | 0 | 0 | 0 | 0 | 0 | 0 | 0 | 0 | 0 | 0 | 0 | 0 | 0 | 0 | 0 | 18.1989 | 12.4997 | 8.2864 | 5.974 | 4.1646 | 2.0033 | -5.6619
0.708333333333333681March | Resource 1 | Sublap 1 | 17:00 | 6 | 81 | March | 12000 | 0 | 0 | 0 | 0 | 0 | 0 | 0 | 0 | 0 | 0 | 0 | 0 | 0 | 0 | 0 | 0 | 0 | 1.6544 | 1.1363 | 0.75331 | 0.54309 | 0.3786 | 0.18212 | -0.51472 | 0 | 0 | 0 | 0 | 0 | 0 | 0 | 0 | 0 | 0 | 0 | 0 | 0 | 0 | 0 | 0 | 0 | 19.8533 | 13.636 | 9.0397 | 6.5171 | 4.5431 | 2.1854 | -6.1766
0.708333333333333681April | Resource 1 | Sublap 1 | 17:00 | 6 | 81 | April | 13000 | 0 | 0 | 0 | 0 | 0 | 0 | 0 | 0 | 0 | 0 | 0 | 0 | 0 | 0 | 0 | 0 | 0 | 1.6544 | 1.1363 | 0.75331 | 0.54309 | 0.3786 | 0.18212 | -0.51472 | 0 | 0 | 0 | 0 | 0 | 0 | 0 | 0 | 0 | 0 | 0 | 0 | 0 | 0 | 0 | 0 | 0 | 21.5078 | 14.7723 | 9.793 | 7.0602 | 4.9217 | 2.3675 | -6.6913
0.708333333333333681May | Resource 1 | Sublap 1 | 17:00 | 6 | 81 | May | 14000 | 0 | 0 | 0 | 0 | 0 | 0 | 0 | 0 | 0 | 0 | 0 | 0 | 0 | 0 | 0 | 0 | 0 | 1.6544 | 1.1363 | 0.75331 | 0.54309 | 0.3786 | 0.18212 | -0.51472 | 0 | 0 | 0 | 0 | 0 | 0 | 0 | 0 | 0 | 0 | 0 | 0 | 0 | 0 | 0 | 0 | 0 | 23.1622 | 15.9086 | 10.5463 | 7.6033 | 5.3003 | 2.5496 | -7.2061
0.708333333333333681June | Resource 1 | Sublap 1 | 17:00 | 6 | 81 | June | 15000 | 0 | 0 | 0 | 0 | 0 | 0 | 0 | 0 | 0 | 0 | 0 | 0 | 0 | 0 | 0 | 0 | 0 | 1.6544 | 1.1363 | 0.75331 | 0.54309 | 0.3786 | 0.18212 | -0.51472 | 0 | 0 | 0 | 0 | 0 | 0 | 0 | 0 | 0 | 0 | 0 | 0 | 0 | 0 | 0 | 0 | 0 | 24.8167 | 17.045 | 11.2996 | 8.1464 | 5.6789 | 2.7318 | -7.7208
0.708333333333333681July | Resource 1 | Sublap 1 | 17:00 | 6 | 81 | July | 16000 | 0 | 0 | 0 | 0 | 0 | 0 | 0 | 0 | 0 | 0 | 0 | 0 | 0 | 0 | 0 | 0 | 0 | 1.6544 | 1.1363 | 0.75331 | 0.54309 | 0.3786 | 0.18212 | -0.51472 | 0 | 0 | 0 | 0 | 0 | 0 | 0 | 0 | 0 | 0 | 0 | 0 | 0 | 0 | 0 | 0 | 0 | 26.4711 | 18.1813 | 12.0529 | 8.6895 | 6.0575 | 2.9139 | -8.2355
0.708333333333333681August | Resource 1 | Sublap 1 | 17:00 | 6 | 81 | August | 17000 | 0 | 0 | 0 | 0 | 0 | 0 | 0 | 0 | 0 | 0 | 0 | 0 | 0 | 0 | 0 | 0 | 0 | 1.6544 | 1.1363 | 0.75331 | 0.54309 | 0.3786 | 0.18212 | -0.51472 | 0 | 0 | 0 | 0 | 0 | 0 | 0 | 0 | 0 | 0 | 0 | 0 | 0 | 0 | 0 | 0 | 0 | 28.1256 | 19.3177 | 12.8063 | 9.2325 | 6.4361 | 3.096 | -8.7502
0.708333333333333681September | Resource 1 | Sublap 1 | 17:00 | 6 | 81 | September | 18000 | 0 | 0 | 0 | 0 | 0 | 0 | 0 | 0 | 0 | 0 | 0 | 0 | 0 | 0 | 0 | 0 | 0 | 1.6544 | 1.1363 | 0.75331 | 0.54309 | 0.3786 | 0.18212 | -0.51472 | 0 | 0 | 0 | 0 | 0 | 0 | 0 | 0 | 0 | 0 | 0 | 0 | 0 | 0 | 0 | 0 | 0 | 29.78 | 20.454 | 13.5596 | 9.7756 | 6.8147 | 3.2781 | -9.2649
0.708333333333333681October | Resource 1 | Sublap 1 | 17:00 | 6 | 81 | October | 19000 | 0 | 0 | 0 | 0 | 0 | 0 | 0 | 0 | 0 | 0 | 0 | 0 | 0 | 0 | 0 | 0 | 0 | 1.6544 | 1.1363 | 0.75331 | 0.54309 | 0.3786 | 0.18212 | -0.51472 | 0 | 0 | 0 | 0 | 0 | 0 | 0 | 0 | 0 | 0 | 0 | 0 | 0 | 0 | 0 | 0 | 0 | 31.4345 | 21.5903 | 14.3129 | 10.3187 | 7.1933 | 3.4602 | -9.7796
0.708333333333333681November | Resource 1 | Sublap 1 | 17:00 | 6 | 81 | November | 20000 | 0 | 0 | 0 | 0 | 0 | 0 | 0 | 0 | 0 | 0 | 0 | 0 | 0 | 0 | 0 | 0 | 0 | 1.6544 | 1.1363 | 0.75331 | 0.54309 | 0.3786 | 0.18212 | -0.51472 | 0 | 0 | 0 | 0 | 0 | 0 | 0 | 0 | 0 | 0 | 0 | 0 | 0 | 0 | 0 | 0 | 0 | 33.0889 | 22.7266 | 15.0662 | 10.8618 | 7.5719 | 3.6423 | -10.2944
0.708333333333333681December | Resource 1 | Sublap 1 | 17:00 | 6 | 81 | December | 21000 | 0 | 0 | 0 | 0 | 0 | 0 | 0 | 0 | 0 | 0 | 0 | 0 | 0 | 0 | 0 | 0 | 0 | 1.6544 | 1.1363 | 0.75331 | 0.54309 | 0.3786 | 0.18212 | -0.51472 | 0 | 0 | 0 | 0 | 0 | 0 | 0 | 0 | 0 | 0 | 0 | 0 | 0 | 0 | 0 | 0 | 0 | 34.7434 | 23.863 | 15.8195 | 11.4049 | 7.9505 | 3.8245 | -10.8091
0.708333333333333682January | Resource 1 | Sublap 1 | 17:00 | 6 | 82 | January | 10000 | 0 | 0 | 0 | 0 | 0 | 0 | 0 | 0 | 0 | 0 | 0 | 0 | 0 | 0 | 0 | 0 | 0 | 1.7986 | 1.1838 | 0.78472 | 0.56561 | 0.39415 | 0.18943 | -0.5362 | 0 | 0 | 0 | 0 | 0 | 0 | 0 | 0 | 0 | 0 | 0 | 0 | 0 | 0 | 0 | 0 | 0 | 17.9859 | 11.8384 | 7.8472 | 5.6561 | 3.9415 | 1.8943 | -5.362
0.708333333333333682February | Resource 1 | Sublap 1 | 17:00 | 6 | 82 | February | 11000 | 0 | 0 | 0 | 0 | 0 | 0 | 0 | 0 | 0 | 0 | 0 | 0 | 0 | 0 | 0 | 0 | 0 | 1.7986 | 1.1838 | 0.78472 | 0.56561 | 0.39415 | 0.18943 | -0.5362 | 0 | 0 | 0 | 0 | 0 | 0 | 0 | 0 | 0 | 0 | 0 | 0 | 0 | 0 | 0 | 0 | 0 | 19.7845 | 13.0222 | 8.6319 | 6.2217 | 4.3356 | 2.0837 | -5.8982
0.708333333333333682March | Resource 1 | Sublap 1 | 17:00 | 6 | 82 | March | 12000 | 0 | 0 | 0 | 0 | 0 | 0 | 0 | 0 | 0 | 0 | 0 | 0 | 0 | 0 | 0 | 0 | 0 | 1.7986 | 1.1838 | 0.78472 | 0.56561 | 0.39415 | 0.18943 | -0.5362 | 0 | 0 | 0 | 0 | 0 | 0 | 0 | 0 | 0 | 0 | 0 | 0 | 0 | 0 | 0 | 0 | 0 | 21.5831 | 14.2061 | 9.4166 | 6.7873 | 4.7298 | 2.2732 | -6.4345
0.708333333333333682April | Resource 1 | Sublap 1 | 17:00 | 6 | 82 | April | 13000 | 0 | 0 | 0 | 0 | 0 | 0 | 0 | 0 | 0 | 0 | 0 | 0 | 0 | 0 | 0 | 0 | 0 | 1.7986 | 1.1838 | 0.78472 | 0.56561 | 0.39415 | 0.18943 | -0.5362 | 0 | 0 | 0 | 0 | 0 | 0 | 0 | 0 | 0 | 0 | 0 | 0 | 0 | 0 | 0 | 0 | 0 | 23.3816 | 15.3899 | 10.2013 | 7.3529 | 5.1239 | 2.4626 | -6.9707
0.708333333333333682May | Resource 1 | Sublap 1 | 17:00 | 6 | 82 | May | 14000 | 0 | 0 | 0 | 0 | 0 | 0 | 0 | 0 | 0 | 0 | 0 | 0 | 0 | 0 | 0 | 0 | 0 | 1.7986 | 1.1838 | 0.78472 | 0.56561 | 0.39415 | 0.18943 | -0.5362 | 0 | 0 | 0 | 0 | 0 | 0 | 0 | 0 | 0 | 0 | 0 | 0 | 0 | 0 | 0 | 0 | 0 | 25.1802 | 16.5738 | 10.986 | 7.9185 | 5.5181 | 2.652 | -7.5069
0.708333333333333682June | Resource 1 | Sublap 1 | 17:00 | 6 | 82 | June | 15000 | 0 | 0 | 0 | 0 | 0 | 0 | 0 | 0 | 0 | 0 | 0 | 0 | 0 | 0 | 0 | 0 | 0 | 1.7986 | 1.1838 | 0.78472 | 0.56561 | 0.39415 | 0.18943 | -0.5362 | 0 | 0 | 0 | 0 | 0 | 0 | 0 | 0 | 0 | 0 | 0 | 0 | 0 | 0 | 0 | 0 | 0 | 26.9788 | 17.7576 | 11.7707 | 8.4841 | 5.9122 | 2.8415 | -8.0431
0.708333333333333682July | Resource 1 | Sublap 1 | 17:00 | 6 | 82 | July | 16000 | 0 | 0 | 0 | 0 | 0 | 0 | 0 | 0 | 0 | 0 | 0 | 0 | 0 | 0 | 0 | 0 | 0 | 1.7986 | 1.1838 | 0.78472 | 0.56561 | 0.39415 | 0.18943 | -0.5362 | 0 | 0 | 0 | 0 | 0 | 0 | 0 | 0 | 0 | 0 | 0 | 0 | 0 | 0 | 0 | 0 | 0 | 28.7774 | 18.9414 | 12.5555 | 9.0497 | 6.3063 | 3.0309 | -8.5793
0.708333333333333682August | Resource 1 | Sublap 1 | 17:00 | 6 | 82 | August | 17000 | 0 | 0 | 0 | 0 | 0 | 0 | 0 | 0 | 0 | 0 | 0 | 0 | 0 | 0 | 0 | 0 | 0 | 1.7986 | 1.1838 | 0.78472 | 0.56561 | 0.39415 | 0.18943 | -0.5362 | 0 | 0 | 0 | 0 | 0 | 0 | 0 | 0 | 0 | 0 | 0 | 0 | 0 | 0 | 0 | 0 | 0 | 30.576 | 20.1253 | 13.3402 | 9.6153 | 6.7005 | 3.2203 | -9.1155
0.708333333333333682September | Resource 1 | Sublap 1 | 17:00 | 6 | 82 | September | 18000 | 0 | 0 | 0 | 0 | 0 | 0 | 0 | 0 | 0 | 0 | 0 | 0 | 0 | 0 | 0 | 0 | 0 | 1.7986 | 1.1838 | 0.78472 | 0.56561 | 0.39415 | 0.18943 | -0.5362 | 0 | 0 | 0 | 0 | 0 | 0 | 0 | 0 | 0 | 0 | 0 | 0 | 0 | 0 | 0 | 0 | 0 | 32.3746 | 21.3091 | 14.1249 | 10.1809 | 7.0946 | 3.4097 | -9.6517
0.708333333333333682October | Resource 1 | Sublap 1 | 17:00 | 6 | 82 | October | 19000 | 0 | 0 | 0 | 0 | 0 | 0 | 0 | 0 | 0 | 0 | 0 | 0 | 0 | 0 | 0 | 0 | 0 | 1.7986 | 1.1838 | 0.78472 | 0.56561 | 0.39415 | 0.18943 | -0.5362 | 0 | 0 | 0 | 0 | 0 | 0 | 0 | 0 | 0 | 0 | 0 | 0 | 0 | 0 | 0 | 0 | 0 | 34.1732 | 22.493 | 14.9096 | 10.7465 | 7.4888 | 3.5992 | -10.1879
0.708333333333333682November | Resource 1 | Sublap 1 | 17:00 | 6 | 82 | November | 20000 | 0 | 0 | 0 | 0 | 0 | 0 | 0 | 0 | 0 | 0 | 0 | 0 | 0 | 0 | 0 | 0 | 0 | 1.7986 | 1.1838 | 0.78472 | 0.56561 | 0.39415 | 0.18943 | -0.5362 | 0 | 0 | 0 | 0 | 0 | 0 | 0 | 0 | 0 | 0 | 0 | 0 | 0 | 0 | 0 | 0 | 0 | 35.9718 | 23.6768 | 15.6943 | 11.3121 | 7.8829 | 3.7886 | -10.7241
0.708333333333333682December | Resource 1 | Sublap 1 | 17:00 | 6 | 82 | December | 21000 | 0 | 0 | 0 | 0 | 0 | 0 | 0 | 0 | 0 | 0 | 0 | 0 | 0 | 0 | 0 | 0 | 0 | 1.7986 | 1.1838 | 0.78472 | 0.56561 | 0.39415 | 0.18943 | -0.5362 | 0 | 0 | 0 | 0 | 0 | 0 | 0 | 0 | 0 | 0 | 0 | 0 | 0 | 0 | 0 | 0 | 0 | 37.7703 | 24.8606 | 16.479 | 11.8777 | 8.2771 | 3.978 | -11.2603
0.708333333333333683January | Resource 1 | Sublap 1 | 17:00 | 6 | 83 | January | 10000 | 0 | 0 | 0 | 0 | 0 | 0 | 0 | 0 | 0 | 0 | 0 | 0 | 0 | 0 | 0 | 0 | 0 | 2.2296 | 1.3395 | 0.88763 | 0.63938 | 0.4451 | 0.21339 | -0.60661 | 0 | 0 | 0 | 0 | 0 | 0 | 0 | 0 | 0 | 0 | 0 | 0 | 0 | 0 | 0 | 0 | 0 | 22.2965 | 13.3951 | 8.8763 | 6.3938 | 4.451 | 2.1339 | -6.0661
0.708333333333333683February | Resource 1 | Sublap 1 | 17:00 | 6 | 83 | February | 11000 | 0 | 0 | 0 | 0 | 0 | 0 | 0 | 0 | 0 | 0 | 0 | 0 | 0 | 0 | 0 | 0 | 0 | 2.2296 | 1.3395 | 0.88763 | 0.63938 | 0.4451 | 0.21339 | -0.60661 | 0 | 0 | 0 | 0 | 0 | 0 | 0 | 0 | 0 | 0 | 0 | 0 | 0 | 0 | 0 | 0 | 0 | 24.5261 | 14.7346 | 9.7639 | 7.0332 | 4.8961 | 2.3473 | -6.6727
0.708333333333333683March | Resource 1 | Sublap 1 | 17:00 | 6 | 83 | March | 12000 | 0 | 0 | 0 | 0 | 0 | 0 | 0 | 0 | 0 | 0 | 0 | 0 | 0 | 0 | 0 | 0 | 0 | 2.2296 | 1.3395 | 0.88763 | 0.63938 | 0.4451 | 0.21339 | -0.60661 | 0 | 0 | 0 | 0 | 0 | 0 | 0 | 0 | 0 | 0 | 0 | 0 | 0 | 0 | 0 | 0 | 0 | 26.7558 | 16.0741 | 10.6516 | 7.6726 | 5.3412 | 2.5607 | -7.2793
0.708333333333333683April | Resource 1 | Sublap 1 | 17:00 | 6 | 83 | April | 13000 | 0 | 0 | 0 | 0 | 0 | 0 | 0 | 0 | 0 | 0 | 0 | 0 | 0 | 0 | 0 | 0 | 0 | 2.2296 | 1.3395 | 0.88763 | 0.63938 | 0.4451 | 0.21339 | -0.60661 | 0 | 0 | 0 | 0 | 0 | 0 | 0 | 0 | 0 | 0 | 0 | 0 | 0 | 0 | 0 | 0 | 0 | 28.9854 | 17.4137 | 11.5392 | 8.312 | 5.7864 | 2.7741 | -7.8859
0.708333333333333683May | Resource 1 | Sublap 1 | 17:00 | 6 | 83 | May | 14000 | 0 | 0 | 0 | 0 | 0 | 0 | 0 | 0 | 0 | 0 | 0 | 0 | 0 | 0 | 0 | 0 | 0 | 2.2296 | 1.3395 | 0.88763 | 0.63938 | 0.4451 | 0.21339 | -0.60661 | 0 | 0 | 0 | 0 | 0 | 0 | 0 | 0 | 0 | 0 | 0 | 0 | 0 | 0 | 0 | 0 | 0 | 31.2151 | 18.7532 | 12.4268 | 8.9514 | 6.2315 | 2.9875 | -8.4925
0.708333333333333683June | Resource 1 | Sublap 1 | 17:00 | 6 | 83 | June | 15000 | 0 | 0 | 0 | 0 | 0 | 0 | 0 | 0 | 0 | 0 | 0 | 0 | 0 | 0 | 0 | 0 | 0 | 2.2296 | 1.3395 | 0.88763 | 0.63938 | 0.4451 | 0.21339 | -0.60661 | 0 | 0 | 0 | 0 | 0 | 0 | 0 | 0 | 0 | 0 | 0 | 0 | 0 | 0 | 0 | 0 | 0 | 33.4447 | 20.0927 | 13.3144 | 9.5908 | 6.6766 | 3.2009 | -9.0992
0.708333333333333683July | Resource 1 | Sublap 1 | 17:00 | 6 | 83 | July | 16000 | 0 | 0 | 0 | 0 | 0 | 0 | 0 | 0 | 0 | 0 | 0 | 0 | 0 | 0 | 0 | 0 | 0 | 2.2296 | 1.3395 | 0.88763 | 0.63938 | 0.4451 | 0.21339 | -0.60661 | 0 | 0 | 0 | 0 | 0 | 0 | 0 | 0 | 0 | 0 | 0 | 0 | 0 | 0 | 0 | 0 | 0 | 35.6744 | 21.4322 | 14.2021 | 10.2302 | 7.1217 | 3.4143 | -9.7058
0.708333333333333683August | Resource 1 | Sublap 1 | 17:00 | 6 | 83 | August | 17000 | 0 | 0 | 0 | 0 | 0 | 0 | 0 | 0 | 0 | 0 | 0 | 0 | 0 | 0 | 0 | 0 | 0 | 2.2296 | 1.3395 | 0.88763 | 0.63938 | 0.4451 | 0.21339 | -0.60661 | 0 | 0 | 0 | 0 | 0 | 0 | 0 | 0 | 0 | 0 | 0 | 0 | 0 | 0 | 0 | 0 | 0 | 37.904 | 22.7717 | 15.0897 | 10.8695 | 7.5668 | 3.6277 | -10.3124
0.708333333333333683September | Resource 1 | Sublap 1 | 17:00 | 6 | 83 | September | 18000 | 0 | 0 | 0 | 0 | 0 | 0 | 0 | 0 | 0 | 0 | 0 | 0 | 0 | 0 | 0 | 0 | 0 | 2.2296 | 1.3395 | 0.88763 | 0.63938 | 0.4451 | 0.21339 | -0.60661 | 0 | 0 | 0 | 0 | 0 | 0 | 0 | 0 | 0 | 0 | 0 | 0 | 0 | 0 | 0 | 0 | 0 | 40.1337 | 24.1112 | 15.9773 | 11.5089 | 8.0119 | 3.8411 | -10.919
0.708333333333333683October | Resource 1 | Sublap 1 | 17:00 | 6 | 83 | October | 19000 | 0 | 0 | 0 | 0 | 0 | 0 | 0 | 0 | 0 | 0 | 0 | 0 | 0 | 0 | 0 | 0 | 0 | 2.2296 | 1.3395 | 0.88763 | 0.63938 | 0.4451 | 0.21339 | -0.60661 | 0 | 0 | 0 | 0 | 0 | 0 | 0 | 0 | 0 | 0 | 0 | 0 | 0 | 0 | 0 | 0 | 0 | 42.3633 | 25.4507 | 16.865 | 12.1483 | 8.457 | 4.0545 | -11.5256
0.708333333333333683November | Resource 1 | Sublap 1 | 17:00 | 6 | 83 | November | 20000 | 0 | 0 | 0 | 0 | 0 | 0 | 0 | 0 | 0 | 0 | 0 | 0 | 0 | 0 | 0 | 0 | 0 | 2.2296 | 1.3395 | 0.88763 | 0.63938 | 0.4451 | 0.21339 | -0.60661 | 0 | 0 | 0 | 0 | 0 | 0 | 0 | 0 | 0 | 0 | 0 | 0 | 0 | 0 | 0 | 0 | 0 | 44.593 | 26.7902 | 17.7526 | 12.7877 | 8.9021 | 4.2679 | -12.1322
0.708333333333333683December | Resource 1 | Sublap 1 | 17:00 | 6 | 83 | December | 21000 | 0 | 0 | 0 | 0 | 0 | 0 | 0 | 0 | 0 | 0 | 0 | 0 | 0 | 0 | 0 | 0 | 0 | 2.2296 | 1.3395 | 0.88763 | 0.63938 | 0.4451 | 0.21339 | -0.60661 | 0 | 0 | 0 | 0 | 0 | 0 | 0 | 0 | 0 | 0 | 0 | 0 | 0 | 0 | 0 | 0 | 0 | 46.8226 | 28.1297 | 18.6402 | 13.4271 | 9.3472 | 4.4813 | -12.7388
0.708333333333333684January | Resource 1 | Sublap 1 | 17:00 | 6 | 84 | January | 10000 | 0 | 0 | 0 | 0 | 0 | 0 | 0 | 0 | 0 | 0 | 0 | 0 | 0 | 0 | 0 | 0 | 0 | 2.2579 | 1.3984 | 0.92655 | 0.66728 | 0.46437 | 0.22246 | -0.63323 | 0 | 0 | 0 | 0 | 0 | 0 | 0 | 0 | 0 | 0 | 0 | 0 | 0 | 0 | 0 | 0 | 0 | 22.5785 | 13.9838 | 9.2655 | 6.6728 | 4.6437 | 2.2246 | -6.3323
0.708333333333333684February | Resource 1 | Sublap 1 | 17:00 | 6 | 84 | February | 11000 | 0 | 0 | 0 | 0 | 0 | 0 | 0 | 0 | 0 | 0 | 0 | 0 | 0 | 0 | 0 | 0 | 0 | 2.2579 | 1.3984 | 0.92655 | 0.66728 | 0.46437 | 0.22246 | -0.63323 | 0 | 0 | 0 | 0 | 0 | 0 | 0 | 0 | 0 | 0 | 0 | 0 | 0 | 0 | 0 | 0 | 0 | 24.8364 | 15.3822 | 10.192 | 7.3401 | 5.1081 | 2.447 | -6.9656
0.708333333333333684March | Resource 1 | Sublap 1 | 17:00 | 6 | 84 | March | 12000 | 0 | 0 | 0 | 0 | 0 | 0 | 0 | 0 | 0 | 0 | 0 | 0 | 0 | 0 | 0 | 0 | 0 | 2.2579 | 1.3984 | 0.92655 | 0.66728 | 0.46437 | 0.22246 | -0.63323 | 0 | 0 | 0 | 0 | 0 | 0 | 0 | 0 | 0 | 0 | 0 | 0 | 0 | 0 | 0 | 0 | 0 | 27.0943 | 16.7806 | 11.1186 | 8.0074 | 5.5725 | 2.6695 | -7.5988
0.708333333333333684April | Resource 1 | Sublap 1 | 17:00 | 6 | 84 | April | 13000 | 0 | 0 | 0 | 0 | 0 | 0 | 0 | 0 | 0 | 0 | 0 | 0 | 0 | 0 | 0 | 0 | 0 | 2.2579 | 1.3984 | 0.92655 | 0.66728 | 0.46437 | 0.22246 | -0.63323 | 0 | 0 | 0 | 0 | 0 | 0 | 0 | 0 | 0 | 0 | 0 | 0 | 0 | 0 | 0 | 0 | 0 | 29.3521 | 18.1789 | 12.0451 | 8.6747 | 6.0369 | 2.8919 | -8.2321
0.708333333333333684May | Resource 1 | Sublap 1 | 17:00 | 6 | 84 | May | 14000 | 0 | 0 | 0 | 0 | 0 | 0 | 0 | 0 | 0 | 0 | 0 | 0 | 0 | 0 | 0 | 0 | 0 | 2.2579 | 1.3984 | 0.92655 | 0.66728 | 0.46437 | 0.22246 | -0.63323 | 0 | 0 | 0 | 0 | 0 | 0 | 0 | 0 | 0 | 0 | 0 | 0 | 0 | 0 | 0 | 0 | 0 | 31.61 | 19.5773 | 12.9717 | 9.342 | 6.5012 | 3.1144 | -8.8653
0.708333333333333684June | Resource 1 | Sublap 1 | 17:00 | 6 | 84 | June | 15000 | 0 | 0 | 0 | 0 | 0 | 0 | 0 | 0 | 0 | 0 | 0 | 0 | 0 | 0 | 0 | 0 | 0 | 2.2579 | 1.3984 | 0.92655 | 0.66728 | 0.46437 | 0.22246 | -0.63323 | 0 | 0 | 0 | 0 | 0 | 0 | 0 | 0 | 0 | 0 | 0 | 0 | 0 | 0 | 0 | 0 | 0 | 33.8678 | 20.9757 | 13.8982 | 10.0093 | 6.9656 | 3.3368 | -9.4985
0.708333333333333684July | Resource 1 | Sublap 1 | 17:00 | 6 | 84 | July | 16000 | 0 | 0 | 0 | 0 | 0 | 0 | 0 | 0 | 0 | 0 | 0 | 0 | 0 | 0 | 0 | 0 | 0 | 2.2579 | 1.3984 | 0.92655 | 0.66728 | 0.46437 | 0.22246 | -0.63323 | 0 | 0 | 0 | 0 | 0 | 0 | 0 | 0 | 0 | 0 | 0 | 0 | 0 | 0 | 0 | 0 | 0 | 36.1257 | 22.3741 | 14.8248 | 10.6766 | 7.43 | 3.5593 | -10.1318
0.708333333333333684August | Resource 1 | Sublap 1 | 17:00 | 6 | 84 | August | 17000 | 0 | 0 | 0 | 0 | 0 | 0 | 0 | 0 | 0 | 0 | 0 | 0 | 0 | 0 | 0 | 0 | 0 | 2.2579 | 1.3984 | 0.92655 | 0.66728 | 0.46437 | 0.22246 | -0.63323 | 0 | 0 | 0 | 0 | 0 | 0 | 0 | 0 | 0 | 0 | 0 | 0 | 0 | 0 | 0 | 0 | 0 | 38.3835 | 23.7725 | 15.7513 | 11.3438 | 7.8944 | 3.7818 | -10.765
0.708333333333333684September | Resource 1 | Sublap 1 | 17:00 | 6 | 84 | September | 18000 | 0 | 0 | 0 | 0 | 0 | 0 | 0 | 0 | 0 | 0 | 0 | 0 | 0 | 0 | 0 | 0 | 0 | 2.2579 | 1.3984 | 0.92655 | 0.66728 | 0.46437 | 0.22246 | -0.63323 | 0 | 0 | 0 | 0 | 0 | 0 | 0 | 0 | 0 | 0 | 0 | 0 | 0 | 0 | 0 | 0 | 0 | 40.6414 | 25.1709 | 16.6778 | 12.0111 | 8.3587 | 4.0042 | -11.3982
0.708333333333333684October | Resource 1 | Sublap 1 | 17:00 | 6 | 84 | October | 19000 | 0 | 0 | 0 | 0 | 0 | 0 | 0 | 0 | 0 | 0 | 0 | 0 | 0 | 0 | 0 | 0 | 0 | 2.2579 | 1.3984 | 0.92655 | 0.66728 | 0.46437 | 0.22246 | -0.63323 | 0 | 0 | 0 | 0 | 0 | 0 | 0 | 0 | 0 | 0 | 0 | 0 | 0 | 0 | 0 | 0 | 0 | 42.8993 | 26.5692 | 17.6044 | 12.6784 | 8.8231 | 4.2267 | -12.0315
0.708333333333333684November | Resource 1 | Sublap 1 | 17:00 | 6 | 84 | November | 20000 | 0 | 0 | 0 | 0 | 0 | 0 | 0 | 0 | 0 | 0 | 0 | 0 | 0 | 0 | 0 | 0 | 0 | 2.2579 | 1.3984 | 0.92655 | 0.66728 | 0.46437 | 0.22246 | -0.63323 | 0 | 0 | 0 | 0 | 0 | 0 | 0 | 0 | 0 | 0 | 0 | 0 | 0 | 0 | 0 | 0 | 0 | 45.1571 | 27.9676 | 18.531 | 13.3457 | 9.2875 | 4.4491 | -12.6647
0.708333333333333684December | Resource 1 | Sublap 1 | 17:00 | 6 | 84 | December | 21000 | 0 | 0 | 0 | 0 | 0 | 0 | 0 | 0 | 0 | 0 | 0 | 0 | 0 | 0 | 0 | 0 | 0 | 2.2579 | 1.3984 | 0.92655 | 0.66728 | 0.46437 | 0.22246 | -0.63323 | 0 | 0 | 0 | 0 | 0 | 0 | 0 | 0 | 0 | 0 | 0 | 0 | 0 | 0 | 0 | 0 | 0 | 47.415 | 29.366 | 19.4575 | 14.013 | 9.7519 | 4.6716 | -13.2979
0.708333333333333685January | Resource 1 | Sublap 1 | 17:00 | 6 | 85 | January | 10000 | 0 | 0 | 0 | 0 | 0 | 0 | 0 | 0 | 0 | 0 | 0 | 0 | 0 | 0 | 0 | 0 | 0 | 3.271 | 2.1236 | 1.1577 | 0.833 | 0.57883 | 0.27628 | -0.79138 | 0 | 0 | 0 | 0 | 0 | 0 | 0 | 0 | 0 | 0 | 0 | 0 | 0 | 0 | 0 | 0 | 0 | 32.7097 | 21.2364 | 11.577 | 8.33 | 5.7883 | 2.7628 | -7.9138
0.708333333333333685February | Resource 1 | Sublap 1 | 17:00 | 6 | 85 | February | 11000 | 0 | 0 | 0 | 0 | 0 | 0 | 0 | 0 | 0 | 0 | 0 | 0 | 0 | 0 | 0 | 0 | 0 | 3.271 | 2.1236 | 1.1577 | 0.833 | 0.57883 | 0.27628 | -0.79138 | 0 | 0 | 0 | 0 | 0 | 0 | 0 | 0 | 0 | 0 | 0 | 0 | 0 | 0 | 0 | 0 | 0 | 35.9807 | 23.3601 | 12.7348 | 9.163 | 6.3671 | 3.0391 | -8.7051
0.708333333333333685March | Resource 1 | Sublap 1 | 17:00 | 6 | 85 | March | 12000 | 0 | 0 | 0 | 0 | 0 | 0 | 0 | 0 | 0 | 0 | 0 | 0 | 0 | 0 | 0 | 0 | 0 | 3.271 | 2.1236 | 1.1577 | 0.833 | 0.57883 | 0.27628 | -0.79138 | 0 | 0 | 0 | 0 | 0 | 0 | 0 | 0 | 0 | 0 | 0 | 0 | 0 | 0 | 0 | 0 | 0 | 39.2517 | 25.4837 | 13.8925 | 9.996 | 6.946 | 3.3154 | -9.4965
0.708333333333333685April | Resource 1 | Sublap 1 | 17:00 | 6 | 85 | April | 13000 | 0 | 0 | 0 | 0 | 0 | 0 | 0 | 0 | 0 | 0 | 0 | 0 | 0 | 0 | 0 | 0 | 0 | 3.271 | 2.1236 | 1.1577 | 0.833 | 0.57883 | 0.27628 | -0.79138 | 0 | 0 | 0 | 0 | 0 | 0 | 0 | 0 | 0 | 0 | 0 | 0 | 0 | 0 | 0 | 0 | 0 | 42.5227 | 27.6074 | 15.0502 | 10.829 | 7.5248 | 3.5917 | -10.2879
0.708333333333333685May | Resource 1 | Sublap 1 | 17:00 | 6 | 85 | May | 14000 | 0 | 0 | 0 | 0 | 0 | 0 | 0 | 0 | 0 | 0 | 0 | 0 | 0 | 0 | 0 | 0 | 0 | 3.271 | 2.1236 | 1.1577 | 0.833 | 0.57883 | 0.27628 | -0.79138 | 0 | 0 | 0 | 0 | 0 | 0 | 0 | 0 | 0 | 0 | 0 | 0 | 0 | 0 | 0 | 0 | 0 | 45.7936 | 29.731 | 16.2079 | 11.662 | 8.1036 | 3.868 | -11.0793
0.708333333333333685June | Resource 1 | Sublap 1 | 17:00 | 6 | 85 | June | 15000 | 0 | 0 | 0 | 0 | 0 | 0 | 0 | 0 | 0 | 0 | 0 | 0 | 0 | 0 | 0 | 0 | 0 | 3.271 | 2.1236 | 1.1577 | 0.833 | 0.57883 | 0.27628 | -0.79138 | 0 | 0 | 0 | 0 | 0 | 0 | 0 | 0 | 0 | 0 | 0 | 0 | 0 | 0 | 0 | 0 | 0 | 49.0646 | 31.8546 | 17.3656 | 12.495 | 8.6825 | 4.1442 | -11.8706
0.708333333333333685July | Resource 1 | Sublap 1 | 17:00 | 6 | 85 | July | 16000 | 0 | 0 | 0 | 0 | 0 | 0 | 0 | 0 | 0 | 0 | 0 | 0 | 0 | 0 | 0 | 0 | 0 | 3.271 | 2.1236 | 1.1577 | 0.833 | 0.57883 | 0.27628 | -0.79138 | 0 | 0 | 0 | 0 | 0 | 0 | 0 | 0 | 0 | 0 | 0 | 0 | 0 | 0 | 0 | 0 | 0 | 52.3356 | 33.9783 | 18.5233 | 13.328 | 9.2613 | 4.4205 | -12.662
0.708333333333333685August | Resource 1 | Sublap 1 | 17:00 | 6 | 85 | August | 17000 | 0 | 0 | 0 | 0 | 0 | 0 | 0 | 0 | 0 | 0 | 0 | 0 | 0 | 0 | 0 | 0 | 0 | 3.271 | 2.1236 | 1.1577 | 0.833 | 0.57883 | 0.27628 | -0.79138 | 0 | 0 | 0 | 0 | 0 | 0 | 0 | 0 | 0 | 0 | 0 | 0 | 0 | 0 | 0 | 0 | 0 | 55.6065 | 36.1019 | 19.681 | 14.161 | 9.8401 | 4.6968 | -13.4534
0.708333333333333685September | Resource 1 | Sublap 1 | 17:00 | 6 | 85 | September | 18000 | 0 | 0 | 0 | 0 | 0 | 0 | 0 | 0 | 0 | 0 | 0 | 0 | 0 | 0 | 0 | 0 | 0 | 3.271 | 2.1236 | 1.1577 | 0.833 | 0.57883 | 0.27628 | -0.79138 | 0 | 0 | 0 | 0 | 0 | 0 | 0 | 0 | 0 | 0 | 0 | 0 | 0 | 0 | 0 | 0 | 0 | 58.8775 | 38.2256 | 20.8387 | 14.994 | 10.419 | 4.9731 | -14.2448
0.708333333333333685October | Resource 1 | Sublap 1 | 17:00 | 6 | 85 | October | 19000 | 0 | 0 | 0 | 0 | 0 | 0 | 0 | 0 | 0 | 0 | 0 | 0 | 0 | 0 | 0 | 0 | 0 | 3.271 | 2.1236 | 1.1577 | 0.833 | 0.57883 | 0.27628 | -0.79138 | 0 | 0 | 0 | 0 | 0 | 0 | 0 | 0 | 0 | 0 | 0 | 0 | 0 | 0 | 0 | 0 | 0 | 62.1485 | 40.3492 | 21.9964 | 15.827 | 10.9978 | 5.2494 | -15.0361
0.708333333333333685November | Resource 1 | Sublap 1 | 17:00 | 6 | 85 | November | 20000 | 0 | 0 | 0 | 0 | 0 | 0 | 0 | 0 | 0 | 0 | 0 | 0 | 0 | 0 | 0 | 0 | 0 | 3.271 | 2.1236 | 1.1577 | 0.833 | 0.57883 | 0.27628 | -0.79138 | 0 | 0 | 0 | 0 | 0 | 0 | 0 | 0 | 0 | 0 | 0 | 0 | 0 | 0 | 0 | 0 | 0 | 65.4195 | 42.4729 | 23.1541 | 16.66 | 11.5766 | 5.5256 | -15.8275
0.708333333333333685December | Resource 1 | Sublap 1 | 17:00 | 6 | 85 | December | 21000 | 0 | 0 | 0 | 0 | 0 | 0 | 0 | 0 | 0 | 0 | 0 | 0 | 0 | 0 | 0 | 0 | 0 | 3.271 | 2.1236 | 1.1577 | 0.833 | 0.57883 | 0.27628 | -0.79138 | 0 | 0 | 0 | 0 | 0 | 0 | 0 | 0 | 0 | 0 | 0 | 0 | 0 | 0 | 0 | 0 | 0 | 68.6904 | 44.5965 | 24.3118 | 17.493 | 12.1555 | 5.8019 | -16.6189
0.708333333333333686January | Resource 1 | Sublap 1 | 17:00 | 6 | 86 | January | 10000 | 0 | 0 | 0 | 0 | 0 | 0 | 0 | 0 | 0 | 0 | 0 | 0 | 0 | 0 | 0 | 0 | 0 | 2.7782 | 1.6992 | 1.0469 | 0.75358 | 0.52398 | 0.25049 | -0.71559 | 0 | 0 | 0 | 0 | 0 | 0 | 0 | 0 | 0 | 0 | 0 | 0 | 0 | 0 | 0 | 0 | 0 | 27.7817 | 16.9918 | 10.4692 | 7.5358 | 5.2398 | 2.5049 | -7.1559
0.708333333333333686February | Resource 1 | Sublap 1 | 17:00 | 6 | 86 | February | 11000 | 0 | 0 | 0 | 0 | 0 | 0 | 0 | 0 | 0 | 0 | 0 | 0 | 0 | 0 | 0 | 0 | 0 | 2.7782 | 1.6992 | 1.0469 | 0.75358 | 0.52398 | 0.25049 | -0.71559 | 0 | 0 | 0 | 0 | 0 | 0 | 0 | 0 | 0 | 0 | 0 | 0 | 0 | 0 | 0 | 0 | 0 | 30.5599 | 18.6909 | 11.5161 | 8.2894 | 5.7638 | 2.7553 | -7.8715
0.708333333333333686March | Resource 1 | Sublap 1 | 17:00 | 6 | 86 | March | 12000 | 0 | 0 | 0 | 0 | 0 | 0 | 0 | 0 | 0 | 0 | 0 | 0 | 0 | 0 | 0 | 0 | 0 | 2.7782 | 1.6992 | 1.0469 | 0.75358 | 0.52398 | 0.25049 | -0.71559 | 0 | 0 | 0 | 0 | 0 | 0 | 0 | 0 | 0 | 0 | 0 | 0 | 0 | 0 | 0 | 0 | 0 | 33.3381 | 20.3901 | 12.5631 | 9.043 | 6.2877 | 3.0058 | -8.587
0.708333333333333686April | Resource 1 | Sublap 1 | 17:00 | 6 | 86 | April | 13000 | 0 | 0 | 0 | 0 | 0 | 0 | 0 | 0 | 0 | 0 | 0 | 0 | 0 | 0 | 0 | 0 | 0 | 2.7782 | 1.6992 | 1.0469 | 0.75358 | 0.52398 | 0.25049 | -0.71559 | 0 | 0 | 0 | 0 | 0 | 0 | 0 | 0 | 0 | 0 | 0 | 0 | 0 | 0 | 0 | 0 | 0 | 36.1163 | 22.0893 | 13.61 | 9.7966 | 6.8117 | 3.2563 | -9.3026
0.708333333333333686May | Resource 1 | Sublap 1 | 17:00 | 6 | 86 | May | 14000 | 0 | 0 | 0 | 0 | 0 | 0 | 0 | 0 | 0 | 0 | 0 | 0 | 0 | 0 | 0 | 0 | 0 | 2.7782 | 1.6992 | 1.0469 | 0.75358 | 0.52398 | 0.25049 | -0.71559 | 0 | 0 | 0 | 0 | 0 | 0 | 0 | 0 | 0 | 0 | 0 | 0 | 0 | 0 | 0 | 0 | 0 | 38.8944 | 23.7885 | 14.6569 | 10.5501 | 7.3357 | 3.5068 | -10.0182
0.708333333333333686June | Resource 1 | Sublap 1 | 17:00 | 6 | 86 | June | 15000 | 0 | 0 | 0 | 0 | 0 | 0 | 0 | 0 | 0 | 0 | 0 | 0 | 0 | 0 | 0 | 0 | 0 | 2.7782 | 1.6992 | 1.0469 | 0.75358 | 0.52398 | 0.25049 | -0.71559 | 0 | 0 | 0 | 0 | 0 | 0 | 0 | 0 | 0 | 0 | 0 | 0 | 0 | 0 | 0 | 0 | 0 | 41.6726 | 25.4876 | 15.7038 | 11.3037 | 7.8597 | 3.7573 | -10.7338
0.708333333333333686July | Resource 1 | Sublap 1 | 17:00 | 6 | 86 | July | 16000 | 0 | 0 | 0 | 0 | 0 | 0 | 0 | 0 | 0 | 0 | 0 | 0 | 0 | 0 | 0 | 0 | 0 | 2.7782 | 1.6992 | 1.0469 | 0.75358 | 0.52398 | 0.25049 | -0.71559 | 0 | 0 | 0 | 0 | 0 | 0 | 0 | 0 | 0 | 0 | 0 | 0 | 0 | 0 | 0 | 0 | 0 | 44.4508 | 27.1868 | 16.7508 | 12.0573 | 8.3836 | 4.0078 | -11.4494
0.708333333333333686August | Resource 1 | Sublap 1 | 17:00 | 6 | 86 | August | 17000 | 0 | 0 | 0 | 0 | 0 | 0 | 0 | 0 | 0 | 0 | 0 | 0 | 0 | 0 | 0 | 0 | 0 | 2.7782 | 1.6992 | 1.0469 | 0.75358 | 0.52398 | 0.25049 | -0.71559 | 0 | 0 | 0 | 0 | 0 | 0 | 0 | 0 | 0 | 0 | 0 | 0 | 0 | 0 | 0 | 0 | 0 | 47.2289 | 28.886 | 17.7977 | 12.8109 | 8.9076 | 4.2583 | -12.165
0.708333333333333686September | Resource 1 | Sublap 1 | 17:00 | 6 | 86 | September | 18000 | 0 | 0 | 0 | 0 | 0 | 0 | 0 | 0 | 0 | 0 | 0 | 0 | 0 | 0 | 0 | 0 | 0 | 2.7782 | 1.6992 | 1.0469 | 0.75358 | 0.52398 | 0.25049 | -0.71559 | 0 | 0 | 0 | 0 | 0 | 0 | 0 | 0 | 0 | 0 | 0 | 0 | 0 | 0 | 0 | 0 | 0 | 50.0071 | 30.5852 | 18.8446 | 13.5645 | 9.4316 | 4.5088 | -12.8806
0.708333333333333686October | Resource 1 | Sublap 1 | 17:00 | 6 | 86 | October | 19000 | 0 | 0 | 0 | 0 | 0 | 0 | 0 | 0 | 0 | 0 | 0 | 0 | 0 | 0 | 0 | 0 | 0 | 2.7782 | 1.6992 | 1.0469 | 0.75358 | 0.52398 | 0.25049 | -0.71559 | 0 | 0 | 0 | 0 | 0 | 0 | 0 | 0 | 0 | 0 | 0 | 0 | 0 | 0 | 0 | 0 | 0 | 52.7853 | 32.2843 | 19.8915 | 14.318 | 9.9556 | 4.7592 | -13.5961
0.708333333333333686November | Resource 1 | Sublap 1 | 17:00 | 6 | 86 | November | 20000 | 0 | 0 | 0 | 0 | 0 | 0 | 0 | 0 | 0 | 0 | 0 | 0 | 0 | 0 | 0 | 0 | 0 | 2.7782 | 1.6992 | 1.0469 | 0.75358 | 0.52398 | 0.25049 | -0.71559 | 0 | 0 | 0 | 0 | 0 | 0 | 0 | 0 | 0 | 0 | 0 | 0 | 0 | 0 | 0 | 0 | 0 | 55.5635 | 33.9835 | 20.9384 | 15.0716 | 10.4796 | 5.0097 | -14.3117
0.708333333333333686December | Resource 1 | Sublap 1 | 17:00 | 6 | 86 | December | 21000 | 0 | 0 | 0 | 0 | 0 | 0 | 0 | 0 | 0 | 0 | 0 | 0 | 0 | 0 | 0 | 0 | 0 | 2.7782 | 1.6992 | 1.0469 | 0.75358 | 0.52398 | 0.25049 | -0.71559 | 0 | 0 | 0 | 0 | 0 | 0 | 0 | 0 | 0 | 0 | 0 | 0 | 0 | 0 | 0 | 0 | 0 | 58.3416 | 35.6827 | 21.9854 | 15.8252 | 11.0035 | 5.2602 | -15.0273
0.708333333333333687January | Resource 1 | Sublap 1 | 17:00 | 6 | 87 | January | 10000 | 0 | 0 | 0 | 0 | 0 | 0 | 0 | 0 | 0 | 0 | 0 | 0 | 0 | 0 | 0 | 0 | 0 | 3.1628 | 1.9763 | 1.0976 | 0.78989 | 0.54906 | 0.26228 | -0.75024 | 0 | 0 | 0 | 0 | 0 | 0 | 0 | 0 | 0 | 0 | 0 | 0 | 0 | 0 | 0 | 0 | 0 | 31.6281 | 19.7632 | 10.9757 | 7.8989 | 5.4906 | 2.6228 | -7.5024
0.708333333333333687February | Resource 1 | Sublap 1 | 17:00 | 6 | 87 | February | 11000 | 0 | 0 | 0 | 0 | 0 | 0 | 0 | 0 | 0 | 0 | 0 | 0 | 0 | 0 | 0 | 0 | 0 | 3.1628 | 1.9763 | 1.0976 | 0.78989 | 0.54906 | 0.26228 | -0.75024 | 0 | 0 | 0 | 0 | 0 | 0 | 0 | 0 | 0 | 0 | 0 | 0 | 0 | 0 | 0 | 0 | 0 | 34.7909 | 21.7395 | 12.0733 | 8.6888 | 6.0396 | 2.8851 | -8.2526
0.708333333333333687March | Resource 1 | Sublap 1 | 17:00 | 6 | 87 | March | 12000 | 0 | 0 | 0 | 0 | 0 | 0 | 0 | 0 | 0 | 0 | 0 | 0 | 0 | 0 | 0 | 0 | 0 | 3.1628 | 1.9763 | 1.0976 | 0.78989 | 0.54906 | 0.26228 | -0.75024 | 0 | 0 | 0 | 0 | 0 | 0 | 0 | 0 | 0 | 0 | 0 | 0 | 0 | 0 | 0 | 0 | 0 | 37.9537 | 23.7158 | 13.1709 | 9.4787 | 6.5887 | 3.1474 | -9.0029
0.708333333333333687April | Resource 1 | Sublap 1 | 17:00 | 6 | 87 | April | 13000 | 0 | 0 | 0 | 0 | 0 | 0 | 0 | 0 | 0 | 0 | 0 | 0 | 0 | 0 | 0 | 0 | 0 | 3.1628 | 1.9763 | 1.0976 | 0.78989 | 0.54906 | 0.26228 | -0.75024 | 0 | 0 | 0 | 0 | 0 | 0 | 0 | 0 | 0 | 0 | 0 | 0 | 0 | 0 | 0 | 0 | 0 | 41.1165 | 25.6922 | 14.2684 | 10.2686 | 7.1377 | 3.4096 | -9.7531
0.708333333333333687May | Resource 1 | Sublap 1 | 17:00 | 6 | 87 | May | 14000 | 0 | 0 | 0 | 0 | 0 | 0 | 0 | 0 | 0 | 0 | 0 | 0 | 0 | 0 | 0 | 0 | 0 | 3.1628 | 1.9763 | 1.0976 | 0.78989 | 0.54906 | 0.26228 | -0.75024 | 0 | 0 | 0 | 0 | 0 | 0 | 0 | 0 | 0 | 0 | 0 | 0 | 0 | 0 | 0 | 0 | 0 | 44.2793 | 27.6685 | 15.366 | 11.0585 | 7.6868 | 3.6719 | -10.5033
0.708333333333333687June | Resource 1 | Sublap 1 | 17:00 | 6 | 87 | June | 15000 | 0 | 0 | 0 | 0 | 0 | 0 | 0 | 0 | 0 | 0 | 0 | 0 | 0 | 0 | 0 | 0 | 0 | 3.1628 | 1.9763 | 1.0976 | 0.78989 | 0.54906 | 0.26228 | -0.75024 | 0 | 0 | 0 | 0 | 0 | 0 | 0 | 0 | 0 | 0 | 0 | 0 | 0 | 0 | 0 | 0 | 0 | 47.4421 | 29.6448 | 16.4636 | 11.8484 | 8.2359 | 3.9342 | -11.2536
0.708333333333333687July | Resource 1 | Sublap 1 | 17:00 | 6 | 87 | July | 16000 | 0 | 0 | 0 | 0 | 0 | 0 | 0 | 0 | 0 | 0 | 0 | 0 | 0 | 0 | 0 | 0 | 0 | 3.1628 | 1.9763 | 1.0976 | 0.78989 | 0.54906 | 0.26228 | -0.75024 | 0 | 0 | 0 | 0 | 0 | 0 | 0 | 0 | 0 | 0 | 0 | 0 | 0 | 0 | 0 | 0 | 0 | 50.605 | 31.6211 | 17.5612 | 12.6383 | 8.7849 | 4.1965 | -12.0038
0.708333333333333687August | Resource 1 | Sublap 1 | 17:00 | 6 | 87 | August | 17000 | 0 | 0 | 0 | 0 | 0 | 0 | 0 | 0 | 0 | 0 | 0 | 0 | 0 | 0 | 0 | 0 | 0 | 3.1628 | 1.9763 | 1.0976 | 0.78989 | 0.54906 | 0.26228 | -0.75024 | 0 | 0 | 0 | 0 | 0 | 0 | 0 | 0 | 0 | 0 | 0 | 0 | 0 | 0 | 0 | 0 | 0 | 53.7678 | 33.5974 | 18.6587 | 13.4282 | 9.334 | 4.4588 | -12.754
0.708333333333333687September | Resource 1 | Sublap 1 | 17:00 | 6 | 87 | September | 18000 | 0 | 0 | 0 | 0 | 0 | 0 | 0 | 0 | 0 | 0 | 0 | 0 | 0 | 0 | 0 | 0 | 0 | 3.1628 | 1.9763 | 1.0976 | 0.78989 | 0.54906 | 0.26228 | -0.75024 | 0 | 0 | 0 | 0 | 0 | 0 | 0 | 0 | 0 | 0 | 0 | 0 | 0 | 0 | 0 | 0 | 0 | 56.9306 | 35.5737 | 19.7563 | 14.218 | 9.883 | 4.721 | -13.5043
0.708333333333333687October | Resource 1 | Sublap 1 | 17:00 | 6 | 87 | October | 19000 | 0 | 0 | 0 | 0 | 0 | 0 | 0 | 0 | 0 | 0 | 0 | 0 | 0 | 0 | 0 | 0 | 0 | 3.1628 | 1.9763 | 1.0976 | 0.78989 | 0.54906 | 0.26228 | -0.75024 | 0 | 0 | 0 | 0 | 0 | 0 | 0 | 0 | 0 | 0 | 0 | 0 | 0 | 0 | 0 | 0 | 0 | 60.0934 | 37.5501 | 20.8539 | 15.0079 | 10.4321 | 4.9833 | -14.2545
0.708333333333333687November | Resource 1 | Sublap 1 | 17:00 | 6 | 87 | November | 20000 | 0 | 0 | 0 | 0 | 0 | 0 | 0 | 0 | 0 | 0 | 0 | 0 | 0 | 0 | 0 | 0 | 0 | 3.1628 | 1.9763 | 1.0976 | 0.78989 | 0.54906 | 0.26228 | -0.75024 | 0 | 0 | 0 | 0 | 0 | 0 | 0 | 0 | 0 | 0 | 0 | 0 | 0 | 0 | 0 | 0 | 0 | 63.2562 | 39.5264 | 21.9514 | 15.7978 | 10.9811 | 5.2456 | -15.0048
0.708333333333333687December | Resource 1 | Sublap 1 | 17:00 | 6 | 87 | December | 21000 | 0 | 0 | 0 | 0 | 0 | 0 | 0 | 0 | 0 | 0 | 0 | 0 | 0 | 0 | 0 | 0 | 0 | 3.1628 | 1.9763 | 1.0976 | 0.78989 | 0.54906 | 0.26228 | -0.75024 | 0 | 0 | 0 | 0 | 0 | 0 | 0 | 0 | 0 | 0 | 0 | 0 | 0 | 0 | 0 | 0 | 0 | 66.419 | 41.5027 | 23.049 | 16.5877 | 11.5302 | 5.5079 | -15.755
0.708333333333333688January | Resource 1 | Sublap 1 | 17:00 | 6 | 88 | January | 10000 | 0 | 0 | 0 | 0 | 0 | 0 | 0 | 0 | 0 | 0 | 0 | 0 | 0 | 0 | 0 | 0 | 0 | 3.6101 | 2.2487 | 1.2071 | 0.86838 | 0.60327 | 0.28777 | -0.82514 | 0 | 0 | 0 | 0 | 0 | 0 | 0 | 0 | 0 | 0 | 0 | 0 | 0 | 0 | 0 | 0 | 0 | 36.1005 | 22.4869 | 12.0705 | 8.6838 | 6.0327 | 2.8777 | -8.2514
0.708333333333333688February | Resource 1 | Sublap 1 | 17:00 | 6 | 88 | February | 11000 | 0 | 0 | 0 | 0 | 0 | 0 | 0 | 0 | 0 | 0 | 0 | 0 | 0 | 0 | 0 | 0 | 0 | 3.6101 | 2.2487 | 1.2071 | 0.86838 | 0.60327 | 0.28777 | -0.82514 | 0 | 0 | 0 | 0 | 0 | 0 | 0 | 0 | 0 | 0 | 0 | 0 | 0 | 0 | 0 | 0 | 0 | 39.7106 | 24.7355 | 13.2776 | 9.5522 | 6.6359 | 3.1655 | -9.0765
0.708333333333333688March | Resource 1 | Sublap 1 | 17:00 | 6 | 88 | March | 12000 | 0 | 0 | 0 | 0 | 0 | 0 | 0 | 0 | 0 | 0 | 0 | 0 | 0 | 0 | 0 | 0 | 0 | 3.6101 | 2.2487 | 1.2071 | 0.86838 | 0.60327 | 0.28777 | -0.82514 | 0 | 0 | 0 | 0 | 0 | 0 | 0 | 0 | 0 | 0 | 0 | 0 | 0 | 0 | 0 | 0 | 0 | 43.3206 | 26.9842 | 14.4846 | 10.4205 | 7.2392 | 3.4533 | -9.9016
0.708333333333333688April | Resource 1 | Sublap 1 | 17:00 | 6 | 88 | April | 13000 | 0 | 0 | 0 | 0 | 0 | 0 | 0 | 0 | 0 | 0 | 0 | 0 | 0 | 0 | 0 | 0 | 0 | 3.6101 | 2.2487 | 1.2071 | 0.86838 | 0.60327 | 0.28777 | -0.82514 | 0 | 0 | 0 | 0 | 0 | 0 | 0 | 0 | 0 | 0 | 0 | 0 | 0 | 0 | 0 | 0 | 0 | 46.9307 | 29.2329 | 15.6917 | 11.2889 | 7.8425 | 3.741 | -10.7268
0.708333333333333688May | Resource 1 | Sublap 1 | 17:00 | 6 | 88 | May | 14000 | 0 | 0 | 0 | 0 | 0 | 0 | 0 | 0 | 0 | 0 | 0 | 0 | 0 | 0 | 0 | 0 | 0 | 3.6101 | 2.2487 | 1.2071 | 0.86838 | 0.60327 | 0.28777 | -0.82514 | 0 | 0 | 0 | 0 | 0 | 0 | 0 | 0 | 0 | 0 | 0 | 0 | 0 | 0 | 0 | 0 | 0 | 50.5407 | 31.4816 | 16.8987 | 12.1573 | 8.4457 | 4.0288 | -11.5519
0.708333333333333688June | Resource 1 | Sublap 1 | 17:00 | 6 | 88 | June | 15000 | 0 | 0 | 0 | 0 | 0 | 0 | 0 | 0 | 0 | 0 | 0 | 0 | 0 | 0 | 0 | 0 | 0 | 3.6101 | 2.2487 | 1.2071 | 0.86838 | 0.60327 | 0.28777 | -0.82514 | 0 | 0 | 0 | 0 | 0 | 0 | 0 | 0 | 0 | 0 | 0 | 0 | 0 | 0 | 0 | 0 | 0 | 54.1508 | 33.7303 | 18.1058 | 13.0257 | 9.049 | 4.3166 | -12.377
0.708333333333333688July | Resource 1 | Sublap 1 | 17:00 | 6 | 88 | July | 16000 | 0 | 0 | 0 | 0 | 0 | 0 | 0 | 0 | 0 | 0 | 0 | 0 | 0 | 0 | 0 | 0 | 0 | 3.6101 | 2.2487 | 1.2071 | 0.86838 | 0.60327 | 0.28777 | -0.82514 | 0 | 0 | 0 | 0 | 0 | 0 | 0 | 0 | 0 | 0 | 0 | 0 | 0 | 0 | 0 | 0 | 0 | 57.7608 | 35.979 | 19.3128 | 13.894 | 9.6523 | 4.6044 | -13.2022
0.708333333333333688August | Resource 1 | Sublap 1 | 17:00 | 6 | 88 | August | 17000 | 0 | 0 | 0 | 0 | 0 | 0 | 0 | 0 | 0 | 0 | 0 | 0 | 0 | 0 | 0 | 0 | 0 | 3.6101 | 2.2487 | 1.2071 | 0.86838 | 0.60327 | 0.28777 | -0.82514 | 0 | 0 | 0 | 0 | 0 | 0 | 0 | 0 | 0 | 0 | 0 | 0 | 0 | 0 | 0 | 0 | 0 | 61.3709 | 38.2276 | 20.5199 | 14.7624 | 10.2555 | 4.8921 | -14.0273
0.708333333333333688September | Resource 1 | Sublap 1 | 17:00 | 6 | 88 | September | 18000 | 0 | 0 | 0 | 0 | 0 | 0 | 0 | 0 | 0 | 0 | 0 | 0 | 0 | 0 | 0 | 0 | 0 | 3.6101 | 2.2487 | 1.2071 | 0.86838 | 0.60327 | 0.28777 | -0.82514 | 0 | 0 | 0 | 0 | 0 | 0 | 0 | 0 | 0 | 0 | 0 | 0 | 0 | 0 | 0 | 0 | 0 | 64.981 | 40.4763 | 21.7269 | 15.6308 | 10.8588 | 5.1799 | -14.8524
0.708333333333333688October | Resource 1 | Sublap 1 | 17:00 | 6 | 88 | October | 19000 | 0 | 0 | 0 | 0 | 0 | 0 | 0 | 0 | 0 | 0 | 0 | 0 | 0 | 0 | 0 | 0 | 0 | 3.6101 | 2.2487 | 1.2071 | 0.86838 | 0.60327 | 0.28777 | -0.82514 | 0 | 0 | 0 | 0 | 0 | 0 | 0 | 0 | 0 | 0 | 0 | 0 | 0 | 0 | 0 | 0 | 0 | 68.591 | 42.725 | 22.934 | 16.4992 | 11.4621 | 5.4677 | -15.6776
0.708333333333333688November | Resource 1 | Sublap 1 | 17:00 | 6 | 88 | November | 20000 | 0 | 0 | 0 | 0 | 0 | 0 | 0 | 0 | 0 | 0 | 0 | 0 | 0 | 0 | 0 | 0 | 0 | 3.6101 | 2.2487 | 1.2071 | 0.86838 | 0.60327 | 0.28777 | -0.82514 | 0 | 0 | 0 | 0 | 0 | 0 | 0 | 0 | 0 | 0 | 0 | 0 | 0 | 0 | 0 | 0 | 0 | 72.2011 | 44.9737 | 24.141 | 17.3676 | 12.0653 | 5.7555 | -16.5027
0.708333333333333688December | Resource 1 | Sublap 1 | 17:00 | 6 | 88 | December | 21000 | 0 | 0 | 0 | 0 | 0 | 0 | 0 | 0 | 0 | 0 | 0 | 0 | 0 | 0 | 0 | 0 | 0 | 3.6101 | 2.2487 | 1.2071 | 0.86838 | 0.60327 | 0.28777 | -0.82514 | 0 | 0 | 0 | 0 | 0 | 0 | 0 | 0 | 0 | 0 | 0 | 0 | 0 | 0 | 0 | 0 | 0 | 75.8111 | 47.2224 | 25.3481 | 18.2359 | 12.6686 | 6.0432 | -17.3279
0.708333333333333689January | Resource 1 | Sublap 1 | 17:00 | 6 | 89 | January | 10000 | 0 | 0 | 0 | 0 | 0 | 0 | 0 | 0 | 0 | 0 | 0 | 0 | 0 | 0 | 0 | 0 | 0 | 3.601 | 2.2663 | 1.1745 | 0.84505 | 0.58715 | 0.28019 | -0.80287 | 0 | 0 | 0 | 0 | 0 | 0 | 0 | 0 | 0 | 0 | 0 | 0 | 0 | 0 | 0 | 0 | 0 | 36.0101 | 22.6626 | 11.7451 | 8.4505 | 5.8715 | 2.8019 | -8.0287
0.708333333333333689February | Resource 1 | Sublap 1 | 17:00 | 6 | 89 | February | 11000 | 0 | 0 | 0 | 0 | 0 | 0 | 0 | 0 | 0 | 0 | 0 | 0 | 0 | 0 | 0 | 0 | 0 | 3.601 | 2.2663 | 1.1745 | 0.84505 | 0.58715 | 0.28019 | -0.80287 | 0 | 0 | 0 | 0 | 0 | 0 | 0 | 0 | 0 | 0 | 0 | 0 | 0 | 0 | 0 | 0 | 0 | 39.6111 | 24.9289 | 12.9196 | 9.2955 | 6.4587 | 3.0821 | -8.8316
0.708333333333333689March | Resource 1 | Sublap 1 | 17:00 | 6 | 89 | March | 12000 | 0 | 0 | 0 | 0 | 0 | 0 | 0 | 0 | 0 | 0 | 0 | 0 | 0 | 0 | 0 | 0 | 0 | 3.601 | 2.2663 | 1.1745 | 0.84505 | 0.58715 | 0.28019 | -0.80287 | 0 | 0 | 0 | 0 | 0 | 0 | 0 | 0 | 0 | 0 | 0 | 0 | 0 | 0 | 0 | 0 | 0 | 43.2122 | 27.1951 | 14.0941 | 10.1406 | 7.0458 | 3.3623 | -9.6345
0.708333333333333689April | Resource 1 | Sublap 1 | 17:00 | 6 | 89 | April | 13000 | 0 | 0 | 0 | 0 | 0 | 0 | 0 | 0 | 0 | 0 | 0 | 0 | 0 | 0 | 0 | 0 | 0 | 3.601 | 2.2663 | 1.1745 | 0.84505 | 0.58715 | 0.28019 | -0.80287 | 0 | 0 | 0 | 0 | 0 | 0 | 0 | 0 | 0 | 0 | 0 | 0 | 0 | 0 | 0 | 0 | 0 | 46.8132 | 29.4614 | 15.2686 | 10.9856 | 7.633 | 3.6425 | -10.4373
0.708333333333333689May | Resource 1 | Sublap 1 | 17:00 | 6 | 89 | May | 14000 | 0 | 0 | 0 | 0 | 0 | 0 | 0 | 0 | 0 | 0 | 0 | 0 | 0 | 0 | 0 | 0 | 0 | 3.601 | 2.2663 | 1.1745 | 0.84505 | 0.58715 | 0.28019 | -0.80287 | 0 | 0 | 0 | 0 | 0 | 0 | 0 | 0 | 0 | 0 | 0 | 0 | 0 | 0 | 0 | 0 | 0 | 50.4142 | 31.7276 | 16.4431 | 11.8307 | 8.2201 | 3.9227 | -11.2402
0.708333333333333689June | Resource 1 | Sublap 1 | 17:00 | 6 | 89 | June | 15000 | 0 | 0 | 0 | 0 | 0 | 0 | 0 | 0 | 0 | 0 | 0 | 0 | 0 | 0 | 0 | 0 | 0 | 3.601 | 2.2663 | 1.1745 | 0.84505 | 0.58715 | 0.28019 | -0.80287 | 0 | 0 | 0 | 0 | 0 | 0 | 0 | 0 | 0 | 0 | 0 | 0 | 0 | 0 | 0 | 0 | 0 | 54.0152 | 33.9939 | 17.6176 | 12.6757 | 8.8073 | 4.2029 | -12.0431
0.708333333333333689July | Resource 1 | Sublap 1 | 17:00 | 6 | 89 | July | 16000 | 0 | 0 | 0 | 0 | 0 | 0 | 0 | 0 | 0 | 0 | 0 | 0 | 0 | 0 | 0 | 0 | 0 | 3.601 | 2.2663 | 1.1745 | 0.84505 | 0.58715 | 0.28019 | -0.80287 | 0 | 0 | 0 | 0 | 0 | 0 | 0 | 0 | 0 | 0 | 0 | 0 | 0 | 0 | 0 | 0 | 0 | 57.6162 | 36.2602 | 18.7921 | 13.5207 | 9.3944 | 4.4831 | -12.8459
0.708333333333333689August | Resource 1 | Sublap 1 | 17:00 | 6 | 89 | August | 17000 | 0 | 0 | 0 | 0 | 0 | 0 | 0 | 0 | 0 | 0 | 0 | 0 | 0 | 0 | 0 | 0 | 0 | 3.601 | 2.2663 | 1.1745 | 0.84505 | 0.58715 | 0.28019 | -0.80287 | 0 | 0 | 0 | 0 | 0 | 0 | 0 | 0 | 0 | 0 | 0 | 0 | 0 | 0 | 0 | 0 | 0 | 61.2172 | 38.5264 | 19.9666 | 14.3658 | 9.9816 | 4.7633 | -13.6488
0.708333333333333689September | Resource 1 | Sublap 1 | 17:00 | 6 | 89 | September | 18000 | 0 | 0 | 0 | 0 | 0 | 0 | 0 | 0 | 0 | 0 | 0 | 0 | 0 | 0 | 0 | 0 | 0 | 3.601 | 2.2663 | 1.1745 | 0.84505 | 0.58715 | 0.28019 | -0.80287 | 0 | 0 | 0 | 0 | 0 | 0 | 0 | 0 | 0 | 0 | 0 | 0 | 0 | 0 | 0 | 0 | 0 | 64.8182 | 40.7927 | 21.1411 | 15.2108 | 10.5687 | 5.0435 | -14.4517
0.708333333333333689October | Resource 1 | Sublap 1 | 17:00 | 6 | 89 | October | 19000 | 0 | 0 | 0 | 0 | 0 | 0 | 0 | 0 | 0 | 0 | 0 | 0 | 0 | 0 | 0 | 0 | 0 | 3.601 | 2.2663 | 1.1745 | 0.84505 | 0.58715 | 0.28019 | -0.80287 | 0 | 0 | 0 | 0 | 0 | 0 | 0 | 0 | 0 | 0 | 0 | 0 | 0 | 0 | 0 | 0 | 0 | 68.4192 | 43.0589 | 22.3156 | 16.0559 | 11.1559 | 5.3237 | -15.2546
0.708333333333333689November | Resource 1 | Sublap 1 | 17:00 | 6 | 89 | November | 20000 | 0 | 0 | 0 | 0 | 0 | 0 | 0 | 0 | 0 | 0 | 0 | 0 | 0 | 0 | 0 | 0 | 0 | 3.601 | 2.2663 | 1.1745 | 0.84505 | 0.58715 | 0.28019 | -0.80287 | 0 | 0 | 0 | 0 | 0 | 0 | 0 | 0 | 0 | 0 | 0 | 0 | 0 | 0 | 0 | 0 | 0 | 72.0203 | 45.3252 | 23.4901 | 16.9009 | 11.743 | 5.6039 | -16.0574
0.708333333333333689December | Resource 1 | Sublap 1 | 17:00 | 6 | 89 | December | 21000 | 0 | 0 | 0 | 0 | 0 | 0 | 0 | 0 | 0 | 0 | 0 | 0 | 0 | 0 | 0 | 0 | 0 | 3.601 | 2.2663 | 1.1745 | 0.84505 | 0.58715 | 0.28019 | -0.80287 | 0 | 0 | 0 | 0 | 0 | 0 | 0 | 0 | 0 | 0 | 0 | 0 | 0 | 0 | 0 | 0 | 0 | 75.6213 | 47.5915 | 24.6647 | 17.746 | 12.3302 | 5.8841 | -16.8603
0.708333333333333690January | Resource 1 | Sublap 1 | 17:00 | 6 | 90 | January | 10000 | 0 | 0 | 0 | 0 | 0 | 0 | 0 | 0 | 0 | 0 | 0 | 0 | 0 | 0 | 0 | 0 | 0 | 4.1473 | 2.5913 | 1.3609 | 0.95544 | 0.6634 | 0.31605 | -0.90822 | 0 | 0 | 0 | 0 | 0 | 0 | 0 | 0 | 0 | 0 | 0 | 0 | 0 | 0 | 0 | 0 | 0 | 41.4727 | 25.9128 | 13.6087 | 9.5544 | 6.634 | 3.1605 | -9.0822
0.708333333333333690February | Resource 1 | Sublap 1 | 17:00 | 6 | 90 | February | 11000 | 0 | 0 | 0 | 0 | 0 | 0 | 0 | 0 | 0 | 0 | 0 | 0 | 0 | 0 | 0 | 0 | 0 | 4.1473 | 2.5913 | 1.3609 | 0.95544 | 0.6634 | 0.31605 | -0.90822 | 0 | 0 | 0 | 0 | 0 | 0 | 0 | 0 | 0 | 0 | 0 | 0 | 0 | 0 | 0 | 0 | 0 | 45.62 | 28.5041 | 14.9696 | 10.5098 | 7.2974 | 3.4766 | -9.9904
0.708333333333333690March | Resource 1 | Sublap 1 | 17:00 | 6 | 90 | March | 12000 | 0 | 0 | 0 | 0 | 0 | 0 | 0 | 0 | 0 | 0 | 0 | 0 | 0 | 0 | 0 | 0 | 0 | 4.1473 | 2.5913 | 1.3609 | 0.95544 | 0.6634 | 0.31605 | -0.90822 | 0 | 0 | 0 | 0 | 0 | 0 | 0 | 0 | 0 | 0 | 0 | 0 | 0 | 0 | 0 | 0 | 0 | 49.7673 | 31.0954 | 16.3305 | 11.4653 | 7.9608 | 3.7926 | -10.8986
0.708333333333333690April | Resource 1 | Sublap 1 | 17:00 | 6 | 90 | April | 13000 | 0 | 0 | 0 | 0 | 0 | 0 | 0 | 0 | 0 | 0 | 0 | 0 | 0 | 0 | 0 | 0 | 0 | 4.1473 | 2.5913 | 1.3609 | 0.95544 | 0.6634 | 0.31605 | -0.90822 | 0 | 0 | 0 | 0 | 0 | 0 | 0 | 0 | 0 | 0 | 0 | 0 | 0 | 0 | 0 | 0 | 0 | 53.9145 | 33.6867 | 17.6913 | 12.4207 | 8.6242 | 4.1087 | -11.8068
0.708333333333333690May | Resource 1 | Sublap 1 | 17:00 | 6 | 90 | May | 14000 | 0 | 0 | 0 | 0 | 0 | 0 | 0 | 0 | 0 | 0 | 0 | 0 | 0 | 0 | 0 | 0 | 0 | 4.1473 | 2.5913 | 1.3609 | 0.95544 | 0.6634 | 0.31605 | -0.90822 | 0 | 0 | 0 | 0 | 0 | 0 | 0 | 0 | 0 | 0 | 0 | 0 | 0 | 0 | 0 | 0 | 0 | 58.0618 | 36.278 | 19.0522 | 13.3762 | 9.2876 | 4.4247 | -12.7151
0.708333333333333690June | Resource 1 | Sublap 1 | 17:00 | 6 | 90 | June | 15000 | 0 | 0 | 0 | 0 | 0 | 0 | 0 | 0 | 0 | 0 | 0 | 0 | 0 | 0 | 0 | 0 | 0 | 4.1473 | 2.5913 | 1.3609 | 0.95544 | 0.6634 | 0.31605 | -0.90822 | 0 | 0 | 0 | 0 | 0 | 0 | 0 | 0 | 0 | 0 | 0 | 0 | 0 | 0 | 0 | 0 | 0 | 62.2091 | 38.8693 | 20.4131 | 14.3316 | 9.951 | 4.7408 | -13.6233
0.708333333333333690July | Resource 1 | Sublap 1 | 17:00 | 6 | 90 | July | 16000 | 0 | 0 | 0 | 0 | 0 | 0 | 0 | 0 | 0 | 0 | 0 | 0 | 0 | 0 | 0 | 0 | 0 | 4.1473 | 2.5913 | 1.3609 | 0.95544 | 0.6634 | 0.31605 | -0.90822 | 0 | 0 | 0 | 0 | 0 | 0 | 0 | 0 | 0 | 0 | 0 | 0 | 0 | 0 | 0 | 0 | 0 | 66.3564 | 41.4605 | 21.774 | 15.287 | 10.6144 | 5.0568 | -14.5315
0.708333333333333690August | Resource 1 | Sublap 1 | 17:00 | 6 | 90 | August | 17000 | 0 | 0 | 0 | 0 | 0 | 0 | 0 | 0 | 0 | 0 | 0 | 0 | 0 | 0 | 0 | 0 | 0 | 4.1473 | 2.5913 | 1.3609 | 0.95544 | 0.6634 | 0.31605 | -0.90822 | 0 | 0 | 0 | 0 | 0 | 0 | 0 | 0 | 0 | 0 | 0 | 0 | 0 | 0 | 0 | 0 | 0 | 70.5036 | 44.0518 | 23.1348 | 16.2425 | 11.2778 | 5.3729 | -15.4397
0.708333333333333690September | Resource 1 | Sublap 1 | 17:00 | 6 | 90 | September | 18000 | 0 | 0 | 0 | 0 | 0 | 0 | 0 | 0 | 0 | 0 | 0 | 0 | 0 | 0 | 0 | 0 | 0 | 4.1473 | 2.5913 | 1.3609 | 0.95544 | 0.6634 | 0.31605 | -0.90822 | 0 | 0 | 0 | 0 | 0 | 0 | 0 | 0 | 0 | 0 | 0 | 0 | 0 | 0 | 0 | 0 | 0 | 74.6509 | 46.6431 | 24.4957 | 17.1979 | 11.9412 | 5.6889 | -16.3479
0.708333333333333690October | Resource 1 | Sublap 1 | 17:00 | 6 | 90 | October | 19000 | 0 | 0 | 0 | 0 | 0 | 0 | 0 | 0 | 0 | 0 | 0 | 0 | 0 | 0 | 0 | 0 | 0 | 4.1473 | 2.5913 | 1.3609 | 0.95544 | 0.6634 | 0.31605 | -0.90822 | 0 | 0 | 0 | 0 | 0 | 0 | 0 | 0 | 0 | 0 | 0 | 0 | 0 | 0 | 0 | 0 | 0 | 78.7982 | 49.2344 | 25.8566 | 18.1533 | 12.6046 | 6.005 | -17.2562
0.708333333333333690November | Resource 1 | Sublap 1 | 17:00 | 6 | 90 | November | 20000 | 0 | 0 | 0 | 0 | 0 | 0 | 0 | 0 | 0 | 0 | 0 | 0 | 0 | 0 | 0 | 0 | 0 | 4.1473 | 2.5913 | 1.3609 | 0.95544 | 0.6634 | 0.31605 | -0.90822 | 0 | 0 | 0 | 0 | 0 | 0 | 0 | 0 | 0 | 0 | 0 | 0 | 0 | 0 | 0 | 0 | 0 | 82.9454 | 51.8257 | 27.2174 | 19.1088 | 13.268 | 6.321 | -18.1644
0.708333333333333690December | Resource 1 | Sublap 1 | 17:00 | 6 | 90 | December | 21000 | 0 | 0 | 0 | 0 | 0 | 0 | 0 | 0 | 0 | 0 | 0 | 0 | 0 | 0 | 0 | 0 | 0 | 4.1473 | 2.5913 | 1.3609 | 0.95544 | 0.6634 | 0.31605 | -0.90822 | 0 | 0 | 0 | 0 | 0 | 0 | 0 | 0 | 0 | 0 | 0 | 0 | 0 | 0 | 0 | 0 | 0 | 87.0927 | 54.417 | 28.5783 | 20.0642 | 13.9314 | 6.6371 | -19.0726
0.708333333333333691January | Resource 1 | Sublap 1 | 17:00 | 6 | 91 | January | 10000 | 0 | 0 | 0 | 0 | 0 | 0 | 0 | 0 | 0 | 0 | 0 | 0 | 0 | 0 | 0 | 0 | 0 | 5.0491 | 3.3087 | 1.8268 | 1.0763 | 0.7469 | 0.35532 | -1.0236 | 0 | 0 | 0 | 0 | 0 | 0 | 0 | 0 | 0 | 0 | 0 | 0 | 0 | 0 | 0 | 0 | 0 | 50.4913 | 33.0872 | 18.2677 | 10.7634 | 7.469 | 3.5532 | -10.2359
0.708333333333333691February | Resource 1 | Sublap 1 | 17:00 | 6 | 91 | February | 11000 | 0 | 0 | 0 | 0 | 0 | 0 | 0 | 0 | 0 | 0 | 0 | 0 | 0 | 0 | 0 | 0 | 0 | 5.0491 | 3.3087 | 1.8268 | 1.0763 | 0.7469 | 0.35532 | -1.0236 | 0 | 0 | 0 | 0 | 0 | 0 | 0 | 0 | 0 | 0 | 0 | 0 | 0 | 0 | 0 | 0 | 0 | 55.5404 | 36.3959 | 20.0945 | 11.8397 | 8.2159 | 3.9085 | -11.2595
0.708333333333333691March | Resource 1 | Sublap 1 | 17:00 | 6 | 91 | March | 12000 | 0 | 0 | 0 | 0 | 0 | 0 | 0 | 0 | 0 | 0 | 0 | 0 | 0 | 0 | 0 | 0 | 0 | 5.0491 | 3.3087 | 1.8268 | 1.0763 | 0.7469 | 0.35532 | -1.0236 | 0 | 0 | 0 | 0 | 0 | 0 | 0 | 0 | 0 | 0 | 0 | 0 | 0 | 0 | 0 | 0 | 0 | 60.5896 | 39.7046 | 21.9212 | 12.9161 | 8.9628 | 4.2638 | -12.2831
0.708333333333333691April | Resource 1 | Sublap 1 | 17:00 | 6 | 91 | April | 13000 | 0 | 0 | 0 | 0 | 0 | 0 | 0 | 0 | 0 | 0 | 0 | 0 | 0 | 0 | 0 | 0 | 0 | 5.0491 | 3.3087 | 1.8268 | 1.0763 | 0.7469 | 0.35532 | -1.0236 | 0 | 0 | 0 | 0 | 0 | 0 | 0 | 0 | 0 | 0 | 0 | 0 | 0 | 0 | 0 | 0 | 0 | 65.6387 | 43.0133 | 23.748 | 13.9924 | 9.7097 | 4.6192 | -13.3067
0.708333333333333691May | Resource 1 | Sublap 1 | 17:00 | 6 | 91 | May | 14000 | 0 | 0 | 0 | 0 | 0 | 0 | 0 | 0 | 0 | 0 | 0 | 0 | 0 | 0 | 0 | 0 | 0 | 5.0491 | 3.3087 | 1.8268 | 1.0763 | 0.7469 | 0.35532 | -1.0236 | 0 | 0 | 0 | 0 | 0 | 0 | 0 | 0 | 0 | 0 | 0 | 0 | 0 | 0 | 0 | 0 | 0 | 70.6878 | 46.322 | 25.5748 | 15.0687 | 10.4566 | 4.9745 | -14.3303
0.708333333333333691June | Resource 1 | Sublap 1 | 17:00 | 6 | 91 | June | 15000 | 0 | 0 | 0 | 0 | 0 | 0 | 0 | 0 | 0 | 0 | 0 | 0 | 0 | 0 | 0 | 0 | 0 | 5.0491 | 3.3087 | 1.8268 | 1.0763 | 0.7469 | 0.35532 | -1.0236 | 0 | 0 | 0 | 0 | 0 | 0 | 0 | 0 | 0 | 0 | 0 | 0 | 0 | 0 | 0 | 0 | 0 | 75.737 | 49.6307 | 27.4015 | 16.1451 | 11.2035 | 5.3298 | -15.3539
0.708333333333333691July | Resource 1 | Sublap 1 | 17:00 | 6 | 91 | July | 16000 | 0 | 0 | 0 | 0 | 0 | 0 | 0 | 0 | 0 | 0 | 0 | 0 | 0 | 0 | 0 | 0 | 0 | 5.0491 | 3.3087 | 1.8268 | 1.0763 | 0.7469 | 0.35532 | -1.0236 | 0 | 0 | 0 | 0 | 0 | 0 | 0 | 0 | 0 | 0 | 0 | 0 | 0 | 0 | 0 | 0 | 0 | 80.7861 | 52.9395 | 29.2283 | 17.2214 | 11.9504 | 5.6851 | -16.3775
0.708333333333333691August | Resource 1 | Sublap 1 | 17:00 | 6 | 91 | August | 17000 | 0 | 0 | 0 | 0 | 0 | 0 | 0 | 0 | 0 | 0 | 0 | 0 | 0 | 0 | 0 | 0 | 0 | 5.0491 | 3.3087 | 1.8268 | 1.0763 | 0.7469 | 0.35532 | -1.0236 | 0 | 0 | 0 | 0 | 0 | 0 | 0 | 0 | 0 | 0 | 0 | 0 | 0 | 0 | 0 | 0 | 0 | 85.8352 | 56.2482 | 31.0551 | 18.2978 | 12.6973 | 6.0405 | -17.4011
0.708333333333333691September | Resource 1 | Sublap 1 | 17:00 | 6 | 91 | September | 18000 | 0 | 0 | 0 | 0 | 0 | 0 | 0 | 0 | 0 | 0 | 0 | 0 | 0 | 0 | 0 | 0 | 0 | 5.0491 | 3.3087 | 1.8268 | 1.0763 | 0.7469 | 0.35532 | -1.0236 | 0 | 0 | 0 | 0 | 0 | 0 | 0 | 0 | 0 | 0 | 0 | 0 | 0 | 0 | 0 | 0 | 0 | 90.8844 | 59.5569 | 32.8819 | 19.3741 | 13.4442 | 6.3958 | -18.4247
0.708333333333333691October | Resource 1 | Sublap 1 | 17:00 | 6 | 91 | October | 19000 | 0 | 0 | 0 | 0 | 0 | 0 | 0 | 0 | 0 | 0 | 0 | 0 | 0 | 0 | 0 | 0 | 0 | 5.0491 | 3.3087 | 1.8268 | 1.0763 | 0.7469 | 0.35532 | -1.0236 | 0 | 0 | 0 | 0 | 0 | 0 | 0 | 0 | 0 | 0 | 0 | 0 | 0 | 0 | 0 | 0 | 0 | 95.9335 | 62.8656 | 34.7086 | 20.4505 | 14.1911 | 6.7511 | -19.4483
0.708333333333333691November | Resource 1 | Sublap 1 | 17:00 | 6 | 91 | November | 20000 | 0 | 0 | 0 | 0 | 0 | 0 | 0 | 0 | 0 | 0 | 0 | 0 | 0 | 0 | 0 | 0 | 0 | 5.0491 | 3.3087 | 1.8268 | 1.0763 | 0.7469 | 0.35532 | -1.0236 | 0 | 0 | 0 | 0 | 0 | 0 | 0 | 0 | 0 | 0 | 0 | 0 | 0 | 0 | 0 | 0 | 0 | 100.9826 | 66.1743 | 36.5354 | 21.5268 | 14.9381 | 7.1064 | -20.4718
0.708333333333333691December | Resource 1 | Sublap 1 | 17:00 | 6 | 91 | December | 21000 | 0 | 0 | 0 | 0 | 0 | 0 | 0 | 0 | 0 | 0 | 0 | 0 | 0 | 0 | 0 | 0 | 0 | 5.0491 | 3.3087 | 1.8268 | 1.0763 | 0.7469 | 0.35532 | -1.0236 | 0 | 0 | 0 | 0 | 0 | 0 | 0 | 0 | 0 | 0 | 0 | 0 | 0 | 0 | 0 | 0 | 0 | 106.0318 | 69.4831 | 38.3622 | 22.6031 | 15.685 | 7.4617 | -21.4954
0.708333333333333692January | Resource 1 | Sublap 1 | 17:00 | 6 | 92 | January | 10000 | 0 | 0 | 0 | 0 | 0 | 0 | 0 | 0 | 0 | 0 | 0 | 0 | 0 | 0 | 0 | 0 | 0 | 5.38 | 3.4162 | 1.9447 | 1.1392 | 0.76771 | 0.36511 | -1.0523 | 0 | 0 | 0 | 0 | 0 | 0 | 0 | 0 | 0 | 0 | 0 | 0 | 0 | 0 | 0 | 0 | 0 | 53.7996 | 34.1616 | 19.4469 | 11.3924 | 7.6771 | 3.6511 | -10.5235
0.708333333333333692February | Resource 1 | Sublap 1 | 17:00 | 6 | 92 | February | 11000 | 0 | 0 | 0 | 0 | 0 | 0 | 0 | 0 | 0 | 0 | 0 | 0 | 0 | 0 | 0 | 0 | 0 | 5.38 | 3.4162 | 1.9447 | 1.1392 | 0.76771 | 0.36511 | -1.0523 | 0 | 0 | 0 | 0 | 0 | 0 | 0 | 0 | 0 | 0 | 0 | 0 | 0 | 0 | 0 | 0 | 0 | 59.1796 | 37.5778 | 21.3916 | 12.5316 | 8.4449 | 4.0162 | -11.5758
0.708333333333333692March | Resource 1 | Sublap 1 | 17:00 | 6 | 92 | March | 12000 | 0 | 0 | 0 | 0 | 0 | 0 | 0 | 0 | 0 | 0 | 0 | 0 | 0 | 0 | 0 | 0 | 0 | 5.38 | 3.4162 | 1.9447 | 1.1392 | 0.76771 | 0.36511 | -1.0523 | 0 | 0 | 0 | 0 | 0 | 0 | 0 | 0 | 0 | 0 | 0 | 0 | 0 | 0 | 0 | 0 | 0 | 64.5595 | 40.9939 | 23.3363 | 13.6709 | 9.2126 | 4.3813 | -12.6281
0.708333333333333692April | Resource 1 | Sublap 1 | 17:00 | 6 | 92 | April | 13000 | 0 | 0 | 0 | 0 | 0 | 0 | 0 | 0 | 0 | 0 | 0 | 0 | 0 | 0 | 0 | 0 | 0 | 5.38 | 3.4162 | 1.9447 | 1.1392 | 0.76771 | 0.36511 | -1.0523 | 0 | 0 | 0 | 0 | 0 | 0 | 0 | 0 | 0 | 0 | 0 | 0 | 0 | 0 | 0 | 0 | 0 | 69.9395 | 44.4101 | 25.281 | 14.8101 | 9.9803 | 4.7464 | -13.6805
0.708333333333333692May | Resource 1 | Sublap 1 | 17:00 | 6 | 92 | May | 14000 | 0 | 0 | 0 | 0 | 0 | 0 | 0 | 0 | 0 | 0 | 0 | 0 | 0 | 0 | 0 | 0 | 0 | 5.38 | 3.4162 | 1.9447 | 1.1392 | 0.76771 | 0.36511 | -1.0523 | 0 | 0 | 0 | 0 | 0 | 0 | 0 | 0 | 0 | 0 | 0 | 0 | 0 | 0 | 0 | 0 | 0 | 75.3194 | 47.8263 | 27.2256 | 15.9494 | 10.748 | 5.1115 | -14.7328
0.708333333333333692June | Resource 1 | Sublap 1 | 17:00 | 6 | 92 | June | 15000 | 0 | 0 | 0 | 0 | 0 | 0 | 0 | 0 | 0 | 0 | 0 | 0 | 0 | 0 | 0 | 0 | 0 | 5.38 | 3.4162 | 1.9447 | 1.1392 | 0.76771 | 0.36511 | -1.0523 | 0 | 0 | 0 | 0 | 0 | 0 | 0 | 0 | 0 | 0 | 0 | 0 | 0 | 0 | 0 | 0 | 0 | 80.6994 | 51.2424 | 29.1703 | 17.0886 | 11.5157 | 5.4766 | -15.7852
0.708333333333333692July | Resource 1 | Sublap 1 | 17:00 | 6 | 92 | July | 16000 | 0 | 0 | 0 | 0 | 0 | 0 | 0 | 0 | 0 | 0 | 0 | 0 | 0 | 0 | 0 | 0 | 0 | 5.38 | 3.4162 | 1.9447 | 1.1392 | 0.76771 | 0.36511 | -1.0523 | 0 | 0 | 0 | 0 | 0 | 0 | 0 | 0 | 0 | 0 | 0 | 0 | 0 | 0 | 0 | 0 | 0 | 86.0794 | 54.6586 | 31.115 | 18.2278 | 12.2834 | 5.8417 | -16.8375
0.708333333333333692August | Resource 1 | Sublap 1 | 17:00 | 6 | 92 | August | 17000 | 0 | 0 | 0 | 0 | 0 | 0 | 0 | 0 | 0 | 0 | 0 | 0 | 0 | 0 | 0 | 0 | 0 | 5.38 | 3.4162 | 1.9447 | 1.1392 | 0.76771 | 0.36511 | -1.0523 | 0 | 0 | 0 | 0 | 0 | 0 | 0 | 0 | 0 | 0 | 0 | 0 | 0 | 0 | 0 | 0 | 0 | 91.4593 | 58.0748 | 33.0597 | 19.3671 | 13.0511 | 6.2068 | -17.8899
0.708333333333333692September | Resource 1 | Sublap 1 | 17:00 | 6 | 92 | September | 18000 | 0 | 0 | 0 | 0 | 0 | 0 | 0 | 0 | 0 | 0 | 0 | 0 | 0 | 0 | 0 | 0 | 0 | 5.38 | 3.4162 | 1.9447 | 1.1392 | 0.76771 | 0.36511 | -1.0523 | 0 | 0 | 0 | 0 | 0 | 0 | 0 | 0 | 0 | 0 | 0 | 0 | 0 | 0 | 0 | 0 | 0 | 96.8393 | 61.4909 | 35.0044 | 20.5063 | 13.8188 | 6.5719 | -18.9422
0.708333333333333692October | Resource 1 | Sublap 1 | 17:00 | 6 | 92 | October | 19000 | 0 | 0 | 0 | 0 | 0 | 0 | 0 | 0 | 0 | 0 | 0 | 0 | 0 | 0 | 0 | 0 | 0 | 5.38 | 3.4162 | 1.9447 | 1.1392 | 0.76771 | 0.36511 | -1.0523 | 0 | 0 | 0 | 0 | 0 | 0 | 0 | 0 | 0 | 0 | 0 | 0 | 0 | 0 | 0 | 0 | 0 | 102.2192 | 64.9071 | 36.9491 | 21.6456 | 14.5866 | 6.937 | -19.9946
0.708333333333333692November | Resource 1 | Sublap 1 | 17:00 | 6 | 92 | November | 20000 | 0 | 0 | 0 | 0 | 0 | 0 | 0 | 0 | 0 | 0 | 0 | 0 | 0 | 0 | 0 | 0 | 0 | 5.38 | 3.4162 | 1.9447 | 1.1392 | 0.76771 | 0.36511 | -1.0523 | 0 | 0 | 0 | 0 | 0 | 0 | 0 | 0 | 0 | 0 | 0 | 0 | 0 | 0 | 0 | 0 | 0 | 107.5992 | 68.3233 | 38.8938 | 22.7848 | 15.3543 | 7.3022 | -21.0469
0.708333333333333692December | Resource 1 | Sublap 1 | 17:00 | 6 | 92 | December | 21000 | 0 | 0 | 0 | 0 | 0 | 0 | 0 | 0 | 0 | 0 | 0 | 0 | 0 | 0 | 0 | 0 | 0 | 5.38 | 3.4162 | 1.9447 | 1.1392 | 0.76771 | 0.36511 | -1.0523 | 0 | 0 | 0 | 0 | 0 | 0 | 0 | 0 | 0 | 0 | 0 | 0 | 0 | 0 | 0 | 0 | 0 | 112.9792 | 71.7394 | 40.8385 | 23.924 | 16.122 | 7.6673 | -22.0993
0.708333333333333693January | Resource 1 | Sublap 1 | 17:00 | 6 | 93 | January | 10000 | 0 | 0 | 0 | 0 | 0 | 0 | 0 | 0 | 0 | 0 | 0 | 0 | 0 | 0 | 0 | 0 | 0 | 5.7546 | 3.8517 | 2.314 | 1.4903 | 1.0373 | 0.41874 | -1.1273 | 0 | 0 | 0 | 0 | 0 | 0 | 0 | 0 | 0 | 0 | 0 | 0 | 0 | 0 | 0 | 0 | 0 | 57.5459 | 38.5166 | 23.1396 | 14.903 | 10.3734 | 4.1874 | -11.2729
0.708333333333333693February | Resource 1 | Sublap 1 | 17:00 | 6 | 93 | February | 11000 | 0 | 0 | 0 | 0 | 0 | 0 | 0 | 0 | 0 | 0 | 0 | 0 | 0 | 0 | 0 | 0 | 0 | 5.7546 | 3.8517 | 2.314 | 1.4903 | 1.0373 | 0.41874 | -1.1273 | 0 | 0 | 0 | 0 | 0 | 0 | 0 | 0 | 0 | 0 | 0 | 0 | 0 | 0 | 0 | 0 | 0 | 63.3005 | 42.3683 | 25.4536 | 16.3933 | 11.4107 | 4.6062 | -12.4001
0.708333333333333693March | Resource 1 | Sublap 1 | 17:00 | 6 | 93 | March | 12000 | 0 | 0 | 0 | 0 | 0 | 0 | 0 | 0 | 0 | 0 | 0 | 0 | 0 | 0 | 0 | 0 | 0 | 5.7546 | 3.8517 | 2.314 | 1.4903 | 1.0373 | 0.41874 | -1.1273 | 0 | 0 | 0 | 0 | 0 | 0 | 0 | 0 | 0 | 0 | 0 | 0 | 0 | 0 | 0 | 0 | 0 | 69.0551 | 46.2199 | 27.7676 | 17.8836 | 12.4481 | 5.0249 | -13.5274
0.708333333333333693April | Resource 1 | Sublap 1 | 17:00 | 6 | 93 | April | 13000 | 0 | 0 | 0 | 0 | 0 | 0 | 0 | 0 | 0 | 0 | 0 | 0 | 0 | 0 | 0 | 0 | 0 | 5.7546 | 3.8517 | 2.314 | 1.4903 | 1.0373 | 0.41874 | -1.1273 | 0 | 0 | 0 | 0 | 0 | 0 | 0 | 0 | 0 | 0 | 0 | 0 | 0 | 0 | 0 | 0 | 0 | 74.8097 | 50.0716 | 30.0815 | 19.3739 | 13.4854 | 5.4437 | -14.6547
0.708333333333333693May | Resource 1 | Sublap 1 | 17:00 | 6 | 93 | May | 14000 | 0 | 0 | 0 | 0 | 0 | 0 | 0 | 0 | 0 | 0 | 0 | 0 | 0 | 0 | 0 | 0 | 0 | 5.7546 | 3.8517 | 2.314 | 1.4903 | 1.0373 | 0.41874 | -1.1273 | 0 | 0 | 0 | 0 | 0 | 0 | 0 | 0 | 0 | 0 | 0 | 0 | 0 | 0 | 0 | 0 | 0 | 80.5643 | 53.9232 | 32.3955 | 20.8642 | 14.5228 | 5.8624 | -15.782
0.708333333333333693June | Resource 1 | Sublap 1 | 17:00 | 6 | 93 | June | 15000 | 0 | 0 | 0 | 0 | 0 | 0 | 0 | 0 | 0 | 0 | 0 | 0 | 0 | 0 | 0 | 0 | 0 | 5.7546 | 3.8517 | 2.314 | 1.4903 | 1.0373 | 0.41874 | -1.1273 | 0 | 0 | 0 | 0 | 0 | 0 | 0 | 0 | 0 | 0 | 0 | 0 | 0 | 0 | 0 | 0 | 0 | 86.3189 | 57.7749 | 34.7094 | 22.3545 | 15.5601 | 6.2812 | -16.9093
0.708333333333333693July | Resource 1 | Sublap 1 | 17:00 | 6 | 93 | July | 16000 | 0 | 0 | 0 | 0 | 0 | 0 | 0 | 0 | 0 | 0 | 0 | 0 | 0 | 0 | 0 | 0 | 0 | 5.7546 | 3.8517 | 2.314 | 1.4903 | 1.0373 | 0.41874 | -1.1273 | 0 | 0 | 0 | 0 | 0 | 0 | 0 | 0 | 0 | 0 | 0 | 0 | 0 | 0 | 0 | 0 | 0 | 92.0734 | 61.6266 | 37.0234 | 23.8448 | 16.5974 | 6.6999 | -18.0366
0.708333333333333693August | Resource 1 | Sublap 1 | 17:00 | 6 | 93 | August | 17000 | 0 | 0 | 0 | 0 | 0 | 0 | 0 | 0 | 0 | 0 | 0 | 0 | 0 | 0 | 0 | 0 | 0 | 5.7546 | 3.8517 | 2.314 | 1.4903 | 1.0373 | 0.41874 | -1.1273 | 0 | 0 | 0 | 0 | 0 | 0 | 0 | 0 | 0 | 0 | 0 | 0 | 0 | 0 | 0 | 0 | 0 | 97.828 | 65.4782 | 39.3374 | 25.3351 | 17.6348 | 7.1186 | -19.1639
0.708333333333333693September | Resource 1 | Sublap 1 | 17:00 | 6 | 93 | September | 18000 | 0 | 0 | 0 | 0 | 0 | 0 | 0 | 0 | 0 | 0 | 0 | 0 | 0 | 0 | 0 | 0 | 0 | 5.7546 | 3.8517 | 2.314 | 1.4903 | 1.0373 | 0.41874 | -1.1273 | 0 | 0 | 0 | 0 | 0 | 0 | 0 | 0 | 0 | 0 | 0 | 0 | 0 | 0 | 0 | 0 | 0 | 103.5826 | 69.3299 | 41.6513 | 26.8254 | 18.6721 | 7.5374 | -20.2911
0.708333333333333693October | Resource 1 | Sublap 1 | 17:00 | 6 | 93 | October | 19000 | 0 | 0 | 0 | 0 | 0 | 0 | 0 | 0 | 0 | 0 | 0 | 0 | 0 | 0 | 0 | 0 | 0 | 5.7546 | 3.8517 | 2.314 | 1.4903 | 1.0373 | 0.41874 | -1.1273 | 0 | 0 | 0 | 0 | 0 | 0 | 0 | 0 | 0 | 0 | 0 | 0 | 0 | 0 | 0 | 0 | 0 | 109.3372 | 73.1815 | 43.9653 | 28.3157 | 19.7095 | 7.9561 | -21.4184
0.708333333333333693November | Resource 1 | Sublap 1 | 17:00 | 6 | 93 | November | 20000 | 0 | 0 | 0 | 0 | 0 | 0 | 0 | 0 | 0 | 0 | 0 | 0 | 0 | 0 | 0 | 0 | 0 | 5.7546 | 3.8517 | 2.314 | 1.4903 | 1.0373 | 0.41874 | -1.1273 | 0 | 0 | 0 | 0 | 0 | 0 | 0 | 0 | 0 | 0 | 0 | 0 | 0 | 0 | 0 | 0 | 0 | 115.0918 | 77.0332 | 46.2793 | 29.806 | 20.7468 | 8.3749 | -22.5457
0.708333333333333693December | Resource 1 | Sublap 1 | 17:00 | 6 | 93 | December | 21000 | 0 | 0 | 0 | 0 | 0 | 0 | 0 | 0 | 0 | 0 | 0 | 0 | 0 | 0 | 0 | 0 | 0 | 5.7546 | 3.8517 | 2.314 | 1.4903 | 1.0373 | 0.41874 | -1.1273 | 0 | 0 | 0 | 0 | 0 | 0 | 0 | 0 | 0 | 0 | 0 | 0 | 0 | 0 | 0 | 0 | 0 | 120.8464 | 80.8849 | 48.5932 | 31.2963 | 21.7842 | 8.7936 | -23.673
0.708333333333333694January | Resource 1 | Sublap 1 | 17:00 | 6 | 94 | January | 10000 | 0 | 0 | 0 | 0 | 0 | 0 | 0 | 0 | 0 | 0 | 0 | 0 | 0 | 0 | 0 | 0 | 0 | 5.5057 | 3.7713 | 2.0879 | 1.305 | 0.82296 | 0.39109 | -1.1287 | 0 | 0 | 0 | 0 | 0 | 0 | 0 | 0 | 0 | 0 | 0 | 0 | 0 | 0 | 0 | 0 | 0 | 55.0571 | 37.7126 | 20.8786 | 13.0504 | 8.2296 | 3.9109 | -11.2868
0.708333333333333694February | Resource 1 | Sublap 1 | 17:00 | 6 | 94 | February | 11000 | 0 | 0 | 0 | 0 | 0 | 0 | 0 | 0 | 0 | 0 | 0 | 0 | 0 | 0 | 0 | 0 | 0 | 5.5057 | 3.7713 | 2.0879 | 1.305 | 0.82296 | 0.39109 | -1.1287 | 0 | 0 | 0 | 0 | 0 | 0 | 0 | 0 | 0 | 0 | 0 | 0 | 0 | 0 | 0 | 0 | 0 | 60.5628 | 41.4839 | 22.9665 | 14.3555 | 9.0526 | 4.302 | -12.4155
0.708333333333333694March | Resource 1 | Sublap 1 | 17:00 | 6 | 94 | March | 12000 | 0 | 0 | 0 | 0 | 0 | 0 | 0 | 0 | 0 | 0 | 0 | 0 | 0 | 0 | 0 | 0 | 0 | 5.5057 | 3.7713 | 2.0879 | 1.305 | 0.82296 | 0.39109 | -1.1287 | 0 | 0 | 0 | 0 | 0 | 0 | 0 | 0 | 0 | 0 | 0 | 0 | 0 | 0 | 0 | 0 | 0 | 66.0685 | 45.2552 | 25.0543 | 15.6605 | 9.8756 | 4.6931 | -13.5442
0.708333333333333694April | Resource 1 | Sublap 1 | 17:00 | 6 | 94 | April | 13000 | 0 | 0 | 0 | 0 | 0 | 0 | 0 | 0 | 0 | 0 | 0 | 0 | 0 | 0 | 0 | 0 | 0 | 5.5057 | 3.7713 | 2.0879 | 1.305 | 0.82296 | 0.39109 | -1.1287 | 0 | 0 | 0 | 0 | 0 | 0 | 0 | 0 | 0 | 0 | 0 | 0 | 0 | 0 | 0 | 0 | 0 | 71.5742 | 49.0264 | 27.1422 | 16.9656 | 10.6985 | 5.0842 | -14.6729
0.708333333333333694May | Resource 1 | Sublap 1 | 17:00 | 6 | 94 | May | 14000 | 0 | 0 | 0 | 0 | 0 | 0 | 0 | 0 | 0 | 0 | 0 | 0 | 0 | 0 | 0 | 0 | 0 | 5.5057 | 3.7713 | 2.0879 | 1.305 | 0.82296 | 0.39109 | -1.1287 | 0 | 0 | 0 | 0 | 0 | 0 | 0 | 0 | 0 | 0 | 0 | 0 | 0 | 0 | 0 | 0 | 0 | 77.08 | 52.7977 | 29.2301 | 18.2706 | 11.5215 | 5.4753 | -15.8015
0.708333333333333694June | Resource 1 | Sublap 1 | 17:00 | 6 | 94 | June | 15000 | 0 | 0 | 0 | 0 | 0 | 0 | 0 | 0 | 0 | 0 | 0 | 0 | 0 | 0 | 0 | 0 | 0 | 5.5057 | 3.7713 | 2.0879 | 1.305 | 0.82296 | 0.39109 | -1.1287 | 0 | 0 | 0 | 0 | 0 | 0 | 0 | 0 | 0 | 0 | 0 | 0 | 0 | 0 | 0 | 0 | 0 | 82.5857 | 56.569 | 31.3179 | 19.5756 | 12.3444 | 5.8663 | -16.9302
0.708333333333333694July | Resource 1 | Sublap 1 | 17:00 | 6 | 94 | July | 16000 | 0 | 0 | 0 | 0 | 0 | 0 | 0 | 0 | 0 | 0 | 0 | 0 | 0 | 0 | 0 | 0 | 0 | 5.5057 | 3.7713 | 2.0879 | 1.305 | 0.82296 | 0.39109 | -1.1287 | 0 | 0 | 0 | 0 | 0 | 0 | 0 | 0 | 0 | 0 | 0 | 0 | 0 | 0 | 0 | 0 | 0 | 88.0914 | 60.3402 | 33.4058 | 20.8807 | 13.1674 | 6.2574 | -18.0589
0.708333333333333694August | Resource 1 | Sublap 1 | 17:00 | 6 | 94 | August | 17000 | 0 | 0 | 0 | 0 | 0 | 0 | 0 | 0 | 0 | 0 | 0 | 0 | 0 | 0 | 0 | 0 | 0 | 5.5057 | 3.7713 | 2.0879 | 1.305 | 0.82296 | 0.39109 | -1.1287 | 0 | 0 | 0 | 0 | 0 | 0 | 0 | 0 | 0 | 0 | 0 | 0 | 0 | 0 | 0 | 0 | 0 | 93.5971 | 64.1115 | 35.4936 | 22.1857 | 13.9904 | 6.6485 | -19.1876
0.708333333333333694September | Resource 1 | Sublap 1 | 17:00 | 6 | 94 | September | 18000 | 0 | 0 | 0 | 0 | 0 | 0 | 0 | 0 | 0 | 0 | 0 | 0 | 0 | 0 | 0 | 0 | 0 | 5.5057 | 3.7713 | 2.0879 | 1.305 | 0.82296 | 0.39109 | -1.1287 | 0 | 0 | 0 | 0 | 0 | 0 | 0 | 0 | 0 | 0 | 0 | 0 | 0 | 0 | 0 | 0 | 0 | 99.1028 | 67.8828 | 37.5815 | 23.4908 | 14.8133 | 7.0396 | -20.3163
0.708333333333333694October | Resource 1 | Sublap 1 | 17:00 | 6 | 94 | October | 19000 | 0 | 0 | 0 | 0 | 0 | 0 | 0 | 0 | 0 | 0 | 0 | 0 | 0 | 0 | 0 | 0 | 0 | 5.5057 | 3.7713 | 2.0879 | 1.305 | 0.82296 | 0.39109 | -1.1287 | 0 | 0 | 0 | 0 | 0 | 0 | 0 | 0 | 0 | 0 | 0 | 0 | 0 | 0 | 0 | 0 | 0 | 104.6085 | 71.654 | 39.6694 | 24.7958 | 15.6363 | 7.4307 | -21.4449
0.708333333333333694November | Resource 1 | Sublap 1 | 17:00 | 6 | 94 | November | 20000 | 0 | 0 | 0 | 0 | 0 | 0 | 0 | 0 | 0 | 0 | 0 | 0 | 0 | 0 | 0 | 0 | 0 | 5.5057 | 3.7713 | 2.0879 | 1.305 | 0.82296 | 0.39109 | -1.1287 | 0 | 0 | 0 | 0 | 0 | 0 | 0 | 0 | 0 | 0 | 0 | 0 | 0 | 0 | 0 | 0 | 0 | 110.1142 | 75.4253 | 41.7572 | 26.1009 | 16.4593 | 7.8218 | -22.5736
0.708333333333333694December | Resource 1 | Sublap 1 | 17:00 | 6 | 94 | December | 21000 | 0 | 0 | 0 | 0 | 0 | 0 | 0 | 0 | 0 | 0 | 0 | 0 | 0 | 0 | 0 | 0 | 0 | 5.5057 | 3.7713 | 2.0879 | 1.305 | 0.82296 | 0.39109 | -1.1287 | 0 | 0 | 0 | 0 | 0 | 0 | 0 | 0 | 0 | 0 | 0 | 0 | 0 | 0 | 0 | 0 | 0 | 115.6199 | 79.1966 | 43.8451 | 27.4059 | 17.2822 | 8.2129 | -23.7023
0.708333333333333695January | Resource 1 | Sublap 1 | 17:00 | 6 | 95 | January | 10000 | 0 | 0 | 0 | 0 | 0 | 0 | 0 | 0 | 0 | 0 | 0 | 0 | 0 | 0 | 0 | 0 | 0 | 8.7358 | 6.3604 | 4.1686 | 3.098 | 2.5258 | 1.5205 | -1.4753 | 0 | 0 | 0 | 0 | 0 | 0 | 0 | 0 | 0 | 0 | 0 | 0 | 0 | 0 | 0 | 0 | 0 | 87.3585 | 63.6038 | 41.6862 | 30.9804 | 25.2583 | 15.2046 | -14.7527
0.708333333333333695February | Resource 1 | Sublap 1 | 17:00 | 6 | 95 | February | 11000 | 0 | 0 | 0 | 0 | 0 | 0 | 0 | 0 | 0 | 0 | 0 | 0 | 0 | 0 | 0 | 0 | 0 | 8.7358 | 6.3604 | 4.1686 | 3.098 | 2.5258 | 1.5205 | -1.4753 | 0 | 0 | 0 | 0 | 0 | 0 | 0 | 0 | 0 | 0 | 0 | 0 | 0 | 0 | 0 | 0 | 0 | 96.0943 | 69.9642 | 45.8548 | 34.0784 | 27.7841 | 16.7251 | -16.228
0.708333333333333695March | Resource 1 | Sublap 1 | 17:00 | 6 | 95 | March | 12000 | 0 | 0 | 0 | 0 | 0 | 0 | 0 | 0 | 0 | 0 | 0 | 0 | 0 | 0 | 0 | 0 | 0 | 8.7358 | 6.3604 | 4.1686 | 3.098 | 2.5258 | 1.5205 | -1.4753 | 0 | 0 | 0 | 0 | 0 | 0 | 0 | 0 | 0 | 0 | 0 | 0 | 0 | 0 | 0 | 0 | 0 | 104.8302 | 76.3246 | 50.0235 | 37.1765 | 30.31 | 18.2455 | -17.7033
0.708333333333333695April | Resource 1 | Sublap 1 | 17:00 | 6 | 95 | April | 13000 | 0 | 0 | 0 | 0 | 0 | 0 | 0 | 0 | 0 | 0 | 0 | 0 | 0 | 0 | 0 | 0 | 0 | 8.7358 | 6.3604 | 4.1686 | 3.098 | 2.5258 | 1.5205 | -1.4753 | 0 | 0 | 0 | 0 | 0 | 0 | 0 | 0 | 0 | 0 | 0 | 0 | 0 | 0 | 0 | 0 | 0 | 113.566 | 82.685 | 54.1921 | 40.2745 | 32.8358 | 19.766 | -19.1785
0.708333333333333695May | Resource 1 | Sublap 1 | 17:00 | 6 | 95 | May | 14000 | 0 | 0 | 0 | 0 | 0 | 0 | 0 | 0 | 0 | 0 | 0 | 0 | 0 | 0 | 0 | 0 | 0 | 8.7358 | 6.3604 | 4.1686 | 3.098 | 2.5258 | 1.5205 | -1.4753 | 0 | 0 | 0 | 0 | 0 | 0 | 0 | 0 | 0 | 0 | 0 | 0 | 0 | 0 | 0 | 0 | 0 | 122.3019 | 89.0453 | 58.3607 | 43.3725 | 35.3616 | 21.2864 | -20.6538
0.708333333333333695June | Resource 1 | Sublap 1 | 17:00 | 6 | 95 | June | 15000 | 0 | 0 | 0 | 0 | 0 | 0 | 0 | 0 | 0 | 0 | 0 | 0 | 0 | 0 | 0 | 0 | 0 | 8.7358 | 6.3604 | 4.1686 | 3.098 | 2.5258 | 1.5205 | -1.4753 | 0 | 0 | 0 | 0 | 0 | 0 | 0 | 0 | 0 | 0 | 0 | 0 | 0 | 0 | 0 | 0 | 0 | 131.0377 | 95.4057 | 62.5293 | 46.4706 | 37.8875 | 22.8069 | -22.1291
0.708333333333333695July | Resource 1 | Sublap 1 | 17:00 | 6 | 95 | July | 16000 | 0 | 0 | 0 | 0 | 0 | 0 | 0 | 0 | 0 | 0 | 0 | 0 | 0 | 0 | 0 | 0 | 0 | 8.7358 | 6.3604 | 4.1686 | 3.098 | 2.5258 | 1.5205 | -1.4753 | 0 | 0 | 0 | 0 | 0 | 0 | 0 | 0 | 0 | 0 | 0 | 0 | 0 | 0 | 0 | 0 | 0 | 139.7736 | 101.7661 | 66.698 | 49.5686 | 40.4133 | 24.3274 | -23.6043
0.708333333333333695August | Resource 1 | Sublap 1 | 17:00 | 6 | 95 | August | 17000 | 0 | 0 | 0 | 0 | 0 | 0 | 0 | 0 | 0 | 0 | 0 | 0 | 0 | 0 | 0 | 0 | 0 | 8.7358 | 6.3604 | 4.1686 | 3.098 | 2.5258 | 1.5205 | -1.4753 | 0 | 0 | 0 | 0 | 0 | 0 | 0 | 0 | 0 | 0 | 0 | 0 | 0 | 0 | 0 | 0 | 0 | 148.5094 | 108.1265 | 70.8666 | 52.6666 | 42.9391 | 25.8478 | -25.0796
0.708333333333333695September | Resource 1 | Sublap 1 | 17:00 | 6 | 95 | September | 18000 | 0 | 0 | 0 | 0 | 0 | 0 | 0 | 0 | 0 | 0 | 0 | 0 | 0 | 0 | 0 | 0 | 0 | 8.7358 | 6.3604 | 4.1686 | 3.098 | 2.5258 | 1.5205 | -1.4753 | 0 | 0 | 0 | 0 | 0 | 0 | 0 | 0 | 0 | 0 | 0 | 0 | 0 | 0 | 0 | 0 | 0 | 157.2453 | 114.4869 | 75.0352 | 55.7647 | 45.4649 | 27.3683 | -26.5549
0.708333333333333695October | Resource 1 | Sublap 1 | 17:00 | 6 | 95 | October | 19000 | 0 | 0 | 0 | 0 | 0 | 0 | 0 | 0 | 0 | 0 | 0 | 0 | 0 | 0 | 0 | 0 | 0 | 8.7358 | 6.3604 | 4.1686 | 3.098 | 2.5258 | 1.5205 | -1.4753 | 0 | 0 | 0 | 0 | 0 | 0 | 0 | 0 | 0 | 0 | 0 | 0 | 0 | 0 | 0 | 0 | 0 | 165.9811 | 120.8473 | 79.2038 | 58.8627 | 47.9908 | 28.8887 | -28.0301
0.708333333333333695November | Resource 1 | Sublap 1 | 17:00 | 6 | 95 | November | 20000 | 0 | 0 | 0 | 0 | 0 | 0 | 0 | 0 | 0 | 0 | 0 | 0 | 0 | 0 | 0 | 0 | 0 | 8.7358 | 6.3604 | 4.1686 | 3.098 | 2.5258 | 1.5205 | -1.4753 | 0 | 0 | 0 | 0 | 0 | 0 | 0 | 0 | 0 | 0 | 0 | 0 | 0 | 0 | 0 | 0 | 0 | 174.717 | 127.2076 | 83.3725 | 61.9607 | 50.5166 | 30.4092 | -29.5054
0.708333333333333695December | Resource 1 | Sublap 1 | 17:00 | 6 | 95 | December | 21000 | 0 | 0 | 0 | 0 | 0 | 0 | 0 | 0 | 0 | 0 | 0 | 0 | 0 | 0 | 0 | 0 | 0 | 8.7358 | 6.3604 | 4.1686 | 3.098 | 2.5258 | 1.5205 | -1.4753 | 0 | 0 | 0 | 0 | 0 | 0 | 0 | 0 | 0 | 0 | 0 | 0 | 0 | 0 | 0 | 0 | 0 | 183.4528 | 133.568 | 87.5411 | 65.0588 | 53.0424 | 31.9296 | -30.9807
0.708333333333333696January | Resource 1 | Sublap 1 | 17:00 | 6 | 96 | January | 10000 | 0 | 0 | 0 | 0 | 0 | 0 | 0 | 0 | 0 | 0 | 0 | 0 | 0 | 0 | 0 | 0 | 0 | 8.0242 | 5.809 | 3.6414 | 2.3398 | 1.5207 | 0.81776 | -1.3132 | 0 | 0 | 0 | 0 | 0 | 0 | 0 | 0 | 0 | 0 | 0 | 0 | 0 | 0 | 0 | 0 | 0 | 80.2418 | 58.0904 | 36.4145 | 23.3982 | 15.2068 | 8.1776 | -13.1316
0.708333333333333696February | Resource 1 | Sublap 1 | 17:00 | 6 | 96 | February | 11000 | 0 | 0 | 0 | 0 | 0 | 0 | 0 | 0 | 0 | 0 | 0 | 0 | 0 | 0 | 0 | 0 | 0 | 8.0242 | 5.809 | 3.6414 | 2.3398 | 1.5207 | 0.81776 | -1.3132 | 0 | 0 | 0 | 0 | 0 | 0 | 0 | 0 | 0 | 0 | 0 | 0 | 0 | 0 | 0 | 0 | 0 | 88.266 | 63.8995 | 40.0559 | 25.738 | 16.7275 | 8.9953 | -14.4447
0.708333333333333696March | Resource 1 | Sublap 1 | 17:00 | 6 | 96 | March | 12000 | 0 | 0 | 0 | 0 | 0 | 0 | 0 | 0 | 0 | 0 | 0 | 0 | 0 | 0 | 0 | 0 | 0 | 8.0242 | 5.809 | 3.6414 | 2.3398 | 1.5207 | 0.81776 | -1.3132 | 0 | 0 | 0 | 0 | 0 | 0 | 0 | 0 | 0 | 0 | 0 | 0 | 0 | 0 | 0 | 0 | 0 | 96.2901 | 69.7085 | 43.6974 | 28.0778 | 18.2481 | 9.8131 | -15.7579
0.708333333333333696April | Resource 1 | Sublap 1 | 17:00 | 6 | 96 | April | 13000 | 0 | 0 | 0 | 0 | 0 | 0 | 0 | 0 | 0 | 0 | 0 | 0 | 0 | 0 | 0 | 0 | 0 | 8.0242 | 5.809 | 3.6414 | 2.3398 | 1.5207 | 0.81776 | -1.3132 | 0 | 0 | 0 | 0 | 0 | 0 | 0 | 0 | 0 | 0 | 0 | 0 | 0 | 0 | 0 | 0 | 0 | 104.3143 | 75.5176 | 47.3388 | 30.4176 | 19.7688 | 10.6309 | -17.071
0.708333333333333696May | Resource 1 | Sublap 1 | 17:00 | 6 | 96 | May | 14000 | 0 | 0 | 0 | 0 | 0 | 0 | 0 | 0 | 0 | 0 | 0 | 0 | 0 | 0 | 0 | 0 | 0 | 8.0242 | 5.809 | 3.6414 | 2.3398 | 1.5207 | 0.81776 | -1.3132 | 0 | 0 | 0 | 0 | 0 | 0 | 0 | 0 | 0 | 0 | 0 | 0 | 0 | 0 | 0 | 0 | 0 | 112.3385 | 81.3266 | 50.9803 | 32.7575 | 21.2895 | 11.4486 | -18.3842
0.708333333333333696June | Resource 1 | Sublap 1 | 17:00 | 6 | 96 | June | 15000 | 0 | 0 | 0 | 0 | 0 | 0 | 0 | 0 | 0 | 0 | 0 | 0 | 0 | 0 | 0 | 0 | 0 | 8.0242 | 5.809 | 3.6414 | 2.3398 | 1.5207 | 0.81776 | -1.3132 | 0 | 0 | 0 | 0 | 0 | 0 | 0 | 0 | 0 | 0 | 0 | 0 | 0 | 0 | 0 | 0 | 0 | 120.3626 | 87.1357 | 54.6217 | 35.0973 | 22.8102 | 12.2664 | -19.6973
0.708333333333333696July | Resource 1 | Sublap 1 | 17:00 | 6 | 96 | July | 16000 | 0 | 0 | 0 | 0 | 0 | 0 | 0 | 0 | 0 | 0 | 0 | 0 | 0 | 0 | 0 | 0 | 0 | 8.0242 | 5.809 | 3.6414 | 2.3398 | 1.5207 | 0.81776 | -1.3132 | 0 | 0 | 0 | 0 | 0 | 0 | 0 | 0 | 0 | 0 | 0 | 0 | 0 | 0 | 0 | 0 | 0 | 128.3868 | 92.9447 | 58.2632 | 37.4371 | 24.3309 | 13.0841 | -21.0105
0.708333333333333696August | Resource 1 | Sublap 1 | 17:00 | 6 | 96 | August | 17000 | 0 | 0 | 0 | 0 | 0 | 0 | 0 | 0 | 0 | 0 | 0 | 0 | 0 | 0 | 0 | 0 | 0 | 8.0242 | 5.809 | 3.6414 | 2.3398 | 1.5207 | 0.81776 | -1.3132 | 0 | 0 | 0 | 0 | 0 | 0 | 0 | 0 | 0 | 0 | 0 | 0 | 0 | 0 | 0 | 0 | 0 | 136.411 | 98.7538 | 61.9046 | 39.7769 | 25.8515 | 13.9019 | -22.3236
0.708333333333333696September | Resource 1 | Sublap 1 | 17:00 | 6 | 96 | September | 18000 | 0 | 0 | 0 | 0 | 0 | 0 | 0 | 0 | 0 | 0 | 0 | 0 | 0 | 0 | 0 | 0 | 0 | 8.0242 | 5.809 | 3.6414 | 2.3398 | 1.5207 | 0.81776 | -1.3132 | 0 | 0 | 0 | 0 | 0 | 0 | 0 | 0 | 0 | 0 | 0 | 0 | 0 | 0 | 0 | 0 | 0 | 144.4352 | 104.5628 | 65.546 | 42.1168 | 27.3722 | 14.7197 | -23.6368
0.708333333333333696October | Resource 1 | Sublap 1 | 17:00 | 6 | 96 | October | 19000 | 0 | 0 | 0 | 0 | 0 | 0 | 0 | 0 | 0 | 0 | 0 | 0 | 0 | 0 | 0 | 0 | 0 | 8.0242 | 5.809 | 3.6414 | 2.3398 | 1.5207 | 0.81776 | -1.3132 | 0 | 0 | 0 | 0 | 0 | 0 | 0 | 0 | 0 | 0 | 0 | 0 | 0 | 0 | 0 | 0 | 0 | 152.4594 | 110.3718 | 69.1875 | 44.4566 | 28.8929 | 15.5374 | -24.9499
0.708333333333333696November | Resource 1 | Sublap 1 | 17:00 | 6 | 96 | November | 20000 | 0 | 0 | 0 | 0 | 0 | 0 | 0 | 0 | 0 | 0 | 0 | 0 | 0 | 0 | 0 | 0 | 0 | 8.0242 | 5.809 | 3.6414 | 2.3398 | 1.5207 | 0.81776 | -1.3132 | 0 | 0 | 0 | 0 | 0 | 0 | 0 | 0 | 0 | 0 | 0 | 0 | 0 | 0 | 0 | 0 | 0 | 160.4835 | 116.1809 | 72.8289 | 46.7964 | 30.4136 | 16.3552 | -26.2631
0.708333333333333696December | Resource 1 | Sublap 1 | 17:00 | 6 | 96 | December | 21000 | 0 | 0 | 0 | 0 | 0 | 0 | 0 | 0 | 0 | 0 | 0 | 0 | 0 | 0 | 0 | 0 | 0 | 8.0242 | 5.809 | 3.6414 | 2.3398 | 1.5207 | 0.81776 | -1.3132 | 0 | 0 | 0 | 0 | 0 | 0 | 0 | 0 | 0 | 0 | 0 | 0 | 0 | 0 | 0 | 0 | 0 | 168.5077 | 121.9899 | 76.4704 | 49.1362 | 31.9342 | 17.1729 | -27.5763
0.708333333333333697January | Resource 1 | Sublap 1 | 17:00 | 6 | 97 | January | 10000 | 0 | 0 | 0 | 0 | 0 | 0 | 0 | 0 | 0 | 0 | 0 | 0 | 0 | 0 | 0 | 0 | 0 | 6.344 | 3.8535 | 2.3226 | 1.418 | 0.88853 | 0.42192 | -1.2193 | 0 | 0 | 0 | 0 | 0 | 0 | 0 | 0 | 0 | 0 | 0 | 0 | 0 | 0 | 0 | 0 | 0 | 63.4404 | 38.535 | 23.2264 | 14.1799 | 8.8853 | 4.2192 | -12.1927
0.708333333333333697February | Resource 1 | Sublap 1 | 17:00 | 6 | 97 | February | 11000 | 0 | 0 | 0 | 0 | 0 | 0 | 0 | 0 | 0 | 0 | 0 | 0 | 0 | 0 | 0 | 0 | 0 | 6.344 | 3.8535 | 2.3226 | 1.418 | 0.88853 | 0.42192 | -1.2193 | 0 | 0 | 0 | 0 | 0 | 0 | 0 | 0 | 0 | 0 | 0 | 0 | 0 | 0 | 0 | 0 | 0 | 69.7845 | 42.3884 | 25.5491 | 15.5978 | 9.7738 | 4.6412 | -13.412
0.708333333333333697March | Resource 1 | Sublap 1 | 17:00 | 6 | 97 | March | 12000 | 0 | 0 | 0 | 0 | 0 | 0 | 0 | 0 | 0 | 0 | 0 | 0 | 0 | 0 | 0 | 0 | 0 | 6.344 | 3.8535 | 2.3226 | 1.418 | 0.88853 | 0.42192 | -1.2193 | 0 | 0 | 0 | 0 | 0 | 0 | 0 | 0 | 0 | 0 | 0 | 0 | 0 | 0 | 0 | 0 | 0 | 76.1285 | 46.242 | 27.8717 | 17.0158 | 10.6623 | 5.0631 | -14.6312
0.708333333333333697April | Resource 1 | Sublap 1 | 17:00 | 6 | 97 | April | 13000 | 0 | 0 | 0 | 0 | 0 | 0 | 0 | 0 | 0 | 0 | 0 | 0 | 0 | 0 | 0 | 0 | 0 | 6.344 | 3.8535 | 2.3226 | 1.418 | 0.88853 | 0.42192 | -1.2193 | 0 | 0 | 0 | 0 | 0 | 0 | 0 | 0 | 0 | 0 | 0 | 0 | 0 | 0 | 0 | 0 | 0 | 82.4725 | 50.0954 | 30.1944 | 18.4338 | 11.5509 | 5.485 | -15.8505
0.708333333333333697May | Resource 1 | Sublap 1 | 17:00 | 6 | 97 | May | 14000 | 0 | 0 | 0 | 0 | 0 | 0 | 0 | 0 | 0 | 0 | 0 | 0 | 0 | 0 | 0 | 0 | 0 | 6.344 | 3.8535 | 2.3226 | 1.418 | 0.88853 | 0.42192 | -1.2193 | 0 | 0 | 0 | 0 | 0 | 0 | 0 | 0 | 0 | 0 | 0 | 0 | 0 | 0 | 0 | 0 | 0 | 88.8166 | 53.9489 | 32.517 | 19.8518 | 12.4394 | 5.9069 | -17.0698
0.708333333333333697June | Resource 1 | Sublap 1 | 17:00 | 6 | 97 | June | 15000 | 0 | 0 | 0 | 0 | 0 | 0 | 0 | 0 | 0 | 0 | 0 | 0 | 0 | 0 | 0 | 0 | 0 | 6.344 | 3.8535 | 2.3226 | 1.418 | 0.88853 | 0.42192 | -1.2193 | 0 | 0 | 0 | 0 | 0 | 0 | 0 | 0 | 0 | 0 | 0 | 0 | 0 | 0 | 0 | 0 | 0 | 95.1606 | 57.8024 | 34.8397 | 21.2698 | 13.3279 | 6.3288 | -18.2891
0.708333333333333697July | Resource 1 | Sublap 1 | 17:00 | 6 | 97 | July | 16000 | 0 | 0 | 0 | 0 | 0 | 0 | 0 | 0 | 0 | 0 | 0 | 0 | 0 | 0 | 0 | 0 | 0 | 6.344 | 3.8535 | 2.3226 | 1.418 | 0.88853 | 0.42192 | -1.2193 | 0 | 0 | 0 | 0 | 0 | 0 | 0 | 0 | 0 | 0 | 0 | 0 | 0 | 0 | 0 | 0 | 0 | 101.5047 | 61.6559 | 37.1623 | 22.6878 | 14.2165 | 6.7508 | -19.5083
0.708333333333333697August | Resource 1 | Sublap 1 | 17:00 | 6 | 97 | August | 17000 | 0 | 0 | 0 | 0 | 0 | 0 | 0 | 0 | 0 | 0 | 0 | 0 | 0 | 0 | 0 | 0 | 0 | 6.344 | 3.8535 | 2.3226 | 1.418 | 0.88853 | 0.42192 | -1.2193 | 0 | 0 | 0 | 0 | 0 | 0 | 0 | 0 | 0 | 0 | 0 | 0 | 0 | 0 | 0 | 0 | 0 | 107.8487 | 65.5094 | 39.485 | 24.1058 | 15.105 | 7.1727 | -20.7276
0.708333333333333697September | Resource 1 | Sublap 1 | 17:00 | 6 | 97 | September | 18000 | 0 | 0 | 0 | 0 | 0 | 0 | 0 | 0 | 0 | 0 | 0 | 0 | 0 | 0 | 0 | 0 | 0 | 6.344 | 3.8535 | 2.3226 | 1.418 | 0.88853 | 0.42192 | -1.2193 | 0 | 0 | 0 | 0 | 0 | 0 | 0 | 0 | 0 | 0 | 0 | 0 | 0 | 0 | 0 | 0 | 0 | 114.1927 | 69.3629 | 41.8076 | 25.5237 | 15.9935 | 7.5946 | -21.9469
0.708333333333333697October | Resource 1 | Sublap 1 | 17:00 | 6 | 97 | October | 19000 | 0 | 0 | 0 | 0 | 0 | 0 | 0 | 0 | 0 | 0 | 0 | 0 | 0 | 0 | 0 | 0 | 0 | 6.344 | 3.8535 | 2.3226 | 1.418 | 0.88853 | 0.42192 | -1.2193 | 0 | 0 | 0 | 0 | 0 | 0 | 0 | 0 | 0 | 0 | 0 | 0 | 0 | 0 | 0 | 0 | 0 | 120.5368 | 73.2164 | 44.1302 | 26.9417 | 16.882 | 8.0165 | -23.1661
0.708333333333333697November | Resource 1 | Sublap 1 | 17:00 | 6 | 97 | November | 20000 | 0 | 0 | 0 | 0 | 0 | 0 | 0 | 0 | 0 | 0 | 0 | 0 | 0 | 0 | 0 | 0 | 0 | 6.344 | 3.8535 | 2.3226 | 1.418 | 0.88853 | 0.42192 | -1.2193 | 0 | 0 | 0 | 0 | 0 | 0 | 0 | 0 | 0 | 0 | 0 | 0 | 0 | 0 | 0 | 0 | 0 | 126.8808 | 77.0699 | 46.4529 | 28.3597 | 17.7706 | 8.4385 | -24.3854
0.708333333333333697December | Resource 1 | Sublap 1 | 17:00 | 6 | 97 | December | 21000 | 0 | 0 | 0 | 0 | 0 | 0 | 0 | 0 | 0 | 0 | 0 | 0 | 0 | 0 | 0 | 0 | 0 | 6.344 | 3.8535 | 2.3226 | 1.418 | 0.88853 | 0.42192 | -1.2193 | 0 | 0 | 0 | 0 | 0 | 0 | 0 | 0 | 0 | 0 | 0 | 0 | 0 | 0 | 0 | 0 | 0 | 133.2249 | 80.9234 | 48.7755 | 29.7777 | 18.6591 | 8.8604 | -25.6047
0.708333333333333698January | Resource 1 | Sublap 1 | 17:00 | 6 | 98 | January | 10000 | 0 | 0 | 0 | 0 | 0 | 0 | 0 | 0 | 0 | 0 | 0 | 0 | 0 | 0 | 0 | 0 | 0 | 8.2563 | 5.5724 | 3.2263 | 2.2886 | 1.4366 | 0.75184 | -1.3942 | 0 | 0 | 0 | 0 | 0 | 0 | 0 | 0 | 0 | 0 | 0 | 0 | 0 | 0 | 0 | 0 | 0 | 82.5633 | 55.7242 | 32.2631 | 22.8862 | 14.3657 | 7.5184 | -13.9419
0.708333333333333698February | Resource 1 | Sublap 1 | 17:00 | 6 | 98 | February | 11000 | 0 | 0 | 0 | 0 | 0 | 0 | 0 | 0 | 0 | 0 | 0 | 0 | 0 | 0 | 0 | 0 | 0 | 8.2563 | 5.5724 | 3.2263 | 2.2886 | 1.4366 | 0.75184 | -1.3942 | 0 | 0 | 0 | 0 | 0 | 0 | 0 | 0 | 0 | 0 | 0 | 0 | 0 | 0 | 0 | 0 | 0 | 90.8196 | 61.2966 | 35.4894 | 25.1748 | 15.8023 | 8.2702 | -15.3361
0.708333333333333698March | Resource 1 | Sublap 1 | 17:00 | 6 | 98 | March | 12000 | 0 | 0 | 0 | 0 | 0 | 0 | 0 | 0 | 0 | 0 | 0 | 0 | 0 | 0 | 0 | 0 | 0 | 8.2563 | 5.5724 | 3.2263 | 2.2886 | 1.4366 | 0.75184 | -1.3942 | 0 | 0 | 0 | 0 | 0 | 0 | 0 | 0 | 0 | 0 | 0 | 0 | 0 | 0 | 0 | 0 | 0 | 99.0759 | 66.869 | 38.7157 | 27.4635 | 17.2389 | 9.0221 | -16.7303
0.708333333333333698April | Resource 1 | Sublap 1 | 17:00 | 6 | 98 | April | 13000 | 0 | 0 | 0 | 0 | 0 | 0 | 0 | 0 | 0 | 0 | 0 | 0 | 0 | 0 | 0 | 0 | 0 | 8.2563 | 5.5724 | 3.2263 | 2.2886 | 1.4366 | 0.75184 | -1.3942 | 0 | 0 | 0 | 0 | 0 | 0 | 0 | 0 | 0 | 0 | 0 | 0 | 0 | 0 | 0 | 0 | 0 | 107.3323 | 72.4414 | 41.942 | 29.7521 | 18.6755 | 9.7739 | -18.1245
0.708333333333333698May | Resource 1 | Sublap 1 | 17:00 | 6 | 98 | May | 14000 | 0 | 0 | 0 | 0 | 0 | 0 | 0 | 0 | 0 | 0 | 0 | 0 | 0 | 0 | 0 | 0 | 0 | 8.2563 | 5.5724 | 3.2263 | 2.2886 | 1.4366 | 0.75184 | -1.3942 | 0 | 0 | 0 | 0 | 0 | 0 | 0 | 0 | 0 | 0 | 0 | 0 | 0 | 0 | 0 | 0 | 0 | 115.5886 | 78.0138 | 45.1683 | 32.0407 | 20.112 | 10.5258 | -19.5187
0.708333333333333698June | Resource 1 | Sublap 1 | 17:00 | 6 | 98 | June | 15000 | 0 | 0 | 0 | 0 | 0 | 0 | 0 | 0 | 0 | 0 | 0 | 0 | 0 | 0 | 0 | 0 | 0 | 8.2563 | 5.5724 | 3.2263 | 2.2886 | 1.4366 | 0.75184 | -1.3942 | 0 | 0 | 0 | 0 | 0 | 0 | 0 | 0 | 0 | 0 | 0 | 0 | 0 | 0 | 0 | 0 | 0 | 123.8449 | 83.5863 | 48.3946 | 34.3293 | 21.5486 | 11.2776 | -20.9128
0.708333333333333698July | Resource 1 | Sublap 1 | 17:00 | 6 | 98 | July | 16000 | 0 | 0 | 0 | 0 | 0 | 0 | 0 | 0 | 0 | 0 | 0 | 0 | 0 | 0 | 0 | 0 | 0 | 8.2563 | 5.5724 | 3.2263 | 2.2886 | 1.4366 | 0.75184 | -1.3942 | 0 | 0 | 0 | 0 | 0 | 0 | 0 | 0 | 0 | 0 | 0 | 0 | 0 | 0 | 0 | 0 | 0 | 132.1013 | 89.1587 | 51.621 | 36.6179 | 22.9852 | 12.0295 | -22.307
0.708333333333333698August | Resource 1 | Sublap 1 | 17:00 | 6 | 98 | August | 17000 | 0 | 0 | 0 | 0 | 0 | 0 | 0 | 0 | 0 | 0 | 0 | 0 | 0 | 0 | 0 | 0 | 0 | 8.2563 | 5.5724 | 3.2263 | 2.2886 | 1.4366 | 0.75184 | -1.3942 | 0 | 0 | 0 | 0 | 0 | 0 | 0 | 0 | 0 | 0 | 0 | 0 | 0 | 0 | 0 | 0 | 0 | 140.3576 | 94.7311 | 54.8473 | 38.9066 | 24.4217 | 12.7813 | -23.7012
0.708333333333333698September | Resource 1 | Sublap 1 | 17:00 | 6 | 98 | September | 18000 | 0 | 0 | 0 | 0 | 0 | 0 | 0 | 0 | 0 | 0 | 0 | 0 | 0 | 0 | 0 | 0 | 0 | 8.2563 | 5.5724 | 3.2263 | 2.2886 | 1.4366 | 0.75184 | -1.3942 | 0 | 0 | 0 | 0 | 0 | 0 | 0 | 0 | 0 | 0 | 0 | 0 | 0 | 0 | 0 | 0 | 0 | 148.6139 | 100.3035 | 58.0736 | 41.1952 | 25.8583 | 13.5331 | -25.0954
0.708333333333333698October | Resource 1 | Sublap 1 | 17:00 | 6 | 98 | October | 19000 | 0 | 0 | 0 | 0 | 0 | 0 | 0 | 0 | 0 | 0 | 0 | 0 | 0 | 0 | 0 | 0 | 0 | 8.2563 | 5.5724 | 3.2263 | 2.2886 | 1.4366 | 0.75184 | -1.3942 | 0 | 0 | 0 | 0 | 0 | 0 | 0 | 0 | 0 | 0 | 0 | 0 | 0 | 0 | 0 | 0 | 0 | 156.8702 | 105.8759 | 61.2999 | 43.4838 | 27.2949 | 14.285 | -26.4896
0.708333333333333698November | Resource 1 | Sublap 1 | 17:00 | 6 | 98 | November | 20000 | 0 | 0 | 0 | 0 | 0 | 0 | 0 | 0 | 0 | 0 | 0 | 0 | 0 | 0 | 0 | 0 | 0 | 8.2563 | 5.5724 | 3.2263 | 2.2886 | 1.4366 | 0.75184 | -1.3942 | 0 | 0 | 0 | 0 | 0 | 0 | 0 | 0 | 0 | 0 | 0 | 0 | 0 | 0 | 0 | 0 | 0 | 165.1266 | 111.4483 | 64.5262 | 45.7724 | 28.7315 | 15.0368 | -27.8838
0.708333333333333698December | Resource 1 | Sublap 1 | 17:00 | 6 | 98 | December | 21000 | 0 | 0 | 0 | 0 | 0 | 0 | 0 | 0 | 0 | 0 | 0 | 0 | 0 | 0 | 0 | 0 | 0 | 8.2563 | 5.5724 | 3.2263 | 2.2886 | 1.4366 | 0.75184 | -1.3942 | 0 | 0 | 0 | 0 | 0 | 0 | 0 | 0 | 0 | 0 | 0 | 0 | 0 | 0 | 0 | 0 | 0 | 173.3829 | 117.0208 | 67.7525 | 48.061 | 30.1681 | 15.7887 | -29.278
0.708333333333333699January | Resource 1 | Sublap 1 | 17:00 | 6 | 99 | January | 10000 | 0 | 0 | 0 | 0 | 0 | 0 | 0 | 0 | 0 | 0 | 0 | 0 | 0 | 0 | 0 | 0 | 0 | 7.991 | 4.8618 | 2.911 | 1.6803 | 1.0436 | 0.6138 | -1.3789 | 0 | 0 | 0 | 0 | 0 | 0 | 0 | 0 | 0 | 0 | 0 | 0 | 0 | 0 | 0 | 0 | 0 | 79.9098 | 48.6181 | 29.1098 | 16.8031 | 10.4358 | 6.138 | -13.7893
0.708333333333333699February | Resource 1 | Sublap 1 | 17:00 | 6 | 99 | February | 11000 | 0 | 0 | 0 | 0 | 0 | 0 | 0 | 0 | 0 | 0 | 0 | 0 | 0 | 0 | 0 | 0 | 0 | 7.991 | 4.8618 | 2.911 | 1.6803 | 1.0436 | 0.6138 | -1.3789 | 0 | 0 | 0 | 0 | 0 | 0 | 0 | 0 | 0 | 0 | 0 | 0 | 0 | 0 | 0 | 0 | 0 | 87.9007 | 53.48 | 32.0208 | 18.4835 | 11.4793 | 6.7518 | -15.1683
0.708333333333333699March | Resource 1 | Sublap 1 | 17:00 | 6 | 99 | March | 12000 | 0 | 0 | 0 | 0 | 0 | 0 | 0 | 0 | 0 | 0 | 0 | 0 | 0 | 0 | 0 | 0 | 0 | 7.991 | 4.8618 | 2.911 | 1.6803 | 1.0436 | 0.6138 | -1.3789 | 0 | 0 | 0 | 0 | 0 | 0 | 0 | 0 | 0 | 0 | 0 | 0 | 0 | 0 | 0 | 0 | 0 | 95.8917 | 58.3418 | 34.9318 | 20.1638 | 12.5229 | 7.3656 | -16.5472
0.708333333333333699April | Resource 1 | Sublap 1 | 17:00 | 6 | 99 | April | 13000 | 0 | 0 | 0 | 0 | 0 | 0 | 0 | 0 | 0 | 0 | 0 | 0 | 0 | 0 | 0 | 0 | 0 | 7.991 | 4.8618 | 2.911 | 1.6803 | 1.0436 | 0.6138 | -1.3789 | 0 | 0 | 0 | 0 | 0 | 0 | 0 | 0 | 0 | 0 | 0 | 0 | 0 | 0 | 0 | 0 | 0 | 103.8827 | 63.2036 | 37.8428 | 21.8441 | 13.5665 | 7.9794 | -17.9261
0.708333333333333699May | Resource 1 | Sublap 1 | 17:00 | 6 | 99 | May | 14000 | 0 | 0 | 0 | 0 | 0 | 0 | 0 | 0 | 0 | 0 | 0 | 0 | 0 | 0 | 0 | 0 | 0 | 7.991 | 4.8618 | 2.911 | 1.6803 | 1.0436 | 0.6138 | -1.3789 | 0 | 0 | 0 | 0 | 0 | 0 | 0 | 0 | 0 | 0 | 0 | 0 | 0 | 0 | 0 | 0 | 0 | 111.8736 | 68.0654 | 40.7537 | 23.5244 | 14.6101 | 8.5932 | -19.3051
0.708333333333333699June | Resource 1 | Sublap 1 | 17:00 | 6 | 99 | June | 15000 | 0 | 0 | 0 | 0 | 0 | 0 | 0 | 0 | 0 | 0 | 0 | 0 | 0 | 0 | 0 | 0 | 0 | 7.991 | 4.8618 | 2.911 | 1.6803 | 1.0436 | 0.6138 | -1.3789 | 0 | 0 | 0 | 0 | 0 | 0 | 0 | 0 | 0 | 0 | 0 | 0 | 0 | 0 | 0 | 0 | 0 | 119.8646 | 72.9272 | 43.6647 | 25.2047 | 15.6536 | 9.207 | -20.684
0.708333333333333699July | Resource 1 | Sublap 1 | 17:00 | 6 | 99 | July | 16000 | 0 | 0 | 0 | 0 | 0 | 0 | 0 | 0 | 0 | 0 | 0 | 0 | 0 | 0 | 0 | 0 | 0 | 7.991 | 4.8618 | 2.911 | 1.6803 | 1.0436 | 0.6138 | -1.3789 | 0 | 0 | 0 | 0 | 0 | 0 | 0 | 0 | 0 | 0 | 0 | 0 | 0 | 0 | 0 | 0 | 0 | 127.8556 | 77.789 | 46.5757 | 26.885 | 16.6972 | 9.8208 | -22.0629
0.708333333333333699August | Resource 1 | Sublap 1 | 17:00 | 6 | 99 | August | 17000 | 0 | 0 | 0 | 0 | 0 | 0 | 0 | 0 | 0 | 0 | 0 | 0 | 0 | 0 | 0 | 0 | 0 | 7.991 | 4.8618 | 2.911 | 1.6803 | 1.0436 | 0.6138 | -1.3789 | 0 | 0 | 0 | 0 | 0 | 0 | 0 | 0 | 0 | 0 | 0 | 0 | 0 | 0 | 0 | 0 | 0 | 135.8466 | 82.6508 | 49.4867 | 28.5654 | 17.7408 | 10.4346 | -23.4418
0.708333333333333699September | Resource 1 | Sublap 1 | 17:00 | 6 | 99 | September | 18000 | 0 | 0 | 0 | 0 | 0 | 0 | 0 | 0 | 0 | 0 | 0 | 0 | 0 | 0 | 0 | 0 | 0 | 7.991 | 4.8618 | 2.911 | 1.6803 | 1.0436 | 0.6138 | -1.3789 | 0 | 0 | 0 | 0 | 0 | 0 | 0 | 0 | 0 | 0 | 0 | 0 | 0 | 0 | 0 | 0 | 0 | 143.8375 | 87.5126 | 52.3977 | 30.2457 | 18.7844 | 11.0485 | -24.8208
0.708333333333333699October | Resource 1 | Sublap 1 | 17:00 | 6 | 99 | October | 19000 | 0 | 0 | 0 | 0 | 0 | 0 | 0 | 0 | 0 | 0 | 0 | 0 | 0 | 0 | 0 | 0 | 0 | 7.991 | 4.8618 | 2.911 | 1.6803 | 1.0436 | 0.6138 | -1.3789 | 0 | 0 | 0 | 0 | 0 | 0 | 0 | 0 | 0 | 0 | 0 | 0 | 0 | 0 | 0 | 0 | 0 | 151.8285 | 92.3745 | 55.3086 | 31.926 | 19.828 | 11.6623 | -26.1997
0.708333333333333699November | Resource 1 | Sublap 1 | 17:00 | 6 | 99 | November | 20000 | 0 | 0 | 0 | 0 | 0 | 0 | 0 | 0 | 0 | 0 | 0 | 0 | 0 | 0 | 0 | 0 | 0 | 7.991 | 4.8618 | 2.911 | 1.6803 | 1.0436 | 0.6138 | -1.3789 | 0 | 0 | 0 | 0 | 0 | 0 | 0 | 0 | 0 | 0 | 0 | 0 | 0 | 0 | 0 | 0 | 0 | 159.8195 | 97.2363 | 58.2196 | 33.6063 | 20.8715 | 12.2761 | -27.5786
0.708333333333333699December | Resource 1 | Sublap 1 | 17:00 | 6 | 99 | December | 21000 | 0 | 0 | 0 | 0 | 0 | 0 | 0 | 0 | 0 | 0 | 0 | 0 | 0 | 0 | 0 | 0 | 0 | 7.991 | 4.8618 | 2.911 | 1.6803 | 1.0436 | 0.6138 | -1.3789 | 0 | 0 | 0 | 0 | 0 | 0 | 0 | 0 | 0 | 0 | 0 | 0 | 0 | 0 | 0 | 0 | 0 | 167.8105 | 102.0981 | 61.1306 | 35.2866 | 21.9151 | 12.8899 | -28.9576
0.7083333333333336100January | Resource 1 | Sublap 1 | 17:00 | 6 | 100 | January | 10000 | 0 | 0 | 0 | 0 | 0 | 0 | 0 | 0 | 0 | 0 | 0 | 0 | 0 | 0 | 0 | 0 | 0 | 9.4523 | 6.1529 | 4.2163 | 3.24 | 2.3039 | 1.545 | -1.5964 | 0 | 0 | 0 | 0 | 0 | 0 | 0 | 0 | 0 | 0 | 0 | 0 | 0 | 0 | 0 | 0 | 0 | 94.5229 | 61.5287 | 42.1627 | 32.4004 | 23.0394 | 15.4501 | -15.9641
0.7083333333333336100February | Resource 1 | Sublap 1 | 17:00 | 6 | 100 | February | 11000 | 0 | 0 | 0 | 0 | 0 | 0 | 0 | 0 | 0 | 0 | 0 | 0 | 0 | 0 | 0 | 0 | 0 | 9.4523 | 6.1529 | 4.2163 | 3.24 | 2.3039 | 1.545 | -1.5964 | 0 | 0 | 0 | 0 | 0 | 0 | 0 | 0 | 0 | 0 | 0 | 0 | 0 | 0 | 0 | 0 | 0 | 103.9752 | 67.6816 | 46.379 | 35.6404 | 25.3434 | 16.9952 | -17.5605
0.7083333333333336100March | Resource 1 | Sublap 1 | 17:00 | 6 | 100 | March | 12000 | 0 | 0 | 0 | 0 | 0 | 0 | 0 | 0 | 0 | 0 | 0 | 0 | 0 | 0 | 0 | 0 | 0 | 9.4523 | 6.1529 | 4.2163 | 3.24 | 2.3039 | 1.545 | -1.5964 | 0 | 0 | 0 | 0 | 0 | 0 | 0 | 0 | 0 | 0 | 0 | 0 | 0 | 0 | 0 | 0 | 0 | 113.4275 | 73.8344 | 50.5953 | 38.8804 | 27.6473 | 18.5402 | -19.1569
0.7083333333333336100April | Resource 1 | Sublap 1 | 17:00 | 6 | 100 | April | 13000 | 0 | 0 | 0 | 0 | 0 | 0 | 0 | 0 | 0 | 0 | 0 | 0 | 0 | 0 | 0 | 0 | 0 | 9.4523 | 6.1529 | 4.2163 | 3.24 | 2.3039 | 1.545 | -1.5964 | 0 | 0 | 0 | 0 | 0 | 0 | 0 | 0 | 0 | 0 | 0 | 0 | 0 | 0 | 0 | 0 | 0 | 122.8798 | 79.9873 | 54.8115 | 42.1205 | 29.9513 | 20.0852 | -20.7534
0.7083333333333336100May | Resource 1 | Sublap 1 | 17:00 | 6 | 100 | May | 14000 | 0 | 0 | 0 | 0 | 0 | 0 | 0 | 0 | 0 | 0 | 0 | 0 | 0 | 0 | 0 | 0 | 0 | 9.4523 | 6.1529 | 4.2163 | 3.24 | 2.3039 | 1.545 | -1.5964 | 0 | 0 | 0 | 0 | 0 | 0 | 0 | 0 | 0 | 0 | 0 | 0 | 0 | 0 | 0 | 0 | 0 | 132.3321 | 86.1402 | 59.0278 | 45.3605 | 32.2552 | 21.6302 | -22.3498
0.7083333333333336100June | Resource 1 | Sublap 1 | 17:00 | 6 | 100 | June | 15000 | 0 | 0 | 0 | 0 | 0 | 0 | 0 | 0 | 0 | 0 | 0 | 0 | 0 | 0 | 0 | 0 | 0 | 9.4523 | 6.1529 | 4.2163 | 3.24 | 2.3039 | 1.545 | -1.5964 | 0 | 0 | 0 | 0 | 0 | 0 | 0 | 0 | 0 | 0 | 0 | 0 | 0 | 0 | 0 | 0 | 0 | 141.7843 | 92.293 | 63.2441 | 48.6005 | 34.5592 | 23.1752 | -23.9462
0.7083333333333336100July | Resource 1 | Sublap 1 | 17:00 | 6 | 100 | July | 16000 | 0 | 0 | 0 | 0 | 0 | 0 | 0 | 0 | 0 | 0 | 0 | 0 | 0 | 0 | 0 | 0 | 0 | 9.4523 | 6.1529 | 4.2163 | 3.24 | 2.3039 | 1.545 | -1.5964 | 0 | 0 | 0 | 0 | 0 | 0 | 0 | 0 | 0 | 0 | 0 | 0 | 0 | 0 | 0 | 0 | 0 | 151.2366 | 98.4459 | 67.4604 | 51.8406 | 36.8631 | 24.7202 | -25.5426
0.7083333333333336100August | Resource 1 | Sublap 1 | 17:00 | 6 | 100 | August | 17000 | 0 | 0 | 0 | 0 | 0 | 0 | 0 | 0 | 0 | 0 | 0 | 0 | 0 | 0 | 0 | 0 | 0 | 9.4523 | 6.1529 | 4.2163 | 3.24 | 2.3039 | 1.545 | -1.5964 | 0 | 0 | 0 | 0 | 0 | 0 | 0 | 0 | 0 | 0 | 0 | 0 | 0 | 0 | 0 | 0 | 0 | 160.6889 | 104.5988 | 71.6766 | 55.0806 | 39.1671 | 26.2652 | -27.139
0.7083333333333336100September | Resource 1 | Sublap 1 | 17:00 | 6 | 100 | September | 18000 | 0 | 0 | 0 | 0 | 0 | 0 | 0 | 0 | 0 | 0 | 0 | 0 | 0 | 0 | 0 | 0 | 0 | 9.4523 | 6.1529 | 4.2163 | 3.24 | 2.3039 | 1.545 | -1.5964 | 0 | 0 | 0 | 0 | 0 | 0 | 0 | 0 | 0 | 0 | 0 | 0 | 0 | 0 | 0 | 0 | 0 | 170.1412 | 110.7516 | 75.8929 | 58.3206 | 41.471 | 27.8102 | -28.7354
0.7083333333333336100October | Resource 1 | Sublap 1 | 17:00 | 6 | 100 | October | 19000 | 0 | 0 | 0 | 0 | 0 | 0 | 0 | 0 | 0 | 0 | 0 | 0 | 0 | 0 | 0 | 0 | 0 | 9.4523 | 6.1529 | 4.2163 | 3.24 | 2.3039 | 1.545 | -1.5964 | 0 | 0 | 0 | 0 | 0 | 0 | 0 | 0 | 0 | 0 | 0 | 0 | 0 | 0 | 0 | 0 | 0 | 179.5935 | 116.9045 | 80.1092 | 61.5607 | 43.775 | 29.3553 | -30.3318
0.7083333333333336100November | Resource 1 | Sublap 1 | 17:00 | 6 | 100 | November | 20000 | 0 | 0 | 0 | 0 | 0 | 0 | 0 | 0 | 0 | 0 | 0 | 0 | 0 | 0 | 0 | 0 | 0 | 9.4523 | 6.1529 | 4.2163 | 3.24 | 2.3039 | 1.545 | -1.5964 | 0 | 0 | 0 | 0 | 0 | 0 | 0 | 0 | 0 | 0 | 0 | 0 | 0 | 0 | 0 | 0 | 0 | 189.0458 | 123.0574 | 84.3254 | 64.8007 | 46.0789 | 30.9003 | -31.9282
0.7083333333333336100December | Resource 1 | Sublap 1 | 17:00 | 6 | 100 | December | 21000 | 0 | 0 | 0 | 0 | 0 | 0 | 0 | 0 | 0 | 0 | 0 | 0 | 0 | 0 | 0 | 0 | 0 | 9.4523 | 6.1529 | 4.2163 | 3.24 | 2.3039 | 1.545 | -1.5964 | 0 | 0 | 0 | 0 | 0 | 0 | 0 | 0 | 0 | 0 | 0 | 0 | 0 | 0 | 0 | 0 | 0 | 198.4981 | 129.2102 | 88.5417 | 68.0408 | 48.3828 | 32.4453 | -33.5247
0.7083333333333336101January | Resource 1 | Sublap 1 | 17:00 | 6 | 101 | January | 10000 | 0 | 0 | 0 | 0 | 0 | 0 | 0 | 0 | 0 | 0 | 0 | 0 | 0 | 0 | 0 | 0 | 0 | 8.2468 | 5.1487 | 2.8075 | 2.0118 | 1.2901 | 0.47258 | -1.3681 | 0 | 0 | 0 | 0 | 0 | 0 | 0 | 0 | 0 | 0 | 0 | 0 | 0 | 0 | 0 | 0 | 0 | 82.4677 | 51.4871 | 28.0745 | 20.1184 | 12.901 | 4.7258 | -13.6809
0.7083333333333336101February | Resource 1 | Sublap 1 | 17:00 | 6 | 101 | February | 11000 | 0 | 0 | 0 | 0 | 0 | 0 | 0 | 0 | 0 | 0 | 0 | 0 | 0 | 0 | 0 | 0 | 0 | 8.2468 | 5.1487 | 2.8075 | 2.0118 | 1.2901 | 0.47258 | -1.3681 | 0 | 0 | 0 | 0 | 0 | 0 | 0 | 0 | 0 | 0 | 0 | 0 | 0 | 0 | 0 | 0 | 0 | 90.7144 | 56.6358 | 30.882 | 22.1303 | 14.1911 | 5.1983 | -15.049
0.7083333333333336101March | Resource 1 | Sublap 1 | 17:00 | 6 | 101 | March | 12000 | 0 | 0 | 0 | 0 | 0 | 0 | 0 | 0 | 0 | 0 | 0 | 0 | 0 | 0 | 0 | 0 | 0 | 8.2468 | 5.1487 | 2.8075 | 2.0118 | 1.2901 | 0.47258 | -1.3681 | 0 | 0 | 0 | 0 | 0 | 0 | 0 | 0 | 0 | 0 | 0 | 0 | 0 | 0 | 0 | 0 | 0 | 98.9612 | 61.7845 | 33.6894 | 24.1421 | 15.4812 | 5.6709 | -16.4171
0.7083333333333336101April | Resource 1 | Sublap 1 | 17:00 | 6 | 101 | April | 13000 | 0 | 0 | 0 | 0 | 0 | 0 | 0 | 0 | 0 | 0 | 0 | 0 | 0 | 0 | 0 | 0 | 0 | 8.2468 | 5.1487 | 2.8075 | 2.0118 | 1.2901 | 0.47258 | -1.3681 | 0 | 0 | 0 | 0 | 0 | 0 | 0 | 0 | 0 | 0 | 0 | 0 | 0 | 0 | 0 | 0 | 0 | 107.2079 | 66.9332 | 36.4969 | 26.154 | 16.7713 | 6.1435 | -17.7852
0.7083333333333336101May | Resource 1 | Sublap 1 | 17:00 | 6 | 101 | May | 14000 | 0 | 0 | 0 | 0 | 0 | 0 | 0 | 0 | 0 | 0 | 0 | 0 | 0 | 0 | 0 | 0 | 0 | 8.2468 | 5.1487 | 2.8075 | 2.0118 | 1.2901 | 0.47258 | -1.3681 | 0 | 0 | 0 | 0 | 0 | 0 | 0 | 0 | 0 | 0 | 0 | 0 | 0 | 0 | 0 | 0 | 0 | 115.4547 | 72.0819 | 39.3043 | 28.1658 | 18.0614 | 6.6161 | -19.1533
0.7083333333333336101June | Resource 1 | Sublap 1 | 17:00 | 6 | 101 | June | 15000 | 0 | 0 | 0 | 0 | 0 | 0 | 0 | 0 | 0 | 0 | 0 | 0 | 0 | 0 | 0 | 0 | 0 | 8.2468 | 5.1487 | 2.8075 | 2.0118 | 1.2901 | 0.47258 | -1.3681 | 0 | 0 | 0 | 0 | 0 | 0 | 0 | 0 | 0 | 0 | 0 | 0 | 0 | 0 | 0 | 0 | 0 | 123.7015 | 77.2306 | 42.1118 | 30.1777 | 19.3515 | 7.0886 | -20.5214
0.7083333333333336101July | Resource 1 | Sublap 1 | 17:00 | 6 | 101 | July | 16000 | 0 | 0 | 0 | 0 | 0 | 0 | 0 | 0 | 0 | 0 | 0 | 0 | 0 | 0 | 0 | 0 | 0 | 8.2468 | 5.1487 | 2.8075 | 2.0118 | 1.2901 | 0.47258 | -1.3681 | 0 | 0 | 0 | 0 | 0 | 0 | 0 | 0 | 0 | 0 | 0 | 0 | 0 | 0 | 0 | 0 | 0 | 131.9482 | 82.3793 | 44.9192 | 32.1895 | 20.6416 | 7.5612 | -21.8895
0.7083333333333336101August | Resource 1 | Sublap 1 | 17:00 | 6 | 101 | August | 17000 | 0 | 0 | 0 | 0 | 0 | 0 | 0 | 0 | 0 | 0 | 0 | 0 | 0 | 0 | 0 | 0 | 0 | 8.2468 | 5.1487 | 2.8075 | 2.0118 | 1.2901 | 0.47258 | -1.3681 | 0 | 0 | 0 | 0 | 0 | 0 | 0 | 0 | 0 | 0 | 0 | 0 | 0 | 0 | 0 | 0 | 0 | 140.195 | 87.528 | 47.7267 | 34.2013 | 21.9317 | 8.0338 | -23.2575
0.7083333333333336101September | Resource 1 | Sublap 1 | 17:00 | 6 | 101 | September | 18000 | 0 | 0 | 0 | 0 | 0 | 0 | 0 | 0 | 0 | 0 | 0 | 0 | 0 | 0 | 0 | 0 | 0 | 8.2468 | 5.1487 | 2.8075 | 2.0118 | 1.2901 | 0.47258 | -1.3681 | 0 | 0 | 0 | 0 | 0 | 0 | 0 | 0 | 0 | 0 | 0 | 0 | 0 | 0 | 0 | 0 | 0 | 148.4418 | 92.6767 | 50.5341 | 36.2132 | 23.2218 | 8.5064 | -24.6256
0.7083333333333336101October | Resource 1 | Sublap 1 | 17:00 | 6 | 101 | October | 19000 | 0 | 0 | 0 | 0 | 0 | 0 | 0 | 0 | 0 | 0 | 0 | 0 | 0 | 0 | 0 | 0 | 0 | 8.2468 | 5.1487 | 2.8075 | 2.0118 | 1.2901 | 0.47258 | -1.3681 | 0 | 0 | 0 | 0 | 0 | 0 | 0 | 0 | 0 | 0 | 0 | 0 | 0 | 0 | 0 | 0 | 0 | 156.6885 | 97.8254 | 53.3416 | 38.225 | 24.5119 | 8.979 | -25.9937
0.7083333333333336101November | Resource 1 | Sublap 1 | 17:00 | 6 | 101 | November | 20000 | 0 | 0 | 0 | 0 | 0 | 0 | 0 | 0 | 0 | 0 | 0 | 0 | 0 | 0 | 0 | 0 | 0 | 8.2468 | 5.1487 | 2.8075 | 2.0118 | 1.2901 | 0.47258 | -1.3681 | 0 | 0 | 0 | 0 | 0 | 0 | 0 | 0 | 0 | 0 | 0 | 0 | 0 | 0 | 0 | 0 | 0 | 164.9353 | 102.9741 | 56.149 | 40.2369 | 25.802 | 9.4515 | -27.3618
0.7083333333333336101December | Resource 1 | Sublap 1 | 17:00 | 6 | 101 | December | 21000 | 0 | 0 | 0 | 0 | 0 | 0 | 0 | 0 | 0 | 0 | 0 | 0 | 0 | 0 | 0 | 0 | 0 | 8.2468 | 5.1487 | 2.8075 | 2.0118 | 1.2901 | 0.47258 | -1.3681 | 0 | 0 | 0 | 0 | 0 | 0 | 0 | 0 | 0 | 0 | 0 | 0 | 0 | 0 | 0 | 0 | 0 | 173.1821 | 108.1228 | 58.9565 | 42.2487 | 27.0921 | 9.9241 | -28.7299
0.7083333333333336102January | Resource 1 | Sublap 1 | 17:00 | 6 | 102 | January | 10000 | 0 | 0 | 0 | 0 | 0 | 0 | 0 | 0 | 0 | 0 | 0 | 0 | 0 | 0 | 0 | 0 | 0 | 12.0319 | 10.3304 | 6.6617 | 4.7591 | 3.7644 | 2.7738 | -1.7442 | 0 | 0 | 0 | 0 | 0 | 0 | 0 | 0 | 0 | 0 | 0 | 0 | 0 | 0 | 0 | 0 | 0 | 120.3191 | 103.3036 | 66.6167 | 47.5914 | 37.6437 | 27.7376 | -17.4425
0.7083333333333336102February | Resource 1 | Sublap 1 | 17:00 | 6 | 102 | February | 11000 | 0 | 0 | 0 | 0 | 0 | 0 | 0 | 0 | 0 | 0 | 0 | 0 | 0 | 0 | 0 | 0 | 0 | 12.0319 | 10.3304 | 6.6617 | 4.7591 | 3.7644 | 2.7738 | -1.7442 | 0 | 0 | 0 | 0 | 0 | 0 | 0 | 0 | 0 | 0 | 0 | 0 | 0 | 0 | 0 | 0 | 0 | 132.351 | 113.634 | 73.2784 | 52.3505 | 41.4081 | 30.5114 | -19.1867
0.7083333333333336102March | Resource 1 | Sublap 1 | 17:00 | 6 | 102 | March | 12000 | 0 | 0 | 0 | 0 | 0 | 0 | 0 | 0 | 0 | 0 | 0 | 0 | 0 | 0 | 0 | 0 | 0 | 12.0319 | 10.3304 | 6.6617 | 4.7591 | 3.7644 | 2.7738 | -1.7442 | 0 | 0 | 0 | 0 | 0 | 0 | 0 | 0 | 0 | 0 | 0 | 0 | 0 | 0 | 0 | 0 | 0 | 144.3829 | 123.9643 | 79.94 | 57.1096 | 45.1725 | 33.2851 | -20.931
0.7083333333333336102April | Resource 1 | Sublap 1 | 17:00 | 6 | 102 | April | 13000 | 0 | 0 | 0 | 0 | 0 | 0 | 0 | 0 | 0 | 0 | 0 | 0 | 0 | 0 | 0 | 0 | 0 | 12.0319 | 10.3304 | 6.6617 | 4.7591 | 3.7644 | 2.7738 | -1.7442 | 0 | 0 | 0 | 0 | 0 | 0 | 0 | 0 | 0 | 0 | 0 | 0 | 0 | 0 | 0 | 0 | 0 | 156.4149 | 134.2947 | 86.6017 | 61.8688 | 48.9369 | 36.0589 | -22.6752
0.7083333333333336102May | Resource 1 | Sublap 1 | 17:00 | 6 | 102 | May | 14000 | 0 | 0 | 0 | 0 | 0 | 0 | 0 | 0 | 0 | 0 | 0 | 0 | 0 | 0 | 0 | 0 | 0 | 12.0319 | 10.3304 | 6.6617 | 4.7591 | 3.7644 | 2.7738 | -1.7442 | 0 | 0 | 0 | 0 | 0 | 0 | 0 | 0 | 0 | 0 | 0 | 0 | 0 | 0 | 0 | 0 | 0 | 168.4468 | 144.625 | 93.2634 | 66.6279 | 52.7012 | 38.8327 | -24.4195
0.7083333333333336102June | Resource 1 | Sublap 1 | 17:00 | 6 | 102 | June | 15000 | 0 | 0 | 0 | 0 | 0 | 0 | 0 | 0 | 0 | 0 | 0 | 0 | 0 | 0 | 0 | 0 | 0 | 12.0319 | 10.3304 | 6.6617 | 4.7591 | 3.7644 | 2.7738 | -1.7442 | 0 | 0 | 0 | 0 | 0 | 0 | 0 | 0 | 0 | 0 | 0 | 0 | 0 | 0 | 0 | 0 | 0 | 180.4787 | 154.9554 | 99.925 | 71.387 | 56.4656 | 41.6064 | -26.1637
0.7083333333333336102July | Resource 1 | Sublap 1 | 17:00 | 6 | 102 | July | 16000 | 0 | 0 | 0 | 0 | 0 | 0 | 0 | 0 | 0 | 0 | 0 | 0 | 0 | 0 | 0 | 0 | 0 | 12.0319 | 10.3304 | 6.6617 | 4.7591 | 3.7644 | 2.7738 | -1.7442 | 0 | 0 | 0 | 0 | 0 | 0 | 0 | 0 | 0 | 0 | 0 | 0 | 0 | 0 | 0 | 0 | 0 | 192.5106 | 165.2858 | 106.5867 | 76.1462 | 60.23 | 44.3802 | -27.9079
0.7083333333333336102August | Resource 1 | Sublap 1 | 17:00 | 6 | 102 | August | 17000 | 0 | 0 | 0 | 0 | 0 | 0 | 0 | 0 | 0 | 0 | 0 | 0 | 0 | 0 | 0 | 0 | 0 | 12.0319 | 10.3304 | 6.6617 | 4.7591 | 3.7644 | 2.7738 | -1.7442 | 0 | 0 | 0 | 0 | 0 | 0 | 0 | 0 | 0 | 0 | 0 | 0 | 0 | 0 | 0 | 0 | 0 | 204.5425 | 175.6161 | 113.2484 | 80.9053 | 63.9944 | 47.1539 | -29.6522
0.7083333333333336102September | Resource 1 | Sublap 1 | 17:00 | 6 | 102 | September | 18000 | 0 | 0 | 0 | 0 | 0 | 0 | 0 | 0 | 0 | 0 | 0 | 0 | 0 | 0 | 0 | 0 | 0 | 12.0319 | 10.3304 | 6.6617 | 4.7591 | 3.7644 | 2.7738 | -1.7442 | 0 | 0 | 0 | 0 | 0 | 0 | 0 | 0 | 0 | 0 | 0 | 0 | 0 | 0 | 0 | 0 | 0 | 216.5744 | 185.9465 | 119.9101 | 85.6645 | 67.7587 | 49.9277 | -31.3964
0.7083333333333336102October | Resource 1 | Sublap 1 | 17:00 | 6 | 102 | October | 19000 | 0 | 0 | 0 | 0 | 0 | 0 | 0 | 0 | 0 | 0 | 0 | 0 | 0 | 0 | 0 | 0 | 0 | 12.0319 | 10.3304 | 6.6617 | 4.7591 | 3.7644 | 2.7738 | -1.7442 | 0 | 0 | 0 | 0 | 0 | 0 | 0 | 0 | 0 | 0 | 0 | 0 | 0 | 0 | 0 | 0 | 0 | 228.6063 | 196.2768 | 126.5717 | 90.4236 | 71.5231 | 52.7015 | -33.1407
0.7083333333333336102November | Resource 1 | Sublap 1 | 17:00 | 6 | 102 | November | 20000 | 0 | 0 | 0 | 0 | 0 | 0 | 0 | 0 | 0 | 0 | 0 | 0 | 0 | 0 | 0 | 0 | 0 | 12.0319 | 10.3304 | 6.6617 | 4.7591 | 3.7644 | 2.7738 | -1.7442 | 0 | 0 | 0 | 0 | 0 | 0 | 0 | 0 | 0 | 0 | 0 | 0 | 0 | 0 | 0 | 0 | 0 | 240.6382 | 206.6072 | 133.2334 | 95.1827 | 75.2875 | 55.4752 | -34.8849
0.7083333333333336102December | Resource 1 | Sublap 1 | 17:00 | 6 | 102 | December | 21000 | 0 | 0 | 0 | 0 | 0 | 0 | 0 | 0 | 0 | 0 | 0 | 0 | 0 | 0 | 0 | 0 | 0 | 12.0319 | 10.3304 | 6.6617 | 4.7591 | 3.7644 | 2.7738 | -1.7442 | 0 | 0 | 0 | 0 | 0 | 0 | 0 | 0 | 0 | 0 | 0 | 0 | 0 | 0 | 0 | 0 | 0 | 252.6702 | 216.9375 | 139.8951 | 99.9419 | 79.0519 | 58.249 | -36.6292
0.7083333333333336103January | Resource 1 | Sublap 1 | 17:00 | 6 | 103 | January | 10000 | 0 | 0 | 0 | 0 | 0 | 0 | 0 | 0 | 0 | 0 | 0 | 0 | 0 | 0 | 0 | 0 | 0 | 12.7026 | 10.7265 | 7.5263 | 3.9681 | 3.0319 | 2.3392 | -1.8297 | 0 | 0 | 0 | 0 | 0 | 0 | 0 | 0 | 0 | 0 | 0 | 0 | 0 | 0 | 0 | 0 | 0 | 127.0259 | 107.2647 | 75.2627 | 39.6808 | 30.3187 | 23.3915 | -18.2966
0.7083333333333336103February | Resource 1 | Sublap 1 | 17:00 | 6 | 103 | February | 11000 | 0 | 0 | 0 | 0 | 0 | 0 | 0 | 0 | 0 | 0 | 0 | 0 | 0 | 0 | 0 | 0 | 0 | 12.7026 | 10.7265 | 7.5263 | 3.9681 | 3.0319 | 2.3392 | -1.8297 | 0 | 0 | 0 | 0 | 0 | 0 | 0 | 0 | 0 | 0 | 0 | 0 | 0 | 0 | 0 | 0 | 0 | 139.7285 | 117.9912 | 82.789 | 43.6489 | 33.3506 | 25.7307 | -20.1263
0.7083333333333336103March | Resource 1 | Sublap 1 | 17:00 | 6 | 103 | March | 12000 | 0 | 0 | 0 | 0 | 0 | 0 | 0 | 0 | 0 | 0 | 0 | 0 | 0 | 0 | 0 | 0 | 0 | 12.7026 | 10.7265 | 7.5263 | 3.9681 | 3.0319 | 2.3392 | -1.8297 | 0 | 0 | 0 | 0 | 0 | 0 | 0 | 0 | 0 | 0 | 0 | 0 | 0 | 0 | 0 | 0 | 0 | 152.431 | 128.7177 | 90.3153 | 47.617 | 36.3824 | 28.0698 | -21.9559
0.7083333333333336103April | Resource 1 | Sublap 1 | 17:00 | 6 | 103 | April | 13000 | 0 | 0 | 0 | 0 | 0 | 0 | 0 | 0 | 0 | 0 | 0 | 0 | 0 | 0 | 0 | 0 | 0 | 12.7026 | 10.7265 | 7.5263 | 3.9681 | 3.0319 | 2.3392 | -1.8297 | 0 | 0 | 0 | 0 | 0 | 0 | 0 | 0 | 0 | 0 | 0 | 0 | 0 | 0 | 0 | 0 | 0 | 165.1336 | 139.4441 | 97.8416 | 51.585 | 39.4143 | 30.409 | -23.7856
0.7083333333333336103May | Resource 1 | Sublap 1 | 17:00 | 6 | 103 | May | 14000 | 0 | 0 | 0 | 0 | 0 | 0 | 0 | 0 | 0 | 0 | 0 | 0 | 0 | 0 | 0 | 0 | 0 | 12.7026 | 10.7265 | 7.5263 | 3.9681 | 3.0319 | 2.3392 | -1.8297 | 0 | 0 | 0 | 0 | 0 | 0 | 0 | 0 | 0 | 0 | 0 | 0 | 0 | 0 | 0 | 0 | 0 | 177.8362 | 150.1706 | 105.3678 | 55.5531 | 42.4462 | 32.7481 | -25.6153
0.7083333333333336103June | Resource 1 | Sublap 1 | 17:00 | 6 | 103 | June | 15000 | 0 | 0 | 0 | 0 | 0 | 0 | 0 | 0 | 0 | 0 | 0 | 0 | 0 | 0 | 0 | 0 | 0 | 12.7026 | 10.7265 | 7.5263 | 3.9681 | 3.0319 | 2.3392 | -1.8297 | 0 | 0 | 0 | 0 | 0 | 0 | 0 | 0 | 0 | 0 | 0 | 0 | 0 | 0 | 0 | 0 | 0 | 190.5388 | 160.8971 | 112.8941 | 59.5212 | 45.478 | 35.0872 | -27.4449
0.7083333333333336103July | Resource 1 | Sublap 1 | 17:00 | 6 | 103 | July | 16000 | 0 | 0 | 0 | 0 | 0 | 0 | 0 | 0 | 0 | 0 | 0 | 0 | 0 | 0 | 0 | 0 | 0 | 12.7026 | 10.7265 | 7.5263 | 3.9681 | 3.0319 | 2.3392 | -1.8297 | 0 | 0 | 0 | 0 | 0 | 0 | 0 | 0 | 0 | 0 | 0 | 0 | 0 | 0 | 0 | 0 | 0 | 203.2414 | 171.6236 | 120.4204 | 63.4893 | 48.5099 | 37.4264 | -29.2746
0.7083333333333336103August | Resource 1 | Sublap 1 | 17:00 | 6 | 103 | August | 17000 | 0 | 0 | 0 | 0 | 0 | 0 | 0 | 0 | 0 | 0 | 0 | 0 | 0 | 0 | 0 | 0 | 0 | 12.7026 | 10.7265 | 7.5263 | 3.9681 | 3.0319 | 2.3392 | -1.8297 | 0 | 0 | 0 | 0 | 0 | 0 | 0 | 0 | 0 | 0 | 0 | 0 | 0 | 0 | 0 | 0 | 0 | 215.944 | 182.35 | 127.9467 | 67.4574 | 51.5418 | 39.7656 | -31.1043
0.7083333333333336103September | Resource 1 | Sublap 1 | 17:00 | 6 | 103 | September | 18000 | 0 | 0 | 0 | 0 | 0 | 0 | 0 | 0 | 0 | 0 | 0 | 0 | 0 | 0 | 0 | 0 | 0 | 12.7026 | 10.7265 | 7.5263 | 3.9681 | 3.0319 | 2.3392 | -1.8297 | 0 | 0 | 0 | 0 | 0 | 0 | 0 | 0 | 0 | 0 | 0 | 0 | 0 | 0 | 0 | 0 | 0 | 228.6466 | 193.0765 | 135.4729 | 71.4254 | 54.5737 | 42.1047 | -32.9339
0.7083333333333336103October | Resource 1 | Sublap 1 | 17:00 | 6 | 103 | October | 19000 | 0 | 0 | 0 | 0 | 0 | 0 | 0 | 0 | 0 | 0 | 0 | 0 | 0 | 0 | 0 | 0 | 0 | 12.7026 | 10.7265 | 7.5263 | 3.9681 | 3.0319 | 2.3392 | -1.8297 | 0 | 0 | 0 | 0 | 0 | 0 | 0 | 0 | 0 | 0 | 0 | 0 | 0 | 0 | 0 | 0 | 0 | 241.3491 | 203.803 | 142.9992 | 75.3935 | 57.6055 | 44.4439 | -34.7636
0.7083333333333336103November | Resource 1 | Sublap 1 | 17:00 | 6 | 103 | November | 20000 | 0 | 0 | 0 | 0 | 0 | 0 | 0 | 0 | 0 | 0 | 0 | 0 | 0 | 0 | 0 | 0 | 0 | 12.7026 | 10.7265 | 7.5263 | 3.9681 | 3.0319 | 2.3392 | -1.8297 | 0 | 0 | 0 | 0 | 0 | 0 | 0 | 0 | 0 | 0 | 0 | 0 | 0 | 0 | 0 | 0 | 0 | 254.0517 | 214.5294 | 150.5255 | 79.3616 | 60.6374 | 46.783 | -36.5932
0.7083333333333336103December | Resource 1 | Sublap 1 | 17:00 | 6 | 103 | December | 21000 | 0 | 0 | 0 | 0 | 0 | 0 | 0 | 0 | 0 | 0 | 0 | 0 | 0 | 0 | 0 | 0 | 0 | 12.7026 | 10.7265 | 7.5263 | 3.9681 | 3.0319 | 2.3392 | -1.8297 | 0 | 0 | 0 | 0 | 0 | 0 | 0 | 0 | 0 | 0 | 0 | 0 | 0 | 0 | 0 | 0 | 0 | 266.7543 | 225.2559 | 158.0518 | 83.3297 | 63.6693 | 49.1222 | -38.4229
0.7083333333333336104January | Resource 1 | Sublap 1 | 17:00 | 6 | 104 | January | 10000 | 0 | 0 | 0 | 0 | 0 | 0 | 0 | 0 | 0 | 0 | 0 | 0 | 0 | 0 | 0 | 0 | 0 | 13.5827 | 10.1224 | 6.9511 | 5.7943 | 4.5376 | 3.3809 | -1.9726 | 0 | 0 | 0 | 0 | 0 | 0 | 0 | 0 | 0 | 0 | 0 | 0 | 0 | 0 | 0 | 0 | 0 | 135.8267 | 101.2239 | 69.5109 | 57.9428 | 45.3764 | 33.8088 | -19.7257
0.7083333333333336104February | Resource 1 | Sublap 1 | 17:00 | 6 | 104 | February | 11000 | 0 | 0 | 0 | 0 | 0 | 0 | 0 | 0 | 0 | 0 | 0 | 0 | 0 | 0 | 0 | 0 | 0 | 13.5827 | 10.1224 | 6.9511 | 5.7943 | 4.5376 | 3.3809 | -1.9726 | 0 | 0 | 0 | 0 | 0 | 0 | 0 | 0 | 0 | 0 | 0 | 0 | 0 | 0 | 0 | 0 | 0 | 149.4094 | 111.3463 | 76.462 | 63.7371 | 49.9141 | 37.1897 | -21.6983
0.7083333333333336104March | Resource 1 | Sublap 1 | 17:00 | 6 | 104 | March | 12000 | 0 | 0 | 0 | 0 | 0 | 0 | 0 | 0 | 0 | 0 | 0 | 0 | 0 | 0 | 0 | 0 | 0 | 13.5827 | 10.1224 | 6.9511 | 5.7943 | 4.5376 | 3.3809 | -1.9726 | 0 | 0 | 0 | 0 | 0 | 0 | 0 | 0 | 0 | 0 | 0 | 0 | 0 | 0 | 0 | 0 | 0 | 162.9921 | 121.4687 | 83.4131 | 69.5314 | 54.4517 | 40.5706 | -23.6708
0.7083333333333336104April | Resource 1 | Sublap 1 | 17:00 | 6 | 104 | April | 13000 | 0 | 0 | 0 | 0 | 0 | 0 | 0 | 0 | 0 | 0 | 0 | 0 | 0 | 0 | 0 | 0 | 0 | 13.5827 | 10.1224 | 6.9511 | 5.7943 | 4.5376 | 3.3809 | -1.9726 | 0 | 0 | 0 | 0 | 0 | 0 | 0 | 0 | 0 | 0 | 0 | 0 | 0 | 0 | 0 | 0 | 0 | 176.5747 | 131.5911 | 90.3642 | 75.3256 | 58.9894 | 43.9515 | -25.6434
0.7083333333333336104May | Resource 1 | Sublap 1 | 17:00 | 6 | 104 | May | 14000 | 0 | 0 | 0 | 0 | 0 | 0 | 0 | 0 | 0 | 0 | 0 | 0 | 0 | 0 | 0 | 0 | 0 | 13.5827 | 10.1224 | 6.9511 | 5.7943 | 4.5376 | 3.3809 | -1.9726 | 0 | 0 | 0 | 0 | 0 | 0 | 0 | 0 | 0 | 0 | 0 | 0 | 0 | 0 | 0 | 0 | 0 | 190.1574 | 141.7135 | 97.3153 | 81.1199 | 63.527 | 47.3324 | -27.616
0.7083333333333336104June | Resource 1 | Sublap 1 | 17:00 | 6 | 104 | June | 15000 | 0 | 0 | 0 | 0 | 0 | 0 | 0 | 0 | 0 | 0 | 0 | 0 | 0 | 0 | 0 | 0 | 0 | 13.5827 | 10.1224 | 6.9511 | 5.7943 | 4.5376 | 3.3809 | -1.9726 | 0 | 0 | 0 | 0 | 0 | 0 | 0 | 0 | 0 | 0 | 0 | 0 | 0 | 0 | 0 | 0 | 0 | 203.7401 | 151.8359 | 104.2664 | 86.9142 | 68.0646 | 50.7132 | -29.5885
0.7083333333333336104July | Resource 1 | Sublap 1 | 17:00 | 6 | 104 | July | 16000 | 0 | 0 | 0 | 0 | 0 | 0 | 0 | 0 | 0 | 0 | 0 | 0 | 0 | 0 | 0 | 0 | 0 | 13.5827 | 10.1224 | 6.9511 | 5.7943 | 4.5376 | 3.3809 | -1.9726 | 0 | 0 | 0 | 0 | 0 | 0 | 0 | 0 | 0 | 0 | 0 | 0 | 0 | 0 | 0 | 0 | 0 | 217.3228 | 161.9583 | 111.2175 | 92.7085 | 72.6023 | 54.0941 | -31.5611
0.7083333333333336104August | Resource 1 | Sublap 1 | 17:00 | 6 | 104 | August | 17000 | 0 | 0 | 0 | 0 | 0 | 0 | 0 | 0 | 0 | 0 | 0 | 0 | 0 | 0 | 0 | 0 | 0 | 13.5827 | 10.1224 | 6.9511 | 5.7943 | 4.5376 | 3.3809 | -1.9726 | 0 | 0 | 0 | 0 | 0 | 0 | 0 | 0 | 0 | 0 | 0 | 0 | 0 | 0 | 0 | 0 | 0 | 230.9054 | 172.0806 | 118.1686 | 98.5028 | 77.1399 | 57.475 | -33.5337
0.7083333333333336104September | Resource 1 | Sublap 1 | 17:00 | 6 | 104 | September | 18000 | 0 | 0 | 0 | 0 | 0 | 0 | 0 | 0 | 0 | 0 | 0 | 0 | 0 | 0 | 0 | 0 | 0 | 13.5827 | 10.1224 | 6.9511 | 5.7943 | 4.5376 | 3.3809 | -1.9726 | 0 | 0 | 0 | 0 | 0 | 0 | 0 | 0 | 0 | 0 | 0 | 0 | 0 | 0 | 0 | 0 | 0 | 244.4881 | 182.203 | 125.1196 | 104.2971 | 81.6776 | 60.8559 | -35.5062
0.7083333333333336104October | Resource 1 | Sublap 1 | 17:00 | 6 | 104 | October | 19000 | 0 | 0 | 0 | 0 | 0 | 0 | 0 | 0 | 0 | 0 | 0 | 0 | 0 | 0 | 0 | 0 | 0 | 13.5827 | 10.1224 | 6.9511 | 5.7943 | 4.5376 | 3.3809 | -1.9726 | 0 | 0 | 0 | 0 | 0 | 0 | 0 | 0 | 0 | 0 | 0 | 0 | 0 | 0 | 0 | 0 | 0 | 258.0708 | 192.3254 | 132.0707 | 110.0913 | 86.2152 | 64.2368 | -37.4788
0.7083333333333336104November | Resource 1 | Sublap 1 | 17:00 | 6 | 104 | November | 20000 | 0 | 0 | 0 | 0 | 0 | 0 | 0 | 0 | 0 | 0 | 0 | 0 | 0 | 0 | 0 | 0 | 0 | 13.5827 | 10.1224 | 6.9511 | 5.7943 | 4.5376 | 3.3809 | -1.9726 | 0 | 0 | 0 | 0 | 0 | 0 | 0 | 0 | 0 | 0 | 0 | 0 | 0 | 0 | 0 | 0 | 0 | 271.6534 | 202.4478 | 139.0218 | 115.8856 | 90.7529 | 67.6176 | -39.4514
0.7083333333333336104December | Resource 1 | Sublap 1 | 17:00 | 6 | 104 | December | 21000 | 0 | 0 | 0 | 0 | 0 | 0 | 0 | 0 | 0 | 0 | 0 | 0 | 0 | 0 | 0 | 0 | 0 | 13.5827 | 10.1224 | 6.9511 | 5.7943 | 4.5376 | 3.3809 | -1.9726 | 0 | 0 | 0 | 0 | 0 | 0 | 0 | 0 | 0 | 0 | 0 | 0 | 0 | 0 | 0 | 0 | 0 | 285.2361 | 212.5702 | 145.9729 | 121.6799 | 95.2905 | 70.9985 | -41.4239
0.7083333333333336105January | Resource 1 | Sublap 1 | 17:00 | 6 | 105 | January | 10000 | 0 | 0 | 0 | 0 | 0 | 0 | 0 | 0 | 0 | 0 | 0 | 0 | 0 | 0 | 0 | 0 | 0 | 11.3361 | 5.5384 | 3.6837 | 2.2279 | 1.4583 | 0.78587 | -1.6753 | 0 | 0 | 0 | 0 | 0 | 0 | 0 | 0 | 0 | 0 | 0 | 0 | 0 | 0 | 0 | 0 | 0 | 113.3611 | 55.3842 | 36.8375 | 22.2791 | 14.583 | 7.8587 | -16.7526
0.7083333333333336105February | Resource 1 | Sublap 1 | 17:00 | 6 | 105 | February | 11000 | 0 | 0 | 0 | 0 | 0 | 0 | 0 | 0 | 0 | 0 | 0 | 0 | 0 | 0 | 0 | 0 | 0 | 11.3361 | 5.5384 | 3.6837 | 2.2279 | 1.4583 | 0.78587 | -1.6753 | 0 | 0 | 0 | 0 | 0 | 0 | 0 | 0 | 0 | 0 | 0 | 0 | 0 | 0 | 0 | 0 | 0 | 124.6972 | 60.9226 | 40.5212 | 24.507 | 16.0413 | 8.6445 | -18.4278
0.7083333333333336105March | Resource 1 | Sublap 1 | 17:00 | 6 | 105 | March | 12000 | 0 | 0 | 0 | 0 | 0 | 0 | 0 | 0 | 0 | 0 | 0 | 0 | 0 | 0 | 0 | 0 | 0 | 11.3361 | 5.5384 | 3.6837 | 2.2279 | 1.4583 | 0.78587 | -1.6753 | 0 | 0 | 0 | 0 | 0 | 0 | 0 | 0 | 0 | 0 | 0 | 0 | 0 | 0 | 0 | 0 | 0 | 136.0333 | 66.461 | 44.2049 | 26.7349 | 17.4996 | 9.4304 | -20.1031
0.7083333333333336105April | Resource 1 | Sublap 1 | 17:00 | 6 | 105 | April | 13000 | 0 | 0 | 0 | 0 | 0 | 0 | 0 | 0 | 0 | 0 | 0 | 0 | 0 | 0 | 0 | 0 | 0 | 11.3361 | 5.5384 | 3.6837 | 2.2279 | 1.4583 | 0.78587 | -1.6753 | 0 | 0 | 0 | 0 | 0 | 0 | 0 | 0 | 0 | 0 | 0 | 0 | 0 | 0 | 0 | 0 | 0 | 147.3694 | 71.9995 | 47.8887 | 28.9628 | 18.9579 | 10.2163 | -21.7783
0.7083333333333336105May | Resource 1 | Sublap 1 | 17:00 | 6 | 105 | May | 14000 | 0 | 0 | 0 | 0 | 0 | 0 | 0 | 0 | 0 | 0 | 0 | 0 | 0 | 0 | 0 | 0 | 0 | 11.3361 | 5.5384 | 3.6837 | 2.2279 | 1.4583 | 0.78587 | -1.6753 | 0 | 0 | 0 | 0 | 0 | 0 | 0 | 0 | 0 | 0 | 0 | 0 | 0 | 0 | 0 | 0 | 0 | 158.7055 | 77.5379 | 51.5724 | 31.1907 | 20.4162 | 11.0022 | -23.4536
0.7083333333333336105June | Resource 1 | Sublap 1 | 17:00 | 6 | 105 | June | 15000 | 0 | 0 | 0 | 0 | 0 | 0 | 0 | 0 | 0 | 0 | 0 | 0 | 0 | 0 | 0 | 0 | 0 | 11.3361 | 5.5384 | 3.6837 | 2.2279 | 1.4583 | 0.78587 | -1.6753 | 0 | 0 | 0 | 0 | 0 | 0 | 0 | 0 | 0 | 0 | 0 | 0 | 0 | 0 | 0 | 0 | 0 | 170.0416 | 83.0763 | 55.2562 | 33.4187 | 21.8745 | 11.788 | -25.1288
0.7083333333333336105July | Resource 1 | Sublap 1 | 17:00 | 6 | 105 | July | 16000 | 0 | 0 | 0 | 0 | 0 | 0 | 0 | 0 | 0 | 0 | 0 | 0 | 0 | 0 | 0 | 0 | 0 | 11.3361 | 5.5384 | 3.6837 | 2.2279 | 1.4583 | 0.78587 | -1.6753 | 0 | 0 | 0 | 0 | 0 | 0 | 0 | 0 | 0 | 0 | 0 | 0 | 0 | 0 | 0 | 0 | 0 | 181.3777 | 88.6147 | 58.9399 | 35.6466 | 23.3328 | 12.5739 | -26.8041
0.7083333333333336105August | Resource 1 | Sublap 1 | 17:00 | 6 | 105 | August | 17000 | 0 | 0 | 0 | 0 | 0 | 0 | 0 | 0 | 0 | 0 | 0 | 0 | 0 | 0 | 0 | 0 | 0 | 11.3361 | 5.5384 | 3.6837 | 2.2279 | 1.4583 | 0.78587 | -1.6753 | 0 | 0 | 0 | 0 | 0 | 0 | 0 | 0 | 0 | 0 | 0 | 0 | 0 | 0 | 0 | 0 | 0 | 192.7139 | 94.1531 | 62.6237 | 37.8745 | 24.7911 | 13.3598 | -28.4794
0.7083333333333336105September | Resource 1 | Sublap 1 | 17:00 | 6 | 105 | September | 18000 | 0 | 0 | 0 | 0 | 0 | 0 | 0 | 0 | 0 | 0 | 0 | 0 | 0 | 0 | 0 | 0 | 0 | 11.3361 | 5.5384 | 3.6837 | 2.2279 | 1.4583 | 0.78587 | -1.6753 | 0 | 0 | 0 | 0 | 0 | 0 | 0 | 0 | 0 | 0 | 0 | 0 | 0 | 0 | 0 | 0 | 0 | 204.05 | 99.6916 | 66.3074 | 40.1024 | 26.2494 | 14.1456 | -30.1546
0.7083333333333336105October | Resource 1 | Sublap 1 | 17:00 | 6 | 105 | October | 19000 | 0 | 0 | 0 | 0 | 0 | 0 | 0 | 0 | 0 | 0 | 0 | 0 | 0 | 0 | 0 | 0 | 0 | 11.3361 | 5.5384 | 3.6837 | 2.2279 | 1.4583 | 0.78587 | -1.6753 | 0 | 0 | 0 | 0 | 0 | 0 | 0 | 0 | 0 | 0 | 0 | 0 | 0 | 0 | 0 | 0 | 0 | 215.3861 | 105.23 | 69.9912 | 42.3303 | 27.7077 | 14.9315 | -31.8299
0.7083333333333336105November | Resource 1 | Sublap 1 | 17:00 | 6 | 105 | November | 20000 | 0 | 0 | 0 | 0 | 0 | 0 | 0 | 0 | 0 | 0 | 0 | 0 | 0 | 0 | 0 | 0 | 0 | 11.3361 | 5.5384 | 3.6837 | 2.2279 | 1.4583 | 0.78587 | -1.6753 | 0 | 0 | 0 | 0 | 0 | 0 | 0 | 0 | 0 | 0 | 0 | 0 | 0 | 0 | 0 | 0 | 0 | 226.7222 | 110.7684 | 73.6749 | 44.5582 | 29.166 | 15.7174 | -33.5051
0.7083333333333336105December | Resource 1 | Sublap 1 | 17:00 | 6 | 105 | December | 21000 | 0 | 0 | 0 | 0 | 0 | 0 | 0 | 0 | 0 | 0 | 0 | 0 | 0 | 0 | 0 | 0 | 0 | 11.3361 | 5.5384 | 3.6837 | 2.2279 | 1.4583 | 0.78587 | -1.6753 | 0 | 0 | 0 | 0 | 0 | 0 | 0 | 0 | 0 | 0 | 0 | 0 | 0 | 0 | 0 | 0 | 0 | 238.0583 | 116.3068 | 77.3587 | 46.7861 | 30.6243 | 16.5032 | -35.1804
0.7083333333333336106January | Resource 1 | Sublap 1 | 17:00 | 6 | 106 | January | 10000 | 0 | 0 | 0 | 0 | 0 | 0 | 0 | 0 | 0 | 0 | 0 | 0 | 0 | 0 | 0 | 0 | 0 | 11.2718 | 9.5835 | 5.9231 | 3.4989 | 2.5584 | 1.5608 | -1.6128 | 0 | 0 | 0 | 0 | 0 | 0 | 0 | 0 | 0 | 0 | 0 | 0 | 0 | 0 | 0 | 0 | 0 | 112.7177 | 95.8353 | 59.2308 | 34.9893 | 25.5839 | 15.6081 | -16.1284
0.7083333333333336106February | Resource 1 | Sublap 1 | 17:00 | 6 | 106 | February | 11000 | 0 | 0 | 0 | 0 | 0 | 0 | 0 | 0 | 0 | 0 | 0 | 0 | 0 | 0 | 0 | 0 | 0 | 11.2718 | 9.5835 | 5.9231 | 3.4989 | 2.5584 | 1.5608 | -1.6128 | 0 | 0 | 0 | 0 | 0 | 0 | 0 | 0 | 0 | 0 | 0 | 0 | 0 | 0 | 0 | 0 | 0 | 123.9894 | 105.4188 | 65.1539 | 38.4882 | 28.1423 | 17.1689 | -17.7412
0.7083333333333336106March | Resource 1 | Sublap 1 | 17:00 | 6 | 106 | March | 12000 | 0 | 0 | 0 | 0 | 0 | 0 | 0 | 0 | 0 | 0 | 0 | 0 | 0 | 0 | 0 | 0 | 0 | 11.2718 | 9.5835 | 5.9231 | 3.4989 | 2.5584 | 1.5608 | -1.6128 | 0 | 0 | 0 | 0 | 0 | 0 | 0 | 0 | 0 | 0 | 0 | 0 | 0 | 0 | 0 | 0 | 0 | 135.2612 | 115.0024 | 71.077 | 41.9871 | 30.7007 | 18.7297 | -19.3541
0.7083333333333336106April | Resource 1 | Sublap 1 | 17:00 | 6 | 106 | April | 13000 | 0 | 0 | 0 | 0 | 0 | 0 | 0 | 0 | 0 | 0 | 0 | 0 | 0 | 0 | 0 | 0 | 0 | 11.2718 | 9.5835 | 5.9231 | 3.4989 | 2.5584 | 1.5608 | -1.6128 | 0 | 0 | 0 | 0 | 0 | 0 | 0 | 0 | 0 | 0 | 0 | 0 | 0 | 0 | 0 | 0 | 0 | 146.533 | 124.5859 | 77.0001 | 45.486 | 33.2591 | 20.2905 | -20.9669
0.7083333333333336106May | Resource 1 | Sublap 1 | 17:00 | 6 | 106 | May | 14000 | 0 | 0 | 0 | 0 | 0 | 0 | 0 | 0 | 0 | 0 | 0 | 0 | 0 | 0 | 0 | 0 | 0 | 11.2718 | 9.5835 | 5.9231 | 3.4989 | 2.5584 | 1.5608 | -1.6128 | 0 | 0 | 0 | 0 | 0 | 0 | 0 | 0 | 0 | 0 | 0 | 0 | 0 | 0 | 0 | 0 | 0 | 157.8047 | 134.1694 | 82.9232 | 48.985 | 35.8175 | 21.8514 | -22.5797
0.7083333333333336106June | Resource 1 | Sublap 1 | 17:00 | 6 | 106 | June | 15000 | 0 | 0 | 0 | 0 | 0 | 0 | 0 | 0 | 0 | 0 | 0 | 0 | 0 | 0 | 0 | 0 | 0 | 11.2718 | 9.5835 | 5.9231 | 3.4989 | 2.5584 | 1.5608 | -1.6128 | 0 | 0 | 0 | 0 | 0 | 0 | 0 | 0 | 0 | 0 | 0 | 0 | 0 | 0 | 0 | 0 | 0 | 169.0765 | 143.753 | 88.8462 | 52.4839 | 38.3759 | 23.4122 | -24.1926
0.7083333333333336106July | Resource 1 | Sublap 1 | 17:00 | 6 | 106 | July | 16000 | 0 | 0 | 0 | 0 | 0 | 0 | 0 | 0 | 0 | 0 | 0 | 0 | 0 | 0 | 0 | 0 | 0 | 11.2718 | 9.5835 | 5.9231 | 3.4989 | 2.5584 | 1.5608 | -1.6128 | 0 | 0 | 0 | 0 | 0 | 0 | 0 | 0 | 0 | 0 | 0 | 0 | 0 | 0 | 0 | 0 | 0 | 180.3483 | 153.3365 | 94.7693 | 55.9828 | 40.9342 | 24.973 | -25.8054
0.7083333333333336106August | Resource 1 | Sublap 1 | 17:00 | 6 | 106 | August | 17000 | 0 | 0 | 0 | 0 | 0 | 0 | 0 | 0 | 0 | 0 | 0 | 0 | 0 | 0 | 0 | 0 | 0 | 11.2718 | 9.5835 | 5.9231 | 3.4989 | 2.5584 | 1.5608 | -1.6128 | 0 | 0 | 0 | 0 | 0 | 0 | 0 | 0 | 0 | 0 | 0 | 0 | 0 | 0 | 0 | 0 | 0 | 191.62 | 162.92 | 100.6924 | 59.4817 | 43.4926 | 26.5338 | -27.4183
0.7083333333333336106September | Resource 1 | Sublap 1 | 17:00 | 6 | 106 | September | 18000 | 0 | 0 | 0 | 0 | 0 | 0 | 0 | 0 | 0 | 0 | 0 | 0 | 0 | 0 | 0 | 0 | 0 | 11.2718 | 9.5835 | 5.9231 | 3.4989 | 2.5584 | 1.5608 | -1.6128 | 0 | 0 | 0 | 0 | 0 | 0 | 0 | 0 | 0 | 0 | 0 | 0 | 0 | 0 | 0 | 0 | 0 | 202.8918 | 172.5036 | 106.6155 | 62.9807 | 46.051 | 28.0946 | -29.0311
0.7083333333333336106October | Resource 1 | Sublap 1 | 17:00 | 6 | 106 | October | 19000 | 0 | 0 | 0 | 0 | 0 | 0 | 0 | 0 | 0 | 0 | 0 | 0 | 0 | 0 | 0 | 0 | 0 | 11.2718 | 9.5835 | 5.9231 | 3.4989 | 2.5584 | 1.5608 | -1.6128 | 0 | 0 | 0 | 0 | 0 | 0 | 0 | 0 | 0 | 0 | 0 | 0 | 0 | 0 | 0 | 0 | 0 | 214.1636 | 182.0871 | 112.5386 | 66.4796 | 48.6094 | 29.6554 | -30.6439
0.7083333333333336106November | Resource 1 | Sublap 1 | 17:00 | 6 | 106 | November | 20000 | 0 | 0 | 0 | 0 | 0 | 0 | 0 | 0 | 0 | 0 | 0 | 0 | 0 | 0 | 0 | 0 | 0 | 11.2718 | 9.5835 | 5.9231 | 3.4989 | 2.5584 | 1.5608 | -1.6128 | 0 | 0 | 0 | 0 | 0 | 0 | 0 | 0 | 0 | 0 | 0 | 0 | 0 | 0 | 0 | 0 | 0 | 225.4353 | 191.6706 | 118.4617 | 69.9785 | 51.1678 | 31.2162 | -32.2568
0.7083333333333336106December | Resource 1 | Sublap 1 | 17:00 | 6 | 106 | December | 21000 | 0 | 0 | 0 | 0 | 0 | 0 | 0 | 0 | 0 | 0 | 0 | 0 | 0 | 0 | 0 | 0 | 0 | 11.2718 | 9.5835 | 5.9231 | 3.4989 | 2.5584 | 1.5608 | -1.6128 | 0 | 0 | 0 | 0 | 0 | 0 | 0 | 0 | 0 | 0 | 0 | 0 | 0 | 0 | 0 | 0 | 0 | 236.7071 | 201.2542 | 124.3847 | 73.4775 | 53.7262 | 32.777 | -33.8696
0.7083333333333336107January | Resource 1 | Sublap 1 | 17:00 | 6 | 107 | January | 10000 | 0 | 0 | 0 | 0 | 0 | 0 | 0 | 0 | 0 | 0 | 0 | 0 | 0 | 0 | 0 | 0 | 0 | 13.1126 | 9.0032 | 4.9873 | 4.8884 | 5.1562 | 3.0026 | -1.8888 | 0 | 0 | 0 | 0 | 0 | 0 | 0 | 0 | 0 | 0 | 0 | 0 | 0 | 0 | 0 | 0 | 0 | 131.126 | 90.032 | 49.8727 | 48.8842 | 51.5615 | 30.0258 | -18.888
0.7083333333333336107February | Resource 1 | Sublap 1 | 17:00 | 6 | 107 | February | 11000 | 0 | 0 | 0 | 0 | 0 | 0 | 0 | 0 | 0 | 0 | 0 | 0 | 0 | 0 | 0 | 0 | 0 | 13.1126 | 9.0032 | 4.9873 | 4.8884 | 5.1562 | 3.0026 | -1.8888 | 0 | 0 | 0 | 0 | 0 | 0 | 0 | 0 | 0 | 0 | 0 | 0 | 0 | 0 | 0 | 0 | 0 | 144.2386 | 99.0352 | 54.8599 | 53.7727 | 56.7177 | 33.0284 | -20.7767
0.7083333333333336107March | Resource 1 | Sublap 1 | 17:00 | 6 | 107 | March | 12000 | 0 | 0 | 0 | 0 | 0 | 0 | 0 | 0 | 0 | 0 | 0 | 0 | 0 | 0 | 0 | 0 | 0 | 13.1126 | 9.0032 | 4.9873 | 4.8884 | 5.1562 | 3.0026 | -1.8888 | 0 | 0 | 0 | 0 | 0 | 0 | 0 | 0 | 0 | 0 | 0 | 0 | 0 | 0 | 0 | 0 | 0 | 157.3512 | 108.0384 | 59.8472 | 58.6611 | 61.8738 | 36.031 | -22.6655
0.7083333333333336107April | Resource 1 | Sublap 1 | 17:00 | 6 | 107 | April | 13000 | 0 | 0 | 0 | 0 | 0 | 0 | 0 | 0 | 0 | 0 | 0 | 0 | 0 | 0 | 0 | 0 | 0 | 13.1126 | 9.0032 | 4.9873 | 4.8884 | 5.1562 | 3.0026 | -1.8888 | 0 | 0 | 0 | 0 | 0 | 0 | 0 | 0 | 0 | 0 | 0 | 0 | 0 | 0 | 0 | 0 | 0 | 170.4638 | 117.0416 | 64.8345 | 63.5495 | 67.03 | 39.0336 | -24.5543
0.7083333333333336107May | Resource 1 | Sublap 1 | 17:00 | 6 | 107 | May | 14000 | 0 | 0 | 0 | 0 | 0 | 0 | 0 | 0 | 0 | 0 | 0 | 0 | 0 | 0 | 0 | 0 | 0 | 13.1126 | 9.0032 | 4.9873 | 4.8884 | 5.1562 | 3.0026 | -1.8888 | 0 | 0 | 0 | 0 | 0 | 0 | 0 | 0 | 0 | 0 | 0 | 0 | 0 | 0 | 0 | 0 | 0 | 183.5764 | 126.0448 | 69.8217 | 68.4379 | 72.1862 | 42.0362 | -26.4431
0.7083333333333336107June | Resource 1 | Sublap 1 | 17:00 | 6 | 107 | June | 15000 | 0 | 0 | 0 | 0 | 0 | 0 | 0 | 0 | 0 | 0 | 0 | 0 | 0 | 0 | 0 | 0 | 0 | 13.1126 | 9.0032 | 4.9873 | 4.8884 | 5.1562 | 3.0026 | -1.8888 | 0 | 0 | 0 | 0 | 0 | 0 | 0 | 0 | 0 | 0 | 0 | 0 | 0 | 0 | 0 | 0 | 0 | 196.689 | 135.048 | 74.809 | 73.3264 | 77.3423 | 45.0387 | -28.3319
0.7083333333333336107July | Resource 1 | Sublap 1 | 17:00 | 6 | 107 | July | 16000 | 0 | 0 | 0 | 0 | 0 | 0 | 0 | 0 | 0 | 0 | 0 | 0 | 0 | 0 | 0 | 0 | 0 | 13.1126 | 9.0032 | 4.9873 | 4.8884 | 5.1562 | 3.0026 | -1.8888 | 0 | 0 | 0 | 0 | 0 | 0 | 0 | 0 | 0 | 0 | 0 | 0 | 0 | 0 | 0 | 0 | 0 | 209.8016 | 144.0512 | 79.7963 | 78.2148 | 82.4985 | 48.0413 | -30.2207
0.7083333333333336107August | Resource 1 | Sublap 1 | 17:00 | 6 | 107 | August | 17000 | 0 | 0 | 0 | 0 | 0 | 0 | 0 | 0 | 0 | 0 | 0 | 0 | 0 | 0 | 0 | 0 | 0 | 13.1126 | 9.0032 | 4.9873 | 4.8884 | 5.1562 | 3.0026 | -1.8888 | 0 | 0 | 0 | 0 | 0 | 0 | 0 | 0 | 0 | 0 | 0 | 0 | 0 | 0 | 0 | 0 | 0 | 222.9142 | 153.0544 | 84.7835 | 83.1032 | 87.6546 | 51.0439 | -32.1095
0.7083333333333336107September | Resource 1 | Sublap 1 | 17:00 | 6 | 107 | September | 18000 | 0 | 0 | 0 | 0 | 0 | 0 | 0 | 0 | 0 | 0 | 0 | 0 | 0 | 0 | 0 | 0 | 0 | 13.1126 | 9.0032 | 4.9873 | 4.8884 | 5.1562 | 3.0026 | -1.8888 | 0 | 0 | 0 | 0 | 0 | 0 | 0 | 0 | 0 | 0 | 0 | 0 | 0 | 0 | 0 | 0 | 0 | 236.0268 | 162.0576 | 89.7708 | 87.9916 | 92.8108 | 54.0465 | -33.9983
0.7083333333333336107October | Resource 1 | Sublap 1 | 17:00 | 6 | 107 | October | 19000 | 0 | 0 | 0 | 0 | 0 | 0 | 0 | 0 | 0 | 0 | 0 | 0 | 0 | 0 | 0 | 0 | 0 | 13.1126 | 9.0032 | 4.9873 | 4.8884 | 5.1562 | 3.0026 | -1.8888 | 0 | 0 | 0 | 0 | 0 | 0 | 0 | 0 | 0 | 0 | 0 | 0 | 0 | 0 | 0 | 0 | 0 | 249.1394 | 171.0608 | 94.7581 | 92.88 | 97.9669 | 57.0491 | -35.8871
0.7083333333333336107November | Resource 1 | Sublap 1 | 17:00 | 6 | 107 | November | 20000 | 0 | 0 | 0 | 0 | 0 | 0 | 0 | 0 | 0 | 0 | 0 | 0 | 0 | 0 | 0 | 0 | 0 | 13.1126 | 9.0032 | 4.9873 | 4.8884 | 5.1562 | 3.0026 | -1.8888 | 0 | 0 | 0 | 0 | 0 | 0 | 0 | 0 | 0 | 0 | 0 | 0 | 0 | 0 | 0 | 0 | 0 | 262.252 | 180.064 | 99.7453 | 97.7685 | 103.1231 | 60.0517 | -37.7759
0.7083333333333336107December | Resource 1 | Sublap 1 | 17:00 | 6 | 107 | December | 21000 | 0 | 0 | 0 | 0 | 0 | 0 | 0 | 0 | 0 | 0 | 0 | 0 | 0 | 0 | 0 | 0 | 0 | 13.1126 | 9.0032 | 4.9873 | 4.8884 | 5.1562 | 3.0026 | -1.8888 | 0 | 0 | 0 | 0 | 0 | 0 | 0 | 0 | 0 | 0 | 0 | 0 | 0 | 0 | 0 | 0 | 0 | 275.3646 | 189.0672 | 104.7326 | 102.6569 | 108.2792 | 63.0542 | -39.6647
0.75171January | Resource 1 | Sublap 1 | 18:00 | 1 | 71 | January | 10000 | 0 | 0 | 0 | 0 | 0 | 0 | 0 | 0 | 0 | 0 | 0 | 0 | 0 | 0 | 0 | 0 | 0 | 0 | 0 | 0 | 0 | 0 | 0 | 0 | 0 | 0 | 0 | 0 | 0 | 0 | 0 | 0 | 0 | 0 | 0 | 0 | 0 | 0 | 0 | 0 | 0 | 0 | 0 | 0 | 0 | 0 | 0 | 0
0.75171February | Resource 1 | Sublap 1 | 18:00 | 1 | 71 | February | 11000 | 0 | 0 | 0 | 0 | 0 | 0 | 0 | 0 | 0 | 0 | 0 | 0 | 0 | 0 | 0 | 0 | 0 | 0 | 0 | 0 | 0 | 0 | 0 | 0 | 0 | 0 | 0 | 0 | 0 | 0 | 0 | 0 | 0 | 0 | 0 | 0 | 0 | 0 | 0 | 0 | 0 | 0 | 0 | 0 | 0 | 0 | 0 | 0
0.75171March | Resource 1 | Sublap 1 | 18:00 | 1 | 71 | March | 12000 | 0 | 0 | 0 | 0 | 0 | 0 | 0 | 0 | 0 | 0 | 0 | 0 | 0 | 0 | 0 | 0 | 0 | 0 | 0 | 0 | 0 | 0 | 0 | 0 | 0 | 0 | 0 | 0 | 0 | 0 | 0 | 0 | 0 | 0 | 0 | 0 | 0 | 0 | 0 | 0 | 0 | 0 | 0 | 0 | 0 | 0 | 0 | 0
0.75171April | Resource 1 | Sublap 1 | 18:00 | 1 | 71 | April | 13000 | 0 | 0 | 0 | 0 | 0 | 0 | 0 | 0 | 0 | 0 | 0 | 0 | 0 | 0 | 0 | 0 | 0 | 0 | 0 | 0 | 0 | 0 | 0 | 0 | 0 | 0 | 0 | 0 | 0 | 0 | 0 | 0 | 0 | 0 | 0 | 0 | 0 | 0 | 0 | 0 | 0 | 0 | 0 | 0 | 0 | 0 | 0 | 0
0.75171May | Resource 1 | Sublap 1 | 18:00 | 1 | 71 | May | 14000 | 0 | 0 | 0 | 0 | 0 | 0 | 0 | 0 | 0 | 0 | 0 | 0 | 0 | 0 | 0 | 0 | 0 | 0 | 0 | 0 | 0 | 0 | 0 | 0 | 0 | 0 | 0 | 0 | 0 | 0 | 0 | 0 | 0 | 0 | 0 | 0 | 0 | 0 | 0 | 0 | 0 | 0 | 0 | 0 | 0 | 0 | 0 | 0
0.75171June | Resource 1 | Sublap 1 | 18:00 | 1 | 71 | June | 15000 | 0 | 0 | 0 | 0 | 0 | 0 | 0 | 0 | 0 | 0 | 0 | 0 | 0 | 0 | 0 | 0 | 0 | 0 | 0 | 0 | 0 | 0 | 0 | 0 | 0 | 0 | 0 | 0 | 0 | 0 | 0 | 0 | 0 | 0 | 0 | 0 | 0 | 0 | 0 | 0 | 0 | 0 | 0 | 0 | 0 | 0 | 0 | 0
0.75171July | Resource 1 | Sublap 1 | 18:00 | 1 | 71 | July | 16000 | 0 | 0 | 0 | 0 | 0 | 0 | 0 | 0 | 0 | 0 | 0 | 0 | 0 | 0 | 0 | 0 | 0 | 0 | 0 | 0 | 0 | 0 | 0 | 0 | 0 | 0 | 0 | 0 | 0 | 0 | 0 | 0 | 0 | 0 | 0 | 0 | 0 | 0 | 0 | 0 | 0 | 0 | 0 | 0 | 0 | 0 | 0 | 0
0.75171August | Resource 1 | Sublap 1 | 18:00 | 1 | 71 | August | 17000 | 0 | 0 | 0 | 0 | 0 | 0 | 0 | 0 | 0 | 0 | 0 | 0 | 0 | 0 | 0 | 0 | 0 | 0 | 0 | 0 | 0 | 0 | 0 | 0 | 0 | 0 | 0 | 0 | 0 | 0 | 0 | 0 | 0 | 0 | 0 | 0 | 0 | 0 | 0 | 0 | 0 | 0 | 0 | 0 | 0 | 0 | 0 | 0
0.75171September | Resource 1 | Sublap 1 | 18:00 | 1 | 71 | September | 18000 | 0 | 0 | 0 | 0 | 0 | 0 | 0 | 0 | 0 | 0 | 0 | 0 | 0 | 0 | 0 | 0 | 0 | 0 | 0 | 0 | 0 | 0 | 0 | 0 | 0 | 0 | 0 | 0 | 0 | 0 | 0 | 0 | 0 | 0 | 0 | 0 | 0 | 0 | 0 | 0 | 0 | 0 | 0 | 0 | 0 | 0 | 0 | 0
0.75171October | Resource 1 | Sublap 1 | 18:00 | 1 | 71 | October | 19000 | 0 | 0 | 0 | 0 | 0 | 0 | 0 | 0 | 0 | 0 | 0 | 0 | 0 | 0 | 0 | 0 | 0 | 0 | 0 | 0 | 0 | 0 | 0 | 0 | 0 | 0 | 0 | 0 | 0 | 0 | 0 | 0 | 0 | 0 | 0 | 0 | 0 | 0 | 0 | 0 | 0 | 0 | 0 | 0 | 0 | 0 | 0 | 0
0.75171November | Resource 1 | Sublap 1 | 18:00 | 1 | 71 | November | 20000 | 0 | 0 | 0 | 0 | 0 | 0 | 0 | 0 | 0 | 0 | 0 | 0 | 0 | 0 | 0 | 0 | 0 | 0 | 0 | 0 | 0 | 0 | 0 | 0 | 0 | 0 | 0 | 0 | 0 | 0 | 0 | 0 | 0 | 0 | 0 | 0 | 0 | 0 | 0 | 0 | 0 | 0 | 0 | 0 | 0 | 0 | 0 | 0
0.75171December | Resource 1 | Sublap 1 | 18:00 | 1 | 71 | December | 21000 | 0 | 0 | 0 | 0 | 0 | 0 | 0 | 0 | 0 | 0 | 0 | 0 | 0 | 0 | 0 | 0 | 0 | 0 | 0 | 0 | 0 | 0 | 0 | 0 | 0 | 0 | 0 | 0 | 0 | 0 | 0 | 0 | 0 | 0 | 0 | 0 | 0 | 0 | 0 | 0 | 0 | 0 | 0 | 0 | 0 | 0 | 0 | 0
0.75172January | Resource 1 | Sublap 1 | 18:00 | 1 | 72 | January | 10000 | 0 | 0 | 0 | 0 | 0 | 0 | 0 | 0 | 0 | 0 | 0 | 0 | 0 | 0 | 0 | 0 | 0 | 0 | 0 | 0 | 0 | 0 | 0 | 0 | 0 | 0 | 0 | 0 | 0 | 0 | 0 | 0 | 0 | 0 | 0 | 0 | 0 | 0 | 0 | 0 | 0 | 0 | 0 | 0 | 0 | 0 | 0 | 0
0.75172February | Resource 1 | Sublap 1 | 18:00 | 1 | 72 | February | 11000 | 0 | 0 | 0 | 0 | 0 | 0 | 0 | 0 | 0 | 0 | 0 | 0 | 0 | 0 | 0 | 0 | 0 | 0 | 0 | 0 | 0 | 0 | 0 | 0 | 0 | 0 | 0 | 0 | 0 | 0 | 0 | 0 | 0 | 0 | 0 | 0 | 0 | 0 | 0 | 0 | 0 | 0 | 0 | 0 | 0 | 0 | 0 | 0
0.75172March | Resource 1 | Sublap 1 | 18:00 | 1 | 72 | March | 12000 | 0 | 0 | 0 | 0 | 0 | 0 | 0 | 0 | 0 | 0 | 0 | 0 | 0 | 0 | 0 | 0 | 0 | 0 | 0 | 0 | 0 | 0 | 0 | 0 | 0 | 0 | 0 | 0 | 0 | 0 | 0 | 0 | 0 | 0 | 0 | 0 | 0 | 0 | 0 | 0 | 0 | 0 | 0 | 0 | 0 | 0 | 0 | 0
0.75172April | Resource 1 | Sublap 1 | 18:00 | 1 | 72 | April | 13000 | 0 | 0 | 0 | 0 | 0 | 0 | 0 | 0 | 0 | 0 | 0 | 0 | 0 | 0 | 0 | 0 | 0 | 0 | 0 | 0 | 0 | 0 | 0 | 0 | 0 | 0 | 0 | 0 | 0 | 0 | 0 | 0 | 0 | 0 | 0 | 0 | 0 | 0 | 0 | 0 | 0 | 0 | 0 | 0 | 0 | 0 | 0 | 0
0.75172May | Resource 1 | Sublap 1 | 18:00 | 1 | 72 | May | 14000 | 0 | 0 | 0 | 0 | 0 | 0 | 0 | 0 | 0 | 0 | 0 | 0 | 0 | 0 | 0 | 0 | 0 | 0 | 0 | 0 | 0 | 0 | 0 | 0 | 0 | 0 | 0 | 0 | 0 | 0 | 0 | 0 | 0 | 0 | 0 | 0 | 0 | 0 | 0 | 0 | 0 | 0 | 0 | 0 | 0 | 0 | 0 | 0
0.75172June | Resource 1 | Sublap 1 | 18:00 | 1 | 72 | June | 15000 | 0 | 0 | 0 | 0 | 0 | 0 | 0 | 0 | 0 | 0 | 0 | 0 | 0 | 0 | 0 | 0 | 0 | 0 | 0 | 0 | 0 | 0 | 0 | 0 | 0 | 0 | 0 | 0 | 0 | 0 | 0 | 0 | 0 | 0 | 0 | 0 | 0 | 0 | 0 | 0 | 0 | 0 | 0 | 0 | 0 | 0 | 0 | 0
0.75172July | Resource 1 | Sublap 1 | 18:00 | 1 | 72 | July | 16000 | 0 | 0 | 0 | 0 | 0 | 0 | 0 | 0 | 0 | 0 | 0 | 0 | 0 | 0 | 0 | 0 | 0 | 0 | 0 | 0 | 0 | 0 | 0 | 0 | 0 | 0 | 0 | 0 | 0 | 0 | 0 | 0 | 0 | 0 | 0 | 0 | 0 | 0 | 0 | 0 | 0 | 0 | 0 | 0 | 0 | 0 | 0 | 0
0.75172August | Resource 1 | Sublap 1 | 18:00 | 1 | 72 | August | 17000 | 0 | 0 | 0 | 0 | 0 | 0 | 0 | 0 | 0 | 0 | 0 | 0 | 0 | 0 | 0 | 0 | 0 | 0 | 0 | 0 | 0 | 0 | 0 | 0 | 0 | 0 | 0 | 0 | 0 | 0 | 0 | 0 | 0 | 0 | 0 | 0 | 0 | 0 | 0 | 0 | 0 | 0 | 0 | 0 | 0 | 0 | 0 | 0
0.75172September | Resource 1 | Sublap 1 | 18:00 | 1 | 72 | September | 18000 | 0 | 0 | 0 | 0 | 0 | 0 | 0 | 0 | 0 | 0 | 0 | 0 | 0 | 0 | 0 | 0 | 0 | 0 | 0 | 0 | 0 | 0 | 0 | 0 | 0 | 0 | 0 | 0 | 0 | 0 | 0 | 0 | 0 | 0 | 0 | 0 | 0 | 0 | 0 | 0 | 0 | 0 | 0 | 0 | 0 | 0 | 0 | 0
0.75172October | Resource 1 | Sublap 1 | 18:00 | 1 | 72 | October | 19000 | 0 | 0 | 0 | 0 | 0 | 0 | 0 | 0 | 0 | 0 | 0 | 0 | 0 | 0 | 0 | 0 | 0 | 0 | 0 | 0 | 0 | 0 | 0 | 0 | 0 | 0 | 0 | 0 | 0 | 0 | 0 | 0 | 0 | 0 | 0 | 0 | 0 | 0 | 0 | 0 | 0 | 0 | 0 | 0 | 0 | 0 | 0 | 0
0.75172November | Resource 1 | Sublap 1 | 18:00 | 1 | 72 | November | 20000 | 0 | 0 | 0 | 0 | 0 | 0 | 0 | 0 | 0 | 0 | 0 | 0 | 0 | 0 | 0 | 0 | 0 | 0 | 0 | 0 | 0 | 0 | 0 | 0 | 0 | 0 | 0 | 0 | 0 | 0 | 0 | 0 | 0 | 0 | 0 | 0 | 0 | 0 | 0 | 0 | 0 | 0 | 0 | 0 | 0 | 0 | 0 | 0
0.75172December | Resource 1 | Sublap 1 | 18:00 | 1 | 72 | December | 21000 | 0 | 0 | 0 | 0 | 0 | 0 | 0 | 0 | 0 | 0 | 0 | 0 | 0 | 0 | 0 | 0 | 0 | 0 | 0 | 0 | 0 | 0 | 0 | 0 | 0 | 0 | 0 | 0 | 0 | 0 | 0 | 0 | 0 | 0 | 0 | 0 | 0 | 0 | 0 | 0 | 0 | 0 | 0 | 0 | 0 | 0 | 0 | 0
0.75173January | Resource 1 | Sublap 1 | 18:00 | 1 | 73 | January | 10000 | 0 | 0 | 0 | 0 | 0 | 0 | 0 | 0 | 0 | 0 | 0 | 0 | 0 | 0 | 0 | 0 | 0 | 0 | 0 | 0 | 0 | 0 | 0 | 0 | 0 | 0 | 0 | 0 | 0 | 0 | 0 | 0 | 0 | 0 | 0 | 0 | 0 | 0 | 0 | 0 | 0 | 0 | 0 | 0 | 0 | 0 | 0 | 0
0.75173February | Resource 1 | Sublap 1 | 18:00 | 1 | 73 | February | 11000 | 0 | 0 | 0 | 0 | 0 | 0 | 0 | 0 | 0 | 0 | 0 | 0 | 0 | 0 | 0 | 0 | 0 | 0 | 0 | 0 | 0 | 0 | 0 | 0 | 0 | 0 | 0 | 0 | 0 | 0 | 0 | 0 | 0 | 0 | 0 | 0 | 0 | 0 | 0 | 0 | 0 | 0 | 0 | 0 | 0 | 0 | 0 | 0
0.75173March | Resource 1 | Sublap 1 | 18:00 | 1 | 73 | March | 12000 | 0 | 0 | 0 | 0 | 0 | 0 | 0 | 0 | 0 | 0 | 0 | 0 | 0 | 0 | 0 | 0 | 0 | 0 | 0 | 0 | 0 | 0 | 0 | 0 | 0 | 0 | 0 | 0 | 0 | 0 | 0 | 0 | 0 | 0 | 0 | 0 | 0 | 0 | 0 | 0 | 0 | 0 | 0 | 0 | 0 | 0 | 0 | 0
0.75173April | Resource 1 | Sublap 1 | 18:00 | 1 | 73 | April | 13000 | 0 | 0 | 0 | 0 | 0 | 0 | 0 | 0 | 0 | 0 | 0 | 0 | 0 | 0 | 0 | 0 | 0 | 0 | 0 | 0 | 0 | 0 | 0 | 0 | 0 | 0 | 0 | 0 | 0 | 0 | 0 | 0 | 0 | 0 | 0 | 0 | 0 | 0 | 0 | 0 | 0 | 0 | 0 | 0 | 0 | 0 | 0 | 0
0.75173May | Resource 1 | Sublap 1 | 18:00 | 1 | 73 | May | 14000 | 0 | 0 | 0 | 0 | 0 | 0 | 0 | 0 | 0 | 0 | 0 | 0 | 0 | 0 | 0 | 0 | 0 | 0 | 0 | 0 | 0 | 0 | 0 | 0 | 0 | 0 | 0 | 0 | 0 | 0 | 0 | 0 | 0 | 0 | 0 | 0 | 0 | 0 | 0 | 0 | 0 | 0 | 0 | 0 | 0 | 0 | 0 | 0
0.75173June | Resource 1 | Sublap 1 | 18:00 | 1 | 73 | June | 15000 | 0 | 0 | 0 | 0 | 0 | 0 | 0 | 0 | 0 | 0 | 0 | 0 | 0 | 0 | 0 | 0 | 0 | 0 | 0 | 0 | 0 | 0 | 0 | 0 | 0 | 0 | 0 | 0 | 0 | 0 | 0 | 0 | 0 | 0 | 0 | 0 | 0 | 0 | 0 | 0 | 0 | 0 | 0 | 0 | 0 | 0 | 0 | 0
0.75173July | Resource 1 | Sublap 1 | 18:00 | 1 | 73 | July | 16000 | 0 | 0 | 0 | 0 | 0 | 0 | 0 | 0 | 0 | 0 | 0 | 0 | 0 | 0 | 0 | 0 | 0 | 0 | 0 | 0 | 0 | 0 | 0 | 0 | 0 | 0 | 0 | 0 | 0 | 0 | 0 | 0 | 0 | 0 | 0 | 0 | 0 | 0 | 0 | 0 | 0 | 0 | 0 | 0 | 0 | 0 | 0 | 0
0.75173August | Resource 1 | Sublap 1 | 18:00 | 1 | 73 | August | 17000 | 0 | 0 | 0 | 0 | 0 | 0 | 0 | 0 | 0 | 0 | 0 | 0 | 0 | 0 | 0 | 0 | 0 | 0 | 0 | 0 | 0 | 0 | 0 | 0 | 0 | 0 | 0 | 0 | 0 | 0 | 0 | 0 | 0 | 0 | 0 | 0 | 0 | 0 | 0 | 0 | 0 | 0 | 0 | 0 | 0 | 0 | 0 | 0
0.75173September | Resource 1 | Sublap 1 | 18:00 | 1 | 73 | September | 18000 | 0 | 0 | 0 | 0 | 0 | 0 | 0 | 0 | 0 | 0 | 0 | 0 | 0 | 0 | 0 | 0 | 0 | 0 | 0 | 0 | 0 | 0 | 0 | 0 | 0 | 0 | 0 | 0 | 0 | 0 | 0 | 0 | 0 | 0 | 0 | 0 | 0 | 0 | 0 | 0 | 0 | 0 | 0 | 0 | 0 | 0 | 0 | 0
0.75173October | Resource 1 | Sublap 1 | 18:00 | 1 | 73 | October | 19000 | 0 | 0 | 0 | 0 | 0 | 0 | 0 | 0 | 0 | 0 | 0 | 0 | 0 | 0 | 0 | 0 | 0 | 0 | 0 | 0 | 0 | 0 | 0 | 0 | 0 | 0 | 0 | 0 | 0 | 0 | 0 | 0 | 0 | 0 | 0 | 0 | 0 | 0 | 0 | 0 | 0 | 0 | 0 | 0 | 0 | 0 | 0 | 0
0.75173November | Resource 1 | Sublap 1 | 18:00 | 1 | 73 | November | 20000 | 0 | 0 | 0 | 0 | 0 | 0 | 0 | 0 | 0 | 0 | 0 | 0 | 0 | 0 | 0 | 0 | 0 | 0 | 0 | 0 | 0 | 0 | 0 | 0 | 0 | 0 | 0 | 0 | 0 | 0 | 0 | 0 | 0 | 0 | 0 | 0 | 0 | 0 | 0 | 0 | 0 | 0 | 0 | 0 | 0 | 0 | 0 | 0
0.75173December | Resource 1 | Sublap 1 | 18:00 | 1 | 73 | December | 21000 | 0 | 0 | 0 | 0 | 0 | 0 | 0 | 0 | 0 | 0 | 0 | 0 | 0 | 0 | 0 | 0 | 0 | 0 | 0 | 0 | 0 | 0 | 0 | 0 | 0 | 0 | 0 | 0 | 0 | 0 | 0 | 0 | 0 | 0 | 0 | 0 | 0 | 0 | 0 | 0 | 0 | 0 | 0 | 0 | 0 | 0 | 0 | 0
0.75174January | Resource 1 | Sublap 1 | 18:00 | 1 | 74 | January | 10000 | 0 | 0 | 0 | 0 | 0 | 0 | 0 | 0 | 0 | 0 | 0 | 0 | 0 | 0 | 0 | 0 | 0 | 0 | 0.26587 | -0.15013 | -0.0032893 | 0 | 0 | 0 | 0 | 0 | 0 | 0 | 0 | 0 | 0 | 0 | 0 | 0 | 0 | 0 | 0 | 0 | 0 | 0 | 0 | 0 | 2.6587 | -1.5013 | -0.032893 | 0 | 0 | 0
0.75174February | Resource 1 | Sublap 1 | 18:00 | 1 | 74 | February | 11000 | 0 | 0 | 0 | 0 | 0 | 0 | 0 | 0 | 0 | 0 | 0 | 0 | 0 | 0 | 0 | 0 | 0 | 0 | 0.26587 | -0.15013 | -0.0032893 | 0 | 0 | 0 | 0 | 0 | 0 | 0 | 0 | 0 | 0 | 0 | 0 | 0 | 0 | 0 | 0 | 0 | 0 | 0 | 0 | 0 | 2.9246 | -1.6514 | -0.036183 | 0 | 0 | 0
0.75174March | Resource 1 | Sublap 1 | 18:00 | 1 | 74 | March | 12000 | 0 | 0 | 0 | 0 | 0 | 0 | 0 | 0 | 0 | 0 | 0 | 0 | 0 | 0 | 0 | 0 | 0 | 0 | 0.26587 | -0.15013 | -0.0032893 | 0 | 0 | 0 | 0 | 0 | 0 | 0 | 0 | 0 | 0 | 0 | 0 | 0 | 0 | 0 | 0 | 0 | 0 | 0 | 0 | 0 | 3.1905 | -1.8016 | -0.039472 | 0 | 0 | 0
0.75174April | Resource 1 | Sublap 1 | 18:00 | 1 | 74 | April | 13000 | 0 | 0 | 0 | 0 | 0 | 0 | 0 | 0 | 0 | 0 | 0 | 0 | 0 | 0 | 0 | 0 | 0 | 0 | 0.26587 | -0.15013 | -0.0032893 | 0 | 0 | 0 | 0 | 0 | 0 | 0 | 0 | 0 | 0 | 0 | 0 | 0 | 0 | 0 | 0 | 0 | 0 | 0 | 0 | 0 | 3.4564 | -1.9517 | -0.042761 | 0 | 0 | 0
0.75174May | Resource 1 | Sublap 1 | 18:00 | 1 | 74 | May | 14000 | 0 | 0 | 0 | 0 | 0 | 0 | 0 | 0 | 0 | 0 | 0 | 0 | 0 | 0 | 0 | 0 | 0 | 0 | 0.26587 | -0.15013 | -0.0032893 | 0 | 0 | 0 | 0 | 0 | 0 | 0 | 0 | 0 | 0 | 0 | 0 | 0 | 0 | 0 | 0 | 0 | 0 | 0 | 0 | 0 | 3.7222 | -2.1018 | -0.046051 | 0 | 0 | 0
0.75174June | Resource 1 | Sublap 1 | 18:00 | 1 | 74 | June | 15000 | 0 | 0 | 0 | 0 | 0 | 0 | 0 | 0 | 0 | 0 | 0 | 0 | 0 | 0 | 0 | 0 | 0 | 0 | 0.26587 | -0.15013 | -0.0032893 | 0 | 0 | 0 | 0 | 0 | 0 | 0 | 0 | 0 | 0 | 0 | 0 | 0 | 0 | 0 | 0 | 0 | 0 | 0 | 0 | 0 | 3.9881 | -2.252 | -0.04934 | 0 | 0 | 0
0.75174July | Resource 1 | Sublap 1 | 18:00 | 1 | 74 | July | 16000 | 0 | 0 | 0 | 0 | 0 | 0 | 0 | 0 | 0 | 0 | 0 | 0 | 0 | 0 | 0 | 0 | 0 | 0 | 0.26587 | -0.15013 | -0.0032893 | 0 | 0 | 0 | 0 | 0 | 0 | 0 | 0 | 0 | 0 | 0 | 0 | 0 | 0 | 0 | 0 | 0 | 0 | 0 | 0 | 0 | 4.254 | -2.4021 | -0.052629 | 0 | 0 | 0
0.75174August | Resource 1 | Sublap 1 | 18:00 | 1 | 74 | August | 17000 | 0 | 0 | 0 | 0 | 0 | 0 | 0 | 0 | 0 | 0 | 0 | 0 | 0 | 0 | 0 | 0 | 0 | 0 | 0.26587 | -0.15013 | -0.0032893 | 0 | 0 | 0 | 0 | 0 | 0 | 0 | 0 | 0 | 0 | 0 | 0 | 0 | 0 | 0 | 0 | 0 | 0 | 0 | 0 | 0 | 4.5199 | -2.5522 | -0.055919 | 0 | 0 | 0
0.75174September | Resource 1 | Sublap 1 | 18:00 | 1 | 74 | September | 18000 | 0 | 0 | 0 | 0 | 0 | 0 | 0 | 0 | 0 | 0 | 0 | 0 | 0 | 0 | 0 | 0 | 0 | 0 | 0.26587 | -0.15013 | -0.0032893 | 0 | 0 | 0 | 0 | 0 | 0 | 0 | 0 | 0 | 0 | 0 | 0 | 0 | 0 | 0 | 0 | 0 | 0 | 0 | 0 | 0 | 4.7857 | -2.7024 | -0.059208 | 0 | 0 | 0
0.75174October | Resource 1 | Sublap 1 | 18:00 | 1 | 74 | October | 19000 | 0 | 0 | 0 | 0 | 0 | 0 | 0 | 0 | 0 | 0 | 0 | 0 | 0 | 0 | 0 | 0 | 0 | 0 | 0.26587 | -0.15013 | -0.0032893 | 0 | 0 | 0 | 0 | 0 | 0 | 0 | 0 | 0 | 0 | 0 | 0 | 0 | 0 | 0 | 0 | 0 | 0 | 0 | 0 | 0 | 5.0516 | -2.8525 | -0.062497 | 0 | 0 | 0
0.75174November | Resource 1 | Sublap 1 | 18:00 | 1 | 74 | November | 20000 | 0 | 0 | 0 | 0 | 0 | 0 | 0 | 0 | 0 | 0 | 0 | 0 | 0 | 0 | 0 | 0 | 0 | 0 | 0.26587 | -0.15013 | -0.0032893 | 0 | 0 | 0 | 0 | 0 | 0 | 0 | 0 | 0 | 0 | 0 | 0 | 0 | 0 | 0 | 0 | 0 | 0 | 0 | 0 | 0 | 5.3175 | -3.0026 | -0.065786 | 0 | 0 | 0
0.75174December | Resource 1 | Sublap 1 | 18:00 | 1 | 74 | December | 21000 | 0 | 0 | 0 | 0 | 0 | 0 | 0 | 0 | 0 | 0 | 0 | 0 | 0 | 0 | 0 | 0 | 0 | 0 | 0.26587 | -0.15013 | -0.0032893 | 0 | 0 | 0 | 0 | 0 | 0 | 0 | 0 | 0 | 0 | 0 | 0 | 0 | 0 | 0 | 0 | 0 | 0 | 0 | 0 | 0 | 5.5834 | -3.1528 | -0.069076 | 0 | 0 | 0
0.75175January | Resource 1 | Sublap 1 | 18:00 | 1 | 75 | January | 10000 | 0 | 0 | 0 | 0 | 0 | 0 | 0 | 0 | 0 | 0 | 0 | 0 | 0 | 0 | 0 | 0 | 0 | 0 | 0.15 | -0.084699 | -0.0018557 | 0 | 0 | 0 | 0 | 0 | 0 | 0 | 0 | 0 | 0 | 0 | 0 | 0 | 0 | 0 | 0 | 0 | 0 | 0 | 0 | 0 | 1.5 | -0.84699 | -0.018557 | 0 | 0 | 0
0.75175February | Resource 1 | Sublap 1 | 18:00 | 1 | 75 | February | 11000 | 0 | 0 | 0 | 0 | 0 | 0 | 0 | 0 | 0 | 0 | 0 | 0 | 0 | 0 | 0 | 0 | 0 | 0 | 0.15 | -0.084699 | -0.0018557 | 0 | 0 | 0 | 0 | 0 | 0 | 0 | 0 | 0 | 0 | 0 | 0 | 0 | 0 | 0 | 0 | 0 | 0 | 0 | 0 | 0 | 1.65 | -0.93169 | -0.020413 | 0 | 0 | 0
0.75175March | Resource 1 | Sublap 1 | 18:00 | 1 | 75 | March | 12000 | 0 | 0 | 0 | 0 | 0 | 0 | 0 | 0 | 0 | 0 | 0 | 0 | 0 | 0 | 0 | 0 | 0 | 0 | 0.15 | -0.084699 | -0.0018557 | 0 | 0 | 0 | 0 | 0 | 0 | 0 | 0 | 0 | 0 | 0 | 0 | 0 | 0 | 0 | 0 | 0 | 0 | 0 | 0 | 0 | 1.8 | -1.0164 | -0.022269 | 0 | 0 | 0
0.75175April | Resource 1 | Sublap 1 | 18:00 | 1 | 75 | April | 13000 | 0 | 0 | 0 | 0 | 0 | 0 | 0 | 0 | 0 | 0 | 0 | 0 | 0 | 0 | 0 | 0 | 0 | 0 | 0.15 | -0.084699 | -0.0018557 | 0 | 0 | 0 | 0 | 0 | 0 | 0 | 0 | 0 | 0 | 0 | 0 | 0 | 0 | 0 | 0 | 0 | 0 | 0 | 0 | 0 | 1.95 | -1.1011 | -0.024125 | 0 | 0 | 0
0.75175May | Resource 1 | Sublap 1 | 18:00 | 1 | 75 | May | 14000 | 0 | 0 | 0 | 0 | 0 | 0 | 0 | 0 | 0 | 0 | 0 | 0 | 0 | 0 | 0 | 0 | 0 | 0 | 0.15 | -0.084699 | -0.0018557 | 0 | 0 | 0 | 0 | 0 | 0 | 0 | 0 | 0 | 0 | 0 | 0 | 0 | 0 | 0 | 0 | 0 | 0 | 0 | 0 | 0 | 2.1 | -1.1858 | -0.02598 | 0 | 0 | 0
0.75175June | Resource 1 | Sublap 1 | 18:00 | 1 | 75 | June | 15000 | 0 | 0 | 0 | 0 | 0 | 0 | 0 | 0 | 0 | 0 | 0 | 0 | 0 | 0 | 0 | 0 | 0 | 0 | 0.15 | -0.084699 | -0.0018557 | 0 | 0 | 0 | 0 | 0 | 0 | 0 | 0 | 0 | 0 | 0 | 0 | 0 | 0 | 0 | 0 | 0 | 0 | 0 | 0 | 0 | 2.25 | -1.2705 | -0.027836 | 0 | 0 | 0
0.75175July | Resource 1 | Sublap 1 | 18:00 | 1 | 75 | July | 16000 | 0 | 0 | 0 | 0 | 0 | 0 | 0 | 0 | 0 | 0 | 0 | 0 | 0 | 0 | 0 | 0 | 0 | 0 | 0.15 | -0.084699 | -0.0018557 | 0 | 0 | 0 | 0 | 0 | 0 | 0 | 0 | 0 | 0 | 0 | 0 | 0 | 0 | 0 | 0 | 0 | 0 | 0 | 0 | 0 | 2.4 | -1.3552 | -0.029692 | 0 | 0 | 0
0.75175August | Resource 1 | Sublap 1 | 18:00 | 1 | 75 | August | 17000 | 0 | 0 | 0 | 0 | 0 | 0 | 0 | 0 | 0 | 0 | 0 | 0 | 0 | 0 | 0 | 0 | 0 | 0 | 0.15 | -0.084699 | -0.0018557 | 0 | 0 | 0 | 0 | 0 | 0 | 0 | 0 | 0 | 0 | 0 | 0 | 0 | 0 | 0 | 0 | 0 | 0 | 0 | 0 | 0 | 2.55 | -1.4399 | -0.031547 | 0 | 0 | 0
0.75175September | Resource 1 | Sublap 1 | 18:00 | 1 | 75 | September | 18000 | 0 | 0 | 0 | 0 | 0 | 0 | 0 | 0 | 0 | 0 | 0 | 0 | 0 | 0 | 0 | 0 | 0 | 0 | 0.15 | -0.084699 | -0.0018557 | 0 | 0 | 0 | 0 | 0 | 0 | 0 | 0 | 0 | 0 | 0 | 0 | 0 | 0 | 0 | 0 | 0 | 0 | 0 | 0 | 0 | 2.7 | -1.5246 | -0.033403 | 0 | 0 | 0
0.75175October | Resource 1 | Sublap 1 | 18:00 | 1 | 75 | October | 19000 | 0 | 0 | 0 | 0 | 0 | 0 | 0 | 0 | 0 | 0 | 0 | 0 | 0 | 0 | 0 | 0 | 0 | 0 | 0.15 | -0.084699 | -0.0018557 | 0 | 0 | 0 | 0 | 0 | 0 | 0 | 0 | 0 | 0 | 0 | 0 | 0 | 0 | 0 | 0 | 0 | 0 | 0 | 0 | 0 | 2.85 | -1.6093 | -0.035259 | 0 | 0 | 0
0.75175November | Resource 1 | Sublap 1 | 18:00 | 1 | 75 | November | 20000 | 0 | 0 | 0 | 0 | 0 | 0 | 0 | 0 | 0 | 0 | 0 | 0 | 0 | 0 | 0 | 0 | 0 | 0 | 0.15 | -0.084699 | -0.0018557 | 0 | 0 | 0 | 0 | 0 | 0 | 0 | 0 | 0 | 0 | 0 | 0 | 0 | 0 | 0 | 0 | 0 | 0 | 0 | 0 | 0 | 3 | -1.694 | -0.037115 | 0 | 0 | 0
0.75175December | Resource 1 | Sublap 1 | 18:00 | 1 | 75 | December | 21000 | 0 | 0 | 0 | 0 | 0 | 0 | 0 | 0 | 0 | 0 | 0 | 0 | 0 | 0 | 0 | 0 | 0 | 0 | 0.15 | -0.084699 | -0.0018557 | 0 | 0 | 0 | 0 | 0 | 0 | 0 | 0 | 0 | 0 | 0 | 0 | 0 | 0 | 0 | 0 | 0 | 0 | 0 | 0 | 0 | 3.15 | -1.7787 | -0.03897 | 0 | 0 | 0
0.75176January | Resource 1 | Sublap 1 | 18:00 | 1 | 76 | January | 10000 | 0 | 0 | 0 | 0 | 0 | 0 | 0 | 0 | 0 | 0 | 0 | 0 | 0 | 0 | 0 | 0 | 0 | 0 | 0.49714 | -0.28072 | -0.0061505 | 0 | 0 | 0 | 0 | 0 | 0 | 0 | 0 | 0 | 0 | 0 | 0 | 0 | 0 | 0 | 0 | 0 | 0 | 0 | 0 | 0 | 4.9714 | -2.8072 | -0.061504 | 0 | 0 | 0
0.75176February | Resource 1 | Sublap 1 | 18:00 | 1 | 76 | February | 11000 | 0 | 0 | 0 | 0 | 0 | 0 | 0 | 0 | 0 | 0 | 0 | 0 | 0 | 0 | 0 | 0 | 0 | 0 | 0.49714 | -0.28072 | -0.0061505 | 0 | 0 | 0 | 0 | 0 | 0 | 0 | 0 | 0 | 0 | 0 | 0 | 0 | 0 | 0 | 0 | 0 | 0 | 0 | 0 | 0 | 5.4685 | -3.0879 | -0.067655 | 0 | 0 | 0
0.75176March | Resource 1 | Sublap 1 | 18:00 | 1 | 76 | March | 12000 | 0 | 0 | 0 | 0 | 0 | 0 | 0 | 0 | 0 | 0 | 0 | 0 | 0 | 0 | 0 | 0 | 0 | 0 | 0.49714 | -0.28072 | -0.0061505 | 0 | 0 | 0 | 0 | 0 | 0 | 0 | 0 | 0 | 0 | 0 | 0 | 0 | 0 | 0 | 0 | 0 | 0 | 0 | 0 | 0 | 5.9656 | -3.3686 | -0.073805 | 0 | 0 | 0
0.75176April | Resource 1 | Sublap 1 | 18:00 | 1 | 76 | April | 13000 | 0 | 0 | 0 | 0 | 0 | 0 | 0 | 0 | 0 | 0 | 0 | 0 | 0 | 0 | 0 | 0 | 0 | 0 | 0.49714 | -0.28072 | -0.0061505 | 0 | 0 | 0 | 0 | 0 | 0 | 0 | 0 | 0 | 0 | 0 | 0 | 0 | 0 | 0 | 0 | 0 | 0 | 0 | 0 | 0 | 6.4628 | -3.6493 | -0.079956 | 0 | 0 | 0
0.75176May | Resource 1 | Sublap 1 | 18:00 | 1 | 76 | May | 14000 | 0 | 0 | 0 | 0 | 0 | 0 | 0 | 0 | 0 | 0 | 0 | 0 | 0 | 0 | 0 | 0 | 0 | 0 | 0.49714 | -0.28072 | -0.0061505 | 0 | 0 | 0 | 0 | 0 | 0 | 0 | 0 | 0 | 0 | 0 | 0 | 0 | 0 | 0 | 0 | 0 | 0 | 0 | 0 | 0 | 6.9599 | -3.9301 | -0.086106 | 0 | 0 | 0
0.75176June | Resource 1 | Sublap 1 | 18:00 | 1 | 76 | June | 15000 | 0 | 0 | 0 | 0 | 0 | 0 | 0 | 0 | 0 | 0 | 0 | 0 | 0 | 0 | 0 | 0 | 0 | 0 | 0.49714 | -0.28072 | -0.0061505 | 0 | 0 | 0 | 0 | 0 | 0 | 0 | 0 | 0 | 0 | 0 | 0 | 0 | 0 | 0 | 0 | 0 | 0 | 0 | 0 | 0 | 7.4571 | -4.2108 | -0.092257 | 0 | 0 | 0
0.75176July | Resource 1 | Sublap 1 | 18:00 | 1 | 76 | July | 16000 | 0 | 0 | 0 | 0 | 0 | 0 | 0 | 0 | 0 | 0 | 0 | 0 | 0 | 0 | 0 | 0 | 0 | 0 | 0.49714 | -0.28072 | -0.0061505 | 0 | 0 | 0 | 0 | 0 | 0 | 0 | 0 | 0 | 0 | 0 | 0 | 0 | 0 | 0 | 0 | 0 | 0 | 0 | 0 | 0 | 7.9542 | -4.4915 | -0.098407 | 0 | 0 | 0
0.75176August | Resource 1 | Sublap 1 | 18:00 | 1 | 76 | August | 17000 | 0 | 0 | 0 | 0 | 0 | 0 | 0 | 0 | 0 | 0 | 0 | 0 | 0 | 0 | 0 | 0 | 0 | 0 | 0.49714 | -0.28072 | -0.0061505 | 0 | 0 | 0 | 0 | 0 | 0 | 0 | 0 | 0 | 0 | 0 | 0 | 0 | 0 | 0 | 0 | 0 | 0 | 0 | 0 | 0 | 8.4513 | -4.7722 | -0.10456 | 0 | 0 | 0
0.75176September | Resource 1 | Sublap 1 | 18:00 | 1 | 76 | September | 18000 | 0 | 0 | 0 | 0 | 0 | 0 | 0 | 0 | 0 | 0 | 0 | 0 | 0 | 0 | 0 | 0 | 0 | 0 | 0.49714 | -0.28072 | -0.0061505 | 0 | 0 | 0 | 0 | 0 | 0 | 0 | 0 | 0 | 0 | 0 | 0 | 0 | 0 | 0 | 0 | 0 | 0 | 0 | 0 | 0 | 8.9485 | -5.0529 | -0.11071 | 0 | 0 | 0
0.75176October | Resource 1 | Sublap 1 | 18:00 | 1 | 76 | October | 19000 | 0 | 0 | 0 | 0 | 0 | 0 | 0 | 0 | 0 | 0 | 0 | 0 | 0 | 0 | 0 | 0 | 0 | 0 | 0.49714 | -0.28072 | -0.0061505 | 0 | 0 | 0 | 0 | 0 | 0 | 0 | 0 | 0 | 0 | 0 | 0 | 0 | 0 | 0 | 0 | 0 | 0 | 0 | 0 | 0 | 9.4456 | -5.3337 | -0.11686 | 0 | 0 | 0
0.75176November | Resource 1 | Sublap 1 | 18:00 | 1 | 76 | November | 20000 | 0 | 0 | 0 | 0 | 0 | 0 | 0 | 0 | 0 | 0 | 0 | 0 | 0 | 0 | 0 | 0 | 0 | 0 | 0.49714 | -0.28072 | -0.0061505 | 0 | 0 | 0 | 0 | 0 | 0 | 0 | 0 | 0 | 0 | 0 | 0 | 0 | 0 | 0 | 0 | 0 | 0 | 0 | 0 | 0 | 9.9427 | -5.6144 | -0.12301 | 0 | 0 | 0
0.75176December | Resource 1 | Sublap 1 | 18:00 | 1 | 76 | December | 21000 | 0 | 0 | 0 | 0 | 0 | 0 | 0 | 0 | 0 | 0 | 0 | 0 | 0 | 0 | 0 | 0 | 0 | 0 | 0.49714 | -0.28072 | -0.0061505 | 0 | 0 | 0 | 0 | 0 | 0 | 0 | 0 | 0 | 0 | 0 | 0 | 0 | 0 | 0 | 0 | 0 | 0 | 0 | 0 | 0 | 10.4399 | -5.8951 | -0.12916 | 0 | 0 | 0
0.75177January | Resource 1 | Sublap 1 | 18:00 | 1 | 77 | January | 10000 | 0 | 0 | 0 | 0 | 0 | 0 | 0 | 0 | 0 | 0 | 0 | 0 | 0 | 0 | 0 | 0 | 0 | 0 | 0.77206 | -0.43531 | -0.0094961 | 0 | 0 | 0 | 0 | 0 | 0 | 0 | 0 | 0 | 0 | 0 | 0 | 0 | 0 | 0 | 0 | 0 | 0 | 0 | 0 | 0 | 7.7206 | -4.3531 | -0.094961 | 0 | 0 | 0
0.75177February | Resource 1 | Sublap 1 | 18:00 | 1 | 77 | February | 11000 | 0 | 0 | 0 | 0 | 0 | 0 | 0 | 0 | 0 | 0 | 0 | 0 | 0 | 0 | 0 | 0 | 0 | 0 | 0.77206 | -0.43531 | -0.0094961 | 0 | 0 | 0 | 0 | 0 | 0 | 0 | 0 | 0 | 0 | 0 | 0 | 0 | 0 | 0 | 0 | 0 | 0 | 0 | 0 | 0 | 8.4927 | -4.7884 | -0.10446 | 0 | 0 | 0
0.75177March | Resource 1 | Sublap 1 | 18:00 | 1 | 77 | March | 12000 | 0 | 0 | 0 | 0 | 0 | 0 | 0 | 0 | 0 | 0 | 0 | 0 | 0 | 0 | 0 | 0 | 0 | 0 | 0.77206 | -0.43531 | -0.0094961 | 0 | 0 | 0 | 0 | 0 | 0 | 0 | 0 | 0 | 0 | 0 | 0 | 0 | 0 | 0 | 0 | 0 | 0 | 0 | 0 | 0 | 9.2647 | -5.2237 | -0.11395 | 0 | 0 | 0
0.75177April | Resource 1 | Sublap 1 | 18:00 | 1 | 77 | April | 13000 | 0 | 0 | 0 | 0 | 0 | 0 | 0 | 0 | 0 | 0 | 0 | 0 | 0 | 0 | 0 | 0 | 0 | 0 | 0.77206 | -0.43531 | -0.0094961 | 0 | 0 | 0 | 0 | 0 | 0 | 0 | 0 | 0 | 0 | 0 | 0 | 0 | 0 | 0 | 0 | 0 | 0 | 0 | 0 | 0 | 10.0368 | -5.659 | -0.12345 | 0 | 0 | 0
0.75177May | Resource 1 | Sublap 1 | 18:00 | 1 | 77 | May | 14000 | 0 | 0 | 0 | 0 | 0 | 0 | 0 | 0 | 0 | 0 | 0 | 0 | 0 | 0 | 0 | 0 | 0 | 0 | 0.77206 | -0.43531 | -0.0094961 | 0 | 0 | 0 | 0 | 0 | 0 | 0 | 0 | 0 | 0 | 0 | 0 | 0 | 0 | 0 | 0 | 0 | 0 | 0 | 0 | 0 | 10.8088 | -6.0943 | -0.13295 | 0 | 0 | 0
0.75177June | Resource 1 | Sublap 1 | 18:00 | 1 | 77 | June | 15000 | 0 | 0 | 0 | 0 | 0 | 0 | 0 | 0 | 0 | 0 | 0 | 0 | 0 | 0 | 0 | 0 | 0 | 0 | 0.77206 | -0.43531 | -0.0094961 | 0 | 0 | 0 | 0 | 0 | 0 | 0 | 0 | 0 | 0 | 0 | 0 | 0 | 0 | 0 | 0 | 0 | 0 | 0 | 0 | 0 | 11.5809 | -6.5296 | -0.14244 | 0 | 0 | 0
0.75177July | Resource 1 | Sublap 1 | 18:00 | 1 | 77 | July | 16000 | 0 | 0 | 0 | 0 | 0 | 0 | 0 | 0 | 0 | 0 | 0 | 0 | 0 | 0 | 0 | 0 | 0 | 0 | 0.77206 | -0.43531 | -0.0094961 | 0 | 0 | 0 | 0 | 0 | 0 | 0 | 0 | 0 | 0 | 0 | 0 | 0 | 0 | 0 | 0 | 0 | 0 | 0 | 0 | 0 | 12.353 | -6.9649 | -0.15194 | 0 | 0 | 0
0.75177August | Resource 1 | Sublap 1 | 18:00 | 1 | 77 | August | 17000 | 0 | 0 | 0 | 0 | 0 | 0 | 0 | 0 | 0 | 0 | 0 | 0 | 0 | 0 | 0 | 0 | 0 | 0 | 0.77206 | -0.43531 | -0.0094961 | 0 | 0 | 0 | 0 | 0 | 0 | 0 | 0 | 0 | 0 | 0 | 0 | 0 | 0 | 0 | 0 | 0 | 0 | 0 | 0 | 0 | 13.125 | -7.4002 | -0.16143 | 0 | 0 | 0
0.75177September | Resource 1 | Sublap 1 | 18:00 | 1 | 77 | September | 18000 | 0 | 0 | 0 | 0 | 0 | 0 | 0 | 0 | 0 | 0 | 0 | 0 | 0 | 0 | 0 | 0 | 0 | 0 | 0.77206 | -0.43531 | -0.0094961 | 0 | 0 | 0 | 0 | 0 | 0 | 0 | 0 | 0 | 0 | 0 | 0 | 0 | 0 | 0 | 0 | 0 | 0 | 0 | 0 | 0 | 13.8971 | -7.8355 | -0.17093 | 0 | 0 | 0
0.75177October | Resource 1 | Sublap 1 | 18:00 | 1 | 77 | October | 19000 | 0 | 0 | 0 | 0 | 0 | 0 | 0 | 0 | 0 | 0 | 0 | 0 | 0 | 0 | 0 | 0 | 0 | 0 | 0.77206 | -0.43531 | -0.0094961 | 0 | 0 | 0 | 0 | 0 | 0 | 0 | 0 | 0 | 0 | 0 | 0 | 0 | 0 | 0 | 0 | 0 | 0 | 0 | 0 | 0 | 14.6691 | -8.2709 | -0.18043 | 0 | 0 | 0
0.75177November | Resource 1 | Sublap 1 | 18:00 | 1 | 77 | November | 20000 | 0 | 0 | 0 | 0 | 0 | 0 | 0 | 0 | 0 | 0 | 0 | 0 | 0 | 0 | 0 | 0 | 0 | 0 | 0.77206 | -0.43531 | -0.0094961 | 0 | 0 | 0 | 0 | 0 | 0 | 0 | 0 | 0 | 0 | 0 | 0 | 0 | 0 | 0 | 0 | 0 | 0 | 0 | 0 | 0 | 15.4412 | -8.7062 | -0.18992 | 0 | 0 | 0
0.75177December | Resource 1 | Sublap 1 | 18:00 | 1 | 77 | December | 21000 | 0 | 0 | 0 | 0 | 0 | 0 | 0 | 0 | 0 | 0 | 0 | 0 | 0 | 0 | 0 | 0 | 0 | 0 | 0.77206 | -0.43531 | -0.0094961 | 0 | 0 | 0 | 0 | 0 | 0 | 0 | 0 | 0 | 0 | 0 | 0 | 0 | 0 | 0 | 0 | 0 | 0 | 0 | 0 | 0 | 16.2133 | -9.1415 | -0.19942 | 0 | 0 | 0
0.75178January | Resource 1 | Sublap 1 | 18:00 | 1 | 78 | January | 10000 | 0 | 0 | 0 | 0 | 0 | 0 | 0 | 0 | 0 | 0 | 0 | 0 | 0 | 0 | 0 | 0 | 0 | 0 | 0.79386 | -0.44753 | -0.0097584 | 0 | 0 | 0 | 0 | 0 | 0 | 0 | 0 | 0 | 0 | 0 | 0 | 0 | 0 | 0 | 0 | 0 | 0 | 0 | 0 | 0 | 7.9386 | -4.4753 | -0.097584 | 0 | 0 | 0
0.75178February | Resource 1 | Sublap 1 | 18:00 | 1 | 78 | February | 11000 | 0 | 0 | 0 | 0 | 0 | 0 | 0 | 0 | 0 | 0 | 0 | 0 | 0 | 0 | 0 | 0 | 0 | 0 | 0.79386 | -0.44753 | -0.0097584 | 0 | 0 | 0 | 0 | 0 | 0 | 0 | 0 | 0 | 0 | 0 | 0 | 0 | 0 | 0 | 0 | 0 | 0 | 0 | 0 | 0 | 8.7324 | -4.9228 | -0.10734 | 0 | 0 | 0
0.75178March | Resource 1 | Sublap 1 | 18:00 | 1 | 78 | March | 12000 | 0 | 0 | 0 | 0 | 0 | 0 | 0 | 0 | 0 | 0 | 0 | 0 | 0 | 0 | 0 | 0 | 0 | 0 | 0.79386 | -0.44753 | -0.0097584 | 0 | 0 | 0 | 0 | 0 | 0 | 0 | 0 | 0 | 0 | 0 | 0 | 0 | 0 | 0 | 0 | 0 | 0 | 0 | 0 | 0 | 9.5263 | -5.3703 | -0.1171 | 0 | 0 | 0
0.75178April | Resource 1 | Sublap 1 | 18:00 | 1 | 78 | April | 13000 | 0 | 0 | 0 | 0 | 0 | 0 | 0 | 0 | 0 | 0 | 0 | 0 | 0 | 0 | 0 | 0 | 0 | 0 | 0.79386 | -0.44753 | -0.0097584 | 0 | 0 | 0 | 0 | 0 | 0 | 0 | 0 | 0 | 0 | 0 | 0 | 0 | 0 | 0 | 0 | 0 | 0 | 0 | 0 | 0 | 10.3201 | -5.8179 | -0.12686 | 0 | 0 | 0
0.75178May | Resource 1 | Sublap 1 | 18:00 | 1 | 78 | May | 14000 | 0 | 0 | 0 | 0 | 0 | 0 | 0 | 0 | 0 | 0 | 0 | 0 | 0 | 0 | 0 | 0 | 0 | 0 | 0.79386 | -0.44753 | -0.0097584 | 0 | 0 | 0 | 0 | 0 | 0 | 0 | 0 | 0 | 0 | 0 | 0 | 0 | 0 | 0 | 0 | 0 | 0 | 0 | 0 | 0 | 11.114 | -6.2654 | -0.13662 | 0 | 0 | 0
0.75178June | Resource 1 | Sublap 1 | 18:00 | 1 | 78 | June | 15000 | 0 | 0 | 0 | 0 | 0 | 0 | 0 | 0 | 0 | 0 | 0 | 0 | 0 | 0 | 0 | 0 | 0 | 0 | 0.79386 | -0.44753 | -0.0097584 | 0 | 0 | 0 | 0 | 0 | 0 | 0 | 0 | 0 | 0 | 0 | 0 | 0 | 0 | 0 | 0 | 0 | 0 | 0 | 0 | 0 | 11.9078 | -6.7129 | -0.14638 | 0 | 0 | 0
0.75178July | Resource 1 | Sublap 1 | 18:00 | 1 | 78 | July | 16000 | 0 | 0 | 0 | 0 | 0 | 0 | 0 | 0 | 0 | 0 | 0 | 0 | 0 | 0 | 0 | 0 | 0 | 0 | 0.79386 | -0.44753 | -0.0097584 | 0 | 0 | 0 | 0 | 0 | 0 | 0 | 0 | 0 | 0 | 0 | 0 | 0 | 0 | 0 | 0 | 0 | 0 | 0 | 0 | 0 | 12.7017 | -7.1605 | -0.15613 | 0 | 0 | 0
0.75178August | Resource 1 | Sublap 1 | 18:00 | 1 | 78 | August | 17000 | 0 | 0 | 0 | 0 | 0 | 0 | 0 | 0 | 0 | 0 | 0 | 0 | 0 | 0 | 0 | 0 | 0 | 0 | 0.79386 | -0.44753 | -0.0097584 | 0 | 0 | 0 | 0 | 0 | 0 | 0 | 0 | 0 | 0 | 0 | 0 | 0 | 0 | 0 | 0 | 0 | 0 | 0 | 0 | 0 | 13.4955 | -7.608 | -0.16589 | 0 | 0 | 0
0.75178September | Resource 1 | Sublap 1 | 18:00 | 1 | 78 | September | 18000 | 0 | 0 | 0 | 0 | 0 | 0 | 0 | 0 | 0 | 0 | 0 | 0 | 0 | 0 | 0 | 0 | 0 | 0 | 0.79386 | -0.44753 | -0.0097584 | 0 | 0 | 0 | 0 | 0 | 0 | 0 | 0 | 0 | 0 | 0 | 0 | 0 | 0 | 0 | 0 | 0 | 0 | 0 | 0 | 0 | 14.2894 | -8.0555 | -0.17565 | 0 | 0 | 0
0.75178October | Resource 1 | Sublap 1 | 18:00 | 1 | 78 | October | 19000 | 0 | 0 | 0 | 0 | 0 | 0 | 0 | 0 | 0 | 0 | 0 | 0 | 0 | 0 | 0 | 0 | 0 | 0 | 0.79386 | -0.44753 | -0.0097584 | 0 | 0 | 0 | 0 | 0 | 0 | 0 | 0 | 0 | 0 | 0 | 0 | 0 | 0 | 0 | 0 | 0 | 0 | 0 | 0 | 0 | 15.0832 | -8.5031 | -0.18541 | 0 | 0 | 0
0.75178November | Resource 1 | Sublap 1 | 18:00 | 1 | 78 | November | 20000 | 0 | 0 | 0 | 0 | 0 | 0 | 0 | 0 | 0 | 0 | 0 | 0 | 0 | 0 | 0 | 0 | 0 | 0 | 0.79386 | -0.44753 | -0.0097584 | 0 | 0 | 0 | 0 | 0 | 0 | 0 | 0 | 0 | 0 | 0 | 0 | 0 | 0 | 0 | 0 | 0 | 0 | 0 | 0 | 0 | 15.8771 | -8.9506 | -0.19517 | 0 | 0 | 0
0.75178December | Resource 1 | Sublap 1 | 18:00 | 1 | 78 | December | 21000 | 0 | 0 | 0 | 0 | 0 | 0 | 0 | 0 | 0 | 0 | 0 | 0 | 0 | 0 | 0 | 0 | 0 | 0 | 0.79386 | -0.44753 | -0.0097584 | 0 | 0 | 0 | 0 | 0 | 0 | 0 | 0 | 0 | 0 | 0 | 0 | 0 | 0 | 0 | 0 | 0 | 0 | 0 | 0 | 0 | 16.671 | -9.3981 | -0.20493 | 0 | 0 | 0
0.75179January | Resource 1 | Sublap 1 | 18:00 | 1 | 79 | January | 10000 | 0 | 0 | 0 | 0 | 0 | 0 | 0 | 0 | 0 | 0 | 0 | 0 | 0 | 0 | 0 | 0 | 0 | 0 | 0.88252 | -0.49725 | -0.010825 | 0 | 0 | 0 | 0 | 0 | 0 | 0 | 0 | 0 | 0 | 0 | 0 | 0 | 0 | 0 | 0 | 0 | 0 | 0 | 0 | 0 | 8.8252 | -4.9725 | -0.10825 | 0 | 0 | 0
0.75179February | Resource 1 | Sublap 1 | 18:00 | 1 | 79 | February | 11000 | 0 | 0 | 0 | 0 | 0 | 0 | 0 | 0 | 0 | 0 | 0 | 0 | 0 | 0 | 0 | 0 | 0 | 0 | 0.88252 | -0.49725 | -0.010825 | 0 | 0 | 0 | 0 | 0 | 0 | 0 | 0 | 0 | 0 | 0 | 0 | 0 | 0 | 0 | 0 | 0 | 0 | 0 | 0 | 0 | 9.7077 | -5.4697 | -0.11908 | 0 | 0 | 0
0.75179March | Resource 1 | Sublap 1 | 18:00 | 1 | 79 | March | 12000 | 0 | 0 | 0 | 0 | 0 | 0 | 0 | 0 | 0 | 0 | 0 | 0 | 0 | 0 | 0 | 0 | 0 | 0 | 0.88252 | -0.49725 | -0.010825 | 0 | 0 | 0 | 0 | 0 | 0 | 0 | 0 | 0 | 0 | 0 | 0 | 0 | 0 | 0 | 0 | 0 | 0 | 0 | 0 | 0 | 10.5903 | -5.9669 | -0.1299 | 0 | 0 | 0
0.75179April | Resource 1 | Sublap 1 | 18:00 | 1 | 79 | April | 13000 | 0 | 0 | 0 | 0 | 0 | 0 | 0 | 0 | 0 | 0 | 0 | 0 | 0 | 0 | 0 | 0 | 0 | 0 | 0.88252 | -0.49725 | -0.010825 | 0 | 0 | 0 | 0 | 0 | 0 | 0 | 0 | 0 | 0 | 0 | 0 | 0 | 0 | 0 | 0 | 0 | 0 | 0 | 0 | 0 | 11.4728 | -6.4642 | -0.14073 | 0 | 0 | 0
0.75179May | Resource 1 | Sublap 1 | 18:00 | 1 | 79 | May | 14000 | 0 | 0 | 0 | 0 | 0 | 0 | 0 | 0 | 0 | 0 | 0 | 0 | 0 | 0 | 0 | 0 | 0 | 0 | 0.88252 | -0.49725 | -0.010825 | 0 | 0 | 0 | 0 | 0 | 0 | 0 | 0 | 0 | 0 | 0 | 0 | 0 | 0 | 0 | 0 | 0 | 0 | 0 | 0 | 0 | 12.3553 | -6.9614 | -0.15156 | 0 | 0 | 0
0.75179June | Resource 1 | Sublap 1 | 18:00 | 1 | 79 | June | 15000 | 0 | 0 | 0 | 0 | 0 | 0 | 0 | 0 | 0 | 0 | 0 | 0 | 0 | 0 | 0 | 0 | 0 | 0 | 0.88252 | -0.49725 | -0.010825 | 0 | 0 | 0 | 0 | 0 | 0 | 0 | 0 | 0 | 0 | 0 | 0 | 0 | 0 | 0 | 0 | 0 | 0 | 0 | 0 | 0 | 13.2378 | -7.4587 | -0.16238 | 0 | 0 | 0
0.75179July | Resource 1 | Sublap 1 | 18:00 | 1 | 79 | July | 16000 | 0 | 0 | 0 | 0 | 0 | 0 | 0 | 0 | 0 | 0 | 0 | 0 | 0 | 0 | 0 | 0 | 0 | 0 | 0.88252 | -0.49725 | -0.010825 | 0 | 0 | 0 | 0 | 0 | 0 | 0 | 0 | 0 | 0 | 0 | 0 | 0 | 0 | 0 | 0 | 0 | 0 | 0 | 0 | 0 | 14.1204 | -7.9559 | -0.17321 | 0 | 0 | 0
0.75179August | Resource 1 | Sublap 1 | 18:00 | 1 | 79 | August | 17000 | 0 | 0 | 0 | 0 | 0 | 0 | 0 | 0 | 0 | 0 | 0 | 0 | 0 | 0 | 0 | 0 | 0 | 0 | 0.88252 | -0.49725 | -0.010825 | 0 | 0 | 0 | 0 | 0 | 0 | 0 | 0 | 0 | 0 | 0 | 0 | 0 | 0 | 0 | 0 | 0 | 0 | 0 | 0 | 0 | 15.0029 | -8.4532 | -0.18403 | 0 | 0 | 0
0.75179September | Resource 1 | Sublap 1 | 18:00 | 1 | 79 | September | 18000 | 0 | 0 | 0 | 0 | 0 | 0 | 0 | 0 | 0 | 0 | 0 | 0 | 0 | 0 | 0 | 0 | 0 | 0 | 0.88252 | -0.49725 | -0.010825 | 0 | 0 | 0 | 0 | 0 | 0 | 0 | 0 | 0 | 0 | 0 | 0 | 0 | 0 | 0 | 0 | 0 | 0 | 0 | 0 | 0 | 15.8854 | -8.9504 | -0.19486 | 0 | 0 | 0
0.75179October | Resource 1 | Sublap 1 | 18:00 | 1 | 79 | October | 19000 | 0 | 0 | 0 | 0 | 0 | 0 | 0 | 0 | 0 | 0 | 0 | 0 | 0 | 0 | 0 | 0 | 0 | 0 | 0.88252 | -0.49725 | -0.010825 | 0 | 0 | 0 | 0 | 0 | 0 | 0 | 0 | 0 | 0 | 0 | 0 | 0 | 0 | 0 | 0 | 0 | 0 | 0 | 0 | 0 | 16.7679 | -9.4477 | -0.20568 | 0 | 0 | 0
0.75179November | Resource 1 | Sublap 1 | 18:00 | 1 | 79 | November | 20000 | 0 | 0 | 0 | 0 | 0 | 0 | 0 | 0 | 0 | 0 | 0 | 0 | 0 | 0 | 0 | 0 | 0 | 0 | 0.88252 | -0.49725 | -0.010825 | 0 | 0 | 0 | 0 | 0 | 0 | 0 | 0 | 0 | 0 | 0 | 0 | 0 | 0 | 0 | 0 | 0 | 0 | 0 | 0 | 0 | 17.6504 | -9.9449 | -0.21651 | 0 | 0 | 0
0.75179December | Resource 1 | Sublap 1 | 18:00 | 1 | 79 | December | 21000 | 0 | 0 | 0 | 0 | 0 | 0 | 0 | 0 | 0 | 0 | 0 | 0 | 0 | 0 | 0 | 0 | 0 | 0 | 0.88252 | -0.49725 | -0.010825 | 0 | 0 | 0 | 0 | 0 | 0 | 0 | 0 | 0 | 0 | 0 | 0 | 0 | 0 | 0 | 0 | 0 | 0 | 0 | 0 | 0 | 18.533 | -10.4422 | -0.22733 | 0 | 0 | 0
0.75180January | Resource 1 | Sublap 1 | 18:00 | 1 | 80 | January | 10000 | 0 | 0 | 0 | 0 | 0 | 0 | 0 | 0 | 0 | 0 | 0 | 0 | 0 | 0 | 0 | 0 | 0 | 0 | 1.087 | -0.61192 | -0.013287 | 0 | 0 | 0 | 0 | 0 | 0 | 0 | 0 | 0 | 0 | 0 | 0 | 0 | 0 | 0 | 0 | 0 | 0 | 0 | 0 | 0 | 10.8704 | -6.1192 | -0.13287 | 0 | 0 | 0
0.75180February | Resource 1 | Sublap 1 | 18:00 | 1 | 80 | February | 11000 | 0 | 0 | 0 | 0 | 0 | 0 | 0 | 0 | 0 | 0 | 0 | 0 | 0 | 0 | 0 | 0 | 0 | 0 | 1.087 | -0.61192 | -0.013287 | 0 | 0 | 0 | 0 | 0 | 0 | 0 | 0 | 0 | 0 | 0 | 0 | 0 | 0 | 0 | 0 | 0 | 0 | 0 | 0 | 0 | 11.9574 | -6.7311 | -0.14615 | 0 | 0 | 0
0.75180March | Resource 1 | Sublap 1 | 18:00 | 1 | 80 | March | 12000 | 0 | 0 | 0 | 0 | 0 | 0 | 0 | 0 | 0 | 0 | 0 | 0 | 0 | 0 | 0 | 0 | 0 | 0 | 1.087 | -0.61192 | -0.013287 | 0 | 0 | 0 | 0 | 0 | 0 | 0 | 0 | 0 | 0 | 0 | 0 | 0 | 0 | 0 | 0 | 0 | 0 | 0 | 0 | 0 | 13.0444 | -7.343 | -0.15944 | 0 | 0 | 0
0.75180April | Resource 1 | Sublap 1 | 18:00 | 1 | 80 | April | 13000 | 0 | 0 | 0 | 0 | 0 | 0 | 0 | 0 | 0 | 0 | 0 | 0 | 0 | 0 | 0 | 0 | 0 | 0 | 1.087 | -0.61192 | -0.013287 | 0 | 0 | 0 | 0 | 0 | 0 | 0 | 0 | 0 | 0 | 0 | 0 | 0 | 0 | 0 | 0 | 0 | 0 | 0 | 0 | 0 | 14.1315 | -7.955 | -0.17273 | 0 | 0 | 0
0.75180May | Resource 1 | Sublap 1 | 18:00 | 1 | 80 | May | 14000 | 0 | 0 | 0 | 0 | 0 | 0 | 0 | 0 | 0 | 0 | 0 | 0 | 0 | 0 | 0 | 0 | 0 | 0 | 1.087 | -0.61192 | -0.013287 | 0 | 0 | 0 | 0 | 0 | 0 | 0 | 0 | 0 | 0 | 0 | 0 | 0 | 0 | 0 | 0 | 0 | 0 | 0 | 0 | 0 | 15.2185 | -8.5669 | -0.18601 | 0 | 0 | 0
0.75180June | Resource 1 | Sublap 1 | 18:00 | 1 | 80 | June | 15000 | 0 | 0 | 0 | 0 | 0 | 0 | 0 | 0 | 0 | 0 | 0 | 0 | 0 | 0 | 0 | 0 | 0 | 0 | 1.087 | -0.61192 | -0.013287 | 0 | 0 | 0 | 0 | 0 | 0 | 0 | 0 | 0 | 0 | 0 | 0 | 0 | 0 | 0 | 0 | 0 | 0 | 0 | 0 | 0 | 16.3056 | -9.1788 | -0.1993 | 0 | 0 | 0
0.75180July | Resource 1 | Sublap 1 | 18:00 | 1 | 80 | July | 16000 | 0 | 0 | 0 | 0 | 0 | 0 | 0 | 0 | 0 | 0 | 0 | 0 | 0 | 0 | 0 | 0 | 0 | 0 | 1.087 | -0.61192 | -0.013287 | 0 | 0 | 0 | 0 | 0 | 0 | 0 | 0 | 0 | 0 | 0 | 0 | 0 | 0 | 0 | 0 | 0 | 0 | 0 | 0 | 0 | 17.3926 | -9.7907 | -0.21259 | 0 | 0 | 0
0.75180August | Resource 1 | Sublap 1 | 18:00 | 1 | 80 | August | 17000 | 0 | 0 | 0 | 0 | 0 | 0 | 0 | 0 | 0 | 0 | 0 | 0 | 0 | 0 | 0 | 0 | 0 | 0 | 1.087 | -0.61192 | -0.013287 | 0 | 0 | 0 | 0 | 0 | 0 | 0 | 0 | 0 | 0 | 0 | 0 | 0 | 0 | 0 | 0 | 0 | 0 | 0 | 0 | 0 | 18.4796 | -10.4026 | -0.22587 | 0 | 0 | 0
0.75180September | Resource 1 | Sublap 1 | 18:00 | 1 | 80 | September | 18000 | 0 | 0 | 0 | 0 | 0 | 0 | 0 | 0 | 0 | 0 | 0 | 0 | 0 | 0 | 0 | 0 | 0 | 0 | 1.087 | -0.61192 | -0.013287 | 0 | 0 | 0 | 0 | 0 | 0 | 0 | 0 | 0 | 0 | 0 | 0 | 0 | 0 | 0 | 0 | 0 | 0 | 0 | 0 | 0 | 19.5667 | -11.0146 | -0.23916 | 0 | 0 | 0
0.75180October | Resource 1 | Sublap 1 | 18:00 | 1 | 80 | October | 19000 | 0 | 0 | 0 | 0 | 0 | 0 | 0 | 0 | 0 | 0 | 0 | 0 | 0 | 0 | 0 | 0 | 0 | 0 | 1.087 | -0.61192 | -0.013287 | 0 | 0 | 0 | 0 | 0 | 0 | 0 | 0 | 0 | 0 | 0 | 0 | 0 | 0 | 0 | 0 | 0 | 0 | 0 | 0 | 0 | 20.6537 | -11.6265 | -0.25244 | 0 | 0 | 0
0.75180November | Resource 1 | Sublap 1 | 18:00 | 1 | 80 | November | 20000 | 0 | 0 | 0 | 0 | 0 | 0 | 0 | 0 | 0 | 0 | 0 | 0 | 0 | 0 | 0 | 0 | 0 | 0 | 1.087 | -0.61192 | -0.013287 | 0 | 0 | 0 | 0 | 0 | 0 | 0 | 0 | 0 | 0 | 0 | 0 | 0 | 0 | 0 | 0 | 0 | 0 | 0 | 0 | 0 | 21.7407 | -12.2384 | -0.26573 | 0 | 0 | 0
0.75180December | Resource 1 | Sublap 1 | 18:00 | 1 | 80 | December | 21000 | 0 | 0 | 0 | 0 | 0 | 0 | 0 | 0 | 0 | 0 | 0 | 0 | 0 | 0 | 0 | 0 | 0 | 0 | 1.087 | -0.61192 | -0.013287 | 0 | 0 | 0 | 0 | 0 | 0 | 0 | 0 | 0 | 0 | 0 | 0 | 0 | 0 | 0 | 0 | 0 | 0 | 0 | 0 | 0 | 22.8278 | -12.8503 | -0.27902 | 0 | 0 | 0
0.75181January | Resource 1 | Sublap 1 | 18:00 | 1 | 81 | January | 10000 | 0 | 0 | 0 | 0 | 0 | 0 | 0 | 0 | 0 | 0 | 0 | 0 | 0 | 0 | 0 | 0 | 0 | 0 | 1.3474 | -0.75793 | -0.01642 | 0 | 0 | 0 | 0 | 0 | 0 | 0 | 0 | 0 | 0 | 0 | 0 | 0 | 0 | 0 | 0 | 0 | 0 | 0 | 0 | 0 | 13.4744 | -7.5793 | -0.1642 | 0 | 0 | 0
0.75181February | Resource 1 | Sublap 1 | 18:00 | 1 | 81 | February | 11000 | 0 | 0 | 0 | 0 | 0 | 0 | 0 | 0 | 0 | 0 | 0 | 0 | 0 | 0 | 0 | 0 | 0 | 0 | 1.3474 | -0.75793 | -0.01642 | 0 | 0 | 0 | 0 | 0 | 0 | 0 | 0 | 0 | 0 | 0 | 0 | 0 | 0 | 0 | 0 | 0 | 0 | 0 | 0 | 0 | 14.8218 | -8.3373 | -0.18062 | 0 | 0 | 0
0.75181March | Resource 1 | Sublap 1 | 18:00 | 1 | 81 | March | 12000 | 0 | 0 | 0 | 0 | 0 | 0 | 0 | 0 | 0 | 0 | 0 | 0 | 0 | 0 | 0 | 0 | 0 | 0 | 1.3474 | -0.75793 | -0.01642 | 0 | 0 | 0 | 0 | 0 | 0 | 0 | 0 | 0 | 0 | 0 | 0 | 0 | 0 | 0 | 0 | 0 | 0 | 0 | 0 | 0 | 16.1693 | -9.0952 | -0.19704 | 0 | 0 | 0
0.75181April | Resource 1 | Sublap 1 | 18:00 | 1 | 81 | April | 13000 | 0 | 0 | 0 | 0 | 0 | 0 | 0 | 0 | 0 | 0 | 0 | 0 | 0 | 0 | 0 | 0 | 0 | 0 | 1.3474 | -0.75793 | -0.01642 | 0 | 0 | 0 | 0 | 0 | 0 | 0 | 0 | 0 | 0 | 0 | 0 | 0 | 0 | 0 | 0 | 0 | 0 | 0 | 0 | 0 | 17.5167 | -9.8531 | -0.21346 | 0 | 0 | 0
0.75181May | Resource 1 | Sublap 1 | 18:00 | 1 | 81 | May | 14000 | 0 | 0 | 0 | 0 | 0 | 0 | 0 | 0 | 0 | 0 | 0 | 0 | 0 | 0 | 0 | 0 | 0 | 0 | 1.3474 | -0.75793 | -0.01642 | 0 | 0 | 0 | 0 | 0 | 0 | 0 | 0 | 0 | 0 | 0 | 0 | 0 | 0 | 0 | 0 | 0 | 0 | 0 | 0 | 0 | 18.8642 | -10.6111 | -0.22988 | 0 | 0 | 0
0.75181June | Resource 1 | Sublap 1 | 18:00 | 1 | 81 | June | 15000 | 0 | 0 | 0 | 0 | 0 | 0 | 0 | 0 | 0 | 0 | 0 | 0 | 0 | 0 | 0 | 0 | 0 | 0 | 1.3474 | -0.75793 | -0.01642 | 0 | 0 | 0 | 0 | 0 | 0 | 0 | 0 | 0 | 0 | 0 | 0 | 0 | 0 | 0 | 0 | 0 | 0 | 0 | 0 | 0 | 20.2116 | -11.369 | -0.2463 | 0 | 0 | 0
0.75181July | Resource 1 | Sublap 1 | 18:00 | 1 | 81 | July | 16000 | 0 | 0 | 0 | 0 | 0 | 0 | 0 | 0 | 0 | 0 | 0 | 0 | 0 | 0 | 0 | 0 | 0 | 0 | 1.3474 | -0.75793 | -0.01642 | 0 | 0 | 0 | 0 | 0 | 0 | 0 | 0 | 0 | 0 | 0 | 0 | 0 | 0 | 0 | 0 | 0 | 0 | 0 | 0 | 0 | 21.559 | -12.1269 | -0.26272 | 0 | 0 | 0
0.75181August | Resource 1 | Sublap 1 | 18:00 | 1 | 81 | August | 17000 | 0 | 0 | 0 | 0 | 0 | 0 | 0 | 0 | 0 | 0 | 0 | 0 | 0 | 0 | 0 | 0 | 0 | 0 | 1.3474 | -0.75793 | -0.01642 | 0 | 0 | 0 | 0 | 0 | 0 | 0 | 0 | 0 | 0 | 0 | 0 | 0 | 0 | 0 | 0 | 0 | 0 | 0 | 0 | 0 | 22.9065 | -12.8848 | -0.27914 | 0 | 0 | 0
0.75181September | Resource 1 | Sublap 1 | 18:00 | 1 | 81 | September | 18000 | 0 | 0 | 0 | 0 | 0 | 0 | 0 | 0 | 0 | 0 | 0 | 0 | 0 | 0 | 0 | 0 | 0 | 0 | 1.3474 | -0.75793 | -0.01642 | 0 | 0 | 0 | 0 | 0 | 0 | 0 | 0 | 0 | 0 | 0 | 0 | 0 | 0 | 0 | 0 | 0 | 0 | 0 | 0 | 0 | 24.2539 | -13.6428 | -0.29557 | 0 | 0 | 0
0.75181October | Resource 1 | Sublap 1 | 18:00 | 1 | 81 | October | 19000 | 0 | 0 | 0 | 0 | 0 | 0 | 0 | 0 | 0 | 0 | 0 | 0 | 0 | 0 | 0 | 0 | 0 | 0 | 1.3474 | -0.75793 | -0.01642 | 0 | 0 | 0 | 0 | 0 | 0 | 0 | 0 | 0 | 0 | 0 | 0 | 0 | 0 | 0 | 0 | 0 | 0 | 0 | 0 | 0 | 25.6014 | -14.4007 | -0.31199 | 0 | 0 | 0
0.75181November | Resource 1 | Sublap 1 | 18:00 | 1 | 81 | November | 20000 | 0 | 0 | 0 | 0 | 0 | 0 | 0 | 0 | 0 | 0 | 0 | 0 | 0 | 0 | 0 | 0 | 0 | 0 | 1.3474 | -0.75793 | -0.01642 | 0 | 0 | 0 | 0 | 0 | 0 | 0 | 0 | 0 | 0 | 0 | 0 | 0 | 0 | 0 | 0 | 0 | 0 | 0 | 0 | 0 | 26.9488 | -15.1586 | -0.32841 | 0 | 0 | 0
0.75181December | Resource 1 | Sublap 1 | 18:00 | 1 | 81 | December | 21000 | 0 | 0 | 0 | 0 | 0 | 0 | 0 | 0 | 0 | 0 | 0 | 0 | 0 | 0 | 0 | 0 | 0 | 0 | 1.3474 | -0.75793 | -0.01642 | 0 | 0 | 0 | 0 | 0 | 0 | 0 | 0 | 0 | 0 | 0 | 0 | 0 | 0 | 0 | 0 | 0 | 0 | 0 | 0 | 0 | 28.2962 | -15.9166 | -0.34483 | 0 | 0 | 0
0.75182January | Resource 1 | Sublap 1 | 18:00 | 1 | 82 | January | 10000 | 0 | 0 | 0 | 0 | 0 | 0 | 0 | 0 | 0 | 0 | 0 | 0 | 0 | 0 | 0 | 0 | 0 | 0 | 1.4039 | -0.78959 | -0.0171 | 0 | 0 | 0 | 0 | 0 | 0 | 0 | 0 | 0 | 0 | 0 | 0 | 0 | 0 | 0 | 0 | 0 | 0 | 0 | 0 | 0 | 14.039 | -7.8959 | -0.171 | 0 | 0 | 0
0.75182February | Resource 1 | Sublap 1 | 18:00 | 1 | 82 | February | 11000 | 0 | 0 | 0 | 0 | 0 | 0 | 0 | 0 | 0 | 0 | 0 | 0 | 0 | 0 | 0 | 0 | 0 | 0 | 1.4039 | -0.78959 | -0.0171 | 0 | 0 | 0 | 0 | 0 | 0 | 0 | 0 | 0 | 0 | 0 | 0 | 0 | 0 | 0 | 0 | 0 | 0 | 0 | 0 | 0 | 15.4429 | -8.6855 | -0.1881 | 0 | 0 | 0
0.75182March | Resource 1 | Sublap 1 | 18:00 | 1 | 82 | March | 12000 | 0 | 0 | 0 | 0 | 0 | 0 | 0 | 0 | 0 | 0 | 0 | 0 | 0 | 0 | 0 | 0 | 0 | 0 | 1.4039 | -0.78959 | -0.0171 | 0 | 0 | 0 | 0 | 0 | 0 | 0 | 0 | 0 | 0 | 0 | 0 | 0 | 0 | 0 | 0 | 0 | 0 | 0 | 0 | 0 | 16.8468 | -9.4751 | -0.2052 | 0 | 0 | 0
0.75182April | Resource 1 | Sublap 1 | 18:00 | 1 | 82 | April | 13000 | 0 | 0 | 0 | 0 | 0 | 0 | 0 | 0 | 0 | 0 | 0 | 0 | 0 | 0 | 0 | 0 | 0 | 0 | 1.4039 | -0.78959 | -0.0171 | 0 | 0 | 0 | 0 | 0 | 0 | 0 | 0 | 0 | 0 | 0 | 0 | 0 | 0 | 0 | 0 | 0 | 0 | 0 | 0 | 0 | 18.2507 | -10.2647 | -0.2223 | 0 | 0 | 0
0.75182May | Resource 1 | Sublap 1 | 18:00 | 1 | 82 | May | 14000 | 0 | 0 | 0 | 0 | 0 | 0 | 0 | 0 | 0 | 0 | 0 | 0 | 0 | 0 | 0 | 0 | 0 | 0 | 1.4039 | -0.78959 | -0.0171 | 0 | 0 | 0 | 0 | 0 | 0 | 0 | 0 | 0 | 0 | 0 | 0 | 0 | 0 | 0 | 0 | 0 | 0 | 0 | 0 | 0 | 19.6546 | -11.0542 | -0.2394 | 0 | 0 | 0
0.75182June | Resource 1 | Sublap 1 | 18:00 | 1 | 82 | June | 15000 | 0 | 0 | 0 | 0 | 0 | 0 | 0 | 0 | 0 | 0 | 0 | 0 | 0 | 0 | 0 | 0 | 0 | 0 | 1.4039 | -0.78959 | -0.0171 | 0 | 0 | 0 | 0 | 0 | 0 | 0 | 0 | 0 | 0 | 0 | 0 | 0 | 0 | 0 | 0 | 0 | 0 | 0 | 0 | 0 | 21.0585 | -11.8438 | -0.2565 | 0 | 0 | 0
0.75182July | Resource 1 | Sublap 1 | 18:00 | 1 | 82 | July | 16000 | 0 | 0 | 0 | 0 | 0 | 0 | 0 | 0 | 0 | 0 | 0 | 0 | 0 | 0 | 0 | 0 | 0 | 0 | 1.4039 | -0.78959 | -0.0171 | 0 | 0 | 0 | 0 | 0 | 0 | 0 | 0 | 0 | 0 | 0 | 0 | 0 | 0 | 0 | 0 | 0 | 0 | 0 | 0 | 0 | 22.4624 | -12.6334 | -0.2736 | 0 | 0 | 0
0.75182August | Resource 1 | Sublap 1 | 18:00 | 1 | 82 | August | 17000 | 0 | 0 | 0 | 0 | 0 | 0 | 0 | 0 | 0 | 0 | 0 | 0 | 0 | 0 | 0 | 0 | 0 | 0 | 1.4039 | -0.78959 | -0.0171 | 0 | 0 | 0 | 0 | 0 | 0 | 0 | 0 | 0 | 0 | 0 | 0 | 0 | 0 | 0 | 0 | 0 | 0 | 0 | 0 | 0 | 23.8663 | -13.423 | -0.2907 | 0 | 0 | 0
0.75182September | Resource 1 | Sublap 1 | 18:00 | 1 | 82 | September | 18000 | 0 | 0 | 0 | 0 | 0 | 0 | 0 | 0 | 0 | 0 | 0 | 0 | 0 | 0 | 0 | 0 | 0 | 0 | 1.4039 | -0.78959 | -0.0171 | 0 | 0 | 0 | 0 | 0 | 0 | 0 | 0 | 0 | 0 | 0 | 0 | 0 | 0 | 0 | 0 | 0 | 0 | 0 | 0 | 0 | 25.2702 | -14.2126 | -0.30779 | 0 | 0 | 0
0.75182October | Resource 1 | Sublap 1 | 18:00 | 1 | 82 | October | 19000 | 0 | 0 | 0 | 0 | 0 | 0 | 0 | 0 | 0 | 0 | 0 | 0 | 0 | 0 | 0 | 0 | 0 | 0 | 1.4039 | -0.78959 | -0.0171 | 0 | 0 | 0 | 0 | 0 | 0 | 0 | 0 | 0 | 0 | 0 | 0 | 0 | 0 | 0 | 0 | 0 | 0 | 0 | 0 | 0 | 26.6741 | -15.0022 | -0.32489 | 0 | 0 | 0
0.75182November | Resource 1 | Sublap 1 | 18:00 | 1 | 82 | November | 20000 | 0 | 0 | 0 | 0 | 0 | 0 | 0 | 0 | 0 | 0 | 0 | 0 | 0 | 0 | 0 | 0 | 0 | 0 | 1.4039 | -0.78959 | -0.0171 | 0 | 0 | 0 | 0 | 0 | 0 | 0 | 0 | 0 | 0 | 0 | 0 | 0 | 0 | 0 | 0 | 0 | 0 | 0 | 0 | 0 | 28.078 | -15.7918 | -0.34199 | 0 | 0 | 0
0.75182December | Resource 1 | Sublap 1 | 18:00 | 1 | 82 | December | 21000 | 0 | 0 | 0 | 0 | 0 | 0 | 0 | 0 | 0 | 0 | 0 | 0 | 0 | 0 | 0 | 0 | 0 | 0 | 1.4039 | -0.78959 | -0.0171 | 0 | 0 | 0 | 0 | 0 | 0 | 0 | 0 | 0 | 0 | 0 | 0 | 0 | 0 | 0 | 0 | 0 | 0 | 0 | 0 | 0 | 29.4819 | -16.5814 | -0.35909 | 0 | 0 | 0
0.75183January | Resource 1 | Sublap 1 | 18:00 | 1 | 83 | January | 10000 | 0 | 0 | 0 | 0 | 0 | 0 | 0 | 0 | 0 | 0 | 0 | 0 | 0 | 0 | 0 | 0 | 0 | 0 | 1.5889 | -0.89332 | -0.019326 | 0 | 0 | 0 | 0 | 0 | 0 | 0 | 0 | 0 | 0 | 0 | 0 | 0 | 0 | 0 | 0 | 0 | 0 | 0 | 0 | 0 | 15.889 | -8.9332 | -0.19326 | 0 | 0 | 0
0.75183February | Resource 1 | Sublap 1 | 18:00 | 1 | 83 | February | 11000 | 0 | 0 | 0 | 0 | 0 | 0 | 0 | 0 | 0 | 0 | 0 | 0 | 0 | 0 | 0 | 0 | 0 | 0 | 1.5889 | -0.89332 | -0.019326 | 0 | 0 | 0 | 0 | 0 | 0 | 0 | 0 | 0 | 0 | 0 | 0 | 0 | 0 | 0 | 0 | 0 | 0 | 0 | 0 | 0 | 17.4779 | -9.8265 | -0.21259 | 0 | 0 | 0
0.75183March | Resource 1 | Sublap 1 | 18:00 | 1 | 83 | March | 12000 | 0 | 0 | 0 | 0 | 0 | 0 | 0 | 0 | 0 | 0 | 0 | 0 | 0 | 0 | 0 | 0 | 0 | 0 | 1.5889 | -0.89332 | -0.019326 | 0 | 0 | 0 | 0 | 0 | 0 | 0 | 0 | 0 | 0 | 0 | 0 | 0 | 0 | 0 | 0 | 0 | 0 | 0 | 0 | 0 | 19.0668 | -10.7199 | -0.23191 | 0 | 0 | 0
0.75183April | Resource 1 | Sublap 1 | 18:00 | 1 | 83 | April | 13000 | 0 | 0 | 0 | 0 | 0 | 0 | 0 | 0 | 0 | 0 | 0 | 0 | 0 | 0 | 0 | 0 | 0 | 0 | 1.5889 | -0.89332 | -0.019326 | 0 | 0 | 0 | 0 | 0 | 0 | 0 | 0 | 0 | 0 | 0 | 0 | 0 | 0 | 0 | 0 | 0 | 0 | 0 | 0 | 0 | 20.6557 | -11.6132 | -0.25124 | 0 | 0 | 0
0.75183May | Resource 1 | Sublap 1 | 18:00 | 1 | 83 | May | 14000 | 0 | 0 | 0 | 0 | 0 | 0 | 0 | 0 | 0 | 0 | 0 | 0 | 0 | 0 | 0 | 0 | 0 | 0 | 1.5889 | -0.89332 | -0.019326 | 0 | 0 | 0 | 0 | 0 | 0 | 0 | 0 | 0 | 0 | 0 | 0 | 0 | 0 | 0 | 0 | 0 | 0 | 0 | 0 | 0 | 22.2446 | -12.5065 | -0.27056 | 0 | 0 | 0
0.75183June | Resource 1 | Sublap 1 | 18:00 | 1 | 83 | June | 15000 | 0 | 0 | 0 | 0 | 0 | 0 | 0 | 0 | 0 | 0 | 0 | 0 | 0 | 0 | 0 | 0 | 0 | 0 | 1.5889 | -0.89332 | -0.019326 | 0 | 0 | 0 | 0 | 0 | 0 | 0 | 0 | 0 | 0 | 0 | 0 | 0 | 0 | 0 | 0 | 0 | 0 | 0 | 0 | 0 | 23.8335 | -13.3998 | -0.28989 | 0 | 0 | 0
0.75183July | Resource 1 | Sublap 1 | 18:00 | 1 | 83 | July | 16000 | 0 | 0 | 0 | 0 | 0 | 0 | 0 | 0 | 0 | 0 | 0 | 0 | 0 | 0 | 0 | 0 | 0 | 0 | 1.5889 | -0.89332 | -0.019326 | 0 | 0 | 0 | 0 | 0 | 0 | 0 | 0 | 0 | 0 | 0 | 0 | 0 | 0 | 0 | 0 | 0 | 0 | 0 | 0 | 0 | 25.4224 | -14.2931 | -0.30922 | 0 | 0 | 0
0.75183August | Resource 1 | Sublap 1 | 18:00 | 1 | 83 | August | 17000 | 0 | 0 | 0 | 0 | 0 | 0 | 0 | 0 | 0 | 0 | 0 | 0 | 0 | 0 | 0 | 0 | 0 | 0 | 1.5889 | -0.89332 | -0.019326 | 0 | 0 | 0 | 0 | 0 | 0 | 0 | 0 | 0 | 0 | 0 | 0 | 0 | 0 | 0 | 0 | 0 | 0 | 0 | 0 | 0 | 27.0113 | -15.1865 | -0.32854 | 0 | 0 | 0
0.75183September | Resource 1 | Sublap 1 | 18:00 | 1 | 83 | September | 18000 | 0 | 0 | 0 | 0 | 0 | 0 | 0 | 0 | 0 | 0 | 0 | 0 | 0 | 0 | 0 | 0 | 0 | 0 | 1.5889 | -0.89332 | -0.019326 | 0 | 0 | 0 | 0 | 0 | 0 | 0 | 0 | 0 | 0 | 0 | 0 | 0 | 0 | 0 | 0 | 0 | 0 | 0 | 0 | 0 | 28.6002 | -16.0798 | -0.34787 | 0 | 0 | 0
0.75183October | Resource 1 | Sublap 1 | 18:00 | 1 | 83 | October | 19000 | 0 | 0 | 0 | 0 | 0 | 0 | 0 | 0 | 0 | 0 | 0 | 0 | 0 | 0 | 0 | 0 | 0 | 0 | 1.5889 | -0.89332 | -0.019326 | 0 | 0 | 0 | 0 | 0 | 0 | 0 | 0 | 0 | 0 | 0 | 0 | 0 | 0 | 0 | 0 | 0 | 0 | 0 | 0 | 0 | 30.1891 | -16.9731 | -0.36719 | 0 | 0 | 0
0.75183November | Resource 1 | Sublap 1 | 18:00 | 1 | 83 | November | 20000 | 0 | 0 | 0 | 0 | 0 | 0 | 0 | 0 | 0 | 0 | 0 | 0 | 0 | 0 | 0 | 0 | 0 | 0 | 1.5889 | -0.89332 | -0.019326 | 0 | 0 | 0 | 0 | 0 | 0 | 0 | 0 | 0 | 0 | 0 | 0 | 0 | 0 | 0 | 0 | 0 | 0 | 0 | 0 | 0 | 31.778 | -17.8664 | -0.38652 | 0 | 0 | 0
0.75183December | Resource 1 | Sublap 1 | 18:00 | 1 | 83 | December | 21000 | 0 | 0 | 0 | 0 | 0 | 0 | 0 | 0 | 0 | 0 | 0 | 0 | 0 | 0 | 0 | 0 | 0 | 0 | 1.5889 | -0.89332 | -0.019326 | 0 | 0 | 0 | 0 | 0 | 0 | 0 | 0 | 0 | 0 | 0 | 0 | 0 | 0 | 0 | 0 | 0 | 0 | 0 | 0 | 0 | 33.3669 | -18.7598 | -0.40585 | 0 | 0 | 0
0.75184January | Resource 1 | Sublap 1 | 18:00 | 1 | 84 | January | 10000 | 0 | 0 | 0 | 0 | 0 | 0 | 0 | 0 | 0 | 0 | 0 | 0 | 0 | 0 | 0 | 0 | 0 | 0 | 1.6589 | -0.93255 | -0.020168 | 0 | 0 | 0 | 0 | 0 | 0 | 0 | 0 | 0 | 0 | 0 | 0 | 0 | 0 | 0 | 0 | 0 | 0 | 0 | 0 | 0 | 16.5886 | -9.3255 | -0.20168 | 0 | 0 | 0
0.75184February | Resource 1 | Sublap 1 | 18:00 | 1 | 84 | February | 11000 | 0 | 0 | 0 | 0 | 0 | 0 | 0 | 0 | 0 | 0 | 0 | 0 | 0 | 0 | 0 | 0 | 0 | 0 | 1.6589 | -0.93255 | -0.020168 | 0 | 0 | 0 | 0 | 0 | 0 | 0 | 0 | 0 | 0 | 0 | 0 | 0 | 0 | 0 | 0 | 0 | 0 | 0 | 0 | 0 | 18.2475 | -10.258 | -0.22185 | 0 | 0 | 0
0.75184March | Resource 1 | Sublap 1 | 18:00 | 1 | 84 | March | 12000 | 0 | 0 | 0 | 0 | 0 | 0 | 0 | 0 | 0 | 0 | 0 | 0 | 0 | 0 | 0 | 0 | 0 | 0 | 1.6589 | -0.93255 | -0.020168 | 0 | 0 | 0 | 0 | 0 | 0 | 0 | 0 | 0 | 0 | 0 | 0 | 0 | 0 | 0 | 0 | 0 | 0 | 0 | 0 | 0 | 19.9063 | -11.1906 | -0.24202 | 0 | 0 | 0
0.75184April | Resource 1 | Sublap 1 | 18:00 | 1 | 84 | April | 13000 | 0 | 0 | 0 | 0 | 0 | 0 | 0 | 0 | 0 | 0 | 0 | 0 | 0 | 0 | 0 | 0 | 0 | 0 | 1.6589 | -0.93255 | -0.020168 | 0 | 0 | 0 | 0 | 0 | 0 | 0 | 0 | 0 | 0 | 0 | 0 | 0 | 0 | 0 | 0 | 0 | 0 | 0 | 0 | 0 | 21.5652 | -12.1231 | -0.26218 | 0 | 0 | 0
0.75184May | Resource 1 | Sublap 1 | 18:00 | 1 | 84 | May | 14000 | 0 | 0 | 0 | 0 | 0 | 0 | 0 | 0 | 0 | 0 | 0 | 0 | 0 | 0 | 0 | 0 | 0 | 0 | 1.6589 | -0.93255 | -0.020168 | 0 | 0 | 0 | 0 | 0 | 0 | 0 | 0 | 0 | 0 | 0 | 0 | 0 | 0 | 0 | 0 | 0 | 0 | 0 | 0 | 0 | 23.224 | -13.0557 | -0.28235 | 0 | 0 | 0
0.75184June | Resource 1 | Sublap 1 | 18:00 | 1 | 84 | June | 15000 | 0 | 0 | 0 | 0 | 0 | 0 | 0 | 0 | 0 | 0 | 0 | 0 | 0 | 0 | 0 | 0 | 0 | 0 | 1.6589 | -0.93255 | -0.020168 | 0 | 0 | 0 | 0 | 0 | 0 | 0 | 0 | 0 | 0 | 0 | 0 | 0 | 0 | 0 | 0 | 0 | 0 | 0 | 0 | 0 | 24.8829 | -13.9882 | -0.30252 | 0 | 0 | 0
0.75184July | Resource 1 | Sublap 1 | 18:00 | 1 | 84 | July | 16000 | 0 | 0 | 0 | 0 | 0 | 0 | 0 | 0 | 0 | 0 | 0 | 0 | 0 | 0 | 0 | 0 | 0 | 0 | 1.6589 | -0.93255 | -0.020168 | 0 | 0 | 0 | 0 | 0 | 0 | 0 | 0 | 0 | 0 | 0 | 0 | 0 | 0 | 0 | 0 | 0 | 0 | 0 | 0 | 0 | 26.5417 | -14.9208 | -0.32269 | 0 | 0 | 0
0.75184August | Resource 1 | Sublap 1 | 18:00 | 1 | 84 | August | 17000 | 0 | 0 | 0 | 0 | 0 | 0 | 0 | 0 | 0 | 0 | 0 | 0 | 0 | 0 | 0 | 0 | 0 | 0 | 1.6589 | -0.93255 | -0.020168 | 0 | 0 | 0 | 0 | 0 | 0 | 0 | 0 | 0 | 0 | 0 | 0 | 0 | 0 | 0 | 0 | 0 | 0 | 0 | 0 | 0 | 28.2006 | -15.8533 | -0.34286 | 0 | 0 | 0
0.75184September | Resource 1 | Sublap 1 | 18:00 | 1 | 84 | September | 18000 | 0 | 0 | 0 | 0 | 0 | 0 | 0 | 0 | 0 | 0 | 0 | 0 | 0 | 0 | 0 | 0 | 0 | 0 | 1.6589 | -0.93255 | -0.020168 | 0 | 0 | 0 | 0 | 0 | 0 | 0 | 0 | 0 | 0 | 0 | 0 | 0 | 0 | 0 | 0 | 0 | 0 | 0 | 0 | 0 | 29.8595 | -16.7859 | -0.36302 | 0 | 0 | 0
0.75184October | Resource 1 | Sublap 1 | 18:00 | 1 | 84 | October | 19000 | 0 | 0 | 0 | 0 | 0 | 0 | 0 | 0 | 0 | 0 | 0 | 0 | 0 | 0 | 0 | 0 | 0 | 0 | 1.6589 | -0.93255 | -0.020168 | 0 | 0 | 0 | 0 | 0 | 0 | 0 | 0 | 0 | 0 | 0 | 0 | 0 | 0 | 0 | 0 | 0 | 0 | 0 | 0 | 0 | 31.5183 | -17.7184 | -0.38319 | 0 | 0 | 0
0.75184November | Resource 1 | Sublap 1 | 18:00 | 1 | 84 | November | 20000 | 0 | 0 | 0 | 0 | 0 | 0 | 0 | 0 | 0 | 0 | 0 | 0 | 0 | 0 | 0 | 0 | 0 | 0 | 1.6589 | -0.93255 | -0.020168 | 0 | 0 | 0 | 0 | 0 | 0 | 0 | 0 | 0 | 0 | 0 | 0 | 0 | 0 | 0 | 0 | 0 | 0 | 0 | 0 | 0 | 33.1772 | -18.651 | -0.40336 | 0 | 0 | 0
0.75184December | Resource 1 | Sublap 1 | 18:00 | 1 | 84 | December | 21000 | 0 | 0 | 0 | 0 | 0 | 0 | 0 | 0 | 0 | 0 | 0 | 0 | 0 | 0 | 0 | 0 | 0 | 0 | 1.6589 | -0.93255 | -0.020168 | 0 | 0 | 0 | 0 | 0 | 0 | 0 | 0 | 0 | 0 | 0 | 0 | 0 | 0 | 0 | 0 | 0 | 0 | 0 | 0 | 0 | 34.836 | -19.5835 | -0.42353 | 0 | 0 | 0
0.75185January | Resource 1 | Sublap 1 | 18:00 | 1 | 85 | January | 10000 | 0 | 0 | 0 | 0 | 0 | 0 | 0 | 0 | 0 | 0 | 0 | 0 | 0 | 0 | 0 | 0 | 0 | 0 | 2.45 | -1.1655 | -0.025169 | 0 | 0 | 0 | 0 | 0 | 0 | 0 | 0 | 0 | 0 | 0 | 0 | 0 | 0 | 0 | 0 | 0 | 0 | 0 | 0 | 0 | 24.5 | -11.6555 | -0.25169 | 0 | 0 | 0
0.75185February | Resource 1 | Sublap 1 | 18:00 | 1 | 85 | February | 11000 | 0 | 0 | 0 | 0 | 0 | 0 | 0 | 0 | 0 | 0 | 0 | 0 | 0 | 0 | 0 | 0 | 0 | 0 | 2.45 | -1.1655 | -0.025169 | 0 | 0 | 0 | 0 | 0 | 0 | 0 | 0 | 0 | 0 | 0 | 0 | 0 | 0 | 0 | 0 | 0 | 0 | 0 | 0 | 0 | 26.95 | -12.821 | -0.27685 | 0 | 0 | 0
0.75185March | Resource 1 | Sublap 1 | 18:00 | 1 | 85 | March | 12000 | 0 | 0 | 0 | 0 | 0 | 0 | 0 | 0 | 0 | 0 | 0 | 0 | 0 | 0 | 0 | 0 | 0 | 0 | 2.45 | -1.1655 | -0.025169 | 0 | 0 | 0 | 0 | 0 | 0 | 0 | 0 | 0 | 0 | 0 | 0 | 0 | 0 | 0 | 0 | 0 | 0 | 0 | 0 | 0 | 29.4 | -13.9865 | -0.30202 | 0 | 0 | 0
0.75185April | Resource 1 | Sublap 1 | 18:00 | 1 | 85 | April | 13000 | 0 | 0 | 0 | 0 | 0 | 0 | 0 | 0 | 0 | 0 | 0 | 0 | 0 | 0 | 0 | 0 | 0 | 0 | 2.45 | -1.1655 | -0.025169 | 0 | 0 | 0 | 0 | 0 | 0 | 0 | 0 | 0 | 0 | 0 | 0 | 0 | 0 | 0 | 0 | 0 | 0 | 0 | 0 | 0 | 31.85 | -15.1521 | -0.32719 | 0 | 0 | 0
0.75185May | Resource 1 | Sublap 1 | 18:00 | 1 | 85 | May | 14000 | 0 | 0 | 0 | 0 | 0 | 0 | 0 | 0 | 0 | 0 | 0 | 0 | 0 | 0 | 0 | 0 | 0 | 0 | 2.45 | -1.1655 | -0.025169 | 0 | 0 | 0 | 0 | 0 | 0 | 0 | 0 | 0 | 0 | 0 | 0 | 0 | 0 | 0 | 0 | 0 | 0 | 0 | 0 | 0 | 34.3 | -16.3176 | -0.35236 | 0 | 0 | 0
0.75185June | Resource 1 | Sublap 1 | 18:00 | 1 | 85 | June | 15000 | 0 | 0 | 0 | 0 | 0 | 0 | 0 | 0 | 0 | 0 | 0 | 0 | 0 | 0 | 0 | 0 | 0 | 0 | 2.45 | -1.1655 | -0.025169 | 0 | 0 | 0 | 0 | 0 | 0 | 0 | 0 | 0 | 0 | 0 | 0 | 0 | 0 | 0 | 0 | 0 | 0 | 0 | 0 | 0 | 36.75 | -17.4832 | -0.37753 | 0 | 0 | 0
0.75185July | Resource 1 | Sublap 1 | 18:00 | 1 | 85 | July | 16000 | 0 | 0 | 0 | 0 | 0 | 0 | 0 | 0 | 0 | 0 | 0 | 0 | 0 | 0 | 0 | 0 | 0 | 0 | 2.45 | -1.1655 | -0.025169 | 0 | 0 | 0 | 0 | 0 | 0 | 0 | 0 | 0 | 0 | 0 | 0 | 0 | 0 | 0 | 0 | 0 | 0 | 0 | 0 | 0 | 39.2 | -18.6487 | -0.4027 | 0 | 0 | 0
0.75185August | Resource 1 | Sublap 1 | 18:00 | 1 | 85 | August | 17000 | 0 | 0 | 0 | 0 | 0 | 0 | 0 | 0 | 0 | 0 | 0 | 0 | 0 | 0 | 0 | 0 | 0 | 0 | 2.45 | -1.1655 | -0.025169 | 0 | 0 | 0 | 0 | 0 | 0 | 0 | 0 | 0 | 0 | 0 | 0 | 0 | 0 | 0 | 0 | 0 | 0 | 0 | 0 | 0 | 41.65 | -19.8143 | -0.42787 | 0 | 0 | 0
0.75185September | Resource 1 | Sublap 1 | 18:00 | 1 | 85 | September | 18000 | 0 | 0 | 0 | 0 | 0 | 0 | 0 | 0 | 0 | 0 | 0 | 0 | 0 | 0 | 0 | 0 | 0 | 0 | 2.45 | -1.1655 | -0.025169 | 0 | 0 | 0 | 0 | 0 | 0 | 0 | 0 | 0 | 0 | 0 | 0 | 0 | 0 | 0 | 0 | 0 | 0 | 0 | 0 | 0 | 44.1 | -20.9798 | -0.45303 | 0 | 0 | 0
0.75185October | Resource 1 | Sublap 1 | 18:00 | 1 | 85 | October | 19000 | 0 | 0 | 0 | 0 | 0 | 0 | 0 | 0 | 0 | 0 | 0 | 0 | 0 | 0 | 0 | 0 | 0 | 0 | 2.45 | -1.1655 | -0.025169 | 0 | 0 | 0 | 0 | 0 | 0 | 0 | 0 | 0 | 0 | 0 | 0 | 0 | 0 | 0 | 0 | 0 | 0 | 0 | 0 | 0 | 46.55 | -22.1454 | -0.4782 | 0 | 0 | 0
0.75185November | Resource 1 | Sublap 1 | 18:00 | 1 | 85 | November | 20000 | 0 | 0 | 0 | 0 | 0 | 0 | 0 | 0 | 0 | 0 | 0 | 0 | 0 | 0 | 0 | 0 | 0 | 0 | 2.45 | -1.1655 | -0.025169 | 0 | 0 | 0 | 0 | 0 | 0 | 0 | 0 | 0 | 0 | 0 | 0 | 0 | 0 | 0 | 0 | 0 | 0 | 0 | 0 | 0 | 49 | -23.3109 | -0.50337 | 0 | 0 | 0
0.75185December | Resource 1 | Sublap 1 | 18:00 | 1 | 85 | December | 21000 | 0 | 0 | 0 | 0 | 0 | 0 | 0 | 0 | 0 | 0 | 0 | 0 | 0 | 0 | 0 | 0 | 0 | 0 | 2.45 | -1.1655 | -0.025169 | 0 | 0 | 0 | 0 | 0 | 0 | 0 | 0 | 0 | 0 | 0 | 0 | 0 | 0 | 0 | 0 | 0 | 0 | 0 | 0 | 0 | 51.45 | -24.4765 | -0.52854 | 0 | 0 | 0
0.75186January | Resource 1 | Sublap 1 | 18:00 | 1 | 86 | January | 10000 | 0 | 0 | 0 | 0 | 0 | 0 | 0 | 0 | 0 | 0 | 0 | 0 | 0 | 0 | 0 | 0 | 0 | 0 | 1.994 | -1.0539 | -0.022772 | 0 | 0 | 0 | 0 | 0 | 0 | 0 | 0 | 0 | 0 | 0 | 0 | 0 | 0 | 0 | 0 | 0 | 0 | 0 | 0 | 0 | 19.9396 | -10.5388 | -0.22772 | 0 | 0 | 0
0.75186February | Resource 1 | Sublap 1 | 18:00 | 1 | 86 | February | 11000 | 0 | 0 | 0 | 0 | 0 | 0 | 0 | 0 | 0 | 0 | 0 | 0 | 0 | 0 | 0 | 0 | 0 | 0 | 1.994 | -1.0539 | -0.022772 | 0 | 0 | 0 | 0 | 0 | 0 | 0 | 0 | 0 | 0 | 0 | 0 | 0 | 0 | 0 | 0 | 0 | 0 | 0 | 0 | 0 | 21.9336 | -11.5927 | -0.25049 | 0 | 0 | 0
0.75186March | Resource 1 | Sublap 1 | 18:00 | 1 | 86 | March | 12000 | 0 | 0 | 0 | 0 | 0 | 0 | 0 | 0 | 0 | 0 | 0 | 0 | 0 | 0 | 0 | 0 | 0 | 0 | 1.994 | -1.0539 | -0.022772 | 0 | 0 | 0 | 0 | 0 | 0 | 0 | 0 | 0 | 0 | 0 | 0 | 0 | 0 | 0 | 0 | 0 | 0 | 0 | 0 | 0 | 23.9275 | -12.6466 | -0.27326 | 0 | 0 | 0
0.75186April | Resource 1 | Sublap 1 | 18:00 | 1 | 86 | April | 13000 | 0 | 0 | 0 | 0 | 0 | 0 | 0 | 0 | 0 | 0 | 0 | 0 | 0 | 0 | 0 | 0 | 0 | 0 | 1.994 | -1.0539 | -0.022772 | 0 | 0 | 0 | 0 | 0 | 0 | 0 | 0 | 0 | 0 | 0 | 0 | 0 | 0 | 0 | 0 | 0 | 0 | 0 | 0 | 0 | 25.9215 | -13.7005 | -0.29604 | 0 | 0 | 0
0.75186May | Resource 1 | Sublap 1 | 18:00 | 1 | 86 | May | 14000 | 0 | 0 | 0 | 0 | 0 | 0 | 0 | 0 | 0 | 0 | 0 | 0 | 0 | 0 | 0 | 0 | 0 | 0 | 1.994 | -1.0539 | -0.022772 | 0 | 0 | 0 | 0 | 0 | 0 | 0 | 0 | 0 | 0 | 0 | 0 | 0 | 0 | 0 | 0 | 0 | 0 | 0 | 0 | 0 | 27.9154 | -14.7544 | -0.31881 | 0 | 0 | 0
0.75186June | Resource 1 | Sublap 1 | 18:00 | 1 | 86 | June | 15000 | 0 | 0 | 0 | 0 | 0 | 0 | 0 | 0 | 0 | 0 | 0 | 0 | 0 | 0 | 0 | 0 | 0 | 0 | 1.994 | -1.0539 | -0.022772 | 0 | 0 | 0 | 0 | 0 | 0 | 0 | 0 | 0 | 0 | 0 | 0 | 0 | 0 | 0 | 0 | 0 | 0 | 0 | 0 | 0 | 29.9094 | -15.8082 | -0.34158 | 0 | 0 | 0
0.75186July | Resource 1 | Sublap 1 | 18:00 | 1 | 86 | July | 16000 | 0 | 0 | 0 | 0 | 0 | 0 | 0 | 0 | 0 | 0 | 0 | 0 | 0 | 0 | 0 | 0 | 0 | 0 | 1.994 | -1.0539 | -0.022772 | 0 | 0 | 0 | 0 | 0 | 0 | 0 | 0 | 0 | 0 | 0 | 0 | 0 | 0 | 0 | 0 | 0 | 0 | 0 | 0 | 0 | 31.9034 | -16.8621 | -0.36435 | 0 | 0 | 0
0.75186August | Resource 1 | Sublap 1 | 18:00 | 1 | 86 | August | 17000 | 0 | 0 | 0 | 0 | 0 | 0 | 0 | 0 | 0 | 0 | 0 | 0 | 0 | 0 | 0 | 0 | 0 | 0 | 1.994 | -1.0539 | -0.022772 | 0 | 0 | 0 | 0 | 0 | 0 | 0 | 0 | 0 | 0 | 0 | 0 | 0 | 0 | 0 | 0 | 0 | 0 | 0 | 0 | 0 | 33.8973 | -17.916 | -0.38712 | 0 | 0 | 0
0.75186September | Resource 1 | Sublap 1 | 18:00 | 1 | 86 | September | 18000 | 0 | 0 | 0 | 0 | 0 | 0 | 0 | 0 | 0 | 0 | 0 | 0 | 0 | 0 | 0 | 0 | 0 | 0 | 1.994 | -1.0539 | -0.022772 | 0 | 0 | 0 | 0 | 0 | 0 | 0 | 0 | 0 | 0 | 0 | 0 | 0 | 0 | 0 | 0 | 0 | 0 | 0 | 0 | 0 | 35.8913 | -18.9699 | -0.4099 | 0 | 0 | 0
0.75186October | Resource 1 | Sublap 1 | 18:00 | 1 | 86 | October | 19000 | 0 | 0 | 0 | 0 | 0 | 0 | 0 | 0 | 0 | 0 | 0 | 0 | 0 | 0 | 0 | 0 | 0 | 0 | 1.994 | -1.0539 | -0.022772 | 0 | 0 | 0 | 0 | 0 | 0 | 0 | 0 | 0 | 0 | 0 | 0 | 0 | 0 | 0 | 0 | 0 | 0 | 0 | 0 | 0 | 37.8852 | -20.0238 | -0.43267 | 0 | 0 | 0
0.75186November | Resource 1 | Sublap 1 | 18:00 | 1 | 86 | November | 20000 | 0 | 0 | 0 | 0 | 0 | 0 | 0 | 0 | 0 | 0 | 0 | 0 | 0 | 0 | 0 | 0 | 0 | 0 | 1.994 | -1.0539 | -0.022772 | 0 | 0 | 0 | 0 | 0 | 0 | 0 | 0 | 0 | 0 | 0 | 0 | 0 | 0 | 0 | 0 | 0 | 0 | 0 | 0 | 0 | 39.8792 | -21.0776 | -0.45544 | 0 | 0 | 0
0.75186December | Resource 1 | Sublap 1 | 18:00 | 1 | 86 | December | 21000 | 0 | 0 | 0 | 0 | 0 | 0 | 0 | 0 | 0 | 0 | 0 | 0 | 0 | 0 | 0 | 0 | 0 | 0 | 1.994 | -1.0539 | -0.022772 | 0 | 0 | 0 | 0 | 0 | 0 | 0 | 0 | 0 | 0 | 0 | 0 | 0 | 0 | 0 | 0 | 0 | 0 | 0 | 0 | 0 | 41.8732 | -22.1315 | -0.47821 | 0 | 0 | 0
0.75187January | Resource 1 | Sublap 1 | 18:00 | 1 | 87 | January | 10000 | 0 | 0 | 0 | 0 | 0 | 0 | 0 | 0 | 0 | 0 | 0 | 0 | 0 | 0 | 0 | 0 | 0 | 0 | 2.2855 | -1.1049 | -0.023868 | 0 | 0 | 0 | 0 | 0 | 0 | 0 | 0 | 0 | 0 | 0 | 0 | 0 | 0 | 0 | 0 | 0 | 0 | 0 | 0 | 0 | 22.8554 | -11.0494 | -0.23868 | 0 | 0 | 0
0.75187February | Resource 1 | Sublap 1 | 18:00 | 1 | 87 | February | 11000 | 0 | 0 | 0 | 0 | 0 | 0 | 0 | 0 | 0 | 0 | 0 | 0 | 0 | 0 | 0 | 0 | 0 | 0 | 2.2855 | -1.1049 | -0.023868 | 0 | 0 | 0 | 0 | 0 | 0 | 0 | 0 | 0 | 0 | 0 | 0 | 0 | 0 | 0 | 0 | 0 | 0 | 0 | 0 | 0 | 25.1409 | -12.1543 | -0.26254 | 0 | 0 | 0
0.75187March | Resource 1 | Sublap 1 | 18:00 | 1 | 87 | March | 12000 | 0 | 0 | 0 | 0 | 0 | 0 | 0 | 0 | 0 | 0 | 0 | 0 | 0 | 0 | 0 | 0 | 0 | 0 | 2.2855 | -1.1049 | -0.023868 | 0 | 0 | 0 | 0 | 0 | 0 | 0 | 0 | 0 | 0 | 0 | 0 | 0 | 0 | 0 | 0 | 0 | 0 | 0 | 0 | 0 | 27.4265 | -13.2592 | -0.28641 | 0 | 0 | 0
0.75187April | Resource 1 | Sublap 1 | 18:00 | 1 | 87 | April | 13000 | 0 | 0 | 0 | 0 | 0 | 0 | 0 | 0 | 0 | 0 | 0 | 0 | 0 | 0 | 0 | 0 | 0 | 0 | 2.2855 | -1.1049 | -0.023868 | 0 | 0 | 0 | 0 | 0 | 0 | 0 | 0 | 0 | 0 | 0 | 0 | 0 | 0 | 0 | 0 | 0 | 0 | 0 | 0 | 0 | 29.712 | -14.3642 | -0.31028 | 0 | 0 | 0
0.75187May | Resource 1 | Sublap 1 | 18:00 | 1 | 87 | May | 14000 | 0 | 0 | 0 | 0 | 0 | 0 | 0 | 0 | 0 | 0 | 0 | 0 | 0 | 0 | 0 | 0 | 0 | 0 | 2.2855 | -1.1049 | -0.023868 | 0 | 0 | 0 | 0 | 0 | 0 | 0 | 0 | 0 | 0 | 0 | 0 | 0 | 0 | 0 | 0 | 0 | 0 | 0 | 0 | 0 | 31.9975 | -15.4691 | -0.33415 | 0 | 0 | 0
0.75187June | Resource 1 | Sublap 1 | 18:00 | 1 | 87 | June | 15000 | 0 | 0 | 0 | 0 | 0 | 0 | 0 | 0 | 0 | 0 | 0 | 0 | 0 | 0 | 0 | 0 | 0 | 0 | 2.2855 | -1.1049 | -0.023868 | 0 | 0 | 0 | 0 | 0 | 0 | 0 | 0 | 0 | 0 | 0 | 0 | 0 | 0 | 0 | 0 | 0 | 0 | 0 | 0 | 0 | 34.2831 | -16.574 | -0.35802 | 0 | 0 | 0
0.75187July | Resource 1 | Sublap 1 | 18:00 | 1 | 87 | July | 16000 | 0 | 0 | 0 | 0 | 0 | 0 | 0 | 0 | 0 | 0 | 0 | 0 | 0 | 0 | 0 | 0 | 0 | 0 | 2.2855 | -1.1049 | -0.023868 | 0 | 0 | 0 | 0 | 0 | 0 | 0 | 0 | 0 | 0 | 0 | 0 | 0 | 0 | 0 | 0 | 0 | 0 | 0 | 0 | 0 | 36.5686 | -17.679 | -0.38188 | 0 | 0 | 0
0.75187August | Resource 1 | Sublap 1 | 18:00 | 1 | 87 | August | 17000 | 0 | 0 | 0 | 0 | 0 | 0 | 0 | 0 | 0 | 0 | 0 | 0 | 0 | 0 | 0 | 0 | 0 | 0 | 2.2855 | -1.1049 | -0.023868 | 0 | 0 | 0 | 0 | 0 | 0 | 0 | 0 | 0 | 0 | 0 | 0 | 0 | 0 | 0 | 0 | 0 | 0 | 0 | 0 | 0 | 38.8541 | -18.7839 | -0.40575 | 0 | 0 | 0
0.75187September | Resource 1 | Sublap 1 | 18:00 | 1 | 87 | September | 18000 | 0 | 0 | 0 | 0 | 0 | 0 | 0 | 0 | 0 | 0 | 0 | 0 | 0 | 0 | 0 | 0 | 0 | 0 | 2.2855 | -1.1049 | -0.023868 | 0 | 0 | 0 | 0 | 0 | 0 | 0 | 0 | 0 | 0 | 0 | 0 | 0 | 0 | 0 | 0 | 0 | 0 | 0 | 0 | 0 | 41.1397 | -19.8888 | -0.42962 | 0 | 0 | 0
0.75187October | Resource 1 | Sublap 1 | 18:00 | 1 | 87 | October | 19000 | 0 | 0 | 0 | 0 | 0 | 0 | 0 | 0 | 0 | 0 | 0 | 0 | 0 | 0 | 0 | 0 | 0 | 0 | 2.2855 | -1.1049 | -0.023868 | 0 | 0 | 0 | 0 | 0 | 0 | 0 | 0 | 0 | 0 | 0 | 0 | 0 | 0 | 0 | 0 | 0 | 0 | 0 | 0 | 0 | 43.4252 | -20.9938 | -0.45349 | 0 | 0 | 0
0.75187November | Resource 1 | Sublap 1 | 18:00 | 1 | 87 | November | 20000 | 0 | 0 | 0 | 0 | 0 | 0 | 0 | 0 | 0 | 0 | 0 | 0 | 0 | 0 | 0 | 0 | 0 | 0 | 2.2855 | -1.1049 | -0.023868 | 0 | 0 | 0 | 0 | 0 | 0 | 0 | 0 | 0 | 0 | 0 | 0 | 0 | 0 | 0 | 0 | 0 | 0 | 0 | 0 | 0 | 45.7108 | -22.0987 | -0.47735 | 0 | 0 | 0
0.75187December | Resource 1 | Sublap 1 | 18:00 | 1 | 87 | December | 21000 | 0 | 0 | 0 | 0 | 0 | 0 | 0 | 0 | 0 | 0 | 0 | 0 | 0 | 0 | 0 | 0 | 0 | 0 | 2.2855 | -1.1049 | -0.023868 | 0 | 0 | 0 | 0 | 0 | 0 | 0 | 0 | 0 | 0 | 0 | 0 | 0 | 0 | 0 | 0 | 0 | 0 | 0 | 0 | 0 | 47.9963 | -23.2036 | -0.50122 | 0 | 0 | 0
0.75188January | Resource 1 | Sublap 1 | 18:00 | 1 | 88 | January | 10000 | 0 | 0 | 0 | 0 | 0 | 0 | 0 | 0 | 0 | 0 | 0 | 0 | 0 | 0 | 0 | 0 | 0 | 0 | 2.5891 | -1.2153 | -0.026236 | 0 | 0 | 0 | 0 | 0 | 0 | 0 | 0 | 0 | 0 | 0 | 0 | 0 | 0 | 0 | 0 | 0 | 0 | 0 | 0 | 0 | 25.891 | -12.1529 | -0.26236 | 0 | 0 | 0
0.75188February | Resource 1 | Sublap 1 | 18:00 | 1 | 88 | February | 11000 | 0 | 0 | 0 | 0 | 0 | 0 | 0 | 0 | 0 | 0 | 0 | 0 | 0 | 0 | 0 | 0 | 0 | 0 | 2.5891 | -1.2153 | -0.026236 | 0 | 0 | 0 | 0 | 0 | 0 | 0 | 0 | 0 | 0 | 0 | 0 | 0 | 0 | 0 | 0 | 0 | 0 | 0 | 0 | 0 | 28.4801 | -13.3681 | -0.2886 | 0 | 0 | 0
0.75188March | Resource 1 | Sublap 1 | 18:00 | 1 | 88 | March | 12000 | 0 | 0 | 0 | 0 | 0 | 0 | 0 | 0 | 0 | 0 | 0 | 0 | 0 | 0 | 0 | 0 | 0 | 0 | 2.5891 | -1.2153 | -0.026236 | 0 | 0 | 0 | 0 | 0 | 0 | 0 | 0 | 0 | 0 | 0 | 0 | 0 | 0 | 0 | 0 | 0 | 0 | 0 | 0 | 0 | 31.0693 | -14.5834 | -0.31483 | 0 | 0 | 0
0.75188April | Resource 1 | Sublap 1 | 18:00 | 1 | 88 | April | 13000 | 0 | 0 | 0 | 0 | 0 | 0 | 0 | 0 | 0 | 0 | 0 | 0 | 0 | 0 | 0 | 0 | 0 | 0 | 2.5891 | -1.2153 | -0.026236 | 0 | 0 | 0 | 0 | 0 | 0 | 0 | 0 | 0 | 0 | 0 | 0 | 0 | 0 | 0 | 0 | 0 | 0 | 0 | 0 | 0 | 33.6584 | -15.7987 | -0.34107 | 0 | 0 | 0
0.75188May | Resource 1 | Sublap 1 | 18:00 | 1 | 88 | May | 14000 | 0 | 0 | 0 | 0 | 0 | 0 | 0 | 0 | 0 | 0 | 0 | 0 | 0 | 0 | 0 | 0 | 0 | 0 | 2.5891 | -1.2153 | -0.026236 | 0 | 0 | 0 | 0 | 0 | 0 | 0 | 0 | 0 | 0 | 0 | 0 | 0 | 0 | 0 | 0 | 0 | 0 | 0 | 0 | 0 | 36.2475 | -17.014 | -0.36731 | 0 | 0 | 0
0.75188June | Resource 1 | Sublap 1 | 18:00 | 1 | 88 | June | 15000 | 0 | 0 | 0 | 0 | 0 | 0 | 0 | 0 | 0 | 0 | 0 | 0 | 0 | 0 | 0 | 0 | 0 | 0 | 2.5891 | -1.2153 | -0.026236 | 0 | 0 | 0 | 0 | 0 | 0 | 0 | 0 | 0 | 0 | 0 | 0 | 0 | 0 | 0 | 0 | 0 | 0 | 0 | 0 | 0 | 38.8366 | -18.2293 | -0.39354 | 0 | 0 | 0
0.75188July | Resource 1 | Sublap 1 | 18:00 | 1 | 88 | July | 16000 | 0 | 0 | 0 | 0 | 0 | 0 | 0 | 0 | 0 | 0 | 0 | 0 | 0 | 0 | 0 | 0 | 0 | 0 | 2.5891 | -1.2153 | -0.026236 | 0 | 0 | 0 | 0 | 0 | 0 | 0 | 0 | 0 | 0 | 0 | 0 | 0 | 0 | 0 | 0 | 0 | 0 | 0 | 0 | 0 | 41.4257 | -19.4446 | -0.41978 | 0 | 0 | 0
0.75188August | Resource 1 | Sublap 1 | 18:00 | 1 | 88 | August | 17000 | 0 | 0 | 0 | 0 | 0 | 0 | 0 | 0 | 0 | 0 | 0 | 0 | 0 | 0 | 0 | 0 | 0 | 0 | 2.5891 | -1.2153 | -0.026236 | 0 | 0 | 0 | 0 | 0 | 0 | 0 | 0 | 0 | 0 | 0 | 0 | 0 | 0 | 0 | 0 | 0 | 0 | 0 | 0 | 0 | 44.0148 | -20.6599 | -0.44601 | 0 | 0 | 0
0.75188September | Resource 1 | Sublap 1 | 18:00 | 1 | 88 | September | 18000 | 0 | 0 | 0 | 0 | 0 | 0 | 0 | 0 | 0 | 0 | 0 | 0 | 0 | 0 | 0 | 0 | 0 | 0 | 2.5891 | -1.2153 | -0.026236 | 0 | 0 | 0 | 0 | 0 | 0 | 0 | 0 | 0 | 0 | 0 | 0 | 0 | 0 | 0 | 0 | 0 | 0 | 0 | 0 | 0 | 46.6039 | -21.8752 | -0.47225 | 0 | 0 | 0
0.75188October | Resource 1 | Sublap 1 | 18:00 | 1 | 88 | October | 19000 | 0 | 0 | 0 | 0 | 0 | 0 | 0 | 0 | 0 | 0 | 0 | 0 | 0 | 0 | 0 | 0 | 0 | 0 | 2.5891 | -1.2153 | -0.026236 | 0 | 0 | 0 | 0 | 0 | 0 | 0 | 0 | 0 | 0 | 0 | 0 | 0 | 0 | 0 | 0 | 0 | 0 | 0 | 0 | 0 | 49.193 | -23.0905 | -0.49849 | 0 | 0 | 0
0.75188November | Resource 1 | Sublap 1 | 18:00 | 1 | 88 | November | 20000 | 0 | 0 | 0 | 0 | 0 | 0 | 0 | 0 | 0 | 0 | 0 | 0 | 0 | 0 | 0 | 0 | 0 | 0 | 2.5891 | -1.2153 | -0.026236 | 0 | 0 | 0 | 0 | 0 | 0 | 0 | 0 | 0 | 0 | 0 | 0 | 0 | 0 | 0 | 0 | 0 | 0 | 0 | 0 | 0 | 51.7821 | -24.3057 | -0.52472 | 0 | 0 | 0
0.75188December | Resource 1 | Sublap 1 | 18:00 | 1 | 88 | December | 21000 | 0 | 0 | 0 | 0 | 0 | 0 | 0 | 0 | 0 | 0 | 0 | 0 | 0 | 0 | 0 | 0 | 0 | 0 | 2.5891 | -1.2153 | -0.026236 | 0 | 0 | 0 | 0 | 0 | 0 | 0 | 0 | 0 | 0 | 0 | 0 | 0 | 0 | 0 | 0 | 0 | 0 | 0 | 0 | 0 | 54.3712 | -25.521 | -0.55096 | 0 | 0 | 0
0.75189January | Resource 1 | Sublap 1 | 18:00 | 1 | 89 | January | 10000 | 0 | 0 | 0 | 0 | 0 | 0 | 0 | 0 | 0 | 0 | 0 | 0 | 0 | 0 | 0 | 0 | 0 | 0 | 2.5974 | -1.1825 | -0.025532 | 0 | 0 | 0 | 0 | 0 | 0 | 0 | 0 | 0 | 0 | 0 | 0 | 0 | 0 | 0 | 0 | 0 | 0 | 0 | 0 | 0 | 25.974 | -11.8248 | -0.25532 | 0 | 0 | 0
0.75189February | Resource 1 | Sublap 1 | 18:00 | 1 | 89 | February | 11000 | 0 | 0 | 0 | 0 | 0 | 0 | 0 | 0 | 0 | 0 | 0 | 0 | 0 | 0 | 0 | 0 | 0 | 0 | 2.5974 | -1.1825 | -0.025532 | 0 | 0 | 0 | 0 | 0 | 0 | 0 | 0 | 0 | 0 | 0 | 0 | 0 | 0 | 0 | 0 | 0 | 0 | 0 | 0 | 0 | 28.5714 | -13.0073 | -0.28085 | 0 | 0 | 0
0.75189March | Resource 1 | Sublap 1 | 18:00 | 1 | 89 | March | 12000 | 0 | 0 | 0 | 0 | 0 | 0 | 0 | 0 | 0 | 0 | 0 | 0 | 0 | 0 | 0 | 0 | 0 | 0 | 2.5974 | -1.1825 | -0.025532 | 0 | 0 | 0 | 0 | 0 | 0 | 0 | 0 | 0 | 0 | 0 | 0 | 0 | 0 | 0 | 0 | 0 | 0 | 0 | 0 | 0 | 31.1688 | -14.1898 | -0.30638 | 0 | 0 | 0
0.75189April | Resource 1 | Sublap 1 | 18:00 | 1 | 89 | April | 13000 | 0 | 0 | 0 | 0 | 0 | 0 | 0 | 0 | 0 | 0 | 0 | 0 | 0 | 0 | 0 | 0 | 0 | 0 | 2.5974 | -1.1825 | -0.025532 | 0 | 0 | 0 | 0 | 0 | 0 | 0 | 0 | 0 | 0 | 0 | 0 | 0 | 0 | 0 | 0 | 0 | 0 | 0 | 0 | 0 | 33.7662 | -15.3723 | -0.33192 | 0 | 0 | 0
0.75189May | Resource 1 | Sublap 1 | 18:00 | 1 | 89 | May | 14000 | 0 | 0 | 0 | 0 | 0 | 0 | 0 | 0 | 0 | 0 | 0 | 0 | 0 | 0 | 0 | 0 | 0 | 0 | 2.5974 | -1.1825 | -0.025532 | 0 | 0 | 0 | 0 | 0 | 0 | 0 | 0 | 0 | 0 | 0 | 0 | 0 | 0 | 0 | 0 | 0 | 0 | 0 | 0 | 0 | 36.3637 | -16.5548 | -0.35745 | 0 | 0 | 0
0.75189June | Resource 1 | Sublap 1 | 18:00 | 1 | 89 | June | 15000 | 0 | 0 | 0 | 0 | 0 | 0 | 0 | 0 | 0 | 0 | 0 | 0 | 0 | 0 | 0 | 0 | 0 | 0 | 2.5974 | -1.1825 | -0.025532 | 0 | 0 | 0 | 0 | 0 | 0 | 0 | 0 | 0 | 0 | 0 | 0 | 0 | 0 | 0 | 0 | 0 | 0 | 0 | 0 | 0 | 38.9611 | -17.7372 | -0.38298 | 0 | 0 | 0
0.75189July | Resource 1 | Sublap 1 | 18:00 | 1 | 89 | July | 16000 | 0 | 0 | 0 | 0 | 0 | 0 | 0 | 0 | 0 | 0 | 0 | 0 | 0 | 0 | 0 | 0 | 0 | 0 | 2.5974 | -1.1825 | -0.025532 | 0 | 0 | 0 | 0 | 0 | 0 | 0 | 0 | 0 | 0 | 0 | 0 | 0 | 0 | 0 | 0 | 0 | 0 | 0 | 0 | 0 | 41.5585 | -18.9197 | -0.40851 | 0 | 0 | 0
0.75189August | Resource 1 | Sublap 1 | 18:00 | 1 | 89 | August | 17000 | 0 | 0 | 0 | 0 | 0 | 0 | 0 | 0 | 0 | 0 | 0 | 0 | 0 | 0 | 0 | 0 | 0 | 0 | 2.5974 | -1.1825 | -0.025532 | 0 | 0 | 0 | 0 | 0 | 0 | 0 | 0 | 0 | 0 | 0 | 0 | 0 | 0 | 0 | 0 | 0 | 0 | 0 | 0 | 0 | 44.1559 | -20.1022 | -0.43405 | 0 | 0 | 0
0.75189September | Resource 1 | Sublap 1 | 18:00 | 1 | 89 | September | 18000 | 0 | 0 | 0 | 0 | 0 | 0 | 0 | 0 | 0 | 0 | 0 | 0 | 0 | 0 | 0 | 0 | 0 | 0 | 2.5974 | -1.1825 | -0.025532 | 0 | 0 | 0 | 0 | 0 | 0 | 0 | 0 | 0 | 0 | 0 | 0 | 0 | 0 | 0 | 0 | 0 | 0 | 0 | 0 | 0 | 46.7533 | -21.2847 | -0.45958 | 0 | 0 | 0
0.75189October | Resource 1 | Sublap 1 | 18:00 | 1 | 89 | October | 19000 | 0 | 0 | 0 | 0 | 0 | 0 | 0 | 0 | 0 | 0 | 0 | 0 | 0 | 0 | 0 | 0 | 0 | 0 | 2.5974 | -1.1825 | -0.025532 | 0 | 0 | 0 | 0 | 0 | 0 | 0 | 0 | 0 | 0 | 0 | 0 | 0 | 0 | 0 | 0 | 0 | 0 | 0 | 0 | 0 | 49.3507 | -22.4672 | -0.48511 | 0 | 0 | 0
0.75189November | Resource 1 | Sublap 1 | 18:00 | 1 | 89 | November | 20000 | 0 | 0 | 0 | 0 | 0 | 0 | 0 | 0 | 0 | 0 | 0 | 0 | 0 | 0 | 0 | 0 | 0 | 0 | 2.5974 | -1.1825 | -0.025532 | 0 | 0 | 0 | 0 | 0 | 0 | 0 | 0 | 0 | 0 | 0 | 0 | 0 | 0 | 0 | 0 | 0 | 0 | 0 | 0 | 0 | 51.9481 | -23.6497 | -0.51064 | 0 | 0 | 0
0.75189December | Resource 1 | Sublap 1 | 18:00 | 1 | 89 | December | 21000 | 0 | 0 | 0 | 0 | 0 | 0 | 0 | 0 | 0 | 0 | 0 | 0 | 0 | 0 | 0 | 0 | 0 | 0 | 2.5974 | -1.1825 | -0.025532 | 0 | 0 | 0 | 0 | 0 | 0 | 0 | 0 | 0 | 0 | 0 | 0 | 0 | 0 | 0 | 0 | 0 | 0 | 0 | 0 | 0 | 54.5455 | -24.8321 | -0.53617 | 0 | 0 | 0
0.75190January | Resource 1 | Sublap 1 | 18:00 | 1 | 90 | January | 10000 | 0 | 0 | 0 | 0 | 0 | 0 | 0 | 0 | 0 | 0 | 0 | 0 | 0 | 0 | 0 | 0 | 0 | 0 | 2.9663 | -1.3377 | -0.028863 | 0 | 0 | 0 | 0 | 0 | 0 | 0 | 0 | 0 | 0 | 0 | 0 | 0 | 0 | 0 | 0 | 0 | 0 | 0 | 0 | 0 | 29.6631 | -13.377 | -0.28863 | 0 | 0 | 0
0.75190February | Resource 1 | Sublap 1 | 18:00 | 1 | 90 | February | 11000 | 0 | 0 | 0 | 0 | 0 | 0 | 0 | 0 | 0 | 0 | 0 | 0 | 0 | 0 | 0 | 0 | 0 | 0 | 2.9663 | -1.3377 | -0.028863 | 0 | 0 | 0 | 0 | 0 | 0 | 0 | 0 | 0 | 0 | 0 | 0 | 0 | 0 | 0 | 0 | 0 | 0 | 0 | 0 | 0 | 32.6294 | -14.7147 | -0.3175 | 0 | 0 | 0
0.75190March | Resource 1 | Sublap 1 | 18:00 | 1 | 90 | March | 12000 | 0 | 0 | 0 | 0 | 0 | 0 | 0 | 0 | 0 | 0 | 0 | 0 | 0 | 0 | 0 | 0 | 0 | 0 | 2.9663 | -1.3377 | -0.028863 | 0 | 0 | 0 | 0 | 0 | 0 | 0 | 0 | 0 | 0 | 0 | 0 | 0 | 0 | 0 | 0 | 0 | 0 | 0 | 0 | 0 | 35.5958 | -16.0524 | -0.34636 | 0 | 0 | 0
0.75190April | Resource 1 | Sublap 1 | 18:00 | 1 | 90 | April | 13000 | 0 | 0 | 0 | 0 | 0 | 0 | 0 | 0 | 0 | 0 | 0 | 0 | 0 | 0 | 0 | 0 | 0 | 0 | 2.9663 | -1.3377 | -0.028863 | 0 | 0 | 0 | 0 | 0 | 0 | 0 | 0 | 0 | 0 | 0 | 0 | 0 | 0 | 0 | 0 | 0 | 0 | 0 | 0 | 0 | 38.5621 | -17.3901 | -0.37522 | 0 | 0 | 0
0.75190May | Resource 1 | Sublap 1 | 18:00 | 1 | 90 | May | 14000 | 0 | 0 | 0 | 0 | 0 | 0 | 0 | 0 | 0 | 0 | 0 | 0 | 0 | 0 | 0 | 0 | 0 | 0 | 2.9663 | -1.3377 | -0.028863 | 0 | 0 | 0 | 0 | 0 | 0 | 0 | 0 | 0 | 0 | 0 | 0 | 0 | 0 | 0 | 0 | 0 | 0 | 0 | 0 | 0 | 41.5284 | -18.7278 | -0.40409 | 0 | 0 | 0
0.75190June | Resource 1 | Sublap 1 | 18:00 | 1 | 90 | June | 15000 | 0 | 0 | 0 | 0 | 0 | 0 | 0 | 0 | 0 | 0 | 0 | 0 | 0 | 0 | 0 | 0 | 0 | 0 | 2.9663 | -1.3377 | -0.028863 | 0 | 0 | 0 | 0 | 0 | 0 | 0 | 0 | 0 | 0 | 0 | 0 | 0 | 0 | 0 | 0 | 0 | 0 | 0 | 0 | 0 | 44.4947 | -20.0654 | -0.43295 | 0 | 0 | 0
0.75190July | Resource 1 | Sublap 1 | 18:00 | 1 | 90 | July | 16000 | 0 | 0 | 0 | 0 | 0 | 0 | 0 | 0 | 0 | 0 | 0 | 0 | 0 | 0 | 0 | 0 | 0 | 0 | 2.9663 | -1.3377 | -0.028863 | 0 | 0 | 0 | 0 | 0 | 0 | 0 | 0 | 0 | 0 | 0 | 0 | 0 | 0 | 0 | 0 | 0 | 0 | 0 | 0 | 0 | 47.461 | -21.4032 | -0.46181 | 0 | 0 | 0
0.75190August | Resource 1 | Sublap 1 | 18:00 | 1 | 90 | August | 17000 | 0 | 0 | 0 | 0 | 0 | 0 | 0 | 0 | 0 | 0 | 0 | 0 | 0 | 0 | 0 | 0 | 0 | 0 | 2.9663 | -1.3377 | -0.028863 | 0 | 0 | 0 | 0 | 0 | 0 | 0 | 0 | 0 | 0 | 0 | 0 | 0 | 0 | 0 | 0 | 0 | 0 | 0 | 0 | 0 | 50.4273 | -22.7408 | -0.49068 | 0 | 0 | 0
0.75190September | Resource 1 | Sublap 1 | 18:00 | 1 | 90 | September | 18000 | 0 | 0 | 0 | 0 | 0 | 0 | 0 | 0 | 0 | 0 | 0 | 0 | 0 | 0 | 0 | 0 | 0 | 0 | 2.9663 | -1.3377 | -0.028863 | 0 | 0 | 0 | 0 | 0 | 0 | 0 | 0 | 0 | 0 | 0 | 0 | 0 | 0 | 0 | 0 | 0 | 0 | 0 | 0 | 0 | 53.3937 | -24.0785 | -0.51954 | 0 | 0 | 0
0.75190October | Resource 1 | Sublap 1 | 18:00 | 1 | 90 | October | 19000 | 0 | 0 | 0 | 0 | 0 | 0 | 0 | 0 | 0 | 0 | 0 | 0 | 0 | 0 | 0 | 0 | 0 | 0 | 2.9663 | -1.3377 | -0.028863 | 0 | 0 | 0 | 0 | 0 | 0 | 0 | 0 | 0 | 0 | 0 | 0 | 0 | 0 | 0 | 0 | 0 | 0 | 0 | 0 | 0 | 56.36 | -25.4162 | -0.5484 | 0 | 0 | 0
0.75190November | Resource 1 | Sublap 1 | 18:00 | 1 | 90 | November | 20000 | 0 | 0 | 0 | 0 | 0 | 0 | 0 | 0 | 0 | 0 | 0 | 0 | 0 | 0 | 0 | 0 | 0 | 0 | 2.9663 | -1.3377 | -0.028863 | 0 | 0 | 0 | 0 | 0 | 0 | 0 | 0 | 0 | 0 | 0 | 0 | 0 | 0 | 0 | 0 | 0 | 0 | 0 | 0 | 0 | 59.3263 | -26.7539 | -0.57727 | 0 | 0 | 0
0.75190December | Resource 1 | Sublap 1 | 18:00 | 1 | 90 | December | 21000 | 0 | 0 | 0 | 0 | 0 | 0 | 0 | 0 | 0 | 0 | 0 | 0 | 0 | 0 | 0 | 0 | 0 | 0 | 2.9663 | -1.3377 | -0.028863 | 0 | 0 | 0 | 0 | 0 | 0 | 0 | 0 | 0 | 0 | 0 | 0 | 0 | 0 | 0 | 0 | 0 | 0 | 0 | 0 | 0 | 62.2926 | -28.0916 | -0.60613 | 0 | 0 | 0
0.75191January | Resource 1 | Sublap 1 | 18:00 | 1 | 91 | January | 10000 | 0 | 0 | 0 | 0 | 0 | 0 | 0 | 0 | 0 | 0 | 0 | 0 | 0 | 0 | 0 | 0 | 0 | 0 | 3.7318 | -1.5077 | -0.032511 | 0 | 0 | 0 | 0 | 0 | 0 | 0 | 0 | 0 | 0 | 0 | 0 | 0 | 0 | 0 | 0 | 0 | 0 | 0 | 0 | 0 | 37.3181 | -15.0768 | -0.32512 | 0 | 0 | 0
0.75191February | Resource 1 | Sublap 1 | 18:00 | 1 | 91 | February | 11000 | 0 | 0 | 0 | 0 | 0 | 0 | 0 | 0 | 0 | 0 | 0 | 0 | 0 | 0 | 0 | 0 | 0 | 0 | 3.7318 | -1.5077 | -0.032511 | 0 | 0 | 0 | 0 | 0 | 0 | 0 | 0 | 0 | 0 | 0 | 0 | 0 | 0 | 0 | 0 | 0 | 0 | 0 | 0 | 0 | 41.0499 | -16.5845 | -0.35763 | 0 | 0 | 0
0.75191March | Resource 1 | Sublap 1 | 18:00 | 1 | 91 | March | 12000 | 0 | 0 | 0 | 0 | 0 | 0 | 0 | 0 | 0 | 0 | 0 | 0 | 0 | 0 | 0 | 0 | 0 | 0 | 3.7318 | -1.5077 | -0.032511 | 0 | 0 | 0 | 0 | 0 | 0 | 0 | 0 | 0 | 0 | 0 | 0 | 0 | 0 | 0 | 0 | 0 | 0 | 0 | 0 | 0 | 44.7817 | -18.0922 | -0.39014 | 0 | 0 | 0
0.75191April | Resource 1 | Sublap 1 | 18:00 | 1 | 91 | April | 13000 | 0 | 0 | 0 | 0 | 0 | 0 | 0 | 0 | 0 | 0 | 0 | 0 | 0 | 0 | 0 | 0 | 0 | 0 | 3.7318 | -1.5077 | -0.032511 | 0 | 0 | 0 | 0 | 0 | 0 | 0 | 0 | 0 | 0 | 0 | 0 | 0 | 0 | 0 | 0 | 0 | 0 | 0 | 0 | 0 | 48.5135 | -19.5999 | -0.42265 | 0 | 0 | 0
0.75191May | Resource 1 | Sublap 1 | 18:00 | 1 | 91 | May | 14000 | 0 | 0 | 0 | 0 | 0 | 0 | 0 | 0 | 0 | 0 | 0 | 0 | 0 | 0 | 0 | 0 | 0 | 0 | 3.7318 | -1.5077 | -0.032511 | 0 | 0 | 0 | 0 | 0 | 0 | 0 | 0 | 0 | 0 | 0 | 0 | 0 | 0 | 0 | 0 | 0 | 0 | 0 | 0 | 0 | 52.2453 | -21.1075 | -0.45516 | 0 | 0 | 0
0.75191June | Resource 1 | Sublap 1 | 18:00 | 1 | 91 | June | 15000 | 0 | 0 | 0 | 0 | 0 | 0 | 0 | 0 | 0 | 0 | 0 | 0 | 0 | 0 | 0 | 0 | 0 | 0 | 3.7318 | -1.5077 | -0.032511 | 0 | 0 | 0 | 0 | 0 | 0 | 0 | 0 | 0 | 0 | 0 | 0 | 0 | 0 | 0 | 0 | 0 | 0 | 0 | 0 | 0 | 55.9771 | -22.6152 | -0.48767 | 0 | 0 | 0
0.75191July | Resource 1 | Sublap 1 | 18:00 | 1 | 91 | July | 16000 | 0 | 0 | 0 | 0 | 0 | 0 | 0 | 0 | 0 | 0 | 0 | 0 | 0 | 0 | 0 | 0 | 0 | 0 | 3.7318 | -1.5077 | -0.032511 | 0 | 0 | 0 | 0 | 0 | 0 | 0 | 0 | 0 | 0 | 0 | 0 | 0 | 0 | 0 | 0 | 0 | 0 | 0 | 0 | 0 | 59.7089 | -24.1229 | -0.52018 | 0 | 0 | 0
0.75191August | Resource 1 | Sublap 1 | 18:00 | 1 | 91 | August | 17000 | 0 | 0 | 0 | 0 | 0 | 0 | 0 | 0 | 0 | 0 | 0 | 0 | 0 | 0 | 0 | 0 | 0 | 0 | 3.7318 | -1.5077 | -0.032511 | 0 | 0 | 0 | 0 | 0 | 0 | 0 | 0 | 0 | 0 | 0 | 0 | 0 | 0 | 0 | 0 | 0 | 0 | 0 | 0 | 0 | 63.4407 | -25.6306 | -0.5527 | 0 | 0 | 0
0.75191September | Resource 1 | Sublap 1 | 18:00 | 1 | 91 | September | 18000 | 0 | 0 | 0 | 0 | 0 | 0 | 0 | 0 | 0 | 0 | 0 | 0 | 0 | 0 | 0 | 0 | 0 | 0 | 3.7318 | -1.5077 | -0.032511 | 0 | 0 | 0 | 0 | 0 | 0 | 0 | 0 | 0 | 0 | 0 | 0 | 0 | 0 | 0 | 0 | 0 | 0 | 0 | 0 | 0 | 67.1725 | -27.1383 | -0.58521 | 0 | 0 | 0
0.75191October | Resource 1 | Sublap 1 | 18:00 | 1 | 91 | October | 19000 | 0 | 0 | 0 | 0 | 0 | 0 | 0 | 0 | 0 | 0 | 0 | 0 | 0 | 0 | 0 | 0 | 0 | 0 | 3.7318 | -1.5077 | -0.032511 | 0 | 0 | 0 | 0 | 0 | 0 | 0 | 0 | 0 | 0 | 0 | 0 | 0 | 0 | 0 | 0 | 0 | 0 | 0 | 0 | 0 | 70.9043 | -28.646 | -0.61772 | 0 | 0 | 0
0.75191November | Resource 1 | Sublap 1 | 18:00 | 1 | 91 | November | 20000 | 0 | 0 | 0 | 0 | 0 | 0 | 0 | 0 | 0 | 0 | 0 | 0 | 0 | 0 | 0 | 0 | 0 | 0 | 3.7318 | -1.5077 | -0.032511 | 0 | 0 | 0 | 0 | 0 | 0 | 0 | 0 | 0 | 0 | 0 | 0 | 0 | 0 | 0 | 0 | 0 | 0 | 0 | 0 | 0 | 74.6362 | -30.1536 | -0.65023 | 0 | 0 | 0
0.75191December | Resource 1 | Sublap 1 | 18:00 | 1 | 91 | December | 21000 | 0 | 0 | 0 | 0 | 0 | 0 | 0 | 0 | 0 | 0 | 0 | 0 | 0 | 0 | 0 | 0 | 0 | 0 | 3.7318 | -1.5077 | -0.032511 | 0 | 0 | 0 | 0 | 0 | 0 | 0 | 0 | 0 | 0 | 0 | 0 | 0 | 0 | 0 | 0 | 0 | 0 | 0 | 0 | 0 | 78.368 | -31.6613 | -0.68274 | 0 | 0 | 0
0.75192January | Resource 1 | Sublap 1 | 18:00 | 1 | 92 | January | 10000 | 0 | 0 | 0 | 0 | 0 | 0 | 0 | 0 | 0 | 0 | 0 | 0 | 0 | 0 | 0 | 0 | 0 | 0 | 3.8512 | -1.55 | -0.033421 | 0 | 0 | 0 | 0 | 0 | 0 | 0 | 0 | 0 | 0 | 0 | 0 | 0 | 0 | 0 | 0 | 0 | 0 | 0 | 0 | 0 | 38.5123 | -15.5005 | -0.33421 | 0 | 0 | 0
0.75192February | Resource 1 | Sublap 1 | 18:00 | 1 | 92 | February | 11000 | 0 | 0 | 0 | 0 | 0 | 0 | 0 | 0 | 0 | 0 | 0 | 0 | 0 | 0 | 0 | 0 | 0 | 0 | 3.8512 | -1.55 | -0.033421 | 0 | 0 | 0 | 0 | 0 | 0 | 0 | 0 | 0 | 0 | 0 | 0 | 0 | 0 | 0 | 0 | 0 | 0 | 0 | 0 | 0 | 42.3635 | -17.0505 | -0.36763 | 0 | 0 | 0
0.75192March | Resource 1 | Sublap 1 | 18:00 | 1 | 92 | March | 12000 | 0 | 0 | 0 | 0 | 0 | 0 | 0 | 0 | 0 | 0 | 0 | 0 | 0 | 0 | 0 | 0 | 0 | 0 | 3.8512 | -1.55 | -0.033421 | 0 | 0 | 0 | 0 | 0 | 0 | 0 | 0 | 0 | 0 | 0 | 0 | 0 | 0 | 0 | 0 | 0 | 0 | 0 | 0 | 0 | 46.2148 | -18.6006 | -0.40105 | 0 | 0 | 0
0.75192April | Resource 1 | Sublap 1 | 18:00 | 1 | 92 | April | 13000 | 0 | 0 | 0 | 0 | 0 | 0 | 0 | 0 | 0 | 0 | 0 | 0 | 0 | 0 | 0 | 0 | 0 | 0 | 3.8512 | -1.55 | -0.033421 | 0 | 0 | 0 | 0 | 0 | 0 | 0 | 0 | 0 | 0 | 0 | 0 | 0 | 0 | 0 | 0 | 0 | 0 | 0 | 0 | 0 | 50.066 | -20.1506 | -0.43447 | 0 | 0 | 0
0.75192May | Resource 1 | Sublap 1 | 18:00 | 1 | 92 | May | 14000 | 0 | 0 | 0 | 0 | 0 | 0 | 0 | 0 | 0 | 0 | 0 | 0 | 0 | 0 | 0 | 0 | 0 | 0 | 3.8512 | -1.55 | -0.033421 | 0 | 0 | 0 | 0 | 0 | 0 | 0 | 0 | 0 | 0 | 0 | 0 | 0 | 0 | 0 | 0 | 0 | 0 | 0 | 0 | 0 | 53.9172 | -21.7007 | -0.46789 | 0 | 0 | 0
0.75192June | Resource 1 | Sublap 1 | 18:00 | 1 | 92 | June | 15000 | 0 | 0 | 0 | 0 | 0 | 0 | 0 | 0 | 0 | 0 | 0 | 0 | 0 | 0 | 0 | 0 | 0 | 0 | 3.8512 | -1.55 | -0.033421 | 0 | 0 | 0 | 0 | 0 | 0 | 0 | 0 | 0 | 0 | 0 | 0 | 0 | 0 | 0 | 0 | 0 | 0 | 0 | 0 | 0 | 57.7685 | -23.2507 | -0.50131 | 0 | 0 | 0
0.75192July | Resource 1 | Sublap 1 | 18:00 | 1 | 92 | July | 16000 | 0 | 0 | 0 | 0 | 0 | 0 | 0 | 0 | 0 | 0 | 0 | 0 | 0 | 0 | 0 | 0 | 0 | 0 | 3.8512 | -1.55 | -0.033421 | 0 | 0 | 0 | 0 | 0 | 0 | 0 | 0 | 0 | 0 | 0 | 0 | 0 | 0 | 0 | 0 | 0 | 0 | 0 | 0 | 0 | 61.6197 | -24.8008 | -0.53473 | 0 | 0 | 0
0.75192August | Resource 1 | Sublap 1 | 18:00 | 1 | 92 | August | 17000 | 0 | 0 | 0 | 0 | 0 | 0 | 0 | 0 | 0 | 0 | 0 | 0 | 0 | 0 | 0 | 0 | 0 | 0 | 3.8512 | -1.55 | -0.033421 | 0 | 0 | 0 | 0 | 0 | 0 | 0 | 0 | 0 | 0 | 0 | 0 | 0 | 0 | 0 | 0 | 0 | 0 | 0 | 0 | 0 | 65.4709 | -26.3508 | -0.56815 | 0 | 0 | 0
0.75192September | Resource 1 | Sublap 1 | 18:00 | 1 | 92 | September | 18000 | 0 | 0 | 0 | 0 | 0 | 0 | 0 | 0 | 0 | 0 | 0 | 0 | 0 | 0 | 0 | 0 | 0 | 0 | 3.8512 | -1.55 | -0.033421 | 0 | 0 | 0 | 0 | 0 | 0 | 0 | 0 | 0 | 0 | 0 | 0 | 0 | 0 | 0 | 0 | 0 | 0 | 0 | 0 | 0 | 69.3222 | -27.9008 | -0.60157 | 0 | 0 | 0
0.75192October | Resource 1 | Sublap 1 | 18:00 | 1 | 92 | October | 19000 | 0 | 0 | 0 | 0 | 0 | 0 | 0 | 0 | 0 | 0 | 0 | 0 | 0 | 0 | 0 | 0 | 0 | 0 | 3.8512 | -1.55 | -0.033421 | 0 | 0 | 0 | 0 | 0 | 0 | 0 | 0 | 0 | 0 | 0 | 0 | 0 | 0 | 0 | 0 | 0 | 0 | 0 | 0 | 0 | 73.1734 | -29.4509 | -0.63499 | 0 | 0 | 0
0.75192November | Resource 1 | Sublap 1 | 18:00 | 1 | 92 | November | 20000 | 0 | 0 | 0 | 0 | 0 | 0 | 0 | 0 | 0 | 0 | 0 | 0 | 0 | 0 | 0 | 0 | 0 | 0 | 3.8512 | -1.55 | -0.033421 | 0 | 0 | 0 | 0 | 0 | 0 | 0 | 0 | 0 | 0 | 0 | 0 | 0 | 0 | 0 | 0 | 0 | 0 | 0 | 0 | 0 | 77.0246 | -31.0009 | -0.66842 | 0 | 0 | 0
0.75192December | Resource 1 | Sublap 1 | 18:00 | 1 | 92 | December | 21000 | 0 | 0 | 0 | 0 | 0 | 0 | 0 | 0 | 0 | 0 | 0 | 0 | 0 | 0 | 0 | 0 | 0 | 0 | 3.8512 | -1.55 | -0.033421 | 0 | 0 | 0 | 0 | 0 | 0 | 0 | 0 | 0 | 0 | 0 | 0 | 0 | 0 | 0 | 0 | 0 | 0 | 0 | 0 | 0 | 80.8759 | -32.551 | -0.70184 | 0 | 0 | 0
0.75193January | Resource 1 | Sublap 1 | 18:00 | 1 | 93 | January | 10000 | 0 | 0 | 0 | 0 | 0 | 0 | 0 | 0 | 0 | 0 | 0 | 0 | 0 | 0 | 0 | 0 | 0 | 0 | 4.3179 | -1.6605 | -0.03579 | 0 | 0 | 0 | 0 | 0 | 0 | 0 | 0 | 0 | 0 | 0 | 0 | 0 | 0 | 0 | 0 | 0 | 0 | 0 | 0 | 0 | 43.1795 | -16.6046 | -0.3579 | 0 | 0 | 0
0.75193February | Resource 1 | Sublap 1 | 18:00 | 1 | 93 | February | 11000 | 0 | 0 | 0 | 0 | 0 | 0 | 0 | 0 | 0 | 0 | 0 | 0 | 0 | 0 | 0 | 0 | 0 | 0 | 4.3179 | -1.6605 | -0.03579 | 0 | 0 | 0 | 0 | 0 | 0 | 0 | 0 | 0 | 0 | 0 | 0 | 0 | 0 | 0 | 0 | 0 | 0 | 0 | 0 | 0 | 47.4974 | -18.265 | -0.39369 | 0 | 0 | 0
0.75193March | Resource 1 | Sublap 1 | 18:00 | 1 | 93 | March | 12000 | 0 | 0 | 0 | 0 | 0 | 0 | 0 | 0 | 0 | 0 | 0 | 0 | 0 | 0 | 0 | 0 | 0 | 0 | 4.3179 | -1.6605 | -0.03579 | 0 | 0 | 0 | 0 | 0 | 0 | 0 | 0 | 0 | 0 | 0 | 0 | 0 | 0 | 0 | 0 | 0 | 0 | 0 | 0 | 0 | 51.8154 | -19.9255 | -0.42949 | 0 | 0 | 0
0.75193April | Resource 1 | Sublap 1 | 18:00 | 1 | 93 | April | 13000 | 0 | 0 | 0 | 0 | 0 | 0 | 0 | 0 | 0 | 0 | 0 | 0 | 0 | 0 | 0 | 0 | 0 | 0 | 4.3179 | -1.6605 | -0.03579 | 0 | 0 | 0 | 0 | 0 | 0 | 0 | 0 | 0 | 0 | 0 | 0 | 0 | 0 | 0 | 0 | 0 | 0 | 0 | 0 | 0 | 56.1333 | -21.586 | -0.46528 | 0 | 0 | 0
0.75193May | Resource 1 | Sublap 1 | 18:00 | 1 | 93 | May | 14000 | 0 | 0 | 0 | 0 | 0 | 0 | 0 | 0 | 0 | 0 | 0 | 0 | 0 | 0 | 0 | 0 | 0 | 0 | 4.3179 | -1.6605 | -0.03579 | 0 | 0 | 0 | 0 | 0 | 0 | 0 | 0 | 0 | 0 | 0 | 0 | 0 | 0 | 0 | 0 | 0 | 0 | 0 | 0 | 0 | 60.4513 | -23.2464 | -0.50107 | 0 | 0 | 0
0.75193June | Resource 1 | Sublap 1 | 18:00 | 1 | 93 | June | 15000 | 0 | 0 | 0 | 0 | 0 | 0 | 0 | 0 | 0 | 0 | 0 | 0 | 0 | 0 | 0 | 0 | 0 | 0 | 4.3179 | -1.6605 | -0.03579 | 0 | 0 | 0 | 0 | 0 | 0 | 0 | 0 | 0 | 0 | 0 | 0 | 0 | 0 | 0 | 0 | 0 | 0 | 0 | 0 | 0 | 64.7692 | -24.9069 | -0.53686 | 0 | 0 | 0
0.75193July | Resource 1 | Sublap 1 | 18:00 | 1 | 93 | July | 16000 | 0 | 0 | 0 | 0 | 0 | 0 | 0 | 0 | 0 | 0 | 0 | 0 | 0 | 0 | 0 | 0 | 0 | 0 | 4.3179 | -1.6605 | -0.03579 | 0 | 0 | 0 | 0 | 0 | 0 | 0 | 0 | 0 | 0 | 0 | 0 | 0 | 0 | 0 | 0 | 0 | 0 | 0 | 0 | 0 | 69.0871 | -26.5673 | -0.57265 | 0 | 0 | 0
0.75193August | Resource 1 | Sublap 1 | 18:00 | 1 | 93 | August | 17000 | 0 | 0 | 0 | 0 | 0 | 0 | 0 | 0 | 0 | 0 | 0 | 0 | 0 | 0 | 0 | 0 | 0 | 0 | 4.3179 | -1.6605 | -0.03579 | 0 | 0 | 0 | 0 | 0 | 0 | 0 | 0 | 0 | 0 | 0 | 0 | 0 | 0 | 0 | 0 | 0 | 0 | 0 | 0 | 0 | 73.4051 | -28.2278 | -0.60844 | 0 | 0 | 0
0.75193September | Resource 1 | Sublap 1 | 18:00 | 1 | 93 | September | 18000 | 0 | 0 | 0 | 0 | 0 | 0 | 0 | 0 | 0 | 0 | 0 | 0 | 0 | 0 | 0 | 0 | 0 | 0 | 4.3179 | -1.6605 | -0.03579 | 0 | 0 | 0 | 0 | 0 | 0 | 0 | 0 | 0 | 0 | 0 | 0 | 0 | 0 | 0 | 0 | 0 | 0 | 0 | 0 | 0 | 77.723 | -29.8883 | -0.64423 | 0 | 0 | 0
0.75193October | Resource 1 | Sublap 1 | 18:00 | 1 | 93 | October | 19000 | 0 | 0 | 0 | 0 | 0 | 0 | 0 | 0 | 0 | 0 | 0 | 0 | 0 | 0 | 0 | 0 | 0 | 0 | 4.3179 | -1.6605 | -0.03579 | 0 | 0 | 0 | 0 | 0 | 0 | 0 | 0 | 0 | 0 | 0 | 0 | 0 | 0 | 0 | 0 | 0 | 0 | 0 | 0 | 0 | 82.041 | -31.5487 | -0.68002 | 0 | 0 | 0
0.75193November | Resource 1 | Sublap 1 | 18:00 | 1 | 93 | November | 20000 | 0 | 0 | 0 | 0 | 0 | 0 | 0 | 0 | 0 | 0 | 0 | 0 | 0 | 0 | 0 | 0 | 0 | 0 | 4.3179 | -1.6605 | -0.03579 | 0 | 0 | 0 | 0 | 0 | 0 | 0 | 0 | 0 | 0 | 0 | 0 | 0 | 0 | 0 | 0 | 0 | 0 | 0 | 0 | 0 | 86.3589 | -33.2092 | -0.71581 | 0 | 0 | 0
0.75193December | Resource 1 | Sublap 1 | 18:00 | 1 | 93 | December | 21000 | 0 | 0 | 0 | 0 | 0 | 0 | 0 | 0 | 0 | 0 | 0 | 0 | 0 | 0 | 0 | 0 | 0 | 0 | 4.3179 | -1.6605 | -0.03579 | 0 | 0 | 0 | 0 | 0 | 0 | 0 | 0 | 0 | 0 | 0 | 0 | 0 | 0 | 0 | 0 | 0 | 0 | 0 | 0 | 0 | 90.6769 | -34.8696 | -0.7516 | 0 | 0 | 0
0.75194January | Resource 1 | Sublap 1 | 18:00 | 1 | 94 | January | 10000 | 0 | 0 | 0 | 0 | 0 | 0 | 0 | 0 | 0 | 0 | 0 | 0 | 0 | 0 | 0 | 0 | 0 | 0 | 4.2381 | -1.6625 | -0.035835 | 0 | 0 | 0 | 0 | 0 | 0 | 0 | 0 | 0 | 0 | 0 | 0 | 0 | 0 | 0 | 0 | 0 | 0 | 0 | 0 | 0 | 42.3813 | -16.6252 | -0.35835 | 0 | 0 | 0
0.75194February | Resource 1 | Sublap 1 | 18:00 | 1 | 94 | February | 11000 | 0 | 0 | 0 | 0 | 0 | 0 | 0 | 0 | 0 | 0 | 0 | 0 | 0 | 0 | 0 | 0 | 0 | 0 | 4.2381 | -1.6625 | -0.035835 | 0 | 0 | 0 | 0 | 0 | 0 | 0 | 0 | 0 | 0 | 0 | 0 | 0 | 0 | 0 | 0 | 0 | 0 | 0 | 0 | 0 | 46.6195 | -18.2877 | -0.39418 | 0 | 0 | 0
0.75194March | Resource 1 | Sublap 1 | 18:00 | 1 | 94 | March | 12000 | 0 | 0 | 0 | 0 | 0 | 0 | 0 | 0 | 0 | 0 | 0 | 0 | 0 | 0 | 0 | 0 | 0 | 0 | 4.2381 | -1.6625 | -0.035835 | 0 | 0 | 0 | 0 | 0 | 0 | 0 | 0 | 0 | 0 | 0 | 0 | 0 | 0 | 0 | 0 | 0 | 0 | 0 | 0 | 0 | 50.8576 | -19.9502 | -0.43002 | 0 | 0 | 0
0.75194April | Resource 1 | Sublap 1 | 18:00 | 1 | 94 | April | 13000 | 0 | 0 | 0 | 0 | 0 | 0 | 0 | 0 | 0 | 0 | 0 | 0 | 0 | 0 | 0 | 0 | 0 | 0 | 4.2381 | -1.6625 | -0.035835 | 0 | 0 | 0 | 0 | 0 | 0 | 0 | 0 | 0 | 0 | 0 | 0 | 0 | 0 | 0 | 0 | 0 | 0 | 0 | 0 | 0 | 55.0957 | -21.6127 | -0.46585 | 0 | 0 | 0
0.75194May | Resource 1 | Sublap 1 | 18:00 | 1 | 94 | May | 14000 | 0 | 0 | 0 | 0 | 0 | 0 | 0 | 0 | 0 | 0 | 0 | 0 | 0 | 0 | 0 | 0 | 0 | 0 | 4.2381 | -1.6625 | -0.035835 | 0 | 0 | 0 | 0 | 0 | 0 | 0 | 0 | 0 | 0 | 0 | 0 | 0 | 0 | 0 | 0 | 0 | 0 | 0 | 0 | 0 | 59.3339 | -23.2752 | -0.50168 | 0 | 0 | 0
0.75194June | Resource 1 | Sublap 1 | 18:00 | 1 | 94 | June | 15000 | 0 | 0 | 0 | 0 | 0 | 0 | 0 | 0 | 0 | 0 | 0 | 0 | 0 | 0 | 0 | 0 | 0 | 0 | 4.2381 | -1.6625 | -0.035835 | 0 | 0 | 0 | 0 | 0 | 0 | 0 | 0 | 0 | 0 | 0 | 0 | 0 | 0 | 0 | 0 | 0 | 0 | 0 | 0 | 0 | 63.572 | -24.9377 | -0.53752 | 0 | 0 | 0
0.75194July | Resource 1 | Sublap 1 | 18:00 | 1 | 94 | July | 16000 | 0 | 0 | 0 | 0 | 0 | 0 | 0 | 0 | 0 | 0 | 0 | 0 | 0 | 0 | 0 | 0 | 0 | 0 | 4.2381 | -1.6625 | -0.035835 | 0 | 0 | 0 | 0 | 0 | 0 | 0 | 0 | 0 | 0 | 0 | 0 | 0 | 0 | 0 | 0 | 0 | 0 | 0 | 0 | 0 | 67.8101 | -26.6002 | -0.57335 | 0 | 0 | 0
0.75194August | Resource 1 | Sublap 1 | 18:00 | 1 | 94 | August | 17000 | 0 | 0 | 0 | 0 | 0 | 0 | 0 | 0 | 0 | 0 | 0 | 0 | 0 | 0 | 0 | 0 | 0 | 0 | 4.2381 | -1.6625 | -0.035835 | 0 | 0 | 0 | 0 | 0 | 0 | 0 | 0 | 0 | 0 | 0 | 0 | 0 | 0 | 0 | 0 | 0 | 0 | 0 | 0 | 0 | 72.0483 | -28.2628 | -0.60919 | 0 | 0 | 0
0.75194September | Resource 1 | Sublap 1 | 18:00 | 1 | 94 | September | 18000 | 0 | 0 | 0 | 0 | 0 | 0 | 0 | 0 | 0 | 0 | 0 | 0 | 0 | 0 | 0 | 0 | 0 | 0 | 4.2381 | -1.6625 | -0.035835 | 0 | 0 | 0 | 0 | 0 | 0 | 0 | 0 | 0 | 0 | 0 | 0 | 0 | 0 | 0 | 0 | 0 | 0 | 0 | 0 | 0 | 76.2864 | -29.9253 | -0.64502 | 0 | 0 | 0
0.75194October | Resource 1 | Sublap 1 | 18:00 | 1 | 94 | October | 19000 | 0 | 0 | 0 | 0 | 0 | 0 | 0 | 0 | 0 | 0 | 0 | 0 | 0 | 0 | 0 | 0 | 0 | 0 | 4.2381 | -1.6625 | -0.035835 | 0 | 0 | 0 | 0 | 0 | 0 | 0 | 0 | 0 | 0 | 0 | 0 | 0 | 0 | 0 | 0 | 0 | 0 | 0 | 0 | 0 | 80.5245 | -31.5878 | -0.68086 | 0 | 0 | 0
0.75194November | Resource 1 | Sublap 1 | 18:00 | 1 | 94 | November | 20000 | 0 | 0 | 0 | 0 | 0 | 0 | 0 | 0 | 0 | 0 | 0 | 0 | 0 | 0 | 0 | 0 | 0 | 0 | 4.2381 | -1.6625 | -0.035835 | 0 | 0 | 0 | 0 | 0 | 0 | 0 | 0 | 0 | 0 | 0 | 0 | 0 | 0 | 0 | 0 | 0 | 0 | 0 | 0 | 0 | 84.7627 | -33.2503 | -0.71669 | 0 | 0 | 0
0.75194December | Resource 1 | Sublap 1 | 18:00 | 1 | 94 | December | 21000 | 0 | 0 | 0 | 0 | 0 | 0 | 0 | 0 | 0 | 0 | 0 | 0 | 0 | 0 | 0 | 0 | 0 | 0 | 4.2381 | -1.6625 | -0.035835 | 0 | 0 | 0 | 0 | 0 | 0 | 0 | 0 | 0 | 0 | 0 | 0 | 0 | 0 | 0 | 0 | 0 | 0 | 0 | 0 | 0 | 89.0008 | -34.9128 | -0.75253 | 0 | 0 | 0
0.75195January | Resource 1 | Sublap 1 | 18:00 | 1 | 95 | January | 10000 | 0 | 0 | 0 | 0 | 0 | 0 | 0 | 0 | 0 | 0 | 0 | 0 | 0 | 0 | 0 | 0 | 0 | 0 | 6.9716 | -2.1732 | -0.046794 | 0 | 0 | 0 | 0 | 0 | 0 | 0 | 0 | 0 | 0 | 0 | 0 | 0 | 0 | 0 | 0 | 0 | 0 | 0 | 0 | 0 | 69.7163 | -21.7316 | -0.46794 | 0 | 0 | 0
0.75195February | Resource 1 | Sublap 1 | 18:00 | 1 | 95 | February | 11000 | 0 | 0 | 0 | 0 | 0 | 0 | 0 | 0 | 0 | 0 | 0 | 0 | 0 | 0 | 0 | 0 | 0 | 0 | 6.9716 | -2.1732 | -0.046794 | 0 | 0 | 0 | 0 | 0 | 0 | 0 | 0 | 0 | 0 | 0 | 0 | 0 | 0 | 0 | 0 | 0 | 0 | 0 | 0 | 0 | 76.6879 | -23.9048 | -0.51474 | 0 | 0 | 0
0.75195March | Resource 1 | Sublap 1 | 18:00 | 1 | 95 | March | 12000 | 0 | 0 | 0 | 0 | 0 | 0 | 0 | 0 | 0 | 0 | 0 | 0 | 0 | 0 | 0 | 0 | 0 | 0 | 6.9716 | -2.1732 | -0.046794 | 0 | 0 | 0 | 0 | 0 | 0 | 0 | 0 | 0 | 0 | 0 | 0 | 0 | 0 | 0 | 0 | 0 | 0 | 0 | 0 | 0 | 83.6596 | -26.078 | -0.56153 | 0 | 0 | 0
0.75195April | Resource 1 | Sublap 1 | 18:00 | 1 | 95 | April | 13000 | 0 | 0 | 0 | 0 | 0 | 0 | 0 | 0 | 0 | 0 | 0 | 0 | 0 | 0 | 0 | 0 | 0 | 0 | 6.9716 | -2.1732 | -0.046794 | 0 | 0 | 0 | 0 | 0 | 0 | 0 | 0 | 0 | 0 | 0 | 0 | 0 | 0 | 0 | 0 | 0 | 0 | 0 | 0 | 0 | 90.6312 | -28.2511 | -0.60832 | 0 | 0 | 0
0.75195May | Resource 1 | Sublap 1 | 18:00 | 1 | 95 | May | 14000 | 0 | 0 | 0 | 0 | 0 | 0 | 0 | 0 | 0 | 0 | 0 | 0 | 0 | 0 | 0 | 0 | 0 | 0 | 6.9716 | -2.1732 | -0.046794 | 0 | 0 | 0 | 0 | 0 | 0 | 0 | 0 | 0 | 0 | 0 | 0 | 0 | 0 | 0 | 0 | 0 | 0 | 0 | 0 | 0 | 97.6028 | -30.4243 | -0.65512 | 0 | 0 | 0
0.75195June | Resource 1 | Sublap 1 | 18:00 | 1 | 95 | June | 15000 | 0 | 0 | 0 | 0 | 0 | 0 | 0 | 0 | 0 | 0 | 0 | 0 | 0 | 0 | 0 | 0 | 0 | 0 | 6.9716 | -2.1732 | -0.046794 | 0 | 0 | 0 | 0 | 0 | 0 | 0 | 0 | 0 | 0 | 0 | 0 | 0 | 0 | 0 | 0 | 0 | 0 | 0 | 0 | 0 | 104.5745 | -32.5975 | -0.70191 | 0 | 0 | 0
0.75195July | Resource 1 | Sublap 1 | 18:00 | 1 | 95 | July | 16000 | 0 | 0 | 0 | 0 | 0 | 0 | 0 | 0 | 0 | 0 | 0 | 0 | 0 | 0 | 0 | 0 | 0 | 0 | 6.9716 | -2.1732 | -0.046794 | 0 | 0 | 0 | 0 | 0 | 0 | 0 | 0 | 0 | 0 | 0 | 0 | 0 | 0 | 0 | 0 | 0 | 0 | 0 | 0 | 0 | 111.5461 | -34.7706 | -0.74871 | 0 | 0 | 0
0.75195August | Resource 1 | Sublap 1 | 18:00 | 1 | 95 | August | 17000 | 0 | 0 | 0 | 0 | 0 | 0 | 0 | 0 | 0 | 0 | 0 | 0 | 0 | 0 | 0 | 0 | 0 | 0 | 6.9716 | -2.1732 | -0.046794 | 0 | 0 | 0 | 0 | 0 | 0 | 0 | 0 | 0 | 0 | 0 | 0 | 0 | 0 | 0 | 0 | 0 | 0 | 0 | 0 | 0 | 118.5177 | -36.9438 | -0.7955 | 0 | 0 | 0
0.75195September | Resource 1 | Sublap 1 | 18:00 | 1 | 95 | September | 18000 | 0 | 0 | 0 | 0 | 0 | 0 | 0 | 0 | 0 | 0 | 0 | 0 | 0 | 0 | 0 | 0 | 0 | 0 | 6.9716 | -2.1732 | -0.046794 | 0 | 0 | 0 | 0 | 0 | 0 | 0 | 0 | 0 | 0 | 0 | 0 | 0 | 0 | 0 | 0 | 0 | 0 | 0 | 0 | 0 | 125.4893 | -39.1169 | -0.8423 | 0 | 0 | 0
0.75195October | Resource 1 | Sublap 1 | 18:00 | 1 | 95 | October | 19000 | 0 | 0 | 0 | 0 | 0 | 0 | 0 | 0 | 0 | 0 | 0 | 0 | 0 | 0 | 0 | 0 | 0 | 0 | 6.9716 | -2.1732 | -0.046794 | 0 | 0 | 0 | 0 | 0 | 0 | 0 | 0 | 0 | 0 | 0 | 0 | 0 | 0 | 0 | 0 | 0 | 0 | 0 | 0 | 0 | 132.461 | -41.2901 | -0.88909 | 0 | 0 | 0
0.75195November | Resource 1 | Sublap 1 | 18:00 | 1 | 95 | November | 20000 | 0 | 0 | 0 | 0 | 0 | 0 | 0 | 0 | 0 | 0 | 0 | 0 | 0 | 0 | 0 | 0 | 0 | 0 | 6.9716 | -2.1732 | -0.046794 | 0 | 0 | 0 | 0 | 0 | 0 | 0 | 0 | 0 | 0 | 0 | 0 | 0 | 0 | 0 | 0 | 0 | 0 | 0 | 0 | 0 | 139.4326 | -43.4633 | -0.93588 | 0 | 0 | 0
0.75195December | Resource 1 | Sublap 1 | 18:00 | 1 | 95 | December | 21000 | 0 | 0 | 0 | 0 | 0 | 0 | 0 | 0 | 0 | 0 | 0 | 0 | 0 | 0 | 0 | 0 | 0 | 0 | 6.9716 | -2.1732 | -0.046794 | 0 | 0 | 0 | 0 | 0 | 0 | 0 | 0 | 0 | 0 | 0 | 0 | 0 | 0 | 0 | 0 | 0 | 0 | 0 | 0 | 0 | 146.4042 | -45.6364 | -0.98268 | 0 | 0 | 0
0.75196January | Resource 1 | Sublap 1 | 18:00 | 1 | 96 | January | 10000 | 0 | 0 | 0 | 0 | 0 | 0 | 0 | 0 | 0 | 0 | 0 | 0 | 0 | 0 | 0 | 0 | 0 | 0 | 6.3528 | -1.9343 | -0.041668 | 0 | 0 | 0 | 0 | 0 | 0 | 0 | 0 | 0 | 0 | 0 | 0 | 0 | 0 | 0 | 0 | 0 | 0 | 0 | 0 | 0 | 63.5276 | -19.3431 | -0.41668 | 0 | 0 | 0
0.75196February | Resource 1 | Sublap 1 | 18:00 | 1 | 96 | February | 11000 | 0 | 0 | 0 | 0 | 0 | 0 | 0 | 0 | 0 | 0 | 0 | 0 | 0 | 0 | 0 | 0 | 0 | 0 | 6.3528 | -1.9343 | -0.041668 | 0 | 0 | 0 | 0 | 0 | 0 | 0 | 0 | 0 | 0 | 0 | 0 | 0 | 0 | 0 | 0 | 0 | 0 | 0 | 0 | 0 | 69.8804 | -21.2774 | -0.45835 | 0 | 0 | 0
0.75196March | Resource 1 | Sublap 1 | 18:00 | 1 | 96 | March | 12000 | 0 | 0 | 0 | 0 | 0 | 0 | 0 | 0 | 0 | 0 | 0 | 0 | 0 | 0 | 0 | 0 | 0 | 0 | 6.3528 | -1.9343 | -0.041668 | 0 | 0 | 0 | 0 | 0 | 0 | 0 | 0 | 0 | 0 | 0 | 0 | 0 | 0 | 0 | 0 | 0 | 0 | 0 | 0 | 0 | 76.2331 | -23.2117 | -0.50001 | 0 | 0 | 0
0.75196April | Resource 1 | Sublap 1 | 18:00 | 1 | 96 | April | 13000 | 0 | 0 | 0 | 0 | 0 | 0 | 0 | 0 | 0 | 0 | 0 | 0 | 0 | 0 | 0 | 0 | 0 | 0 | 6.3528 | -1.9343 | -0.041668 | 0 | 0 | 0 | 0 | 0 | 0 | 0 | 0 | 0 | 0 | 0 | 0 | 0 | 0 | 0 | 0 | 0 | 0 | 0 | 0 | 0 | 82.5859 | -25.146 | -0.54168 | 0 | 0 | 0
0.75196May | Resource 1 | Sublap 1 | 18:00 | 1 | 96 | May | 14000 | 0 | 0 | 0 | 0 | 0 | 0 | 0 | 0 | 0 | 0 | 0 | 0 | 0 | 0 | 0 | 0 | 0 | 0 | 6.3528 | -1.9343 | -0.041668 | 0 | 0 | 0 | 0 | 0 | 0 | 0 | 0 | 0 | 0 | 0 | 0 | 0 | 0 | 0 | 0 | 0 | 0 | 0 | 0 | 0 | 88.9386 | -27.0803 | -0.58335 | 0 | 0 | 0
0.75196June | Resource 1 | Sublap 1 | 18:00 | 1 | 96 | June | 15000 | 0 | 0 | 0 | 0 | 0 | 0 | 0 | 0 | 0 | 0 | 0 | 0 | 0 | 0 | 0 | 0 | 0 | 0 | 6.3528 | -1.9343 | -0.041668 | 0 | 0 | 0 | 0 | 0 | 0 | 0 | 0 | 0 | 0 | 0 | 0 | 0 | 0 | 0 | 0 | 0 | 0 | 0 | 0 | 0 | 95.2914 | -29.0146 | -0.62502 | 0 | 0 | 0
0.75196July | Resource 1 | Sublap 1 | 18:00 | 1 | 96 | July | 16000 | 0 | 0 | 0 | 0 | 0 | 0 | 0 | 0 | 0 | 0 | 0 | 0 | 0 | 0 | 0 | 0 | 0 | 0 | 6.3528 | -1.9343 | -0.041668 | 0 | 0 | 0 | 0 | 0 | 0 | 0 | 0 | 0 | 0 | 0 | 0 | 0 | 0 | 0 | 0 | 0 | 0 | 0 | 0 | 0 | 101.6442 | -30.9489 | -0.66669 | 0 | 0 | 0
0.75196August | Resource 1 | Sublap 1 | 18:00 | 1 | 96 | August | 17000 | 0 | 0 | 0 | 0 | 0 | 0 | 0 | 0 | 0 | 0 | 0 | 0 | 0 | 0 | 0 | 0 | 0 | 0 | 6.3528 | -1.9343 | -0.041668 | 0 | 0 | 0 | 0 | 0 | 0 | 0 | 0 | 0 | 0 | 0 | 0 | 0 | 0 | 0 | 0 | 0 | 0 | 0 | 0 | 0 | 107.9969 | -32.8833 | -0.70835 | 0 | 0 | 0
0.75196September | Resource 1 | Sublap 1 | 18:00 | 1 | 96 | September | 18000 | 0 | 0 | 0 | 0 | 0 | 0 | 0 | 0 | 0 | 0 | 0 | 0 | 0 | 0 | 0 | 0 | 0 | 0 | 6.3528 | -1.9343 | -0.041668 | 0 | 0 | 0 | 0 | 0 | 0 | 0 | 0 | 0 | 0 | 0 | 0 | 0 | 0 | 0 | 0 | 0 | 0 | 0 | 0 | 0 | 114.3497 | -34.8176 | -0.75002 | 0 | 0 | 0
0.75196October | Resource 1 | Sublap 1 | 18:00 | 1 | 96 | October | 19000 | 0 | 0 | 0 | 0 | 0 | 0 | 0 | 0 | 0 | 0 | 0 | 0 | 0 | 0 | 0 | 0 | 0 | 0 | 6.3528 | -1.9343 | -0.041668 | 0 | 0 | 0 | 0 | 0 | 0 | 0 | 0 | 0 | 0 | 0 | 0 | 0 | 0 | 0 | 0 | 0 | 0 | 0 | 0 | 0 | 120.7024 | -36.7519 | -0.79169 | 0 | 0 | 0
0.75196November | Resource 1 | Sublap 1 | 18:00 | 1 | 96 | November | 20000 | 0 | 0 | 0 | 0 | 0 | 0 | 0 | 0 | 0 | 0 | 0 | 0 | 0 | 0 | 0 | 0 | 0 | 0 | 6.3528 | -1.9343 | -0.041668 | 0 | 0 | 0 | 0 | 0 | 0 | 0 | 0 | 0 | 0 | 0 | 0 | 0 | 0 | 0 | 0 | 0 | 0 | 0 | 0 | 0 | 127.0552 | -38.6862 | -0.83336 | 0 | 0 | 0
0.75196December | Resource 1 | Sublap 1 | 18:00 | 1 | 96 | December | 21000 | 0 | 0 | 0 | 0 | 0 | 0 | 0 | 0 | 0 | 0 | 0 | 0 | 0 | 0 | 0 | 0 | 0 | 0 | 6.3528 | -1.9343 | -0.041668 | 0 | 0 | 0 | 0 | 0 | 0 | 0 | 0 | 0 | 0 | 0 | 0 | 0 | 0 | 0 | 0 | 0 | 0 | 0 | 0 | 0 | 133.408 | -40.6205 | -0.87503 | 0 | 0 | 0
0.75197January | Resource 1 | Sublap 1 | 18:00 | 1 | 97 | January | 10000 | 0 | 0 | 0 | 0 | 0 | 0 | 0 | 0 | 0 | 0 | 0 | 0 | 0 | 0 | 0 | 0 | 0 | 0 | 4.3581 | -1.796 | -0.038699 | 0 | 0 | 0 | 0 | 0 | 0 | 0 | 0 | 0 | 0 | 0 | 0 | 0 | 0 | 0 | 0 | 0 | 0 | 0 | 0 | 0 | 43.581 | -17.9599 | -0.38699 | 0 | 0 | 0
0.75197February | Resource 1 | Sublap 1 | 18:00 | 1 | 97 | February | 11000 | 0 | 0 | 0 | 0 | 0 | 0 | 0 | 0 | 0 | 0 | 0 | 0 | 0 | 0 | 0 | 0 | 0 | 0 | 4.3581 | -1.796 | -0.038699 | 0 | 0 | 0 | 0 | 0 | 0 | 0 | 0 | 0 | 0 | 0 | 0 | 0 | 0 | 0 | 0 | 0 | 0 | 0 | 0 | 0 | 47.9391 | -19.7558 | -0.42569 | 0 | 0 | 0
0.75197March | Resource 1 | Sublap 1 | 18:00 | 1 | 97 | March | 12000 | 0 | 0 | 0 | 0 | 0 | 0 | 0 | 0 | 0 | 0 | 0 | 0 | 0 | 0 | 0 | 0 | 0 | 0 | 4.3581 | -1.796 | -0.038699 | 0 | 0 | 0 | 0 | 0 | 0 | 0 | 0 | 0 | 0 | 0 | 0 | 0 | 0 | 0 | 0 | 0 | 0 | 0 | 0 | 0 | 52.2972 | -21.5518 | -0.46439 | 0 | 0 | 0
0.75197April | Resource 1 | Sublap 1 | 18:00 | 1 | 97 | April | 13000 | 0 | 0 | 0 | 0 | 0 | 0 | 0 | 0 | 0 | 0 | 0 | 0 | 0 | 0 | 0 | 0 | 0 | 0 | 4.3581 | -1.796 | -0.038699 | 0 | 0 | 0 | 0 | 0 | 0 | 0 | 0 | 0 | 0 | 0 | 0 | 0 | 0 | 0 | 0 | 0 | 0 | 0 | 0 | 0 | 56.6553 | -23.3478 | -0.50309 | 0 | 0 | 0
0.75197May | Resource 1 | Sublap 1 | 18:00 | 1 | 97 | May | 14000 | 0 | 0 | 0 | 0 | 0 | 0 | 0 | 0 | 0 | 0 | 0 | 0 | 0 | 0 | 0 | 0 | 0 | 0 | 4.3581 | -1.796 | -0.038699 | 0 | 0 | 0 | 0 | 0 | 0 | 0 | 0 | 0 | 0 | 0 | 0 | 0 | 0 | 0 | 0 | 0 | 0 | 0 | 0 | 0 | 61.0134 | -25.1438 | -0.54179 | 0 | 0 | 0
0.75197June | Resource 1 | Sublap 1 | 18:00 | 1 | 97 | June | 15000 | 0 | 0 | 0 | 0 | 0 | 0 | 0 | 0 | 0 | 0 | 0 | 0 | 0 | 0 | 0 | 0 | 0 | 0 | 4.3581 | -1.796 | -0.038699 | 0 | 0 | 0 | 0 | 0 | 0 | 0 | 0 | 0 | 0 | 0 | 0 | 0 | 0 | 0 | 0 | 0 | 0 | 0 | 0 | 0 | 65.3715 | -26.9398 | -0.58049 | 0 | 0 | 0
0.75197July | Resource 1 | Sublap 1 | 18:00 | 1 | 97 | July | 16000 | 0 | 0 | 0 | 0 | 0 | 0 | 0 | 0 | 0 | 0 | 0 | 0 | 0 | 0 | 0 | 0 | 0 | 0 | 4.3581 | -1.796 | -0.038699 | 0 | 0 | 0 | 0 | 0 | 0 | 0 | 0 | 0 | 0 | 0 | 0 | 0 | 0 | 0 | 0 | 0 | 0 | 0 | 0 | 0 | 69.7296 | -28.7358 | -0.61919 | 0 | 0 | 0
0.75197August | Resource 1 | Sublap 1 | 18:00 | 1 | 97 | August | 17000 | 0 | 0 | 0 | 0 | 0 | 0 | 0 | 0 | 0 | 0 | 0 | 0 | 0 | 0 | 0 | 0 | 0 | 0 | 4.3581 | -1.796 | -0.038699 | 0 | 0 | 0 | 0 | 0 | 0 | 0 | 0 | 0 | 0 | 0 | 0 | 0 | 0 | 0 | 0 | 0 | 0 | 0 | 0 | 0 | 74.0877 | -30.5317 | -0.65789 | 0 | 0 | 0
0.75197September | Resource 1 | Sublap 1 | 18:00 | 1 | 97 | September | 18000 | 0 | 0 | 0 | 0 | 0 | 0 | 0 | 0 | 0 | 0 | 0 | 0 | 0 | 0 | 0 | 0 | 0 | 0 | 4.3581 | -1.796 | -0.038699 | 0 | 0 | 0 | 0 | 0 | 0 | 0 | 0 | 0 | 0 | 0 | 0 | 0 | 0 | 0 | 0 | 0 | 0 | 0 | 0 | 0 | 78.4458 | -32.3277 | -0.69658 | 0 | 0 | 0
0.75197October | Resource 1 | Sublap 1 | 18:00 | 1 | 97 | October | 19000 | 0 | 0 | 0 | 0 | 0 | 0 | 0 | 0 | 0 | 0 | 0 | 0 | 0 | 0 | 0 | 0 | 0 | 0 | 4.3581 | -1.796 | -0.038699 | 0 | 0 | 0 | 0 | 0 | 0 | 0 | 0 | 0 | 0 | 0 | 0 | 0 | 0 | 0 | 0 | 0 | 0 | 0 | 0 | 0 | 82.8039 | -34.1237 | -0.73528 | 0 | 0 | 0
0.75197November | Resource 1 | Sublap 1 | 18:00 | 1 | 97 | November | 20000 | 0 | 0 | 0 | 0 | 0 | 0 | 0 | 0 | 0 | 0 | 0 | 0 | 0 | 0 | 0 | 0 | 0 | 0 | 4.3581 | -1.796 | -0.038699 | 0 | 0 | 0 | 0 | 0 | 0 | 0 | 0 | 0 | 0 | 0 | 0 | 0 | 0 | 0 | 0 | 0 | 0 | 0 | 0 | 0 | 87.162 | -35.9197 | -0.77398 | 0 | 0 | 0
0.75197December | Resource 1 | Sublap 1 | 18:00 | 1 | 97 | December | 21000 | 0 | 0 | 0 | 0 | 0 | 0 | 0 | 0 | 0 | 0 | 0 | 0 | 0 | 0 | 0 | 0 | 0 | 0 | 4.3581 | -1.796 | -0.038699 | 0 | 0 | 0 | 0 | 0 | 0 | 0 | 0 | 0 | 0 | 0 | 0 | 0 | 0 | 0 | 0 | 0 | 0 | 0 | 0 | 0 | 91.5201 | -37.7157 | -0.81268 | 0 | 0 | 0
0.75198January | Resource 1 | Sublap 1 | 18:00 | 1 | 98 | January | 10000 | 0 | 0 | 0 | 0 | 0 | 0 | 0 | 0 | 0 | 0 | 0 | 0 | 0 | 0 | 0 | 0 | 0 | 0 | 6.1499 | -2.0537 | -0.04423 | 0 | 0 | 0 | 0 | 0 | 0 | 0 | 0 | 0 | 0 | 0 | 0 | 0 | 0 | 0 | 0 | 0 | 0 | 0 | 0 | 0 | 61.4989 | -20.537 | -0.4423 | 0 | 0 | 0
0.75198February | Resource 1 | Sublap 1 | 18:00 | 1 | 98 | February | 11000 | 0 | 0 | 0 | 0 | 0 | 0 | 0 | 0 | 0 | 0 | 0 | 0 | 0 | 0 | 0 | 0 | 0 | 0 | 6.1499 | -2.0537 | -0.04423 | 0 | 0 | 0 | 0 | 0 | 0 | 0 | 0 | 0 | 0 | 0 | 0 | 0 | 0 | 0 | 0 | 0 | 0 | 0 | 0 | 0 | 67.6488 | -22.5907 | -0.48653 | 0 | 0 | 0
0.75198March | Resource 1 | Sublap 1 | 18:00 | 1 | 98 | March | 12000 | 0 | 0 | 0 | 0 | 0 | 0 | 0 | 0 | 0 | 0 | 0 | 0 | 0 | 0 | 0 | 0 | 0 | 0 | 6.1499 | -2.0537 | -0.04423 | 0 | 0 | 0 | 0 | 0 | 0 | 0 | 0 | 0 | 0 | 0 | 0 | 0 | 0 | 0 | 0 | 0 | 0 | 0 | 0 | 0 | 73.7987 | -24.6444 | -0.53076 | 0 | 0 | 0
0.75198April | Resource 1 | Sublap 1 | 18:00 | 1 | 98 | April | 13000 | 0 | 0 | 0 | 0 | 0 | 0 | 0 | 0 | 0 | 0 | 0 | 0 | 0 | 0 | 0 | 0 | 0 | 0 | 6.1499 | -2.0537 | -0.04423 | 0 | 0 | 0 | 0 | 0 | 0 | 0 | 0 | 0 | 0 | 0 | 0 | 0 | 0 | 0 | 0 | 0 | 0 | 0 | 0 | 0 | 79.9486 | -26.6981 | -0.57499 | 0 | 0 | 0
0.75198May | Resource 1 | Sublap 1 | 18:00 | 1 | 98 | May | 14000 | 0 | 0 | 0 | 0 | 0 | 0 | 0 | 0 | 0 | 0 | 0 | 0 | 0 | 0 | 0 | 0 | 0 | 0 | 6.1499 | -2.0537 | -0.04423 | 0 | 0 | 0 | 0 | 0 | 0 | 0 | 0 | 0 | 0 | 0 | 0 | 0 | 0 | 0 | 0 | 0 | 0 | 0 | 0 | 0 | 86.0984 | -28.7518 | -0.61922 | 0 | 0 | 0
0.75198June | Resource 1 | Sublap 1 | 18:00 | 1 | 98 | June | 15000 | 0 | 0 | 0 | 0 | 0 | 0 | 0 | 0 | 0 | 0 | 0 | 0 | 0 | 0 | 0 | 0 | 0 | 0 | 6.1499 | -2.0537 | -0.04423 | 0 | 0 | 0 | 0 | 0 | 0 | 0 | 0 | 0 | 0 | 0 | 0 | 0 | 0 | 0 | 0 | 0 | 0 | 0 | 0 | 0 | 92.2483 | -30.8055 | -0.66345 | 0 | 0 | 0
0.75198July | Resource 1 | Sublap 1 | 18:00 | 1 | 98 | July | 16000 | 0 | 0 | 0 | 0 | 0 | 0 | 0 | 0 | 0 | 0 | 0 | 0 | 0 | 0 | 0 | 0 | 0 | 0 | 6.1499 | -2.0537 | -0.04423 | 0 | 0 | 0 | 0 | 0 | 0 | 0 | 0 | 0 | 0 | 0 | 0 | 0 | 0 | 0 | 0 | 0 | 0 | 0 | 0 | 0 | 98.3982 | -32.8593 | -0.70768 | 0 | 0 | 0
0.75198August | Resource 1 | Sublap 1 | 18:00 | 1 | 98 | August | 17000 | 0 | 0 | 0 | 0 | 0 | 0 | 0 | 0 | 0 | 0 | 0 | 0 | 0 | 0 | 0 | 0 | 0 | 0 | 6.1499 | -2.0537 | -0.04423 | 0 | 0 | 0 | 0 | 0 | 0 | 0 | 0 | 0 | 0 | 0 | 0 | 0 | 0 | 0 | 0 | 0 | 0 | 0 | 0 | 0 | 104.5481 | -34.913 | -0.75191 | 0 | 0 | 0
0.75198September | Resource 1 | Sublap 1 | 18:00 | 1 | 98 | September | 18000 | 0 | 0 | 0 | 0 | 0 | 0 | 0 | 0 | 0 | 0 | 0 | 0 | 0 | 0 | 0 | 0 | 0 | 0 | 6.1499 | -2.0537 | -0.04423 | 0 | 0 | 0 | 0 | 0 | 0 | 0 | 0 | 0 | 0 | 0 | 0 | 0 | 0 | 0 | 0 | 0 | 0 | 0 | 0 | 0 | 110.698 | -36.9667 | -0.79615 | 0 | 0 | 0
0.75198October | Resource 1 | Sublap 1 | 18:00 | 1 | 98 | October | 19000 | 0 | 0 | 0 | 0 | 0 | 0 | 0 | 0 | 0 | 0 | 0 | 0 | 0 | 0 | 0 | 0 | 0 | 0 | 6.1499 | -2.0537 | -0.04423 | 0 | 0 | 0 | 0 | 0 | 0 | 0 | 0 | 0 | 0 | 0 | 0 | 0 | 0 | 0 | 0 | 0 | 0 | 0 | 0 | 0 | 116.8479 | -39.0204 | -0.84038 | 0 | 0 | 0
0.75198November | Resource 1 | Sublap 1 | 18:00 | 1 | 98 | November | 20000 | 0 | 0 | 0 | 0 | 0 | 0 | 0 | 0 | 0 | 0 | 0 | 0 | 0 | 0 | 0 | 0 | 0 | 0 | 6.1499 | -2.0537 | -0.04423 | 0 | 0 | 0 | 0 | 0 | 0 | 0 | 0 | 0 | 0 | 0 | 0 | 0 | 0 | 0 | 0 | 0 | 0 | 0 | 0 | 0 | 122.9978 | -41.074 | -0.88461 | 0 | 0 | 0
0.75198December | Resource 1 | Sublap 1 | 18:00 | 1 | 98 | December | 21000 | 0 | 0 | 0 | 0 | 0 | 0 | 0 | 0 | 0 | 0 | 0 | 0 | 0 | 0 | 0 | 0 | 0 | 0 | 6.1499 | -2.0537 | -0.04423 | 0 | 0 | 0 | 0 | 0 | 0 | 0 | 0 | 0 | 0 | 0 | 0 | 0 | 0 | 0 | 0 | 0 | 0 | 0 | 0 | 0 | 129.1477 | -43.1278 | -0.92884 | 0 | 0 | 0
0.75199January | Resource 1 | Sublap 1 | 18:00 | 1 | 99 | January | 10000 | 0 | 0 | 0 | 0 | 0 | 0 | 0 | 0 | 0 | 0 | 0 | 0 | 0 | 0 | 0 | 0 | 0 | 0 | 5.4329 | -2.0312 | -0.043748 | 0 | 0 | 0 | 0 | 0 | 0 | 0 | 0 | 0 | 0 | 0 | 0 | 0 | 0 | 0 | 0 | 0 | 0 | 0 | 0 | 0 | 54.3293 | -20.3122 | -0.43748 | 0 | 0 | 0
0.75199February | Resource 1 | Sublap 1 | 18:00 | 1 | 99 | February | 11000 | 0 | 0 | 0 | 0 | 0 | 0 | 0 | 0 | 0 | 0 | 0 | 0 | 0 | 0 | 0 | 0 | 0 | 0 | 5.4329 | -2.0312 | -0.043748 | 0 | 0 | 0 | 0 | 0 | 0 | 0 | 0 | 0 | 0 | 0 | 0 | 0 | 0 | 0 | 0 | 0 | 0 | 0 | 0 | 0 | 59.7622 | -22.3434 | -0.48123 | 0 | 0 | 0
0.75199March | Resource 1 | Sublap 1 | 18:00 | 1 | 99 | March | 12000 | 0 | 0 | 0 | 0 | 0 | 0 | 0 | 0 | 0 | 0 | 0 | 0 | 0 | 0 | 0 | 0 | 0 | 0 | 5.4329 | -2.0312 | -0.043748 | 0 | 0 | 0 | 0 | 0 | 0 | 0 | 0 | 0 | 0 | 0 | 0 | 0 | 0 | 0 | 0 | 0 | 0 | 0 | 0 | 0 | 65.1952 | -24.3747 | -0.52497 | 0 | 0 | 0
0.75199April | Resource 1 | Sublap 1 | 18:00 | 1 | 99 | April | 13000 | 0 | 0 | 0 | 0 | 0 | 0 | 0 | 0 | 0 | 0 | 0 | 0 | 0 | 0 | 0 | 0 | 0 | 0 | 5.4329 | -2.0312 | -0.043748 | 0 | 0 | 0 | 0 | 0 | 0 | 0 | 0 | 0 | 0 | 0 | 0 | 0 | 0 | 0 | 0 | 0 | 0 | 0 | 0 | 0 | 70.6281 | -26.4059 | -0.56872 | 0 | 0 | 0
0.75199May | Resource 1 | Sublap 1 | 18:00 | 1 | 99 | May | 14000 | 0 | 0 | 0 | 0 | 0 | 0 | 0 | 0 | 0 | 0 | 0 | 0 | 0 | 0 | 0 | 0 | 0 | 0 | 5.4329 | -2.0312 | -0.043748 | 0 | 0 | 0 | 0 | 0 | 0 | 0 | 0 | 0 | 0 | 0 | 0 | 0 | 0 | 0 | 0 | 0 | 0 | 0 | 0 | 0 | 76.061 | -28.4371 | -0.61247 | 0 | 0 | 0
0.75199June | Resource 1 | Sublap 1 | 18:00 | 1 | 99 | June | 15000 | 0 | 0 | 0 | 0 | 0 | 0 | 0 | 0 | 0 | 0 | 0 | 0 | 0 | 0 | 0 | 0 | 0 | 0 | 5.4329 | -2.0312 | -0.043748 | 0 | 0 | 0 | 0 | 0 | 0 | 0 | 0 | 0 | 0 | 0 | 0 | 0 | 0 | 0 | 0 | 0 | 0 | 0 | 0 | 0 | 81.4939 | -30.4683 | -0.65622 | 0 | 0 | 0
0.75199July | Resource 1 | Sublap 1 | 18:00 | 1 | 99 | July | 16000 | 0 | 0 | 0 | 0 | 0 | 0 | 0 | 0 | 0 | 0 | 0 | 0 | 0 | 0 | 0 | 0 | 0 | 0 | 5.4329 | -2.0312 | -0.043748 | 0 | 0 | 0 | 0 | 0 | 0 | 0 | 0 | 0 | 0 | 0 | 0 | 0 | 0 | 0 | 0 | 0 | 0 | 0 | 0 | 0 | 86.9269 | -32.4996 | -0.69996 | 0 | 0 | 0
0.75199August | Resource 1 | Sublap 1 | 18:00 | 1 | 99 | August | 17000 | 0 | 0 | 0 | 0 | 0 | 0 | 0 | 0 | 0 | 0 | 0 | 0 | 0 | 0 | 0 | 0 | 0 | 0 | 5.4329 | -2.0312 | -0.043748 | 0 | 0 | 0 | 0 | 0 | 0 | 0 | 0 | 0 | 0 | 0 | 0 | 0 | 0 | 0 | 0 | 0 | 0 | 0 | 0 | 0 | 92.3598 | -34.5308 | -0.74371 | 0 | 0 | 0
0.75199September | Resource 1 | Sublap 1 | 18:00 | 1 | 99 | September | 18000 | 0 | 0 | 0 | 0 | 0 | 0 | 0 | 0 | 0 | 0 | 0 | 0 | 0 | 0 | 0 | 0 | 0 | 0 | 5.4329 | -2.0312 | -0.043748 | 0 | 0 | 0 | 0 | 0 | 0 | 0 | 0 | 0 | 0 | 0 | 0 | 0 | 0 | 0 | 0 | 0 | 0 | 0 | 0 | 0 | 97.7927 | -36.562 | -0.78746 | 0 | 0 | 0
0.75199October | Resource 1 | Sublap 1 | 18:00 | 1 | 99 | October | 19000 | 0 | 0 | 0 | 0 | 0 | 0 | 0 | 0 | 0 | 0 | 0 | 0 | 0 | 0 | 0 | 0 | 0 | 0 | 5.4329 | -2.0312 | -0.043748 | 0 | 0 | 0 | 0 | 0 | 0 | 0 | 0 | 0 | 0 | 0 | 0 | 0 | 0 | 0 | 0 | 0 | 0 | 0 | 0 | 0 | 103.2257 | -38.5932 | -0.83121 | 0 | 0 | 0
0.75199November | Resource 1 | Sublap 1 | 18:00 | 1 | 99 | November | 20000 | 0 | 0 | 0 | 0 | 0 | 0 | 0 | 0 | 0 | 0 | 0 | 0 | 0 | 0 | 0 | 0 | 0 | 0 | 5.4329 | -2.0312 | -0.043748 | 0 | 0 | 0 | 0 | 0 | 0 | 0 | 0 | 0 | 0 | 0 | 0 | 0 | 0 | 0 | 0 | 0 | 0 | 0 | 0 | 0 | 108.6586 | -40.6245 | -0.87496 | 0 | 0 | 0
0.75199December | Resource 1 | Sublap 1 | 18:00 | 1 | 99 | December | 21000 | 0 | 0 | 0 | 0 | 0 | 0 | 0 | 0 | 0 | 0 | 0 | 0 | 0 | 0 | 0 | 0 | 0 | 0 | 5.4329 | -2.0312 | -0.043748 | 0 | 0 | 0 | 0 | 0 | 0 | 0 | 0 | 0 | 0 | 0 | 0 | 0 | 0 | 0 | 0 | 0 | 0 | 0 | 0 | 0 | 114.0915 | -42.6557 | -0.9187 | 0 | 0 | 0
0.751100January | Resource 1 | Sublap 1 | 18:00 | 1 | 100 | January | 10000 | 0 | 0 | 0 | 0 | 0 | 0 | 0 | 0 | 0 | 0 | 0 | 0 | 0 | 0 | 0 | 0 | 0 | 0 | 6.8146 | -2.3516 | -0.050625 | 0 | 0 | 0 | 0 | 0 | 0 | 0 | 0 | 0 | 0 | 0 | 0 | 0 | 0 | 0 | 0 | 0 | 0 | 0 | 0 | 0 | 68.1458 | -23.5165 | -0.50625 | 0 | 0 | 0
0.751100February | Resource 1 | Sublap 1 | 18:00 | 1 | 100 | February | 11000 | 0 | 0 | 0 | 0 | 0 | 0 | 0 | 0 | 0 | 0 | 0 | 0 | 0 | 0 | 0 | 0 | 0 | 0 | 6.8146 | -2.3516 | -0.050625 | 0 | 0 | 0 | 0 | 0 | 0 | 0 | 0 | 0 | 0 | 0 | 0 | 0 | 0 | 0 | 0 | 0 | 0 | 0 | 0 | 0 | 74.9604 | -25.8681 | -0.55687 | 0 | 0 | 0
0.751100March | Resource 1 | Sublap 1 | 18:00 | 1 | 100 | March | 12000 | 0 | 0 | 0 | 0 | 0 | 0 | 0 | 0 | 0 | 0 | 0 | 0 | 0 | 0 | 0 | 0 | 0 | 0 | 6.8146 | -2.3516 | -0.050625 | 0 | 0 | 0 | 0 | 0 | 0 | 0 | 0 | 0 | 0 | 0 | 0 | 0 | 0 | 0 | 0 | 0 | 0 | 0 | 0 | 0 | 81.775 | -28.2198 | -0.6075 | 0 | 0 | 0
0.751100April | Resource 1 | Sublap 1 | 18:00 | 1 | 100 | April | 13000 | 0 | 0 | 0 | 0 | 0 | 0 | 0 | 0 | 0 | 0 | 0 | 0 | 0 | 0 | 0 | 0 | 0 | 0 | 6.8146 | -2.3516 | -0.050625 | 0 | 0 | 0 | 0 | 0 | 0 | 0 | 0 | 0 | 0 | 0 | 0 | 0 | 0 | 0 | 0 | 0 | 0 | 0 | 0 | 0 | 88.5896 | -30.5714 | -0.65812 | 0 | 0 | 0
0.751100May | Resource 1 | Sublap 1 | 18:00 | 1 | 100 | May | 14000 | 0 | 0 | 0 | 0 | 0 | 0 | 0 | 0 | 0 | 0 | 0 | 0 | 0 | 0 | 0 | 0 | 0 | 0 | 6.8146 | -2.3516 | -0.050625 | 0 | 0 | 0 | 0 | 0 | 0 | 0 | 0 | 0 | 0 | 0 | 0 | 0 | 0 | 0 | 0 | 0 | 0 | 0 | 0 | 0 | 95.4041 | -32.9231 | -0.70875 | 0 | 0 | 0
0.751100June | Resource 1 | Sublap 1 | 18:00 | 1 | 100 | June | 15000 | 0 | 0 | 0 | 0 | 0 | 0 | 0 | 0 | 0 | 0 | 0 | 0 | 0 | 0 | 0 | 0 | 0 | 0 | 6.8146 | -2.3516 | -0.050625 | 0 | 0 | 0 | 0 | 0 | 0 | 0 | 0 | 0 | 0 | 0 | 0 | 0 | 0 | 0 | 0 | 0 | 0 | 0 | 0 | 0 | 102.2187 | -35.2747 | -0.75937 | 0 | 0 | 0
0.751100July | Resource 1 | Sublap 1 | 18:00 | 1 | 100 | July | 16000 | 0 | 0 | 0 | 0 | 0 | 0 | 0 | 0 | 0 | 0 | 0 | 0 | 0 | 0 | 0 | 0 | 0 | 0 | 6.8146 | -2.3516 | -0.050625 | 0 | 0 | 0 | 0 | 0 | 0 | 0 | 0 | 0 | 0 | 0 | 0 | 0 | 0 | 0 | 0 | 0 | 0 | 0 | 0 | 0 | 109.0333 | -37.6264 | -0.81 | 0 | 0 | 0
0.751100August | Resource 1 | Sublap 1 | 18:00 | 1 | 100 | August | 17000 | 0 | 0 | 0 | 0 | 0 | 0 | 0 | 0 | 0 | 0 | 0 | 0 | 0 | 0 | 0 | 0 | 0 | 0 | 6.8146 | -2.3516 | -0.050625 | 0 | 0 | 0 | 0 | 0 | 0 | 0 | 0 | 0 | 0 | 0 | 0 | 0 | 0 | 0 | 0 | 0 | 0 | 0 | 0 | 0 | 115.8479 | -39.978 | -0.86062 | 0 | 0 | 0
0.751100September | Resource 1 | Sublap 1 | 18:00 | 1 | 100 | September | 18000 | 0 | 0 | 0 | 0 | 0 | 0 | 0 | 0 | 0 | 0 | 0 | 0 | 0 | 0 | 0 | 0 | 0 | 0 | 6.8146 | -2.3516 | -0.050625 | 0 | 0 | 0 | 0 | 0 | 0 | 0 | 0 | 0 | 0 | 0 | 0 | 0 | 0 | 0 | 0 | 0 | 0 | 0 | 0 | 0 | 122.6624 | -42.3297 | -0.91125 | 0 | 0 | 0
0.751100October | Resource 1 | Sublap 1 | 18:00 | 1 | 100 | October | 19000 | 0 | 0 | 0 | 0 | 0 | 0 | 0 | 0 | 0 | 0 | 0 | 0 | 0 | 0 | 0 | 0 | 0 | 0 | 6.8146 | -2.3516 | -0.050625 | 0 | 0 | 0 | 0 | 0 | 0 | 0 | 0 | 0 | 0 | 0 | 0 | 0 | 0 | 0 | 0 | 0 | 0 | 0 | 0 | 0 | 129.477 | -44.6813 | -0.96187 | 0 | 0 | 0
0.751100November | Resource 1 | Sublap 1 | 18:00 | 1 | 100 | November | 20000 | 0 | 0 | 0 | 0 | 0 | 0 | 0 | 0 | 0 | 0 | 0 | 0 | 0 | 0 | 0 | 0 | 0 | 0 | 6.8146 | -2.3516 | -0.050625 | 0 | 0 | 0 | 0 | 0 | 0 | 0 | 0 | 0 | 0 | 0 | 0 | 0 | 0 | 0 | 0 | 0 | 0 | 0 | 0 | 0 | 136.2916 | -47.0329 | -1.0125 | 0 | 0 | 0
0.751100December | Resource 1 | Sublap 1 | 18:00 | 1 | 100 | December | 21000 | 0 | 0 | 0 | 0 | 0 | 0 | 0 | 0 | 0 | 0 | 0 | 0 | 0 | 0 | 0 | 0 | 0 | 0 | 6.8146 | -2.3516 | -0.050625 | 0 | 0 | 0 | 0 | 0 | 0 | 0 | 0 | 0 | 0 | 0 | 0 | 0 | 0 | 0 | 0 | 0 | 0 | 0 | 0 | 0 | 143.1062 | -49.3846 | -1.0631 | 0 | 0 | 0
0.751101January | Resource 1 | Sublap 1 | 18:00 | 1 | 101 | January | 10000 | 0 | 0 | 0 | 0 | 0 | 0 | 0 | 0 | 0 | 0 | 0 | 0 | 0 | 0 | 0 | 0 | 0 | 0 | 5.7153 | -2.0152 | -0.043405 | 0 | 0 | 0 | 0 | 0 | 0 | 0 | 0 | 0 | 0 | 0 | 0 | 0 | 0 | 0 | 0 | 0 | 0 | 0 | 0 | 0 | 57.1531 | -20.1525 | -0.43405 | 0 | 0 | 0
0.751101February | Resource 1 | Sublap 1 | 18:00 | 1 | 101 | February | 11000 | 0 | 0 | 0 | 0 | 0 | 0 | 0 | 0 | 0 | 0 | 0 | 0 | 0 | 0 | 0 | 0 | 0 | 0 | 5.7153 | -2.0152 | -0.043405 | 0 | 0 | 0 | 0 | 0 | 0 | 0 | 0 | 0 | 0 | 0 | 0 | 0 | 0 | 0 | 0 | 0 | 0 | 0 | 0 | 0 | 62.8684 | -22.1678 | -0.47746 | 0 | 0 | 0
0.751101March | Resource 1 | Sublap 1 | 18:00 | 1 | 101 | March | 12000 | 0 | 0 | 0 | 0 | 0 | 0 | 0 | 0 | 0 | 0 | 0 | 0 | 0 | 0 | 0 | 0 | 0 | 0 | 5.7153 | -2.0152 | -0.043405 | 0 | 0 | 0 | 0 | 0 | 0 | 0 | 0 | 0 | 0 | 0 | 0 | 0 | 0 | 0 | 0 | 0 | 0 | 0 | 0 | 0 | 68.5837 | -24.183 | -0.52086 | 0 | 0 | 0
0.751101April | Resource 1 | Sublap 1 | 18:00 | 1 | 101 | April | 13000 | 0 | 0 | 0 | 0 | 0 | 0 | 0 | 0 | 0 | 0 | 0 | 0 | 0 | 0 | 0 | 0 | 0 | 0 | 5.7153 | -2.0152 | -0.043405 | 0 | 0 | 0 | 0 | 0 | 0 | 0 | 0 | 0 | 0 | 0 | 0 | 0 | 0 | 0 | 0 | 0 | 0 | 0 | 0 | 0 | 74.299 | -26.1983 | -0.56427 | 0 | 0 | 0
0.751101May | Resource 1 | Sublap 1 | 18:00 | 1 | 101 | May | 14000 | 0 | 0 | 0 | 0 | 0 | 0 | 0 | 0 | 0 | 0 | 0 | 0 | 0 | 0 | 0 | 0 | 0 | 0 | 5.7153 | -2.0152 | -0.043405 | 0 | 0 | 0 | 0 | 0 | 0 | 0 | 0 | 0 | 0 | 0 | 0 | 0 | 0 | 0 | 0 | 0 | 0 | 0 | 0 | 0 | 80.0143 | -28.2135 | -0.60767 | 0 | 0 | 0
0.751101June | Resource 1 | Sublap 1 | 18:00 | 1 | 101 | June | 15000 | 0 | 0 | 0 | 0 | 0 | 0 | 0 | 0 | 0 | 0 | 0 | 0 | 0 | 0 | 0 | 0 | 0 | 0 | 5.7153 | -2.0152 | -0.043405 | 0 | 0 | 0 | 0 | 0 | 0 | 0 | 0 | 0 | 0 | 0 | 0 | 0 | 0 | 0 | 0 | 0 | 0 | 0 | 0 | 0 | 85.7296 | -30.2288 | -0.65108 | 0 | 0 | 0
0.751101July | Resource 1 | Sublap 1 | 18:00 | 1 | 101 | July | 16000 | 0 | 0 | 0 | 0 | 0 | 0 | 0 | 0 | 0 | 0 | 0 | 0 | 0 | 0 | 0 | 0 | 0 | 0 | 5.7153 | -2.0152 | -0.043405 | 0 | 0 | 0 | 0 | 0 | 0 | 0 | 0 | 0 | 0 | 0 | 0 | 0 | 0 | 0 | 0 | 0 | 0 | 0 | 0 | 0 | 91.4449 | -32.244 | -0.69448 | 0 | 0 | 0
0.751101August | Resource 1 | Sublap 1 | 18:00 | 1 | 101 | August | 17000 | 0 | 0 | 0 | 0 | 0 | 0 | 0 | 0 | 0 | 0 | 0 | 0 | 0 | 0 | 0 | 0 | 0 | 0 | 5.7153 | -2.0152 | -0.043405 | 0 | 0 | 0 | 0 | 0 | 0 | 0 | 0 | 0 | 0 | 0 | 0 | 0 | 0 | 0 | 0 | 0 | 0 | 0 | 0 | 0 | 97.1602 | -34.2593 | -0.73789 | 0 | 0 | 0
0.751101September | Resource 1 | Sublap 1 | 18:00 | 1 | 101 | September | 18000 | 0 | 0 | 0 | 0 | 0 | 0 | 0 | 0 | 0 | 0 | 0 | 0 | 0 | 0 | 0 | 0 | 0 | 0 | 5.7153 | -2.0152 | -0.043405 | 0 | 0 | 0 | 0 | 0 | 0 | 0 | 0 | 0 | 0 | 0 | 0 | 0 | 0 | 0 | 0 | 0 | 0 | 0 | 0 | 0 | 102.8755 | -36.2745 | -0.78129 | 0 | 0 | 0
0.751101October | Resource 1 | Sublap 1 | 18:00 | 1 | 101 | October | 19000 | 0 | 0 | 0 | 0 | 0 | 0 | 0 | 0 | 0 | 0 | 0 | 0 | 0 | 0 | 0 | 0 | 0 | 0 | 5.7153 | -2.0152 | -0.043405 | 0 | 0 | 0 | 0 | 0 | 0 | 0 | 0 | 0 | 0 | 0 | 0 | 0 | 0 | 0 | 0 | 0 | 0 | 0 | 0 | 0 | 108.5908 | -38.2897 | -0.8247 | 0 | 0 | 0
0.751101November | Resource 1 | Sublap 1 | 18:00 | 1 | 101 | November | 20000 | 0 | 0 | 0 | 0 | 0 | 0 | 0 | 0 | 0 | 0 | 0 | 0 | 0 | 0 | 0 | 0 | 0 | 0 | 5.7153 | -2.0152 | -0.043405 | 0 | 0 | 0 | 0 | 0 | 0 | 0 | 0 | 0 | 0 | 0 | 0 | 0 | 0 | 0 | 0 | 0 | 0 | 0 | 0 | 0 | 114.3061 | -40.305 | -0.8681 | 0 | 0 | 0
0.751101December | Resource 1 | Sublap 1 | 18:00 | 1 | 101 | December | 21000 | 0 | 0 | 0 | 0 | 0 | 0 | 0 | 0 | 0 | 0 | 0 | 0 | 0 | 0 | 0 | 0 | 0 | 0 | 5.7153 | -2.0152 | -0.043405 | 0 | 0 | 0 | 0 | 0 | 0 | 0 | 0 | 0 | 0 | 0 | 0 | 0 | 0 | 0 | 0 | 0 | 0 | 0 | 0 | 0 | 120.0214 | -42.3202 | -0.91151 | 0 | 0 | 0
0.751102January | Resource 1 | Sublap 1 | 18:00 | 1 | 102 | January | 10000 | 0 | 0 | 0 | 0 | 0 | 0 | 0 | 0 | 0 | 0 | 0 | 0 | 0 | 0 | 0 | 0 | 0 | 0 | 10.5403 | -2.5695 | -0.0553 | 0 | 0 | 0 | 0 | 0 | 0 | 0 | 0 | 0 | 0 | 0 | 0 | 0 | 0 | 0 | 0 | 0 | 0 | 0 | 0 | 0 | 105.4028 | -25.6946 | -0.553 | 0 | 0 | 0
0.751102February | Resource 1 | Sublap 1 | 18:00 | 1 | 102 | February | 11000 | 0 | 0 | 0 | 0 | 0 | 0 | 0 | 0 | 0 | 0 | 0 | 0 | 0 | 0 | 0 | 0 | 0 | 0 | 10.5403 | -2.5695 | -0.0553 | 0 | 0 | 0 | 0 | 0 | 0 | 0 | 0 | 0 | 0 | 0 | 0 | 0 | 0 | 0 | 0 | 0 | 0 | 0 | 0 | 0 | 115.9431 | -28.2641 | -0.60829 | 0 | 0 | 0
0.751102March | Resource 1 | Sublap 1 | 18:00 | 1 | 102 | March | 12000 | 0 | 0 | 0 | 0 | 0 | 0 | 0 | 0 | 0 | 0 | 0 | 0 | 0 | 0 | 0 | 0 | 0 | 0 | 10.5403 | -2.5695 | -0.0553 | 0 | 0 | 0 | 0 | 0 | 0 | 0 | 0 | 0 | 0 | 0 | 0 | 0 | 0 | 0 | 0 | 0 | 0 | 0 | 0 | 0 | 126.4834 | -30.8335 | -0.66359 | 0 | 0 | 0
0.751102April | Resource 1 | Sublap 1 | 18:00 | 1 | 102 | April | 13000 | 0 | 0 | 0 | 0 | 0 | 0 | 0 | 0 | 0 | 0 | 0 | 0 | 0 | 0 | 0 | 0 | 0 | 0 | 10.5403 | -2.5695 | -0.0553 | 0 | 0 | 0 | 0 | 0 | 0 | 0 | 0 | 0 | 0 | 0 | 0 | 0 | 0 | 0 | 0 | 0 | 0 | 0 | 0 | 0 | 137.0237 | -33.403 | -0.71889 | 0 | 0 | 0
0.751102May | Resource 1 | Sublap 1 | 18:00 | 1 | 102 | May | 14000 | 0 | 0 | 0 | 0 | 0 | 0 | 0 | 0 | 0 | 0 | 0 | 0 | 0 | 0 | 0 | 0 | 0 | 0 | 10.5403 | -2.5695 | -0.0553 | 0 | 0 | 0 | 0 | 0 | 0 | 0 | 0 | 0 | 0 | 0 | 0 | 0 | 0 | 0 | 0 | 0 | 0 | 0 | 0 | 0 | 147.564 | -35.9724 | -0.77419 | 0 | 0 | 0
0.751102June | Resource 1 | Sublap 1 | 18:00 | 1 | 102 | June | 15000 | 0 | 0 | 0 | 0 | 0 | 0 | 0 | 0 | 0 | 0 | 0 | 0 | 0 | 0 | 0 | 0 | 0 | 0 | 10.5403 | -2.5695 | -0.0553 | 0 | 0 | 0 | 0 | 0 | 0 | 0 | 0 | 0 | 0 | 0 | 0 | 0 | 0 | 0 | 0 | 0 | 0 | 0 | 0 | 0 | 158.1043 | -38.5419 | -0.82949 | 0 | 0 | 0
0.751102July | Resource 1 | Sublap 1 | 18:00 | 1 | 102 | July | 16000 | 0 | 0 | 0 | 0 | 0 | 0 | 0 | 0 | 0 | 0 | 0 | 0 | 0 | 0 | 0 | 0 | 0 | 0 | 10.5403 | -2.5695 | -0.0553 | 0 | 0 | 0 | 0 | 0 | 0 | 0 | 0 | 0 | 0 | 0 | 0 | 0 | 0 | 0 | 0 | 0 | 0 | 0 | 0 | 0 | 168.6445 | -41.1113 | -0.88479 | 0 | 0 | 0
0.751102August | Resource 1 | Sublap 1 | 18:00 | 1 | 102 | August | 17000 | 0 | 0 | 0 | 0 | 0 | 0 | 0 | 0 | 0 | 0 | 0 | 0 | 0 | 0 | 0 | 0 | 0 | 0 | 10.5403 | -2.5695 | -0.0553 | 0 | 0 | 0 | 0 | 0 | 0 | 0 | 0 | 0 | 0 | 0 | 0 | 0 | 0 | 0 | 0 | 0 | 0 | 0 | 0 | 0 | 179.1848 | -43.6808 | -0.94009 | 0 | 0 | 0
0.751102September | Resource 1 | Sublap 1 | 18:00 | 1 | 102 | September | 18000 | 0 | 0 | 0 | 0 | 0 | 0 | 0 | 0 | 0 | 0 | 0 | 0 | 0 | 0 | 0 | 0 | 0 | 0 | 10.5403 | -2.5695 | -0.0553 | 0 | 0 | 0 | 0 | 0 | 0 | 0 | 0 | 0 | 0 | 0 | 0 | 0 | 0 | 0 | 0 | 0 | 0 | 0 | 0 | 0 | 189.7251 | -46.2503 | -0.99539 | 0 | 0 | 0
0.751102October | Resource 1 | Sublap 1 | 18:00 | 1 | 102 | October | 19000 | 0 | 0 | 0 | 0 | 0 | 0 | 0 | 0 | 0 | 0 | 0 | 0 | 0 | 0 | 0 | 0 | 0 | 0 | 10.5403 | -2.5695 | -0.0553 | 0 | 0 | 0 | 0 | 0 | 0 | 0 | 0 | 0 | 0 | 0 | 0 | 0 | 0 | 0 | 0 | 0 | 0 | 0 | 0 | 0 | 200.2654 | -48.8197 | -1.0507 | 0 | 0 | 0
0.751102November | Resource 1 | Sublap 1 | 18:00 | 1 | 102 | November | 20000 | 0 | 0 | 0 | 0 | 0 | 0 | 0 | 0 | 0 | 0 | 0 | 0 | 0 | 0 | 0 | 0 | 0 | 0 | 10.5403 | -2.5695 | -0.0553 | 0 | 0 | 0 | 0 | 0 | 0 | 0 | 0 | 0 | 0 | 0 | 0 | 0 | 0 | 0 | 0 | 0 | 0 | 0 | 0 | 0 | 210.8057 | -51.3892 | -1.106 | 0 | 0 | 0
0.751102December | Resource 1 | Sublap 1 | 18:00 | 1 | 102 | December | 21000 | 0 | 0 | 0 | 0 | 0 | 0 | 0 | 0 | 0 | 0 | 0 | 0 | 0 | 0 | 0 | 0 | 0 | 0 | 10.5403 | -2.5695 | -0.0553 | 0 | 0 | 0 | 0 | 0 | 0 | 0 | 0 | 0 | 0 | 0 | 0 | 0 | 0 | 0 | 0 | 0 | 0 | 0 | 0 | 0 | 221.346 | -53.9586 | -1.1613 | 0 | 0 | 0
0.751103January | Resource 1 | Sublap 1 | 18:00 | 1 | 103 | January | 10000 | 0 | 0 | 0 | 0 | 0 | 0 | 0 | 0 | 0 | 0 | 0 | 0 | 0 | 0 | 0 | 0 | 0 | 0 | 10.9874 | -2.6953 | -0.058001 | 0 | 0 | 0 | 0 | 0 | 0 | 0 | 0 | 0 | 0 | 0 | 0 | 0 | 0 | 0 | 0 | 0 | 0 | 0 | 0 | 0 | 109.8737 | -26.9531 | -0.58 | 0 | 0 | 0
0.751103February | Resource 1 | Sublap 1 | 18:00 | 1 | 103 | February | 11000 | 0 | 0 | 0 | 0 | 0 | 0 | 0 | 0 | 0 | 0 | 0 | 0 | 0 | 0 | 0 | 0 | 0 | 0 | 10.9874 | -2.6953 | -0.058001 | 0 | 0 | 0 | 0 | 0 | 0 | 0 | 0 | 0 | 0 | 0 | 0 | 0 | 0 | 0 | 0 | 0 | 0 | 0 | 0 | 0 | 120.8611 | -29.6484 | -0.63801 | 0 | 0 | 0
0.751103March | Resource 1 | Sublap 1 | 18:00 | 1 | 103 | March | 12000 | 0 | 0 | 0 | 0 | 0 | 0 | 0 | 0 | 0 | 0 | 0 | 0 | 0 | 0 | 0 | 0 | 0 | 0 | 10.9874 | -2.6953 | -0.058001 | 0 | 0 | 0 | 0 | 0 | 0 | 0 | 0 | 0 | 0 | 0 | 0 | 0 | 0 | 0 | 0 | 0 | 0 | 0 | 0 | 0 | 131.8484 | -32.3437 | -0.69601 | 0 | 0 | 0
0.751103April | Resource 1 | Sublap 1 | 18:00 | 1 | 103 | April | 13000 | 0 | 0 | 0 | 0 | 0 | 0 | 0 | 0 | 0 | 0 | 0 | 0 | 0 | 0 | 0 | 0 | 0 | 0 | 10.9874 | -2.6953 | -0.058001 | 0 | 0 | 0 | 0 | 0 | 0 | 0 | 0 | 0 | 0 | 0 | 0 | 0 | 0 | 0 | 0 | 0 | 0 | 0 | 0 | 0 | 142.8358 | -35.039 | -0.75401 | 0 | 0 | 0
0.751103May | Resource 1 | Sublap 1 | 18:00 | 1 | 103 | May | 14000 | 0 | 0 | 0 | 0 | 0 | 0 | 0 | 0 | 0 | 0 | 0 | 0 | 0 | 0 | 0 | 0 | 0 | 0 | 10.9874 | -2.6953 | -0.058001 | 0 | 0 | 0 | 0 | 0 | 0 | 0 | 0 | 0 | 0 | 0 | 0 | 0 | 0 | 0 | 0 | 0 | 0 | 0 | 0 | 0 | 153.8232 | -37.7343 | -0.81201 | 0 | 0 | 0
0.751103June | Resource 1 | Sublap 1 | 18:00 | 1 | 103 | June | 15000 | 0 | 0 | 0 | 0 | 0 | 0 | 0 | 0 | 0 | 0 | 0 | 0 | 0 | 0 | 0 | 0 | 0 | 0 | 10.9874 | -2.6953 | -0.058001 | 0 | 0 | 0 | 0 | 0 | 0 | 0 | 0 | 0 | 0 | 0 | 0 | 0 | 0 | 0 | 0 | 0 | 0 | 0 | 0 | 0 | 164.8106 | -40.4296 | -0.87001 | 0 | 0 | 0
0.751103July | Resource 1 | Sublap 1 | 18:00 | 1 | 103 | July | 16000 | 0 | 0 | 0 | 0 | 0 | 0 | 0 | 0 | 0 | 0 | 0 | 0 | 0 | 0 | 0 | 0 | 0 | 0 | 10.9874 | -2.6953 | -0.058001 | 0 | 0 | 0 | 0 | 0 | 0 | 0 | 0 | 0 | 0 | 0 | 0 | 0 | 0 | 0 | 0 | 0 | 0 | 0 | 0 | 0 | 175.7979 | -43.1249 | -0.92801 | 0 | 0 | 0
0.751103August | Resource 1 | Sublap 1 | 18:00 | 1 | 103 | August | 17000 | 0 | 0 | 0 | 0 | 0 | 0 | 0 | 0 | 0 | 0 | 0 | 0 | 0 | 0 | 0 | 0 | 0 | 0 | 10.9874 | -2.6953 | -0.058001 | 0 | 0 | 0 | 0 | 0 | 0 | 0 | 0 | 0 | 0 | 0 | 0 | 0 | 0 | 0 | 0 | 0 | 0 | 0 | 0 | 0 | 186.7853 | -45.8202 | -0.98601 | 0 | 0 | 0
0.751103September | Resource 1 | Sublap 1 | 18:00 | 1 | 103 | September | 18000 | 0 | 0 | 0 | 0 | 0 | 0 | 0 | 0 | 0 | 0 | 0 | 0 | 0 | 0 | 0 | 0 | 0 | 0 | 10.9874 | -2.6953 | -0.058001 | 0 | 0 | 0 | 0 | 0 | 0 | 0 | 0 | 0 | 0 | 0 | 0 | 0 | 0 | 0 | 0 | 0 | 0 | 0 | 0 | 0 | 197.7727 | -48.5155 | -1.044 | 0 | 0 | 0
0.751103October | Resource 1 | Sublap 1 | 18:00 | 1 | 103 | October | 19000 | 0 | 0 | 0 | 0 | 0 | 0 | 0 | 0 | 0 | 0 | 0 | 0 | 0 | 0 | 0 | 0 | 0 | 0 | 10.9874 | -2.6953 | -0.058001 | 0 | 0 | 0 | 0 | 0 | 0 | 0 | 0 | 0 | 0 | 0 | 0 | 0 | 0 | 0 | 0 | 0 | 0 | 0 | 0 | 0 | 208.7601 | -51.2108 | -1.102 | 0 | 0 | 0
0.751103November | Resource 1 | Sublap 1 | 18:00 | 1 | 103 | November | 20000 | 0 | 0 | 0 | 0 | 0 | 0 | 0 | 0 | 0 | 0 | 0 | 0 | 0 | 0 | 0 | 0 | 0 | 0 | 10.9874 | -2.6953 | -0.058001 | 0 | 0 | 0 | 0 | 0 | 0 | 0 | 0 | 0 | 0 | 0 | 0 | 0 | 0 | 0 | 0 | 0 | 0 | 0 | 0 | 0 | 219.7474 | -53.9061 | -1.16 | 0 | 0 | 0
0.751103December | Resource 1 | Sublap 1 | 18:00 | 1 | 103 | December | 21000 | 0 | 0 | 0 | 0 | 0 | 0 | 0 | 0 | 0 | 0 | 0 | 0 | 0 | 0 | 0 | 0 | 0 | 0 | 10.9874 | -2.6953 | -0.058001 | 0 | 0 | 0 | 0 | 0 | 0 | 0 | 0 | 0 | 0 | 0 | 0 | 0 | 0 | 0 | 0 | 0 | 0 | 0 | 0 | 0 | 230.7348 | -56.6014 | -1.218 | 0 | 0 | 0
0.751104January | Resource 1 | Sublap 1 | 18:00 | 1 | 104 | January | 10000 | 0 | 0 | 0 | 0 | 0 | 0 | 0 | 0 | 0 | 0 | 0 | 0 | 0 | 0 | 0 | 0 | 0 | 0 | 10.9408 | -2.9059 | -0.062519 | 0 | 0 | 0 | 0 | 0 | 0 | 0 | 0 | 0 | 0 | 0 | 0 | 0 | 0 | 0 | 0 | 0 | 0 | 0 | 0 | 0 | 109.408 | -29.0586 | -0.62519 | 0 | 0 | 0
0.751104February | Resource 1 | Sublap 1 | 18:00 | 1 | 104 | February | 11000 | 0 | 0 | 0 | 0 | 0 | 0 | 0 | 0 | 0 | 0 | 0 | 0 | 0 | 0 | 0 | 0 | 0 | 0 | 10.9408 | -2.9059 | -0.062519 | 0 | 0 | 0 | 0 | 0 | 0 | 0 | 0 | 0 | 0 | 0 | 0 | 0 | 0 | 0 | 0 | 0 | 0 | 0 | 0 | 0 | 120.3488 | -31.9644 | -0.68771 | 0 | 0 | 0
0.751104March | Resource 1 | Sublap 1 | 18:00 | 1 | 104 | March | 12000 | 0 | 0 | 0 | 0 | 0 | 0 | 0 | 0 | 0 | 0 | 0 | 0 | 0 | 0 | 0 | 0 | 0 | 0 | 10.9408 | -2.9059 | -0.062519 | 0 | 0 | 0 | 0 | 0 | 0 | 0 | 0 | 0 | 0 | 0 | 0 | 0 | 0 | 0 | 0 | 0 | 0 | 0 | 0 | 0 | 131.2896 | -34.8703 | -0.75023 | 0 | 0 | 0
0.751104April | Resource 1 | Sublap 1 | 18:00 | 1 | 104 | April | 13000 | 0 | 0 | 0 | 0 | 0 | 0 | 0 | 0 | 0 | 0 | 0 | 0 | 0 | 0 | 0 | 0 | 0 | 0 | 10.9408 | -2.9059 | -0.062519 | 0 | 0 | 0 | 0 | 0 | 0 | 0 | 0 | 0 | 0 | 0 | 0 | 0 | 0 | 0 | 0 | 0 | 0 | 0 | 0 | 0 | 142.2304 | -37.7761 | -0.81275 | 0 | 0 | 0
0.751104May | Resource 1 | Sublap 1 | 18:00 | 1 | 104 | May | 14000 | 0 | 0 | 0 | 0 | 0 | 0 | 0 | 0 | 0 | 0 | 0 | 0 | 0 | 0 | 0 | 0 | 0 | 0 | 10.9408 | -2.9059 | -0.062519 | 0 | 0 | 0 | 0 | 0 | 0 | 0 | 0 | 0 | 0 | 0 | 0 | 0 | 0 | 0 | 0 | 0 | 0 | 0 | 0 | 0 | 153.1712 | -40.682 | -0.87527 | 0 | 0 | 0
0.751104June | Resource 1 | Sublap 1 | 18:00 | 1 | 104 | June | 15000 | 0 | 0 | 0 | 0 | 0 | 0 | 0 | 0 | 0 | 0 | 0 | 0 | 0 | 0 | 0 | 0 | 0 | 0 | 10.9408 | -2.9059 | -0.062519 | 0 | 0 | 0 | 0 | 0 | 0 | 0 | 0 | 0 | 0 | 0 | 0 | 0 | 0 | 0 | 0 | 0 | 0 | 0 | 0 | 0 | 164.112 | -43.5879 | -0.93779 | 0 | 0 | 0
0.751104July | Resource 1 | Sublap 1 | 18:00 | 1 | 104 | July | 16000 | 0 | 0 | 0 | 0 | 0 | 0 | 0 | 0 | 0 | 0 | 0 | 0 | 0 | 0 | 0 | 0 | 0 | 0 | 10.9408 | -2.9059 | -0.062519 | 0 | 0 | 0 | 0 | 0 | 0 | 0 | 0 | 0 | 0 | 0 | 0 | 0 | 0 | 0 | 0 | 0 | 0 | 0 | 0 | 0 | 175.0528 | -46.4937 | -1.0003 | 0 | 0 | 0
0.751104August | Resource 1 | Sublap 1 | 18:00 | 1 | 104 | August | 17000 | 0 | 0 | 0 | 0 | 0 | 0 | 0 | 0 | 0 | 0 | 0 | 0 | 0 | 0 | 0 | 0 | 0 | 0 | 10.9408 | -2.9059 | -0.062519 | 0 | 0 | 0 | 0 | 0 | 0 | 0 | 0 | 0 | 0 | 0 | 0 | 0 | 0 | 0 | 0 | 0 | 0 | 0 | 0 | 0 | 185.9936 | -49.3996 | -1.0628 | 0 | 0 | 0
0.751104September | Resource 1 | Sublap 1 | 18:00 | 1 | 104 | September | 18000 | 0 | 0 | 0 | 0 | 0 | 0 | 0 | 0 | 0 | 0 | 0 | 0 | 0 | 0 | 0 | 0 | 0 | 0 | 10.9408 | -2.9059 | -0.062519 | 0 | 0 | 0 | 0 | 0 | 0 | 0 | 0 | 0 | 0 | 0 | 0 | 0 | 0 | 0 | 0 | 0 | 0 | 0 | 0 | 0 | 196.9344 | -52.3054 | -1.1253 | 0 | 0 | 0
0.751104October | Resource 1 | Sublap 1 | 18:00 | 1 | 104 | October | 19000 | 0 | 0 | 0 | 0 | 0 | 0 | 0 | 0 | 0 | 0 | 0 | 0 | 0 | 0 | 0 | 0 | 0 | 0 | 10.9408 | -2.9059 | -0.062519 | 0 | 0 | 0 | 0 | 0 | 0 | 0 | 0 | 0 | 0 | 0 | 0 | 0 | 0 | 0 | 0 | 0 | 0 | 0 | 0 | 0 | 207.8752 | -55.2113 | -1.1879 | 0 | 0 | 0
0.751104November | Resource 1 | Sublap 1 | 18:00 | 1 | 104 | November | 20000 | 0 | 0 | 0 | 0 | 0 | 0 | 0 | 0 | 0 | 0 | 0 | 0 | 0 | 0 | 0 | 0 | 0 | 0 | 10.9408 | -2.9059 | -0.062519 | 0 | 0 | 0 | 0 | 0 | 0 | 0 | 0 | 0 | 0 | 0 | 0 | 0 | 0 | 0 | 0 | 0 | 0 | 0 | 0 | 0 | 218.816 | -58.1171 | -1.2504 | 0 | 0 | 0
0.751104December | Resource 1 | Sublap 1 | 18:00 | 1 | 104 | December | 21000 | 0 | 0 | 0 | 0 | 0 | 0 | 0 | 0 | 0 | 0 | 0 | 0 | 0 | 0 | 0 | 0 | 0 | 0 | 10.9408 | -2.9059 | -0.062519 | 0 | 0 | 0 | 0 | 0 | 0 | 0 | 0 | 0 | 0 | 0 | 0 | 0 | 0 | 0 | 0 | 0 | 0 | 0 | 0 | 0 | 229.7568 | -61.023 | -1.3129 | 0 | 0 | 0
0.751105January | Resource 1 | Sublap 1 | 18:00 | 1 | 105 | January | 10000 | 0 | 0 | 0 | 0 | 0 | 0 | 0 | 0 | 0 | 0 | 0 | 0 | 0 | 0 | 0 | 0 | 0 | 0 | 6.233 | -2.4678 | -0.053118 | 0 | 0 | 0 | 0 | 0 | 0 | 0 | 0 | 0 | 0 | 0 | 0 | 0 | 0 | 0 | 0 | 0 | 0 | 0 | 0 | 0 | 62.3298 | -24.6781 | -0.53118 | 0 | 0 | 0
0.751105February | Resource 1 | Sublap 1 | 18:00 | 1 | 105 | February | 11000 | 0 | 0 | 0 | 0 | 0 | 0 | 0 | 0 | 0 | 0 | 0 | 0 | 0 | 0 | 0 | 0 | 0 | 0 | 6.233 | -2.4678 | -0.053118 | 0 | 0 | 0 | 0 | 0 | 0 | 0 | 0 | 0 | 0 | 0 | 0 | 0 | 0 | 0 | 0 | 0 | 0 | 0 | 0 | 0 | 68.5627 | -27.1459 | -0.5843 | 0 | 0 | 0
0.751105March | Resource 1 | Sublap 1 | 18:00 | 1 | 105 | March | 12000 | 0 | 0 | 0 | 0 | 0 | 0 | 0 | 0 | 0 | 0 | 0 | 0 | 0 | 0 | 0 | 0 | 0 | 0 | 6.233 | -2.4678 | -0.053118 | 0 | 0 | 0 | 0 | 0 | 0 | 0 | 0 | 0 | 0 | 0 | 0 | 0 | 0 | 0 | 0 | 0 | 0 | 0 | 0 | 0 | 74.7957 | -29.6138 | -0.63742 | 0 | 0 | 0
0.751105April | Resource 1 | Sublap 1 | 18:00 | 1 | 105 | April | 13000 | 0 | 0 | 0 | 0 | 0 | 0 | 0 | 0 | 0 | 0 | 0 | 0 | 0 | 0 | 0 | 0 | 0 | 0 | 6.233 | -2.4678 | -0.053118 | 0 | 0 | 0 | 0 | 0 | 0 | 0 | 0 | 0 | 0 | 0 | 0 | 0 | 0 | 0 | 0 | 0 | 0 | 0 | 0 | 0 | 81.0287 | -32.0816 | -0.69053 | 0 | 0 | 0
0.751105May | Resource 1 | Sublap 1 | 18:00 | 1 | 105 | May | 14000 | 0 | 0 | 0 | 0 | 0 | 0 | 0 | 0 | 0 | 0 | 0 | 0 | 0 | 0 | 0 | 0 | 0 | 0 | 6.233 | -2.4678 | -0.053118 | 0 | 0 | 0 | 0 | 0 | 0 | 0 | 0 | 0 | 0 | 0 | 0 | 0 | 0 | 0 | 0 | 0 | 0 | 0 | 0 | 0 | 87.2617 | -34.5494 | -0.74365 | 0 | 0 | 0
0.751105June | Resource 1 | Sublap 1 | 18:00 | 1 | 105 | June | 15000 | 0 | 0 | 0 | 0 | 0 | 0 | 0 | 0 | 0 | 0 | 0 | 0 | 0 | 0 | 0 | 0 | 0 | 0 | 6.233 | -2.4678 | -0.053118 | 0 | 0 | 0 | 0 | 0 | 0 | 0 | 0 | 0 | 0 | 0 | 0 | 0 | 0 | 0 | 0 | 0 | 0 | 0 | 0 | 0 | 93.4947 | -37.0172 | -0.79677 | 0 | 0 | 0
0.751105July | Resource 1 | Sublap 1 | 18:00 | 1 | 105 | July | 16000 | 0 | 0 | 0 | 0 | 0 | 0 | 0 | 0 | 0 | 0 | 0 | 0 | 0 | 0 | 0 | 0 | 0 | 0 | 6.233 | -2.4678 | -0.053118 | 0 | 0 | 0 | 0 | 0 | 0 | 0 | 0 | 0 | 0 | 0 | 0 | 0 | 0 | 0 | 0 | 0 | 0 | 0 | 0 | 0 | 99.7276 | -39.485 | -0.84989 | 0 | 0 | 0
0.751105August | Resource 1 | Sublap 1 | 18:00 | 1 | 105 | August | 17000 | 0 | 0 | 0 | 0 | 0 | 0 | 0 | 0 | 0 | 0 | 0 | 0 | 0 | 0 | 0 | 0 | 0 | 0 | 6.233 | -2.4678 | -0.053118 | 0 | 0 | 0 | 0 | 0 | 0 | 0 | 0 | 0 | 0 | 0 | 0 | 0 | 0 | 0 | 0 | 0 | 0 | 0 | 0 | 0 | 105.9606 | -41.9528 | -0.90301 | 0 | 0 | 0
0.751105September | Resource 1 | Sublap 1 | 18:00 | 1 | 105 | September | 18000 | 0 | 0 | 0 | 0 | 0 | 0 | 0 | 0 | 0 | 0 | 0 | 0 | 0 | 0 | 0 | 0 | 0 | 0 | 6.233 | -2.4678 | -0.053118 | 0 | 0 | 0 | 0 | 0 | 0 | 0 | 0 | 0 | 0 | 0 | 0 | 0 | 0 | 0 | 0 | 0 | 0 | 0 | 0 | 0 | 112.1936 | -44.4206 | -0.95612 | 0 | 0 | 0
0.751105October | Resource 1 | Sublap 1 | 18:00 | 1 | 105 | October | 19000 | 0 | 0 | 0 | 0 | 0 | 0 | 0 | 0 | 0 | 0 | 0 | 0 | 0 | 0 | 0 | 0 | 0 | 0 | 6.233 | -2.4678 | -0.053118 | 0 | 0 | 0 | 0 | 0 | 0 | 0 | 0 | 0 | 0 | 0 | 0 | 0 | 0 | 0 | 0 | 0 | 0 | 0 | 0 | 0 | 118.4266 | -46.8884 | -1.0092 | 0 | 0 | 0
0.751105November | Resource 1 | Sublap 1 | 18:00 | 1 | 105 | November | 20000 | 0 | 0 | 0 | 0 | 0 | 0 | 0 | 0 | 0 | 0 | 0 | 0 | 0 | 0 | 0 | 0 | 0 | 0 | 6.233 | -2.4678 | -0.053118 | 0 | 0 | 0 | 0 | 0 | 0 | 0 | 0 | 0 | 0 | 0 | 0 | 0 | 0 | 0 | 0 | 0 | 0 | 0 | 0 | 0 | 124.6596 | -49.3563 | -1.0624 | 0 | 0 | 0
0.751105December | Resource 1 | Sublap 1 | 18:00 | 1 | 105 | December | 21000 | 0 | 0 | 0 | 0 | 0 | 0 | 0 | 0 | 0 | 0 | 0 | 0 | 0 | 0 | 0 | 0 | 0 | 0 | 6.233 | -2.4678 | -0.053118 | 0 | 0 | 0 | 0 | 0 | 0 | 0 | 0 | 0 | 0 | 0 | 0 | 0 | 0 | 0 | 0 | 0 | 0 | 0 | 0 | 0 | 130.8925 | -51.8241 | -1.1155 | 0 | 0 | 0
0.751106January | Resource 1 | Sublap 1 | 18:00 | 1 | 106 | January | 10000 | 0 | 0 | 0 | 0 | 0 | 0 | 0 | 0 | 0 | 0 | 0 | 0 | 0 | 0 | 0 | 0 | 0 | 0 | 9.7773 | -2.3758 | -0.051144 | 0 | 0 | 0 | 0 | 0 | 0 | 0 | 0 | 0 | 0 | 0 | 0 | 0 | 0 | 0 | 0 | 0 | 0 | 0 | 0 | 0 | 97.7731 | -23.7585 | -0.51144 | 0 | 0 | 0
0.751106February | Resource 1 | Sublap 1 | 18:00 | 1 | 106 | February | 11000 | 0 | 0 | 0 | 0 | 0 | 0 | 0 | 0 | 0 | 0 | 0 | 0 | 0 | 0 | 0 | 0 | 0 | 0 | 9.7773 | -2.3758 | -0.051144 | 0 | 0 | 0 | 0 | 0 | 0 | 0 | 0 | 0 | 0 | 0 | 0 | 0 | 0 | 0 | 0 | 0 | 0 | 0 | 0 | 0 | 107.5505 | -26.1343 | -0.56259 | 0 | 0 | 0
0.751106March | Resource 1 | Sublap 1 | 18:00 | 1 | 106 | March | 12000 | 0 | 0 | 0 | 0 | 0 | 0 | 0 | 0 | 0 | 0 | 0 | 0 | 0 | 0 | 0 | 0 | 0 | 0 | 9.7773 | -2.3758 | -0.051144 | 0 | 0 | 0 | 0 | 0 | 0 | 0 | 0 | 0 | 0 | 0 | 0 | 0 | 0 | 0 | 0 | 0 | 0 | 0 | 0 | 0 | 117.3278 | -28.5102 | -0.61373 | 0 | 0 | 0
0.751106April | Resource 1 | Sublap 1 | 18:00 | 1 | 106 | April | 13000 | 0 | 0 | 0 | 0 | 0 | 0 | 0 | 0 | 0 | 0 | 0 | 0 | 0 | 0 | 0 | 0 | 0 | 0 | 9.7773 | -2.3758 | -0.051144 | 0 | 0 | 0 | 0 | 0 | 0 | 0 | 0 | 0 | 0 | 0 | 0 | 0 | 0 | 0 | 0 | 0 | 0 | 0 | 0 | 0 | 127.1051 | -30.886 | -0.66487 | 0 | 0 | 0
0.751106May | Resource 1 | Sublap 1 | 18:00 | 1 | 106 | May | 14000 | 0 | 0 | 0 | 0 | 0 | 0 | 0 | 0 | 0 | 0 | 0 | 0 | 0 | 0 | 0 | 0 | 0 | 0 | 9.7773 | -2.3758 | -0.051144 | 0 | 0 | 0 | 0 | 0 | 0 | 0 | 0 | 0 | 0 | 0 | 0 | 0 | 0 | 0 | 0 | 0 | 0 | 0 | 0 | 0 | 136.8824 | -33.2619 | -0.71602 | 0 | 0 | 0
0.751106June | Resource 1 | Sublap 1 | 18:00 | 1 | 106 | June | 15000 | 0 | 0 | 0 | 0 | 0 | 0 | 0 | 0 | 0 | 0 | 0 | 0 | 0 | 0 | 0 | 0 | 0 | 0 | 9.7773 | -2.3758 | -0.051144 | 0 | 0 | 0 | 0 | 0 | 0 | 0 | 0 | 0 | 0 | 0 | 0 | 0 | 0 | 0 | 0 | 0 | 0 | 0 | 0 | 0 | 146.6597 | -35.6377 | -0.76716 | 0 | 0 | 0
0.751106July | Resource 1 | Sublap 1 | 18:00 | 1 | 106 | July | 16000 | 0 | 0 | 0 | 0 | 0 | 0 | 0 | 0 | 0 | 0 | 0 | 0 | 0 | 0 | 0 | 0 | 0 | 0 | 9.7773 | -2.3758 | -0.051144 | 0 | 0 | 0 | 0 | 0 | 0 | 0 | 0 | 0 | 0 | 0 | 0 | 0 | 0 | 0 | 0 | 0 | 0 | 0 | 0 | 0 | 156.437 | -38.0136 | -0.81831 | 0 | 0 | 0
0.751106August | Resource 1 | Sublap 1 | 18:00 | 1 | 106 | August | 17000 | 0 | 0 | 0 | 0 | 0 | 0 | 0 | 0 | 0 | 0 | 0 | 0 | 0 | 0 | 0 | 0 | 0 | 0 | 9.7773 | -2.3758 | -0.051144 | 0 | 0 | 0 | 0 | 0 | 0 | 0 | 0 | 0 | 0 | 0 | 0 | 0 | 0 | 0 | 0 | 0 | 0 | 0 | 0 | 0 | 166.2143 | -40.3894 | -0.86945 | 0 | 0 | 0
0.751106September | Resource 1 | Sublap 1 | 18:00 | 1 | 106 | September | 18000 | 0 | 0 | 0 | 0 | 0 | 0 | 0 | 0 | 0 | 0 | 0 | 0 | 0 | 0 | 0 | 0 | 0 | 0 | 9.7773 | -2.3758 | -0.051144 | 0 | 0 | 0 | 0 | 0 | 0 | 0 | 0 | 0 | 0 | 0 | 0 | 0 | 0 | 0 | 0 | 0 | 0 | 0 | 0 | 0 | 175.9917 | -42.7653 | -0.9206 | 0 | 0 | 0
0.751106October | Resource 1 | Sublap 1 | 18:00 | 1 | 106 | October | 19000 | 0 | 0 | 0 | 0 | 0 | 0 | 0 | 0 | 0 | 0 | 0 | 0 | 0 | 0 | 0 | 0 | 0 | 0 | 9.7773 | -2.3758 | -0.051144 | 0 | 0 | 0 | 0 | 0 | 0 | 0 | 0 | 0 | 0 | 0 | 0 | 0 | 0 | 0 | 0 | 0 | 0 | 0 | 0 | 0 | 185.769 | -45.1411 | -0.97174 | 0 | 0 | 0
0.751106November | Resource 1 | Sublap 1 | 18:00 | 1 | 106 | November | 20000 | 0 | 0 | 0 | 0 | 0 | 0 | 0 | 0 | 0 | 0 | 0 | 0 | 0 | 0 | 0 | 0 | 0 | 0 | 9.7773 | -2.3758 | -0.051144 | 0 | 0 | 0 | 0 | 0 | 0 | 0 | 0 | 0 | 0 | 0 | 0 | 0 | 0 | 0 | 0 | 0 | 0 | 0 | 0 | 0 | 195.5463 | -47.517 | -1.0229 | 0 | 0 | 0
0.751106December | Resource 1 | Sublap 1 | 18:00 | 1 | 106 | December | 21000 | 0 | 0 | 0 | 0 | 0 | 0 | 0 | 0 | 0 | 0 | 0 | 0 | 0 | 0 | 0 | 0 | 0 | 0 | 9.7773 | -2.3758 | -0.051144 | 0 | 0 | 0 | 0 | 0 | 0 | 0 | 0 | 0 | 0 | 0 | 0 | 0 | 0 | 0 | 0 | 0 | 0 | 0 | 0 | 0 | 205.3236 | -49.8928 | -1.074 | 0 | 0 | 0
0.751107January | Resource 1 | Sublap 1 | 18:00 | 1 | 107 | January | 10000 | 0 | 0 | 0 | 0 | 0 | 0 | 0 | 0 | 0 | 0 | 0 | 0 | 0 | 0 | 0 | 0 | 0 | 0 | 9.7867 | -2.7824 | -0.05987 | 0 | 0 | 0 | 0 | 0 | 0 | 0 | 0 | 0 | 0 | 0 | 0 | 0 | 0 | 0 | 0 | 0 | 0 | 0 | 0 | 0 | 97.8671 | -27.8243 | -0.5987 | 0 | 0 | 0
0.751107February | Resource 1 | Sublap 1 | 18:00 | 1 | 107 | February | 11000 | 0 | 0 | 0 | 0 | 0 | 0 | 0 | 0 | 0 | 0 | 0 | 0 | 0 | 0 | 0 | 0 | 0 | 0 | 9.7867 | -2.7824 | -0.05987 | 0 | 0 | 0 | 0 | 0 | 0 | 0 | 0 | 0 | 0 | 0 | 0 | 0 | 0 | 0 | 0 | 0 | 0 | 0 | 0 | 0 | 107.6538 | -30.6067 | -0.65857 | 0 | 0 | 0
0.751107March | Resource 1 | Sublap 1 | 18:00 | 1 | 107 | March | 12000 | 0 | 0 | 0 | 0 | 0 | 0 | 0 | 0 | 0 | 0 | 0 | 0 | 0 | 0 | 0 | 0 | 0 | 0 | 9.7867 | -2.7824 | -0.05987 | 0 | 0 | 0 | 0 | 0 | 0 | 0 | 0 | 0 | 0 | 0 | 0 | 0 | 0 | 0 | 0 | 0 | 0 | 0 | 0 | 0 | 117.4406 | -33.3892 | -0.71844 | 0 | 0 | 0
0.751107April | Resource 1 | Sublap 1 | 18:00 | 1 | 107 | April | 13000 | 0 | 0 | 0 | 0 | 0 | 0 | 0 | 0 | 0 | 0 | 0 | 0 | 0 | 0 | 0 | 0 | 0 | 0 | 9.7867 | -2.7824 | -0.05987 | 0 | 0 | 0 | 0 | 0 | 0 | 0 | 0 | 0 | 0 | 0 | 0 | 0 | 0 | 0 | 0 | 0 | 0 | 0 | 0 | 0 | 127.2273 | -36.1716 | -0.77831 | 0 | 0 | 0
0.751107May | Resource 1 | Sublap 1 | 18:00 | 1 | 107 | May | 14000 | 0 | 0 | 0 | 0 | 0 | 0 | 0 | 0 | 0 | 0 | 0 | 0 | 0 | 0 | 0 | 0 | 0 | 0 | 9.7867 | -2.7824 | -0.05987 | 0 | 0 | 0 | 0 | 0 | 0 | 0 | 0 | 0 | 0 | 0 | 0 | 0 | 0 | 0 | 0 | 0 | 0 | 0 | 0 | 0 | 137.014 | -38.954 | -0.83818 | 0 | 0 | 0
0.751107June | Resource 1 | Sublap 1 | 18:00 | 1 | 107 | June | 15000 | 0 | 0 | 0 | 0 | 0 | 0 | 0 | 0 | 0 | 0 | 0 | 0 | 0 | 0 | 0 | 0 | 0 | 0 | 9.7867 | -2.7824 | -0.05987 | 0 | 0 | 0 | 0 | 0 | 0 | 0 | 0 | 0 | 0 | 0 | 0 | 0 | 0 | 0 | 0 | 0 | 0 | 0 | 0 | 0 | 146.8007 | -41.7365 | -0.89806 | 0 | 0 | 0
0.751107July | Resource 1 | Sublap 1 | 18:00 | 1 | 107 | July | 16000 | 0 | 0 | 0 | 0 | 0 | 0 | 0 | 0 | 0 | 0 | 0 | 0 | 0 | 0 | 0 | 0 | 0 | 0 | 9.7867 | -2.7824 | -0.05987 | 0 | 0 | 0 | 0 | 0 | 0 | 0 | 0 | 0 | 0 | 0 | 0 | 0 | 0 | 0 | 0 | 0 | 0 | 0 | 0 | 0 | 156.5874 | -44.5189 | -0.95793 | 0 | 0 | 0
0.751107August | Resource 1 | Sublap 1 | 18:00 | 1 | 107 | August | 17000 | 0 | 0 | 0 | 0 | 0 | 0 | 0 | 0 | 0 | 0 | 0 | 0 | 0 | 0 | 0 | 0 | 0 | 0 | 9.7867 | -2.7824 | -0.05987 | 0 | 0 | 0 | 0 | 0 | 0 | 0 | 0 | 0 | 0 | 0 | 0 | 0 | 0 | 0 | 0 | 0 | 0 | 0 | 0 | 0 | 166.3741 | -47.3013 | -1.0178 | 0 | 0 | 0
0.751107September | Resource 1 | Sublap 1 | 18:00 | 1 | 107 | September | 18000 | 0 | 0 | 0 | 0 | 0 | 0 | 0 | 0 | 0 | 0 | 0 | 0 | 0 | 0 | 0 | 0 | 0 | 0 | 9.7867 | -2.7824 | -0.05987 | 0 | 0 | 0 | 0 | 0 | 0 | 0 | 0 | 0 | 0 | 0 | 0 | 0 | 0 | 0 | 0 | 0 | 0 | 0 | 0 | 0 | 176.1608 | -50.0838 | -1.0777 | 0 | 0 | 0
0.751107October | Resource 1 | Sublap 1 | 18:00 | 1 | 107 | October | 19000 | 0 | 0 | 0 | 0 | 0 | 0 | 0 | 0 | 0 | 0 | 0 | 0 | 0 | 0 | 0 | 0 | 0 | 0 | 9.7867 | -2.7824 | -0.05987 | 0 | 0 | 0 | 0 | 0 | 0 | 0 | 0 | 0 | 0 | 0 | 0 | 0 | 0 | 0 | 0 | 0 | 0 | 0 | 0 | 0 | 185.9475 | -52.8662 | -1.1375 | 0 | 0 | 0
0.751107November | Resource 1 | Sublap 1 | 18:00 | 1 | 107 | November | 20000 | 0 | 0 | 0 | 0 | 0 | 0 | 0 | 0 | 0 | 0 | 0 | 0 | 0 | 0 | 0 | 0 | 0 | 0 | 9.7867 | -2.7824 | -0.05987 | 0 | 0 | 0 | 0 | 0 | 0 | 0 | 0 | 0 | 0 | 0 | 0 | 0 | 0 | 0 | 0 | 0 | 0 | 0 | 0 | 0 | 195.7343 | -55.6486 | -1.1974 | 0 | 0 | 0
0.751107December | Resource 1 | Sublap 1 | 18:00 | 1 | 107 | December | 21000 | 0 | 0 | 0 | 0 | 0 | 0 | 0 | 0 | 0 | 0 | 0 | 0 | 0 | 0 | 0 | 0 | 0 | 0 | 9.7867 | -2.7824 | -0.05987 | 0 | 0 | 0 | 0 | 0 | 0 | 0 | 0 | 0 | 0 | 0 | 0 | 0 | 0 | 0 | 0 | 0 | 0 | 0 | 0 | 0 | 205.521 | -58.431 | -1.2573 | 0 | 0 | 0
0.75271January | Resource 1 | Sublap 1 | 18:00 | 2 | 71 | January | 10000 | 0 | 0 | 0 | 0 | 0 | 0 | 0 | 0 | 0 | 0 | 0 | 0 | 0 | 0 | 0 | 0 | 0 | 0 | 0 | 0 | 0 | 0 | 0 | 0 | 0 | 0 | 0 | 0 | 0 | 0 | 0 | 0 | 0 | 0 | 0 | 0 | 0 | 0 | 0 | 0 | 0 | 0 | 0 | 0 | 0 | 0 | 0 | 0
0.75271February | Resource 1 | Sublap 1 | 18:00 | 2 | 71 | February | 11000 | 0 | 0 | 0 | 0 | 0 | 0 | 0 | 0 | 0 | 0 | 0 | 0 | 0 | 0 | 0 | 0 | 0 | 0 | 0 | 0 | 0 | 0 | 0 | 0 | 0 | 0 | 0 | 0 | 0 | 0 | 0 | 0 | 0 | 0 | 0 | 0 | 0 | 0 | 0 | 0 | 0 | 0 | 0 | 0 | 0 | 0 | 0 | 0
0.75271March | Resource 1 | Sublap 1 | 18:00 | 2 | 71 | March | 12000 | 0 | 0 | 0 | 0 | 0 | 0 | 0 | 0 | 0 | 0 | 0 | 0 | 0 | 0 | 0 | 0 | 0 | 0 | 0 | 0 | 0 | 0 | 0 | 0 | 0 | 0 | 0 | 0 | 0 | 0 | 0 | 0 | 0 | 0 | 0 | 0 | 0 | 0 | 0 | 0 | 0 | 0 | 0 | 0 | 0 | 0 | 0 | 0
0.75271April | Resource 1 | Sublap 1 | 18:00 | 2 | 71 | April | 13000 | 0 | 0 | 0 | 0 | 0 | 0 | 0 | 0 | 0 | 0 | 0 | 0 | 0 | 0 | 0 | 0 | 0 | 0 | 0 | 0 | 0 | 0 | 0 | 0 | 0 | 0 | 0 | 0 | 0 | 0 | 0 | 0 | 0 | 0 | 0 | 0 | 0 | 0 | 0 | 0 | 0 | 0 | 0 | 0 | 0 | 0 | 0 | 0
0.75271May | Resource 1 | Sublap 1 | 18:00 | 2 | 71 | May | 14000 | 0 | 0 | 0 | 0 | 0 | 0 | 0 | 0 | 0 | 0 | 0 | 0 | 0 | 0 | 0 | 0 | 0 | 0 | 0 | 0 | 0 | 0 | 0 | 0 | 0 | 0 | 0 | 0 | 0 | 0 | 0 | 0 | 0 | 0 | 0 | 0 | 0 | 0 | 0 | 0 | 0 | 0 | 0 | 0 | 0 | 0 | 0 | 0
0.75271June | Resource 1 | Sublap 1 | 18:00 | 2 | 71 | June | 15000 | 0 | 0 | 0 | 0 | 0 | 0 | 0 | 0 | 0 | 0 | 0 | 0 | 0 | 0 | 0 | 0 | 0 | 0 | 0 | 0 | 0 | 0 | 0 | 0 | 0 | 0 | 0 | 0 | 0 | 0 | 0 | 0 | 0 | 0 | 0 | 0 | 0 | 0 | 0 | 0 | 0 | 0 | 0 | 0 | 0 | 0 | 0 | 0
0.75271July | Resource 1 | Sublap 1 | 18:00 | 2 | 71 | July | 16000 | 0 | 0 | 0 | 0 | 0 | 0 | 0 | 0 | 0 | 0 | 0 | 0 | 0 | 0 | 0 | 0 | 0 | 0 | 0 | 0 | 0 | 0 | 0 | 0 | 0 | 0 | 0 | 0 | 0 | 0 | 0 | 0 | 0 | 0 | 0 | 0 | 0 | 0 | 0 | 0 | 0 | 0 | 0 | 0 | 0 | 0 | 0 | 0
0.75271August | Resource 1 | Sublap 1 | 18:00 | 2 | 71 | August | 17000 | 0 | 0 | 0 | 0 | 0 | 0 | 0 | 0 | 0 | 0 | 0 | 0 | 0 | 0 | 0 | 0 | 0 | 0 | 0 | 0 | 0 | 0 | 0 | 0 | 0 | 0 | 0 | 0 | 0 | 0 | 0 | 0 | 0 | 0 | 0 | 0 | 0 | 0 | 0 | 0 | 0 | 0 | 0 | 0 | 0 | 0 | 0 | 0
0.75271September | Resource 1 | Sublap 1 | 18:00 | 2 | 71 | September | 18000 | 0 | 0 | 0 | 0 | 0 | 0 | 0 | 0 | 0 | 0 | 0 | 0 | 0 | 0 | 0 | 0 | 0 | 0 | 0 | 0 | 0 | 0 | 0 | 0 | 0 | 0 | 0 | 0 | 0 | 0 | 0 | 0 | 0 | 0 | 0 | 0 | 0 | 0 | 0 | 0 | 0 | 0 | 0 | 0 | 0 | 0 | 0 | 0
0.75271October | Resource 1 | Sublap 1 | 18:00 | 2 | 71 | October | 19000 | 0 | 0 | 0 | 0 | 0 | 0 | 0 | 0 | 0 | 0 | 0 | 0 | 0 | 0 | 0 | 0 | 0 | 0 | 0 | 0 | 0 | 0 | 0 | 0 | 0 | 0 | 0 | 0 | 0 | 0 | 0 | 0 | 0 | 0 | 0 | 0 | 0 | 0 | 0 | 0 | 0 | 0 | 0 | 0 | 0 | 0 | 0 | 0
0.75271November | Resource 1 | Sublap 1 | 18:00 | 2 | 71 | November | 20000 | 0 | 0 | 0 | 0 | 0 | 0 | 0 | 0 | 0 | 0 | 0 | 0 | 0 | 0 | 0 | 0 | 0 | 0 | 0 | 0 | 0 | 0 | 0 | 0 | 0 | 0 | 0 | 0 | 0 | 0 | 0 | 0 | 0 | 0 | 0 | 0 | 0 | 0 | 0 | 0 | 0 | 0 | 0 | 0 | 0 | 0 | 0 | 0
0.75271December | Resource 1 | Sublap 1 | 18:00 | 2 | 71 | December | 21000 | 0 | 0 | 0 | 0 | 0 | 0 | 0 | 0 | 0 | 0 | 0 | 0 | 0 | 0 | 0 | 0 | 0 | 0 | 0 | 0 | 0 | 0 | 0 | 0 | 0 | 0 | 0 | 0 | 0 | 0 | 0 | 0 | 0 | 0 | 0 | 0 | 0 | 0 | 0 | 0 | 0 | 0 | 0 | 0 | 0 | 0 | 0 | 0
0.75272January | Resource 1 | Sublap 1 | 18:00 | 2 | 72 | January | 10000 | 0 | 0 | 0 | 0 | 0 | 0 | 0 | 0 | 0 | 0 | 0 | 0 | 0 | 0 | 0 | 0 | 0 | 0 | 0 | 0 | 0 | 0 | 0 | 0 | 0 | 0 | 0 | 0 | 0 | 0 | 0 | 0 | 0 | 0 | 0 | 0 | 0 | 0 | 0 | 0 | 0 | 0 | 0 | 0 | 0 | 0 | 0 | 0
0.75272February | Resource 1 | Sublap 1 | 18:00 | 2 | 72 | February | 11000 | 0 | 0 | 0 | 0 | 0 | 0 | 0 | 0 | 0 | 0 | 0 | 0 | 0 | 0 | 0 | 0 | 0 | 0 | 0 | 0 | 0 | 0 | 0 | 0 | 0 | 0 | 0 | 0 | 0 | 0 | 0 | 0 | 0 | 0 | 0 | 0 | 0 | 0 | 0 | 0 | 0 | 0 | 0 | 0 | 0 | 0 | 0 | 0
0.75272March | Resource 1 | Sublap 1 | 18:00 | 2 | 72 | March | 12000 | 0 | 0 | 0 | 0 | 0 | 0 | 0 | 0 | 0 | 0 | 0 | 0 | 0 | 0 | 0 | 0 | 0 | 0 | 0 | 0 | 0 | 0 | 0 | 0 | 0 | 0 | 0 | 0 | 0 | 0 | 0 | 0 | 0 | 0 | 0 | 0 | 0 | 0 | 0 | 0 | 0 | 0 | 0 | 0 | 0 | 0 | 0 | 0
0.75272April | Resource 1 | Sublap 1 | 18:00 | 2 | 72 | April | 13000 | 0 | 0 | 0 | 0 | 0 | 0 | 0 | 0 | 0 | 0 | 0 | 0 | 0 | 0 | 0 | 0 | 0 | 0 | 0 | 0 | 0 | 0 | 0 | 0 | 0 | 0 | 0 | 0 | 0 | 0 | 0 | 0 | 0 | 0 | 0 | 0 | 0 | 0 | 0 | 0 | 0 | 0 | 0 | 0 | 0 | 0 | 0 | 0
0.75272May | Resource 1 | Sublap 1 | 18:00 | 2 | 72 | May | 14000 | 0 | 0 | 0 | 0 | 0 | 0 | 0 | 0 | 0 | 0 | 0 | 0 | 0 | 0 | 0 | 0 | 0 | 0 | 0 | 0 | 0 | 0 | 0 | 0 | 0 | 0 | 0 | 0 | 0 | 0 | 0 | 0 | 0 | 0 | 0 | 0 | 0 | 0 | 0 | 0 | 0 | 0 | 0 | 0 | 0 | 0 | 0 | 0
0.75272June | Resource 1 | Sublap 1 | 18:00 | 2 | 72 | June | 15000 | 0 | 0 | 0 | 0 | 0 | 0 | 0 | 0 | 0 | 0 | 0 | 0 | 0 | 0 | 0 | 0 | 0 | 0 | 0 | 0 | 0 | 0 | 0 | 0 | 0 | 0 | 0 | 0 | 0 | 0 | 0 | 0 | 0 | 0 | 0 | 0 | 0 | 0 | 0 | 0 | 0 | 0 | 0 | 0 | 0 | 0 | 0 | 0
0.75272July | Resource 1 | Sublap 1 | 18:00 | 2 | 72 | July | 16000 | 0 | 0 | 0 | 0 | 0 | 0 | 0 | 0 | 0 | 0 | 0 | 0 | 0 | 0 | 0 | 0 | 0 | 0 | 0 | 0 | 0 | 0 | 0 | 0 | 0 | 0 | 0 | 0 | 0 | 0 | 0 | 0 | 0 | 0 | 0 | 0 | 0 | 0 | 0 | 0 | 0 | 0 | 0 | 0 | 0 | 0 | 0 | 0
0.75272August | Resource 1 | Sublap 1 | 18:00 | 2 | 72 | August | 17000 | 0 | 0 | 0 | 0 | 0 | 0 | 0 | 0 | 0 | 0 | 0 | 0 | 0 | 0 | 0 | 0 | 0 | 0 | 0 | 0 | 0 | 0 | 0 | 0 | 0 | 0 | 0 | 0 | 0 | 0 | 0 | 0 | 0 | 0 | 0 | 0 | 0 | 0 | 0 | 0 | 0 | 0 | 0 | 0 | 0 | 0 | 0 | 0
0.75272September | Resource 1 | Sublap 1 | 18:00 | 2 | 72 | September | 18000 | 0 | 0 | 0 | 0 | 0 | 0 | 0 | 0 | 0 | 0 | 0 | 0 | 0 | 0 | 0 | 0 | 0 | 0 | 0 | 0 | 0 | 0 | 0 | 0 | 0 | 0 | 0 | 0 | 0 | 0 | 0 | 0 | 0 | 0 | 0 | 0 | 0 | 0 | 0 | 0 | 0 | 0 | 0 | 0 | 0 | 0 | 0 | 0
0.75272October | Resource 1 | Sublap 1 | 18:00 | 2 | 72 | October | 19000 | 0 | 0 | 0 | 0 | 0 | 0 | 0 | 0 | 0 | 0 | 0 | 0 | 0 | 0 | 0 | 0 | 0 | 0 | 0 | 0 | 0 | 0 | 0 | 0 | 0 | 0 | 0 | 0 | 0 | 0 | 0 | 0 | 0 | 0 | 0 | 0 | 0 | 0 | 0 | 0 | 0 | 0 | 0 | 0 | 0 | 0 | 0 | 0
0.75272November | Resource 1 | Sublap 1 | 18:00 | 2 | 72 | November | 20000 | 0 | 0 | 0 | 0 | 0 | 0 | 0 | 0 | 0 | 0 | 0 | 0 | 0 | 0 | 0 | 0 | 0 | 0 | 0 | 0 | 0 | 0 | 0 | 0 | 0 | 0 | 0 | 0 | 0 | 0 | 0 | 0 | 0 | 0 | 0 | 0 | 0 | 0 | 0 | 0 | 0 | 0 | 0 | 0 | 0 | 0 | 0 | 0
0.75272December | Resource 1 | Sublap 1 | 18:00 | 2 | 72 | December | 21000 | 0 | 0 | 0 | 0 | 0 | 0 | 0 | 0 | 0 | 0 | 0 | 0 | 0 | 0 | 0 | 0 | 0 | 0 | 0 | 0 | 0 | 0 | 0 | 0 | 0 | 0 | 0 | 0 | 0 | 0 | 0 | 0 | 0 | 0 | 0 | 0 | 0 | 0 | 0 | 0 | 0 | 0 | 0 | 0 | 0 | 0 | 0 | 0
0.75273January | Resource 1 | Sublap 1 | 18:00 | 2 | 73 | January | 10000 | 0 | 0 | 0 | 0 | 0 | 0 | 0 | 0 | 0 | 0 | 0 | 0 | 0 | 0 | 0 | 0 | 0 | 0 | 0 | 0 | 0 | 0 | 0 | 0 | 0 | 0 | 0 | 0 | 0 | 0 | 0 | 0 | 0 | 0 | 0 | 0 | 0 | 0 | 0 | 0 | 0 | 0 | 0 | 0 | 0 | 0 | 0 | 0
0.75273February | Resource 1 | Sublap 1 | 18:00 | 2 | 73 | February | 11000 | 0 | 0 | 0 | 0 | 0 | 0 | 0 | 0 | 0 | 0 | 0 | 0 | 0 | 0 | 0 | 0 | 0 | 0 | 0 | 0 | 0 | 0 | 0 | 0 | 0 | 0 | 0 | 0 | 0 | 0 | 0 | 0 | 0 | 0 | 0 | 0 | 0 | 0 | 0 | 0 | 0 | 0 | 0 | 0 | 0 | 0 | 0 | 0
0.75273March | Resource 1 | Sublap 1 | 18:00 | 2 | 73 | March | 12000 | 0 | 0 | 0 | 0 | 0 | 0 | 0 | 0 | 0 | 0 | 0 | 0 | 0 | 0 | 0 | 0 | 0 | 0 | 0 | 0 | 0 | 0 | 0 | 0 | 0 | 0 | 0 | 0 | 0 | 0 | 0 | 0 | 0 | 0 | 0 | 0 | 0 | 0 | 0 | 0 | 0 | 0 | 0 | 0 | 0 | 0 | 0 | 0
0.75273April | Resource 1 | Sublap 1 | 18:00 | 2 | 73 | April | 13000 | 0 | 0 | 0 | 0 | 0 | 0 | 0 | 0 | 0 | 0 | 0 | 0 | 0 | 0 | 0 | 0 | 0 | 0 | 0 | 0 | 0 | 0 | 0 | 0 | 0 | 0 | 0 | 0 | 0 | 0 | 0 | 0 | 0 | 0 | 0 | 0 | 0 | 0 | 0 | 0 | 0 | 0 | 0 | 0 | 0 | 0 | 0 | 0
0.75273May | Resource 1 | Sublap 1 | 18:00 | 2 | 73 | May | 14000 | 0 | 0 | 0 | 0 | 0 | 0 | 0 | 0 | 0 | 0 | 0 | 0 | 0 | 0 | 0 | 0 | 0 | 0 | 0 | 0 | 0 | 0 | 0 | 0 | 0 | 0 | 0 | 0 | 0 | 0 | 0 | 0 | 0 | 0 | 0 | 0 | 0 | 0 | 0 | 0 | 0 | 0 | 0 | 0 | 0 | 0 | 0 | 0
0.75273June | Resource 1 | Sublap 1 | 18:00 | 2 | 73 | June | 15000 | 0 | 0 | 0 | 0 | 0 | 0 | 0 | 0 | 0 | 0 | 0 | 0 | 0 | 0 | 0 | 0 | 0 | 0 | 0 | 0 | 0 | 0 | 0 | 0 | 0 | 0 | 0 | 0 | 0 | 0 | 0 | 0 | 0 | 0 | 0 | 0 | 0 | 0 | 0 | 0 | 0 | 0 | 0 | 0 | 0 | 0 | 0 | 0
0.75273July | Resource 1 | Sublap 1 | 18:00 | 2 | 73 | July | 16000 | 0 | 0 | 0 | 0 | 0 | 0 | 0 | 0 | 0 | 0 | 0 | 0 | 0 | 0 | 0 | 0 | 0 | 0 | 0 | 0 | 0 | 0 | 0 | 0 | 0 | 0 | 0 | 0 | 0 | 0 | 0 | 0 | 0 | 0 | 0 | 0 | 0 | 0 | 0 | 0 | 0 | 0 | 0 | 0 | 0 | 0 | 0 | 0
0.75273August | Resource 1 | Sublap 1 | 18:00 | 2 | 73 | August | 17000 | 0 | 0 | 0 | 0 | 0 | 0 | 0 | 0 | 0 | 0 | 0 | 0 | 0 | 0 | 0 | 0 | 0 | 0 | 0 | 0 | 0 | 0 | 0 | 0 | 0 | 0 | 0 | 0 | 0 | 0 | 0 | 0 | 0 | 0 | 0 | 0 | 0 | 0 | 0 | 0 | 0 | 0 | 0 | 0 | 0 | 0 | 0 | 0
0.75273September | Resource 1 | Sublap 1 | 18:00 | 2 | 73 | September | 18000 | 0 | 0 | 0 | 0 | 0 | 0 | 0 | 0 | 0 | 0 | 0 | 0 | 0 | 0 | 0 | 0 | 0 | 0 | 0 | 0 | 0 | 0 | 0 | 0 | 0 | 0 | 0 | 0 | 0 | 0 | 0 | 0 | 0 | 0 | 0 | 0 | 0 | 0 | 0 | 0 | 0 | 0 | 0 | 0 | 0 | 0 | 0 | 0
0.75273October | Resource 1 | Sublap 1 | 18:00 | 2 | 73 | October | 19000 | 0 | 0 | 0 | 0 | 0 | 0 | 0 | 0 | 0 | 0 | 0 | 0 | 0 | 0 | 0 | 0 | 0 | 0 | 0 | 0 | 0 | 0 | 0 | 0 | 0 | 0 | 0 | 0 | 0 | 0 | 0 | 0 | 0 | 0 | 0 | 0 | 0 | 0 | 0 | 0 | 0 | 0 | 0 | 0 | 0 | 0 | 0 | 0
0.75273November | Resource 1 | Sublap 1 | 18:00 | 2 | 73 | November | 20000 | 0 | 0 | 0 | 0 | 0 | 0 | 0 | 0 | 0 | 0 | 0 | 0 | 0 | 0 | 0 | 0 | 0 | 0 | 0 | 0 | 0 | 0 | 0 | 0 | 0 | 0 | 0 | 0 | 0 | 0 | 0 | 0 | 0 | 0 | 0 | 0 | 0 | 0 | 0 | 0 | 0 | 0 | 0 | 0 | 0 | 0 | 0 | 0
0.75273December | Resource 1 | Sublap 1 | 18:00 | 2 | 73 | December | 21000 | 0 | 0 | 0 | 0 | 0 | 0 | 0 | 0 | 0 | 0 | 0 | 0 | 0 | 0 | 0 | 0 | 0 | 0 | 0 | 0 | 0 | 0 | 0 | 0 | 0 | 0 | 0 | 0 | 0 | 0 | 0 | 0 | 0 | 0 | 0 | 0 | 0 | 0 | 0 | 0 | 0 | 0 | 0 | 0 | 0 | 0 | 0 | 0
0.75274January | Resource 1 | Sublap 1 | 18:00 | 2 | 74 | January | 10000 | 0 | 0 | 0 | 0 | 0 | 0 | 0 | 0 | 0 | 0 | 0 | 0 | 0 | 0 | 0 | 0 | 0 | 0 | 0.26587 | 0.18404 | -0.14221 | -0.00337 | 0 | 0 | 0 | 0 | 0 | 0 | 0 | 0 | 0 | 0 | 0 | 0 | 0 | 0 | 0 | 0 | 0 | 0 | 0 | 0 | 2.6587 | 1.8404 | -1.4221 | -0.0337 | 0 | 0
0.75274February | Resource 1 | Sublap 1 | 18:00 | 2 | 74 | February | 11000 | 0 | 0 | 0 | 0 | 0 | 0 | 0 | 0 | 0 | 0 | 0 | 0 | 0 | 0 | 0 | 0 | 0 | 0 | 0.26587 | 0.18404 | -0.14221 | -0.00337 | 0 | 0 | 0 | 0 | 0 | 0 | 0 | 0 | 0 | 0 | 0 | 0 | 0 | 0 | 0 | 0 | 0 | 0 | 0 | 0 | 2.9246 | 2.0244 | -1.5643 | -0.03707 | 0 | 0
0.75274March | Resource 1 | Sublap 1 | 18:00 | 2 | 74 | March | 12000 | 0 | 0 | 0 | 0 | 0 | 0 | 0 | 0 | 0 | 0 | 0 | 0 | 0 | 0 | 0 | 0 | 0 | 0 | 0.26587 | 0.18404 | -0.14221 | -0.00337 | 0 | 0 | 0 | 0 | 0 | 0 | 0 | 0 | 0 | 0 | 0 | 0 | 0 | 0 | 0 | 0 | 0 | 0 | 0 | 0 | 3.1905 | 2.2085 | -1.7065 | -0.04044 | 0 | 0
0.75274April | Resource 1 | Sublap 1 | 18:00 | 2 | 74 | April | 13000 | 0 | 0 | 0 | 0 | 0 | 0 | 0 | 0 | 0 | 0 | 0 | 0 | 0 | 0 | 0 | 0 | 0 | 0 | 0.26587 | 0.18404 | -0.14221 | -0.00337 | 0 | 0 | 0 | 0 | 0 | 0 | 0 | 0 | 0 | 0 | 0 | 0 | 0 | 0 | 0 | 0 | 0 | 0 | 0 | 0 | 3.4564 | 2.3925 | -1.8487 | -0.04381 | 0 | 0
0.75274May | Resource 1 | Sublap 1 | 18:00 | 2 | 74 | May | 14000 | 0 | 0 | 0 | 0 | 0 | 0 | 0 | 0 | 0 | 0 | 0 | 0 | 0 | 0 | 0 | 0 | 0 | 0 | 0.26587 | 0.18404 | -0.14221 | -0.00337 | 0 | 0 | 0 | 0 | 0 | 0 | 0 | 0 | 0 | 0 | 0 | 0 | 0 | 0 | 0 | 0 | 0 | 0 | 0 | 0 | 3.7222 | 2.5766 | -1.991 | -0.047179 | 0 | 0
0.75274June | Resource 1 | Sublap 1 | 18:00 | 2 | 74 | June | 15000 | 0 | 0 | 0 | 0 | 0 | 0 | 0 | 0 | 0 | 0 | 0 | 0 | 0 | 0 | 0 | 0 | 0 | 0 | 0.26587 | 0.18404 | -0.14221 | -0.00337 | 0 | 0 | 0 | 0 | 0 | 0 | 0 | 0 | 0 | 0 | 0 | 0 | 0 | 0 | 0 | 0 | 0 | 0 | 0 | 0 | 3.9881 | 2.7606 | -2.1332 | -0.050549 | 0 | 0
0.75274July | Resource 1 | Sublap 1 | 18:00 | 2 | 74 | July | 16000 | 0 | 0 | 0 | 0 | 0 | 0 | 0 | 0 | 0 | 0 | 0 | 0 | 0 | 0 | 0 | 0 | 0 | 0 | 0.26587 | 0.18404 | -0.14221 | -0.00337 | 0 | 0 | 0 | 0 | 0 | 0 | 0 | 0 | 0 | 0 | 0 | 0 | 0 | 0 | 0 | 0 | 0 | 0 | 0 | 0 | 4.254 | 2.9446 | -2.2754 | -0.053919 | 0 | 0
0.75274August | Resource 1 | Sublap 1 | 18:00 | 2 | 74 | August | 17000 | 0 | 0 | 0 | 0 | 0 | 0 | 0 | 0 | 0 | 0 | 0 | 0 | 0 | 0 | 0 | 0 | 0 | 0 | 0.26587 | 0.18404 | -0.14221 | -0.00337 | 0 | 0 | 0 | 0 | 0 | 0 | 0 | 0 | 0 | 0 | 0 | 0 | 0 | 0 | 0 | 0 | 0 | 0 | 0 | 0 | 4.5199 | 3.1287 | -2.4176 | -0.057289 | 0 | 0
0.75274September | Resource 1 | Sublap 1 | 18:00 | 2 | 74 | September | 18000 | 0 | 0 | 0 | 0 | 0 | 0 | 0 | 0 | 0 | 0 | 0 | 0 | 0 | 0 | 0 | 0 | 0 | 0 | 0.26587 | 0.18404 | -0.14221 | -0.00337 | 0 | 0 | 0 | 0 | 0 | 0 | 0 | 0 | 0 | 0 | 0 | 0 | 0 | 0 | 0 | 0 | 0 | 0 | 0 | 0 | 4.7857 | 3.3127 | -2.5598 | -0.060659 | 0 | 0
0.75274October | Resource 1 | Sublap 1 | 18:00 | 2 | 74 | October | 19000 | 0 | 0 | 0 | 0 | 0 | 0 | 0 | 0 | 0 | 0 | 0 | 0 | 0 | 0 | 0 | 0 | 0 | 0 | 0.26587 | 0.18404 | -0.14221 | -0.00337 | 0 | 0 | 0 | 0 | 0 | 0 | 0 | 0 | 0 | 0 | 0 | 0 | 0 | 0 | 0 | 0 | 0 | 0 | 0 | 0 | 5.0516 | 3.4968 | -2.702 | -0.064029 | 0 | 0
0.75274November | Resource 1 | Sublap 1 | 18:00 | 2 | 74 | November | 20000 | 0 | 0 | 0 | 0 | 0 | 0 | 0 | 0 | 0 | 0 | 0 | 0 | 0 | 0 | 0 | 0 | 0 | 0 | 0.26587 | 0.18404 | -0.14221 | -0.00337 | 0 | 0 | 0 | 0 | 0 | 0 | 0 | 0 | 0 | 0 | 0 | 0 | 0 | 0 | 0 | 0 | 0 | 0 | 0 | 0 | 5.3175 | 3.6808 | -2.8442 | -0.067399 | 0 | 0
0.75274December | Resource 1 | Sublap 1 | 18:00 | 2 | 74 | December | 21000 | 0 | 0 | 0 | 0 | 0 | 0 | 0 | 0 | 0 | 0 | 0 | 0 | 0 | 0 | 0 | 0 | 0 | 0 | 0.26587 | 0.18404 | -0.14221 | -0.00337 | 0 | 0 | 0 | 0 | 0 | 0 | 0 | 0 | 0 | 0 | 0 | 0 | 0 | 0 | 0 | 0 | 0 | 0 | 0 | 0 | 5.5834 | 3.8649 | -2.9864 | -0.070769 | 0 | 0
0.75275January | Resource 1 | Sublap 1 | 18:00 | 2 | 75 | January | 10000 | 0 | 0 | 0 | 0 | 0 | 0 | 0 | 0 | 0 | 0 | 0 | 0 | 0 | 0 | 0 | 0 | 0 | 0 | 0.15 | 0.10383 | -0.080231 | -0.0019012 | 0 | 0 | 0 | 0 | 0 | 0 | 0 | 0 | 0 | 0 | 0 | 0 | 0 | 0 | 0 | 0 | 0 | 0 | 0 | 0 | 1.5 | 1.0383 | -0.80231 | -0.019012 | 0 | 0
0.75275February | Resource 1 | Sublap 1 | 18:00 | 2 | 75 | February | 11000 | 0 | 0 | 0 | 0 | 0 | 0 | 0 | 0 | 0 | 0 | 0 | 0 | 0 | 0 | 0 | 0 | 0 | 0 | 0.15 | 0.10383 | -0.080231 | -0.0019012 | 0 | 0 | 0 | 0 | 0 | 0 | 0 | 0 | 0 | 0 | 0 | 0 | 0 | 0 | 0 | 0 | 0 | 0 | 0 | 0 | 1.65 | 1.1421 | -0.88254 | -0.020914 | 0 | 0
0.75275March | Resource 1 | Sublap 1 | 18:00 | 2 | 75 | March | 12000 | 0 | 0 | 0 | 0 | 0 | 0 | 0 | 0 | 0 | 0 | 0 | 0 | 0 | 0 | 0 | 0 | 0 | 0 | 0.15 | 0.10383 | -0.080231 | -0.0019012 | 0 | 0 | 0 | 0 | 0 | 0 | 0 | 0 | 0 | 0 | 0 | 0 | 0 | 0 | 0 | 0 | 0 | 0 | 0 | 0 | 1.8 | 1.246 | -0.96277 | -0.022815 | 0 | 0
0.75275April | Resource 1 | Sublap 1 | 18:00 | 2 | 75 | April | 13000 | 0 | 0 | 0 | 0 | 0 | 0 | 0 | 0 | 0 | 0 | 0 | 0 | 0 | 0 | 0 | 0 | 0 | 0 | 0.15 | 0.10383 | -0.080231 | -0.0019012 | 0 | 0 | 0 | 0 | 0 | 0 | 0 | 0 | 0 | 0 | 0 | 0 | 0 | 0 | 0 | 0 | 0 | 0 | 0 | 0 | 1.95 | 1.3498 | -1.043 | -0.024716 | 0 | 0
0.75275May | Resource 1 | Sublap 1 | 18:00 | 2 | 75 | May | 14000 | 0 | 0 | 0 | 0 | 0 | 0 | 0 | 0 | 0 | 0 | 0 | 0 | 0 | 0 | 0 | 0 | 0 | 0 | 0.15 | 0.10383 | -0.080231 | -0.0019012 | 0 | 0 | 0 | 0 | 0 | 0 | 0 | 0 | 0 | 0 | 0 | 0 | 0 | 0 | 0 | 0 | 0 | 0 | 0 | 0 | 2.1 | 1.4536 | -1.1232 | -0.026617 | 0 | 0
0.75275June | Resource 1 | Sublap 1 | 18:00 | 2 | 75 | June | 15000 | 0 | 0 | 0 | 0 | 0 | 0 | 0 | 0 | 0 | 0 | 0 | 0 | 0 | 0 | 0 | 0 | 0 | 0 | 0.15 | 0.10383 | -0.080231 | -0.0019012 | 0 | 0 | 0 | 0 | 0 | 0 | 0 | 0 | 0 | 0 | 0 | 0 | 0 | 0 | 0 | 0 | 0 | 0 | 0 | 0 | 2.25 | 1.5574 | -1.2035 | -0.028518 | 0 | 0
0.75275July | Resource 1 | Sublap 1 | 18:00 | 2 | 75 | July | 16000 | 0 | 0 | 0 | 0 | 0 | 0 | 0 | 0 | 0 | 0 | 0 | 0 | 0 | 0 | 0 | 0 | 0 | 0 | 0.15 | 0.10383 | -0.080231 | -0.0019012 | 0 | 0 | 0 | 0 | 0 | 0 | 0 | 0 | 0 | 0 | 0 | 0 | 0 | 0 | 0 | 0 | 0 | 0 | 0 | 0 | 2.4 | 1.6613 | -1.2837 | -0.03042 | 0 | 0
0.75275August | Resource 1 | Sublap 1 | 18:00 | 2 | 75 | August | 17000 | 0 | 0 | 0 | 0 | 0 | 0 | 0 | 0 | 0 | 0 | 0 | 0 | 0 | 0 | 0 | 0 | 0 | 0 | 0.15 | 0.10383 | -0.080231 | -0.0019012 | 0 | 0 | 0 | 0 | 0 | 0 | 0 | 0 | 0 | 0 | 0 | 0 | 0 | 0 | 0 | 0 | 0 | 0 | 0 | 0 | 2.55 | 1.7651 | -1.3639 | -0.032321 | 0 | 0
0.75275September | Resource 1 | Sublap 1 | 18:00 | 2 | 75 | September | 18000 | 0 | 0 | 0 | 0 | 0 | 0 | 0 | 0 | 0 | 0 | 0 | 0 | 0 | 0 | 0 | 0 | 0 | 0 | 0.15 | 0.10383 | -0.080231 | -0.0019012 | 0 | 0 | 0 | 0 | 0 | 0 | 0 | 0 | 0 | 0 | 0 | 0 | 0 | 0 | 0 | 0 | 0 | 0 | 0 | 0 | 2.7 | 1.8689 | -1.4442 | -0.034222 | 0 | 0
0.75275October | Resource 1 | Sublap 1 | 18:00 | 2 | 75 | October | 19000 | 0 | 0 | 0 | 0 | 0 | 0 | 0 | 0 | 0 | 0 | 0 | 0 | 0 | 0 | 0 | 0 | 0 | 0 | 0.15 | 0.10383 | -0.080231 | -0.0019012 | 0 | 0 | 0 | 0 | 0 | 0 | 0 | 0 | 0 | 0 | 0 | 0 | 0 | 0 | 0 | 0 | 0 | 0 | 0 | 0 | 2.85 | 1.9728 | -1.5244 | -0.036123 | 0 | 0
0.75275November | Resource 1 | Sublap 1 | 18:00 | 2 | 75 | November | 20000 | 0 | 0 | 0 | 0 | 0 | 0 | 0 | 0 | 0 | 0 | 0 | 0 | 0 | 0 | 0 | 0 | 0 | 0 | 0.15 | 0.10383 | -0.080231 | -0.0019012 | 0 | 0 | 0 | 0 | 0 | 0 | 0 | 0 | 0 | 0 | 0 | 0 | 0 | 0 | 0 | 0 | 0 | 0 | 0 | 0 | 3 | 2.0766 | -1.6046 | -0.038025 | 0 | 0
0.75275December | Resource 1 | Sublap 1 | 18:00 | 2 | 75 | December | 21000 | 0 | 0 | 0 | 0 | 0 | 0 | 0 | 0 | 0 | 0 | 0 | 0 | 0 | 0 | 0 | 0 | 0 | 0 | 0.15 | 0.10383 | -0.080231 | -0.0019012 | 0 | 0 | 0 | 0 | 0 | 0 | 0 | 0 | 0 | 0 | 0 | 0 | 0 | 0 | 0 | 0 | 0 | 0 | 0 | 0 | 3.15 | 2.1804 | -1.6848 | -0.039926 | 0 | 0
0.75276January | Resource 1 | Sublap 1 | 18:00 | 2 | 76 | January | 10000 | 0 | 0 | 0 | 0 | 0 | 0 | 0 | 0 | 0 | 0 | 0 | 0 | 0 | 0 | 0 | 0 | 0 | 0 | 0.49714 | 0.34412 | -0.26591 | -0.0063012 | 0 | 0 | 0 | 0 | 0 | 0 | 0 | 0 | 0 | 0 | 0 | 0 | 0 | 0 | 0 | 0 | 0 | 0 | 0 | 0 | 4.9714 | 3.4412 | -2.6591 | -0.063012 | 0 | 0
0.75276February | Resource 1 | Sublap 1 | 18:00 | 2 | 76 | February | 11000 | 0 | 0 | 0 | 0 | 0 | 0 | 0 | 0 | 0 | 0 | 0 | 0 | 0 | 0 | 0 | 0 | 0 | 0 | 0.49714 | 0.34412 | -0.26591 | -0.0063012 | 0 | 0 | 0 | 0 | 0 | 0 | 0 | 0 | 0 | 0 | 0 | 0 | 0 | 0 | 0 | 0 | 0 | 0 | 0 | 0 | 5.4685 | 3.7854 | -2.925 | -0.069314 | 0 | 0
0.75276March | Resource 1 | Sublap 1 | 18:00 | 2 | 76 | March | 12000 | 0 | 0 | 0 | 0 | 0 | 0 | 0 | 0 | 0 | 0 | 0 | 0 | 0 | 0 | 0 | 0 | 0 | 0 | 0.49714 | 0.34412 | -0.26591 | -0.0063012 | 0 | 0 | 0 | 0 | 0 | 0 | 0 | 0 | 0 | 0 | 0 | 0 | 0 | 0 | 0 | 0 | 0 | 0 | 0 | 0 | 5.9656 | 4.1295 | -3.1909 | -0.075615 | 0 | 0
0.75276April | Resource 1 | Sublap 1 | 18:00 | 2 | 76 | April | 13000 | 0 | 0 | 0 | 0 | 0 | 0 | 0 | 0 | 0 | 0 | 0 | 0 | 0 | 0 | 0 | 0 | 0 | 0 | 0.49714 | 0.34412 | -0.26591 | -0.0063012 | 0 | 0 | 0 | 0 | 0 | 0 | 0 | 0 | 0 | 0 | 0 | 0 | 0 | 0 | 0 | 0 | 0 | 0 | 0 | 0 | 6.4628 | 4.4736 | -3.4568 | -0.081916 | 0 | 0
0.75276May | Resource 1 | Sublap 1 | 18:00 | 2 | 76 | May | 14000 | 0 | 0 | 0 | 0 | 0 | 0 | 0 | 0 | 0 | 0 | 0 | 0 | 0 | 0 | 0 | 0 | 0 | 0 | 0.49714 | 0.34412 | -0.26591 | -0.0063012 | 0 | 0 | 0 | 0 | 0 | 0 | 0 | 0 | 0 | 0 | 0 | 0 | 0 | 0 | 0 | 0 | 0 | 0 | 0 | 0 | 6.9599 | 4.8177 | -3.7227 | -0.088217 | 0 | 0
0.75276June | Resource 1 | Sublap 1 | 18:00 | 2 | 76 | June | 15000 | 0 | 0 | 0 | 0 | 0 | 0 | 0 | 0 | 0 | 0 | 0 | 0 | 0 | 0 | 0 | 0 | 0 | 0 | 0.49714 | 0.34412 | -0.26591 | -0.0063012 | 0 | 0 | 0 | 0 | 0 | 0 | 0 | 0 | 0 | 0 | 0 | 0 | 0 | 0 | 0 | 0 | 0 | 0 | 0 | 0 | 7.4571 | 5.1618 | -3.9886 | -0.094518 | 0 | 0
0.75276July | Resource 1 | Sublap 1 | 18:00 | 2 | 76 | July | 16000 | 0 | 0 | 0 | 0 | 0 | 0 | 0 | 0 | 0 | 0 | 0 | 0 | 0 | 0 | 0 | 0 | 0 | 0 | 0.49714 | 0.34412 | -0.26591 | -0.0063012 | 0 | 0 | 0 | 0 | 0 | 0 | 0 | 0 | 0 | 0 | 0 | 0 | 0 | 0 | 0 | 0 | 0 | 0 | 0 | 0 | 7.9542 | 5.506 | -4.2545 | -0.10082 | 0 | 0
0.75276August | Resource 1 | Sublap 1 | 18:00 | 2 | 76 | August | 17000 | 0 | 0 | 0 | 0 | 0 | 0 | 0 | 0 | 0 | 0 | 0 | 0 | 0 | 0 | 0 | 0 | 0 | 0 | 0.49714 | 0.34412 | -0.26591 | -0.0063012 | 0 | 0 | 0 | 0 | 0 | 0 | 0 | 0 | 0 | 0 | 0 | 0 | 0 | 0 | 0 | 0 | 0 | 0 | 0 | 0 | 8.4513 | 5.8501 | -4.5205 | -0.10712 | 0 | 0
0.75276September | Resource 1 | Sublap 1 | 18:00 | 2 | 76 | September | 18000 | 0 | 0 | 0 | 0 | 0 | 0 | 0 | 0 | 0 | 0 | 0 | 0 | 0 | 0 | 0 | 0 | 0 | 0 | 0.49714 | 0.34412 | -0.26591 | -0.0063012 | 0 | 0 | 0 | 0 | 0 | 0 | 0 | 0 | 0 | 0 | 0 | 0 | 0 | 0 | 0 | 0 | 0 | 0 | 0 | 0 | 8.9485 | 6.1942 | -4.7864 | -0.11342 | 0 | 0
0.75276October | Resource 1 | Sublap 1 | 18:00 | 2 | 76 | October | 19000 | 0 | 0 | 0 | 0 | 0 | 0 | 0 | 0 | 0 | 0 | 0 | 0 | 0 | 0 | 0 | 0 | 0 | 0 | 0.49714 | 0.34412 | -0.26591 | -0.0063012 | 0 | 0 | 0 | 0 | 0 | 0 | 0 | 0 | 0 | 0 | 0 | 0 | 0 | 0 | 0 | 0 | 0 | 0 | 0 | 0 | 9.4456 | 6.5383 | -5.0523 | -0.11972 | 0 | 0
0.75276November | Resource 1 | Sublap 1 | 18:00 | 2 | 76 | November | 20000 | 0 | 0 | 0 | 0 | 0 | 0 | 0 | 0 | 0 | 0 | 0 | 0 | 0 | 0 | 0 | 0 | 0 | 0 | 0.49714 | 0.34412 | -0.26591 | -0.0063012 | 0 | 0 | 0 | 0 | 0 | 0 | 0 | 0 | 0 | 0 | 0 | 0 | 0 | 0 | 0 | 0 | 0 | 0 | 0 | 0 | 9.9427 | 6.8825 | -5.3182 | -0.12602 | 0 | 0
0.75276December | Resource 1 | Sublap 1 | 18:00 | 2 | 76 | December | 21000 | 0 | 0 | 0 | 0 | 0 | 0 | 0 | 0 | 0 | 0 | 0 | 0 | 0 | 0 | 0 | 0 | 0 | 0 | 0.49714 | 0.34412 | -0.26591 | -0.0063012 | 0 | 0 | 0 | 0 | 0 | 0 | 0 | 0 | 0 | 0 | 0 | 0 | 0 | 0 | 0 | 0 | 0 | 0 | 0 | 0 | 10.4399 | 7.2266 | -5.5841 | -0.13233 | 0 | 0
0.75277January | Resource 1 | Sublap 1 | 18:00 | 2 | 77 | January | 10000 | 0 | 0 | 0 | 0 | 0 | 0 | 0 | 0 | 0 | 0 | 0 | 0 | 0 | 0 | 0 | 0 | 0 | 0 | 0.77206 | 0.53404 | -0.41234 | -0.0097303 | 0 | 0 | 0 | 0 | 0 | 0 | 0 | 0 | 0 | 0 | 0 | 0 | 0 | 0 | 0 | 0 | 0 | 0 | 0 | 0 | 7.7206 | 5.3404 | -4.1234 | -0.097303 | 0 | 0
0.75277February | Resource 1 | Sublap 1 | 18:00 | 2 | 77 | February | 11000 | 0 | 0 | 0 | 0 | 0 | 0 | 0 | 0 | 0 | 0 | 0 | 0 | 0 | 0 | 0 | 0 | 0 | 0 | 0.77206 | 0.53404 | -0.41234 | -0.0097303 | 0 | 0 | 0 | 0 | 0 | 0 | 0 | 0 | 0 | 0 | 0 | 0 | 0 | 0 | 0 | 0 | 0 | 0 | 0 | 0 | 8.4927 | 5.8745 | -4.5357 | -0.10703 | 0 | 0
0.75277March | Resource 1 | Sublap 1 | 18:00 | 2 | 77 | March | 12000 | 0 | 0 | 0 | 0 | 0 | 0 | 0 | 0 | 0 | 0 | 0 | 0 | 0 | 0 | 0 | 0 | 0 | 0 | 0.77206 | 0.53404 | -0.41234 | -0.0097303 | 0 | 0 | 0 | 0 | 0 | 0 | 0 | 0 | 0 | 0 | 0 | 0 | 0 | 0 | 0 | 0 | 0 | 0 | 0 | 0 | 9.2647 | 6.4085 | -4.9481 | -0.11676 | 0 | 0
0.75277April | Resource 1 | Sublap 1 | 18:00 | 2 | 77 | April | 13000 | 0 | 0 | 0 | 0 | 0 | 0 | 0 | 0 | 0 | 0 | 0 | 0 | 0 | 0 | 0 | 0 | 0 | 0 | 0.77206 | 0.53404 | -0.41234 | -0.0097303 | 0 | 0 | 0 | 0 | 0 | 0 | 0 | 0 | 0 | 0 | 0 | 0 | 0 | 0 | 0 | 0 | 0 | 0 | 0 | 0 | 10.0368 | 6.9426 | -5.3604 | -0.12649 | 0 | 0
0.75277May | Resource 1 | Sublap 1 | 18:00 | 2 | 77 | May | 14000 | 0 | 0 | 0 | 0 | 0 | 0 | 0 | 0 | 0 | 0 | 0 | 0 | 0 | 0 | 0 | 0 | 0 | 0 | 0.77206 | 0.53404 | -0.41234 | -0.0097303 | 0 | 0 | 0 | 0 | 0 | 0 | 0 | 0 | 0 | 0 | 0 | 0 | 0 | 0 | 0 | 0 | 0 | 0 | 0 | 0 | 10.8088 | 7.4766 | -5.7728 | -0.13622 | 0 | 0
0.75277June | Resource 1 | Sublap 1 | 18:00 | 2 | 77 | June | 15000 | 0 | 0 | 0 | 0 | 0 | 0 | 0 | 0 | 0 | 0 | 0 | 0 | 0 | 0 | 0 | 0 | 0 | 0 | 0.77206 | 0.53404 | -0.41234 | -0.0097303 | 0 | 0 | 0 | 0 | 0 | 0 | 0 | 0 | 0 | 0 | 0 | 0 | 0 | 0 | 0 | 0 | 0 | 0 | 0 | 0 | 11.5809 | 8.0106 | -6.1851 | -0.14595 | 0 | 0
0.75277July | Resource 1 | Sublap 1 | 18:00 | 2 | 77 | July | 16000 | 0 | 0 | 0 | 0 | 0 | 0 | 0 | 0 | 0 | 0 | 0 | 0 | 0 | 0 | 0 | 0 | 0 | 0 | 0.77206 | 0.53404 | -0.41234 | -0.0097303 | 0 | 0 | 0 | 0 | 0 | 0 | 0 | 0 | 0 | 0 | 0 | 0 | 0 | 0 | 0 | 0 | 0 | 0 | 0 | 0 | 12.353 | 8.5447 | -6.5974 | -0.15568 | 0 | 0
0.75277August | Resource 1 | Sublap 1 | 18:00 | 2 | 77 | August | 17000 | 0 | 0 | 0 | 0 | 0 | 0 | 0 | 0 | 0 | 0 | 0 | 0 | 0 | 0 | 0 | 0 | 0 | 0 | 0.77206 | 0.53404 | -0.41234 | -0.0097303 | 0 | 0 | 0 | 0 | 0 | 0 | 0 | 0 | 0 | 0 | 0 | 0 | 0 | 0 | 0 | 0 | 0 | 0 | 0 | 0 | 13.125 | 9.0787 | -7.0098 | -0.16541 | 0 | 0
0.75277September | Resource 1 | Sublap 1 | 18:00 | 2 | 77 | September | 18000 | 0 | 0 | 0 | 0 | 0 | 0 | 0 | 0 | 0 | 0 | 0 | 0 | 0 | 0 | 0 | 0 | 0 | 0 | 0.77206 | 0.53404 | -0.41234 | -0.0097303 | 0 | 0 | 0 | 0 | 0 | 0 | 0 | 0 | 0 | 0 | 0 | 0 | 0 | 0 | 0 | 0 | 0 | 0 | 0 | 0 | 13.8971 | 9.6128 | -7.4221 | -0.17515 | 0 | 0
0.75277October | Resource 1 | Sublap 1 | 18:00 | 2 | 77 | October | 19000 | 0 | 0 | 0 | 0 | 0 | 0 | 0 | 0 | 0 | 0 | 0 | 0 | 0 | 0 | 0 | 0 | 0 | 0 | 0.77206 | 0.53404 | -0.41234 | -0.0097303 | 0 | 0 | 0 | 0 | 0 | 0 | 0 | 0 | 0 | 0 | 0 | 0 | 0 | 0 | 0 | 0 | 0 | 0 | 0 | 0 | 14.6691 | 10.1468 | -7.8345 | -0.18488 | 0 | 0
0.75277November | Resource 1 | Sublap 1 | 18:00 | 2 | 77 | November | 20000 | 0 | 0 | 0 | 0 | 0 | 0 | 0 | 0 | 0 | 0 | 0 | 0 | 0 | 0 | 0 | 0 | 0 | 0 | 0.77206 | 0.53404 | -0.41234 | -0.0097303 | 0 | 0 | 0 | 0 | 0 | 0 | 0 | 0 | 0 | 0 | 0 | 0 | 0 | 0 | 0 | 0 | 0 | 0 | 0 | 0 | 15.4412 | 10.6808 | -8.2468 | -0.19461 | 0 | 0
0.75277December | Resource 1 | Sublap 1 | 18:00 | 2 | 77 | December | 21000 | 0 | 0 | 0 | 0 | 0 | 0 | 0 | 0 | 0 | 0 | 0 | 0 | 0 | 0 | 0 | 0 | 0 | 0 | 0.77206 | 0.53404 | -0.41234 | -0.0097303 | 0 | 0 | 0 | 0 | 0 | 0 | 0 | 0 | 0 | 0 | 0 | 0 | 0 | 0 | 0 | 0 | 0 | 0 | 0 | 0 | 16.2133 | 11.2149 | -8.6591 | -0.20434 | 0 | 0
0.75278January | Resource 1 | Sublap 1 | 18:00 | 2 | 78 | January | 10000 | 0 | 0 | 0 | 0 | 0 | 0 | 0 | 0 | 0 | 0 | 0 | 0 | 0 | 0 | 0 | 0 | 0 | 0 | 0.79386 | 0.54908 | -0.42392 | -0.0099992 | 0 | 0 | 0 | 0 | 0 | 0 | 0 | 0 | 0 | 0 | 0 | 0 | 0 | 0 | 0 | 0 | 0 | 0 | 0 | 0 | 7.9386 | 5.4908 | -4.2392 | -0.099992 | 0 | 0
0.75278February | Resource 1 | Sublap 1 | 18:00 | 2 | 78 | February | 11000 | 0 | 0 | 0 | 0 | 0 | 0 | 0 | 0 | 0 | 0 | 0 | 0 | 0 | 0 | 0 | 0 | 0 | 0 | 0.79386 | 0.54908 | -0.42392 | -0.0099992 | 0 | 0 | 0 | 0 | 0 | 0 | 0 | 0 | 0 | 0 | 0 | 0 | 0 | 0 | 0 | 0 | 0 | 0 | 0 | 0 | 8.7324 | 6.0399 | -4.6631 | -0.10999 | 0 | 0
0.75278March | Resource 1 | Sublap 1 | 18:00 | 2 | 78 | March | 12000 | 0 | 0 | 0 | 0 | 0 | 0 | 0 | 0 | 0 | 0 | 0 | 0 | 0 | 0 | 0 | 0 | 0 | 0 | 0.79386 | 0.54908 | -0.42392 | -0.0099992 | 0 | 0 | 0 | 0 | 0 | 0 | 0 | 0 | 0 | 0 | 0 | 0 | 0 | 0 | 0 | 0 | 0 | 0 | 0 | 0 | 9.5263 | 6.5889 | -5.087 | -0.11999 | 0 | 0
0.75278April | Resource 1 | Sublap 1 | 18:00 | 2 | 78 | April | 13000 | 0 | 0 | 0 | 0 | 0 | 0 | 0 | 0 | 0 | 0 | 0 | 0 | 0 | 0 | 0 | 0 | 0 | 0 | 0.79386 | 0.54908 | -0.42392 | -0.0099992 | 0 | 0 | 0 | 0 | 0 | 0 | 0 | 0 | 0 | 0 | 0 | 0 | 0 | 0 | 0 | 0 | 0 | 0 | 0 | 0 | 10.3201 | 7.138 | -5.5109 | -0.12999 | 0 | 0
0.75278May | Resource 1 | Sublap 1 | 18:00 | 2 | 78 | May | 14000 | 0 | 0 | 0 | 0 | 0 | 0 | 0 | 0 | 0 | 0 | 0 | 0 | 0 | 0 | 0 | 0 | 0 | 0 | 0.79386 | 0.54908 | -0.42392 | -0.0099992 | 0 | 0 | 0 | 0 | 0 | 0 | 0 | 0 | 0 | 0 | 0 | 0 | 0 | 0 | 0 | 0 | 0 | 0 | 0 | 0 | 11.114 | 7.6871 | -5.9348 | -0.13999 | 0 | 0
0.75278June | Resource 1 | Sublap 1 | 18:00 | 2 | 78 | June | 15000 | 0 | 0 | 0 | 0 | 0 | 0 | 0 | 0 | 0 | 0 | 0 | 0 | 0 | 0 | 0 | 0 | 0 | 0 | 0.79386 | 0.54908 | -0.42392 | -0.0099992 | 0 | 0 | 0 | 0 | 0 | 0 | 0 | 0 | 0 | 0 | 0 | 0 | 0 | 0 | 0 | 0 | 0 | 0 | 0 | 0 | 11.9078 | 8.2362 | -6.3587 | -0.14999 | 0 | 0
0.75278July | Resource 1 | Sublap 1 | 18:00 | 2 | 78 | July | 16000 | 0 | 0 | 0 | 0 | 0 | 0 | 0 | 0 | 0 | 0 | 0 | 0 | 0 | 0 | 0 | 0 | 0 | 0 | 0.79386 | 0.54908 | -0.42392 | -0.0099992 | 0 | 0 | 0 | 0 | 0 | 0 | 0 | 0 | 0 | 0 | 0 | 0 | 0 | 0 | 0 | 0 | 0 | 0 | 0 | 0 | 12.7017 | 8.7853 | -6.7826 | -0.15999 | 0 | 0
0.75278August | Resource 1 | Sublap 1 | 18:00 | 2 | 78 | August | 17000 | 0 | 0 | 0 | 0 | 0 | 0 | 0 | 0 | 0 | 0 | 0 | 0 | 0 | 0 | 0 | 0 | 0 | 0 | 0.79386 | 0.54908 | -0.42392 | -0.0099992 | 0 | 0 | 0 | 0 | 0 | 0 | 0 | 0 | 0 | 0 | 0 | 0 | 0 | 0 | 0 | 0 | 0 | 0 | 0 | 0 | 13.4955 | 9.3343 | -7.2066 | -0.16999 | 0 | 0
0.75278September | Resource 1 | Sublap 1 | 18:00 | 2 | 78 | September | 18000 | 0 | 0 | 0 | 0 | 0 | 0 | 0 | 0 | 0 | 0 | 0 | 0 | 0 | 0 | 0 | 0 | 0 | 0 | 0.79386 | 0.54908 | -0.42392 | -0.0099992 | 0 | 0 | 0 | 0 | 0 | 0 | 0 | 0 | 0 | 0 | 0 | 0 | 0 | 0 | 0 | 0 | 0 | 0 | 0 | 0 | 14.2894 | 9.8834 | -7.6305 | -0.17999 | 0 | 0
0.75278October | Resource 1 | Sublap 1 | 18:00 | 2 | 78 | October | 19000 | 0 | 0 | 0 | 0 | 0 | 0 | 0 | 0 | 0 | 0 | 0 | 0 | 0 | 0 | 0 | 0 | 0 | 0 | 0.79386 | 0.54908 | -0.42392 | -0.0099992 | 0 | 0 | 0 | 0 | 0 | 0 | 0 | 0 | 0 | 0 | 0 | 0 | 0 | 0 | 0 | 0 | 0 | 0 | 0 | 0 | 15.0832 | 10.4325 | -8.0544 | -0.18998 | 0 | 0
0.75278November | Resource 1 | Sublap 1 | 18:00 | 2 | 78 | November | 20000 | 0 | 0 | 0 | 0 | 0 | 0 | 0 | 0 | 0 | 0 | 0 | 0 | 0 | 0 | 0 | 0 | 0 | 0 | 0.79386 | 0.54908 | -0.42392 | -0.0099992 | 0 | 0 | 0 | 0 | 0 | 0 | 0 | 0 | 0 | 0 | 0 | 0 | 0 | 0 | 0 | 0 | 0 | 0 | 0 | 0 | 15.8771 | 10.9816 | -8.4783 | -0.19998 | 0 | 0
0.75278December | Resource 1 | Sublap 1 | 18:00 | 2 | 78 | December | 21000 | 0 | 0 | 0 | 0 | 0 | 0 | 0 | 0 | 0 | 0 | 0 | 0 | 0 | 0 | 0 | 0 | 0 | 0 | 0.79386 | 0.54908 | -0.42392 | -0.0099992 | 0 | 0 | 0 | 0 | 0 | 0 | 0 | 0 | 0 | 0 | 0 | 0 | 0 | 0 | 0 | 0 | 0 | 0 | 0 | 0 | 16.671 | 11.5306 | -8.9022 | -0.20998 | 0 | 0
0.75279January | Resource 1 | Sublap 1 | 18:00 | 2 | 79 | January | 10000 | 0 | 0 | 0 | 0 | 0 | 0 | 0 | 0 | 0 | 0 | 0 | 0 | 0 | 0 | 0 | 0 | 0 | 0 | 0.88252 | 0.61025 | -0.47101 | -0.011093 | 0 | 0 | 0 | 0 | 0 | 0 | 0 | 0 | 0 | 0 | 0 | 0 | 0 | 0 | 0 | 0 | 0 | 0 | 0 | 0 | 8.8252 | 6.1025 | -4.7101 | -0.11093 | 0 | 0
0.75279February | Resource 1 | Sublap 1 | 18:00 | 2 | 79 | February | 11000 | 0 | 0 | 0 | 0 | 0 | 0 | 0 | 0 | 0 | 0 | 0 | 0 | 0 | 0 | 0 | 0 | 0 | 0 | 0.88252 | 0.61025 | -0.47101 | -0.011093 | 0 | 0 | 0 | 0 | 0 | 0 | 0 | 0 | 0 | 0 | 0 | 0 | 0 | 0 | 0 | 0 | 0 | 0 | 0 | 0 | 9.7077 | 6.7127 | -5.1811 | -0.12202 | 0 | 0
0.75279March | Resource 1 | Sublap 1 | 18:00 | 2 | 79 | March | 12000 | 0 | 0 | 0 | 0 | 0 | 0 | 0 | 0 | 0 | 0 | 0 | 0 | 0 | 0 | 0 | 0 | 0 | 0 | 0.88252 | 0.61025 | -0.47101 | -0.011093 | 0 | 0 | 0 | 0 | 0 | 0 | 0 | 0 | 0 | 0 | 0 | 0 | 0 | 0 | 0 | 0 | 0 | 0 | 0 | 0 | 10.5903 | 7.323 | -5.6521 | -0.13312 | 0 | 0
0.75279April | Resource 1 | Sublap 1 | 18:00 | 2 | 79 | April | 13000 | 0 | 0 | 0 | 0 | 0 | 0 | 0 | 0 | 0 | 0 | 0 | 0 | 0 | 0 | 0 | 0 | 0 | 0 | 0.88252 | 0.61025 | -0.47101 | -0.011093 | 0 | 0 | 0 | 0 | 0 | 0 | 0 | 0 | 0 | 0 | 0 | 0 | 0 | 0 | 0 | 0 | 0 | 0 | 0 | 0 | 11.4728 | 7.9332 | -6.1231 | -0.14421 | 0 | 0
0.75279May | Resource 1 | Sublap 1 | 18:00 | 2 | 79 | May | 14000 | 0 | 0 | 0 | 0 | 0 | 0 | 0 | 0 | 0 | 0 | 0 | 0 | 0 | 0 | 0 | 0 | 0 | 0 | 0.88252 | 0.61025 | -0.47101 | -0.011093 | 0 | 0 | 0 | 0 | 0 | 0 | 0 | 0 | 0 | 0 | 0 | 0 | 0 | 0 | 0 | 0 | 0 | 0 | 0 | 0 | 12.3553 | 8.5435 | -6.5941 | -0.1553 | 0 | 0
0.75279June | Resource 1 | Sublap 1 | 18:00 | 2 | 79 | June | 15000 | 0 | 0 | 0 | 0 | 0 | 0 | 0 | 0 | 0 | 0 | 0 | 0 | 0 | 0 | 0 | 0 | 0 | 0 | 0.88252 | 0.61025 | -0.47101 | -0.011093 | 0 | 0 | 0 | 0 | 0 | 0 | 0 | 0 | 0 | 0 | 0 | 0 | 0 | 0 | 0 | 0 | 0 | 0 | 0 | 0 | 13.2378 | 9.1537 | -7.0651 | -0.1664 | 0 | 0
0.75279July | Resource 1 | Sublap 1 | 18:00 | 2 | 79 | July | 16000 | 0 | 0 | 0 | 0 | 0 | 0 | 0 | 0 | 0 | 0 | 0 | 0 | 0 | 0 | 0 | 0 | 0 | 0 | 0.88252 | 0.61025 | -0.47101 | -0.011093 | 0 | 0 | 0 | 0 | 0 | 0 | 0 | 0 | 0 | 0 | 0 | 0 | 0 | 0 | 0 | 0 | 0 | 0 | 0 | 0 | 14.1204 | 9.764 | -7.5361 | -0.17749 | 0 | 0
0.75279August | Resource 1 | Sublap 1 | 18:00 | 2 | 79 | August | 17000 | 0 | 0 | 0 | 0 | 0 | 0 | 0 | 0 | 0 | 0 | 0 | 0 | 0 | 0 | 0 | 0 | 0 | 0 | 0.88252 | 0.61025 | -0.47101 | -0.011093 | 0 | 0 | 0 | 0 | 0 | 0 | 0 | 0 | 0 | 0 | 0 | 0 | 0 | 0 | 0 | 0 | 0 | 0 | 0 | 0 | 15.0029 | 10.3742 | -8.0071 | -0.18858 | 0 | 0
0.75279September | Resource 1 | Sublap 1 | 18:00 | 2 | 79 | September | 18000 | 0 | 0 | 0 | 0 | 0 | 0 | 0 | 0 | 0 | 0 | 0 | 0 | 0 | 0 | 0 | 0 | 0 | 0 | 0.88252 | 0.61025 | -0.47101 | -0.011093 | 0 | 0 | 0 | 0 | 0 | 0 | 0 | 0 | 0 | 0 | 0 | 0 | 0 | 0 | 0 | 0 | 0 | 0 | 0 | 0 | 15.8854 | 10.9845 | -8.4781 | -0.19968 | 0 | 0
0.75279October | Resource 1 | Sublap 1 | 18:00 | 2 | 79 | October | 19000 | 0 | 0 | 0 | 0 | 0 | 0 | 0 | 0 | 0 | 0 | 0 | 0 | 0 | 0 | 0 | 0 | 0 | 0 | 0.88252 | 0.61025 | -0.47101 | -0.011093 | 0 | 0 | 0 | 0 | 0 | 0 | 0 | 0 | 0 | 0 | 0 | 0 | 0 | 0 | 0 | 0 | 0 | 0 | 0 | 0 | 16.7679 | 11.5947 | -8.9491 | -0.21077 | 0 | 0
0.75279November | Resource 1 | Sublap 1 | 18:00 | 2 | 79 | November | 20000 | 0 | 0 | 0 | 0 | 0 | 0 | 0 | 0 | 0 | 0 | 0 | 0 | 0 | 0 | 0 | 0 | 0 | 0 | 0.88252 | 0.61025 | -0.47101 | -0.011093 | 0 | 0 | 0 | 0 | 0 | 0 | 0 | 0 | 0 | 0 | 0 | 0 | 0 | 0 | 0 | 0 | 0 | 0 | 0 | 0 | 17.6504 | 12.205 | -9.4201 | -0.22186 | 0 | 0
0.75279December | Resource 1 | Sublap 1 | 18:00 | 2 | 79 | December | 21000 | 0 | 0 | 0 | 0 | 0 | 0 | 0 | 0 | 0 | 0 | 0 | 0 | 0 | 0 | 0 | 0 | 0 | 0 | 0.88252 | 0.61025 | -0.47101 | -0.011093 | 0 | 0 | 0 | 0 | 0 | 0 | 0 | 0 | 0 | 0 | 0 | 0 | 0 | 0 | 0 | 0 | 0 | 0 | 0 | 0 | 18.533 | 12.8152 | -9.8912 | -0.23296 | 0 | 0
0.75280January | Resource 1 | Sublap 1 | 18:00 | 2 | 80 | January | 10000 | 0 | 0 | 0 | 0 | 0 | 0 | 0 | 0 | 0 | 0 | 0 | 0 | 0 | 0 | 0 | 0 | 0 | 0 | 1.087 | 0.75134 | -0.57963 | -0.013616 | 0 | 0 | 0 | 0 | 0 | 0 | 0 | 0 | 0 | 0 | 0 | 0 | 0 | 0 | 0 | 0 | 0 | 0 | 0 | 0 | 10.8704 | 7.5134 | -5.7963 | -0.13616 | 0 | 0
0.75280February | Resource 1 | Sublap 1 | 18:00 | 2 | 80 | February | 11000 | 0 | 0 | 0 | 0 | 0 | 0 | 0 | 0 | 0 | 0 | 0 | 0 | 0 | 0 | 0 | 0 | 0 | 0 | 1.087 | 0.75134 | -0.57963 | -0.013616 | 0 | 0 | 0 | 0 | 0 | 0 | 0 | 0 | 0 | 0 | 0 | 0 | 0 | 0 | 0 | 0 | 0 | 0 | 0 | 0 | 11.9574 | 8.2647 | -6.3759 | -0.14978 | 0 | 0
0.75280March | Resource 1 | Sublap 1 | 18:00 | 2 | 80 | March | 12000 | 0 | 0 | 0 | 0 | 0 | 0 | 0 | 0 | 0 | 0 | 0 | 0 | 0 | 0 | 0 | 0 | 0 | 0 | 1.087 | 0.75134 | -0.57963 | -0.013616 | 0 | 0 | 0 | 0 | 0 | 0 | 0 | 0 | 0 | 0 | 0 | 0 | 0 | 0 | 0 | 0 | 0 | 0 | 0 | 0 | 13.0444 | 9.016 | -6.9555 | -0.1634 | 0 | 0
0.75280April | Resource 1 | Sublap 1 | 18:00 | 2 | 80 | April | 13000 | 0 | 0 | 0 | 0 | 0 | 0 | 0 | 0 | 0 | 0 | 0 | 0 | 0 | 0 | 0 | 0 | 0 | 0 | 1.087 | 0.75134 | -0.57963 | -0.013616 | 0 | 0 | 0 | 0 | 0 | 0 | 0 | 0 | 0 | 0 | 0 | 0 | 0 | 0 | 0 | 0 | 0 | 0 | 0 | 0 | 14.1315 | 9.7674 | -7.5352 | -0.17701 | 0 | 0
0.75280May | Resource 1 | Sublap 1 | 18:00 | 2 | 80 | May | 14000 | 0 | 0 | 0 | 0 | 0 | 0 | 0 | 0 | 0 | 0 | 0 | 0 | 0 | 0 | 0 | 0 | 0 | 0 | 1.087 | 0.75134 | -0.57963 | -0.013616 | 0 | 0 | 0 | 0 | 0 | 0 | 0 | 0 | 0 | 0 | 0 | 0 | 0 | 0 | 0 | 0 | 0 | 0 | 0 | 0 | 15.2185 | 10.5187 | -8.1148 | -0.19063 | 0 | 0
0.75280June | Resource 1 | Sublap 1 | 18:00 | 2 | 80 | June | 15000 | 0 | 0 | 0 | 0 | 0 | 0 | 0 | 0 | 0 | 0 | 0 | 0 | 0 | 0 | 0 | 0 | 0 | 0 | 1.087 | 0.75134 | -0.57963 | -0.013616 | 0 | 0 | 0 | 0 | 0 | 0 | 0 | 0 | 0 | 0 | 0 | 0 | 0 | 0 | 0 | 0 | 0 | 0 | 0 | 0 | 16.3056 | 11.2701 | -8.6944 | -0.20425 | 0 | 0
0.75280July | Resource 1 | Sublap 1 | 18:00 | 2 | 80 | July | 16000 | 0 | 0 | 0 | 0 | 0 | 0 | 0 | 0 | 0 | 0 | 0 | 0 | 0 | 0 | 0 | 0 | 0 | 0 | 1.087 | 0.75134 | -0.57963 | -0.013616 | 0 | 0 | 0 | 0 | 0 | 0 | 0 | 0 | 0 | 0 | 0 | 0 | 0 | 0 | 0 | 0 | 0 | 0 | 0 | 0 | 17.3926 | 12.0214 | -9.2741 | -0.21786 | 0 | 0
0.75280August | Resource 1 | Sublap 1 | 18:00 | 2 | 80 | August | 17000 | 0 | 0 | 0 | 0 | 0 | 0 | 0 | 0 | 0 | 0 | 0 | 0 | 0 | 0 | 0 | 0 | 0 | 0 | 1.087 | 0.75134 | -0.57963 | -0.013616 | 0 | 0 | 0 | 0 | 0 | 0 | 0 | 0 | 0 | 0 | 0 | 0 | 0 | 0 | 0 | 0 | 0 | 0 | 0 | 0 | 18.4796 | 12.7727 | -9.8537 | -0.23148 | 0 | 0
0.75280September | Resource 1 | Sublap 1 | 18:00 | 2 | 80 | September | 18000 | 0 | 0 | 0 | 0 | 0 | 0 | 0 | 0 | 0 | 0 | 0 | 0 | 0 | 0 | 0 | 0 | 0 | 0 | 1.087 | 0.75134 | -0.57963 | -0.013616 | 0 | 0 | 0 | 0 | 0 | 0 | 0 | 0 | 0 | 0 | 0 | 0 | 0 | 0 | 0 | 0 | 0 | 0 | 0 | 0 | 19.5667 | 13.5241 | -10.4333 | -0.24509 | 0 | 0
0.75280October | Resource 1 | Sublap 1 | 18:00 | 2 | 80 | October | 19000 | 0 | 0 | 0 | 0 | 0 | 0 | 0 | 0 | 0 | 0 | 0 | 0 | 0 | 0 | 0 | 0 | 0 | 0 | 1.087 | 0.75134 | -0.57963 | -0.013616 | 0 | 0 | 0 | 0 | 0 | 0 | 0 | 0 | 0 | 0 | 0 | 0 | 0 | 0 | 0 | 0 | 0 | 0 | 0 | 0 | 20.6537 | 14.2754 | -11.0129 | -0.25871 | 0 | 0
0.75280November | Resource 1 | Sublap 1 | 18:00 | 2 | 80 | November | 20000 | 0 | 0 | 0 | 0 | 0 | 0 | 0 | 0 | 0 | 0 | 0 | 0 | 0 | 0 | 0 | 0 | 0 | 0 | 1.087 | 0.75134 | -0.57963 | -0.013616 | 0 | 0 | 0 | 0 | 0 | 0 | 0 | 0 | 0 | 0 | 0 | 0 | 0 | 0 | 0 | 0 | 0 | 0 | 0 | 0 | 21.7407 | 15.0267 | -11.5926 | -0.27233 | 0 | 0
0.75280December | Resource 1 | Sublap 1 | 18:00 | 2 | 80 | December | 21000 | 0 | 0 | 0 | 0 | 0 | 0 | 0 | 0 | 0 | 0 | 0 | 0 | 0 | 0 | 0 | 0 | 0 | 0 | 1.087 | 0.75134 | -0.57963 | -0.013616 | 0 | 0 | 0 | 0 | 0 | 0 | 0 | 0 | 0 | 0 | 0 | 0 | 0 | 0 | 0 | 0 | 0 | 0 | 0 | 0 | 22.8278 | 15.7781 | -12.1722 | -0.28594 | 0 | 0
0.75281January | Resource 1 | Sublap 1 | 18:00 | 2 | 81 | January | 10000 | 0 | 0 | 0 | 0 | 0 | 0 | 0 | 0 | 0 | 0 | 0 | 0 | 0 | 0 | 0 | 0 | 0 | 0 | 1.3474 | 0.93098 | -0.71793 | -0.016829 | 0 | 0 | 0 | 0 | 0 | 0 | 0 | 0 | 0 | 0 | 0 | 0 | 0 | 0 | 0 | 0 | 0 | 0 | 0 | 0 | 13.4744 | 9.3098 | -7.1793 | -0.16829 | 0 | 0
0.75281February | Resource 1 | Sublap 1 | 18:00 | 2 | 81 | February | 11000 | 0 | 0 | 0 | 0 | 0 | 0 | 0 | 0 | 0 | 0 | 0 | 0 | 0 | 0 | 0 | 0 | 0 | 0 | 1.3474 | 0.93098 | -0.71793 | -0.016829 | 0 | 0 | 0 | 0 | 0 | 0 | 0 | 0 | 0 | 0 | 0 | 0 | 0 | 0 | 0 | 0 | 0 | 0 | 0 | 0 | 14.8218 | 10.2408 | -7.8972 | -0.18512 | 0 | 0
0.75281March | Resource 1 | Sublap 1 | 18:00 | 2 | 81 | March | 12000 | 0 | 0 | 0 | 0 | 0 | 0 | 0 | 0 | 0 | 0 | 0 | 0 | 0 | 0 | 0 | 0 | 0 | 0 | 1.3474 | 0.93098 | -0.71793 | -0.016829 | 0 | 0 | 0 | 0 | 0 | 0 | 0 | 0 | 0 | 0 | 0 | 0 | 0 | 0 | 0 | 0 | 0 | 0 | 0 | 0 | 16.1693 | 11.1718 | -8.6152 | -0.20195 | 0 | 0
0.75281April | Resource 1 | Sublap 1 | 18:00 | 2 | 81 | April | 13000 | 0 | 0 | 0 | 0 | 0 | 0 | 0 | 0 | 0 | 0 | 0 | 0 | 0 | 0 | 0 | 0 | 0 | 0 | 1.3474 | 0.93098 | -0.71793 | -0.016829 | 0 | 0 | 0 | 0 | 0 | 0 | 0 | 0 | 0 | 0 | 0 | 0 | 0 | 0 | 0 | 0 | 0 | 0 | 0 | 0 | 17.5167 | 12.1028 | -9.3331 | -0.21878 | 0 | 0
0.75281May | Resource 1 | Sublap 1 | 18:00 | 2 | 81 | May | 14000 | 0 | 0 | 0 | 0 | 0 | 0 | 0 | 0 | 0 | 0 | 0 | 0 | 0 | 0 | 0 | 0 | 0 | 0 | 1.3474 | 0.93098 | -0.71793 | -0.016829 | 0 | 0 | 0 | 0 | 0 | 0 | 0 | 0 | 0 | 0 | 0 | 0 | 0 | 0 | 0 | 0 | 0 | 0 | 0 | 0 | 18.8642 | 13.0338 | -10.0511 | -0.23561 | 0 | 0
0.75281June | Resource 1 | Sublap 1 | 18:00 | 2 | 81 | June | 15000 | 0 | 0 | 0 | 0 | 0 | 0 | 0 | 0 | 0 | 0 | 0 | 0 | 0 | 0 | 0 | 0 | 0 | 0 | 1.3474 | 0.93098 | -0.71793 | -0.016829 | 0 | 0 | 0 | 0 | 0 | 0 | 0 | 0 | 0 | 0 | 0 | 0 | 0 | 0 | 0 | 0 | 0 | 0 | 0 | 0 | 20.2116 | 13.9647 | -10.769 | -0.25244 | 0 | 0
0.75281July | Resource 1 | Sublap 1 | 18:00 | 2 | 81 | July | 16000 | 0 | 0 | 0 | 0 | 0 | 0 | 0 | 0 | 0 | 0 | 0 | 0 | 0 | 0 | 0 | 0 | 0 | 0 | 1.3474 | 0.93098 | -0.71793 | -0.016829 | 0 | 0 | 0 | 0 | 0 | 0 | 0 | 0 | 0 | 0 | 0 | 0 | 0 | 0 | 0 | 0 | 0 | 0 | 0 | 0 | 21.559 | 14.8957 | -11.4869 | -0.26927 | 0 | 0
0.75281August | Resource 1 | Sublap 1 | 18:00 | 2 | 81 | August | 17000 | 0 | 0 | 0 | 0 | 0 | 0 | 0 | 0 | 0 | 0 | 0 | 0 | 0 | 0 | 0 | 0 | 0 | 0 | 1.3474 | 0.93098 | -0.71793 | -0.016829 | 0 | 0 | 0 | 0 | 0 | 0 | 0 | 0 | 0 | 0 | 0 | 0 | 0 | 0 | 0 | 0 | 0 | 0 | 0 | 0 | 22.9065 | 15.8267 | -12.2048 | -0.28609 | 0 | 0
0.75281September | Resource 1 | Sublap 1 | 18:00 | 2 | 81 | September | 18000 | 0 | 0 | 0 | 0 | 0 | 0 | 0 | 0 | 0 | 0 | 0 | 0 | 0 | 0 | 0 | 0 | 0 | 0 | 1.3474 | 0.93098 | -0.71793 | -0.016829 | 0 | 0 | 0 | 0 | 0 | 0 | 0 | 0 | 0 | 0 | 0 | 0 | 0 | 0 | 0 | 0 | 0 | 0 | 0 | 0 | 24.2539 | 16.7577 | -12.9228 | -0.30292 | 0 | 0
0.75281October | Resource 1 | Sublap 1 | 18:00 | 2 | 81 | October | 19000 | 0 | 0 | 0 | 0 | 0 | 0 | 0 | 0 | 0 | 0 | 0 | 0 | 0 | 0 | 0 | 0 | 0 | 0 | 1.3474 | 0.93098 | -0.71793 | -0.016829 | 0 | 0 | 0 | 0 | 0 | 0 | 0 | 0 | 0 | 0 | 0 | 0 | 0 | 0 | 0 | 0 | 0 | 0 | 0 | 0 | 25.6014 | 17.6887 | -13.6407 | -0.31975 | 0 | 0
0.75281November | Resource 1 | Sublap 1 | 18:00 | 2 | 81 | November | 20000 | 0 | 0 | 0 | 0 | 0 | 0 | 0 | 0 | 0 | 0 | 0 | 0 | 0 | 0 | 0 | 0 | 0 | 0 | 1.3474 | 0.93098 | -0.71793 | -0.016829 | 0 | 0 | 0 | 0 | 0 | 0 | 0 | 0 | 0 | 0 | 0 | 0 | 0 | 0 | 0 | 0 | 0 | 0 | 0 | 0 | 26.9488 | 18.6197 | -14.3586 | -0.33658 | 0 | 0
0.75281December | Resource 1 | Sublap 1 | 18:00 | 2 | 81 | December | 21000 | 0 | 0 | 0 | 0 | 0 | 0 | 0 | 0 | 0 | 0 | 0 | 0 | 0 | 0 | 0 | 0 | 0 | 0 | 1.3474 | 0.93098 | -0.71793 | -0.016829 | 0 | 0 | 0 | 0 | 0 | 0 | 0 | 0 | 0 | 0 | 0 | 0 | 0 | 0 | 0 | 0 | 0 | 0 | 0 | 0 | 28.2962 | 19.5506 | -15.0766 | -0.35341 | 0 | 0
0.75282January | Resource 1 | Sublap 1 | 18:00 | 2 | 82 | January | 10000 | 0 | 0 | 0 | 0 | 0 | 0 | 0 | 0 | 0 | 0 | 0 | 0 | 0 | 0 | 0 | 0 | 0 | 0 | 1.4039 | 0.96993 | -0.74792 | -0.017526 | 0 | 0 | 0 | 0 | 0 | 0 | 0 | 0 | 0 | 0 | 0 | 0 | 0 | 0 | 0 | 0 | 0 | 0 | 0 | 0 | 14.039 | 9.6993 | -7.4792 | -0.17526 | 0 | 0
0.75282February | Resource 1 | Sublap 1 | 18:00 | 2 | 82 | February | 11000 | 0 | 0 | 0 | 0 | 0 | 0 | 0 | 0 | 0 | 0 | 0 | 0 | 0 | 0 | 0 | 0 | 0 | 0 | 1.4039 | 0.96993 | -0.74792 | -0.017526 | 0 | 0 | 0 | 0 | 0 | 0 | 0 | 0 | 0 | 0 | 0 | 0 | 0 | 0 | 0 | 0 | 0 | 0 | 0 | 0 | 15.4429 | 10.6692 | -8.2271 | -0.19278 | 0 | 0
0.75282March | Resource 1 | Sublap 1 | 18:00 | 2 | 82 | March | 12000 | 0 | 0 | 0 | 0 | 0 | 0 | 0 | 0 | 0 | 0 | 0 | 0 | 0 | 0 | 0 | 0 | 0 | 0 | 1.4039 | 0.96993 | -0.74792 | -0.017526 | 0 | 0 | 0 | 0 | 0 | 0 | 0 | 0 | 0 | 0 | 0 | 0 | 0 | 0 | 0 | 0 | 0 | 0 | 0 | 0 | 16.8468 | 11.6392 | -8.975 | -0.21031 | 0 | 0
0.75282April | Resource 1 | Sublap 1 | 18:00 | 2 | 82 | April | 13000 | 0 | 0 | 0 | 0 | 0 | 0 | 0 | 0 | 0 | 0 | 0 | 0 | 0 | 0 | 0 | 0 | 0 | 0 | 1.4039 | 0.96993 | -0.74792 | -0.017526 | 0 | 0 | 0 | 0 | 0 | 0 | 0 | 0 | 0 | 0 | 0 | 0 | 0 | 0 | 0 | 0 | 0 | 0 | 0 | 0 | 18.2507 | 12.6091 | -9.7229 | -0.22783 | 0 | 0
0.75282May | Resource 1 | Sublap 1 | 18:00 | 2 | 82 | May | 14000 | 0 | 0 | 0 | 0 | 0 | 0 | 0 | 0 | 0 | 0 | 0 | 0 | 0 | 0 | 0 | 0 | 0 | 0 | 1.4039 | 0.96993 | -0.74792 | -0.017526 | 0 | 0 | 0 | 0 | 0 | 0 | 0 | 0 | 0 | 0 | 0 | 0 | 0 | 0 | 0 | 0 | 0 | 0 | 0 | 0 | 19.6546 | 13.579 | -10.4709 | -0.24536 | 0 | 0
0.75282June | Resource 1 | Sublap 1 | 18:00 | 2 | 82 | June | 15000 | 0 | 0 | 0 | 0 | 0 | 0 | 0 | 0 | 0 | 0 | 0 | 0 | 0 | 0 | 0 | 0 | 0 | 0 | 1.4039 | 0.96993 | -0.74792 | -0.017526 | 0 | 0 | 0 | 0 | 0 | 0 | 0 | 0 | 0 | 0 | 0 | 0 | 0 | 0 | 0 | 0 | 0 | 0 | 0 | 0 | 21.0585 | 14.549 | -11.2188 | -0.26288 | 0 | 0
0.75282July | Resource 1 | Sublap 1 | 18:00 | 2 | 82 | July | 16000 | 0 | 0 | 0 | 0 | 0 | 0 | 0 | 0 | 0 | 0 | 0 | 0 | 0 | 0 | 0 | 0 | 0 | 0 | 1.4039 | 0.96993 | -0.74792 | -0.017526 | 0 | 0 | 0 | 0 | 0 | 0 | 0 | 0 | 0 | 0 | 0 | 0 | 0 | 0 | 0 | 0 | 0 | 0 | 0 | 0 | 22.4624 | 15.5189 | -11.9667 | -0.28041 | 0 | 0
0.75282August | Resource 1 | Sublap 1 | 18:00 | 2 | 82 | August | 17000 | 0 | 0 | 0 | 0 | 0 | 0 | 0 | 0 | 0 | 0 | 0 | 0 | 0 | 0 | 0 | 0 | 0 | 0 | 1.4039 | 0.96993 | -0.74792 | -0.017526 | 0 | 0 | 0 | 0 | 0 | 0 | 0 | 0 | 0 | 0 | 0 | 0 | 0 | 0 | 0 | 0 | 0 | 0 | 0 | 0 | 23.8663 | 16.4888 | -12.7146 | -0.29794 | 0 | 0
0.75282September | Resource 1 | Sublap 1 | 18:00 | 2 | 82 | September | 18000 | 0 | 0 | 0 | 0 | 0 | 0 | 0 | 0 | 0 | 0 | 0 | 0 | 0 | 0 | 0 | 0 | 0 | 0 | 1.4039 | 0.96993 | -0.74792 | -0.017526 | 0 | 0 | 0 | 0 | 0 | 0 | 0 | 0 | 0 | 0 | 0 | 0 | 0 | 0 | 0 | 0 | 0 | 0 | 0 | 0 | 25.2702 | 17.4588 | -13.4625 | -0.31546 | 0 | 0
0.75282October | Resource 1 | Sublap 1 | 18:00 | 2 | 82 | October | 19000 | 0 | 0 | 0 | 0 | 0 | 0 | 0 | 0 | 0 | 0 | 0 | 0 | 0 | 0 | 0 | 0 | 0 | 0 | 1.4039 | 0.96993 | -0.74792 | -0.017526 | 0 | 0 | 0 | 0 | 0 | 0 | 0 | 0 | 0 | 0 | 0 | 0 | 0 | 0 | 0 | 0 | 0 | 0 | 0 | 0 | 26.6741 | 18.4287 | -14.2104 | -0.33299 | 0 | 0
0.75282November | Resource 1 | Sublap 1 | 18:00 | 2 | 82 | November | 20000 | 0 | 0 | 0 | 0 | 0 | 0 | 0 | 0 | 0 | 0 | 0 | 0 | 0 | 0 | 0 | 0 | 0 | 0 | 1.4039 | 0.96993 | -0.74792 | -0.017526 | 0 | 0 | 0 | 0 | 0 | 0 | 0 | 0 | 0 | 0 | 0 | 0 | 0 | 0 | 0 | 0 | 0 | 0 | 0 | 0 | 28.078 | 19.3986 | -14.9583 | -0.35051 | 0 | 0
0.75282December | Resource 1 | Sublap 1 | 18:00 | 2 | 82 | December | 21000 | 0 | 0 | 0 | 0 | 0 | 0 | 0 | 0 | 0 | 0 | 0 | 0 | 0 | 0 | 0 | 0 | 0 | 0 | 1.4039 | 0.96993 | -0.74792 | -0.017526 | 0 | 0 | 0 | 0 | 0 | 0 | 0 | 0 | 0 | 0 | 0 | 0 | 0 | 0 | 0 | 0 | 0 | 0 | 0 | 0 | 29.4819 | 20.3686 | -15.7063 | -0.36804 | 0 | 0
0.75283January | Resource 1 | Sublap 1 | 18:00 | 2 | 83 | January | 10000 | 0 | 0 | 0 | 0 | 0 | 0 | 0 | 0 | 0 | 0 | 0 | 0 | 0 | 0 | 0 | 0 | 0 | 0 | 1.5889 | 1.0976 | -0.84617 | -0.019808 | 0 | 0 | 0 | 0 | 0 | 0 | 0 | 0 | 0 | 0 | 0 | 0 | 0 | 0 | 0 | 0 | 0 | 0 | 0 | 0 | 15.889 | 10.9756 | -8.4617 | -0.19808 | 0 | 0
0.75283February | Resource 1 | Sublap 1 | 18:00 | 2 | 83 | February | 11000 | 0 | 0 | 0 | 0 | 0 | 0 | 0 | 0 | 0 | 0 | 0 | 0 | 0 | 0 | 0 | 0 | 0 | 0 | 1.5889 | 1.0976 | -0.84617 | -0.019808 | 0 | 0 | 0 | 0 | 0 | 0 | 0 | 0 | 0 | 0 | 0 | 0 | 0 | 0 | 0 | 0 | 0 | 0 | 0 | 0 | 17.4779 | 12.0732 | -9.3079 | -0.21789 | 0 | 0
0.75283March | Resource 1 | Sublap 1 | 18:00 | 2 | 83 | March | 12000 | 0 | 0 | 0 | 0 | 0 | 0 | 0 | 0 | 0 | 0 | 0 | 0 | 0 | 0 | 0 | 0 | 0 | 0 | 1.5889 | 1.0976 | -0.84617 | -0.019808 | 0 | 0 | 0 | 0 | 0 | 0 | 0 | 0 | 0 | 0 | 0 | 0 | 0 | 0 | 0 | 0 | 0 | 0 | 0 | 0 | 19.0668 | 13.1707 | -10.1541 | -0.2377 | 0 | 0
0.75283April | Resource 1 | Sublap 1 | 18:00 | 2 | 83 | April | 13000 | 0 | 0 | 0 | 0 | 0 | 0 | 0 | 0 | 0 | 0 | 0 | 0 | 0 | 0 | 0 | 0 | 0 | 0 | 1.5889 | 1.0976 | -0.84617 | -0.019808 | 0 | 0 | 0 | 0 | 0 | 0 | 0 | 0 | 0 | 0 | 0 | 0 | 0 | 0 | 0 | 0 | 0 | 0 | 0 | 0 | 20.6557 | 14.2683 | -11.0003 | -0.25751 | 0 | 0
0.75283May | Resource 1 | Sublap 1 | 18:00 | 2 | 83 | May | 14000 | 0 | 0 | 0 | 0 | 0 | 0 | 0 | 0 | 0 | 0 | 0 | 0 | 0 | 0 | 0 | 0 | 0 | 0 | 1.5889 | 1.0976 | -0.84617 | -0.019808 | 0 | 0 | 0 | 0 | 0 | 0 | 0 | 0 | 0 | 0 | 0 | 0 | 0 | 0 | 0 | 0 | 0 | 0 | 0 | 0 | 22.2446 | 15.3658 | -11.8464 | -0.27731 | 0 | 0
0.75283June | Resource 1 | Sublap 1 | 18:00 | 2 | 83 | June | 15000 | 0 | 0 | 0 | 0 | 0 | 0 | 0 | 0 | 0 | 0 | 0 | 0 | 0 | 0 | 0 | 0 | 0 | 0 | 1.5889 | 1.0976 | -0.84617 | -0.019808 | 0 | 0 | 0 | 0 | 0 | 0 | 0 | 0 | 0 | 0 | 0 | 0 | 0 | 0 | 0 | 0 | 0 | 0 | 0 | 0 | 23.8335 | 16.4634 | -12.6926 | -0.29712 | 0 | 0
0.75283July | Resource 1 | Sublap 1 | 18:00 | 2 | 83 | July | 16000 | 0 | 0 | 0 | 0 | 0 | 0 | 0 | 0 | 0 | 0 | 0 | 0 | 0 | 0 | 0 | 0 | 0 | 0 | 1.5889 | 1.0976 | -0.84617 | -0.019808 | 0 | 0 | 0 | 0 | 0 | 0 | 0 | 0 | 0 | 0 | 0 | 0 | 0 | 0 | 0 | 0 | 0 | 0 | 0 | 0 | 25.4224 | 17.5609 | -13.5388 | -0.31693 | 0 | 0
0.75283August | Resource 1 | Sublap 1 | 18:00 | 2 | 83 | August | 17000 | 0 | 0 | 0 | 0 | 0 | 0 | 0 | 0 | 0 | 0 | 0 | 0 | 0 | 0 | 0 | 0 | 0 | 0 | 1.5889 | 1.0976 | -0.84617 | -0.019808 | 0 | 0 | 0 | 0 | 0 | 0 | 0 | 0 | 0 | 0 | 0 | 0 | 0 | 0 | 0 | 0 | 0 | 0 | 0 | 0 | 27.0113 | 18.6585 | -14.385 | -0.33674 | 0 | 0
0.75283September | Resource 1 | Sublap 1 | 18:00 | 2 | 83 | September | 18000 | 0 | 0 | 0 | 0 | 0 | 0 | 0 | 0 | 0 | 0 | 0 | 0 | 0 | 0 | 0 | 0 | 0 | 0 | 1.5889 | 1.0976 | -0.84617 | -0.019808 | 0 | 0 | 0 | 0 | 0 | 0 | 0 | 0 | 0 | 0 | 0 | 0 | 0 | 0 | 0 | 0 | 0 | 0 | 0 | 0 | 28.6002 | 19.7561 | -15.2311 | -0.35655 | 0 | 0
0.75283October | Resource 1 | Sublap 1 | 18:00 | 2 | 83 | October | 19000 | 0 | 0 | 0 | 0 | 0 | 0 | 0 | 0 | 0 | 0 | 0 | 0 | 0 | 0 | 0 | 0 | 0 | 0 | 1.5889 | 1.0976 | -0.84617 | -0.019808 | 0 | 0 | 0 | 0 | 0 | 0 | 0 | 0 | 0 | 0 | 0 | 0 | 0 | 0 | 0 | 0 | 0 | 0 | 0 | 0 | 30.1891 | 20.8536 | -16.0773 | -0.37635 | 0 | 0
0.75283November | Resource 1 | Sublap 1 | 18:00 | 2 | 83 | November | 20000 | 0 | 0 | 0 | 0 | 0 | 0 | 0 | 0 | 0 | 0 | 0 | 0 | 0 | 0 | 0 | 0 | 0 | 0 | 1.5889 | 1.0976 | -0.84617 | -0.019808 | 0 | 0 | 0 | 0 | 0 | 0 | 0 | 0 | 0 | 0 | 0 | 0 | 0 | 0 | 0 | 0 | 0 | 0 | 0 | 0 | 31.778 | 21.9512 | -16.9235 | -0.39616 | 0 | 0
0.75283December | Resource 1 | Sublap 1 | 18:00 | 2 | 83 | December | 21000 | 0 | 0 | 0 | 0 | 0 | 0 | 0 | 0 | 0 | 0 | 0 | 0 | 0 | 0 | 0 | 0 | 0 | 0 | 1.5889 | 1.0976 | -0.84617 | -0.019808 | 0 | 0 | 0 | 0 | 0 | 0 | 0 | 0 | 0 | 0 | 0 | 0 | 0 | 0 | 0 | 0 | 0 | 0 | 0 | 0 | 33.3669 | 23.0487 | -17.7697 | -0.41597 | 0 | 0
0.75284January | Resource 1 | Sublap 1 | 18:00 | 2 | 84 | January | 10000 | 0 | 0 | 0 | 0 | 0 | 0 | 0 | 0 | 0 | 0 | 0 | 0 | 0 | 0 | 0 | 0 | 0 | 0 | 1.6589 | 1.1458 | -0.88333 | -0.020671 | 0 | 0 | 0 | 0 | 0 | 0 | 0 | 0 | 0 | 0 | 0 | 0 | 0 | 0 | 0 | 0 | 0 | 0 | 0 | 0 | 16.5886 | 11.4582 | -8.8333 | -0.20671 | 0 | 0
0.75284February | Resource 1 | Sublap 1 | 18:00 | 2 | 84 | February | 11000 | 0 | 0 | 0 | 0 | 0 | 0 | 0 | 0 | 0 | 0 | 0 | 0 | 0 | 0 | 0 | 0 | 0 | 0 | 1.6589 | 1.1458 | -0.88333 | -0.020671 | 0 | 0 | 0 | 0 | 0 | 0 | 0 | 0 | 0 | 0 | 0 | 0 | 0 | 0 | 0 | 0 | 0 | 0 | 0 | 0 | 18.2475 | 12.6041 | -9.7166 | -0.22738 | 0 | 0
0.75284March | Resource 1 | Sublap 1 | 18:00 | 2 | 84 | March | 12000 | 0 | 0 | 0 | 0 | 0 | 0 | 0 | 0 | 0 | 0 | 0 | 0 | 0 | 0 | 0 | 0 | 0 | 0 | 1.6589 | 1.1458 | -0.88333 | -0.020671 | 0 | 0 | 0 | 0 | 0 | 0 | 0 | 0 | 0 | 0 | 0 | 0 | 0 | 0 | 0 | 0 | 0 | 0 | 0 | 0 | 19.9063 | 13.7499 | -10.6 | -0.24805 | 0 | 0
0.75284April | Resource 1 | Sublap 1 | 18:00 | 2 | 84 | April | 13000 | 0 | 0 | 0 | 0 | 0 | 0 | 0 | 0 | 0 | 0 | 0 | 0 | 0 | 0 | 0 | 0 | 0 | 0 | 1.6589 | 1.1458 | -0.88333 | -0.020671 | 0 | 0 | 0 | 0 | 0 | 0 | 0 | 0 | 0 | 0 | 0 | 0 | 0 | 0 | 0 | 0 | 0 | 0 | 0 | 0 | 21.5652 | 14.8957 | -11.4833 | -0.26873 | 0 | 0
0.75284May | Resource 1 | Sublap 1 | 18:00 | 2 | 84 | May | 14000 | 0 | 0 | 0 | 0 | 0 | 0 | 0 | 0 | 0 | 0 | 0 | 0 | 0 | 0 | 0 | 0 | 0 | 0 | 1.6589 | 1.1458 | -0.88333 | -0.020671 | 0 | 0 | 0 | 0 | 0 | 0 | 0 | 0 | 0 | 0 | 0 | 0 | 0 | 0 | 0 | 0 | 0 | 0 | 0 | 0 | 23.224 | 16.0415 | -12.3666 | -0.2894 | 0 | 0
0.75284June | Resource 1 | Sublap 1 | 18:00 | 2 | 84 | June | 15000 | 0 | 0 | 0 | 0 | 0 | 0 | 0 | 0 | 0 | 0 | 0 | 0 | 0 | 0 | 0 | 0 | 0 | 0 | 1.6589 | 1.1458 | -0.88333 | -0.020671 | 0 | 0 | 0 | 0 | 0 | 0 | 0 | 0 | 0 | 0 | 0 | 0 | 0 | 0 | 0 | 0 | 0 | 0 | 0 | 0 | 24.8829 | 17.1873 | -13.25 | -0.31007 | 0 | 0
0.75284July | Resource 1 | Sublap 1 | 18:00 | 2 | 84 | July | 16000 | 0 | 0 | 0 | 0 | 0 | 0 | 0 | 0 | 0 | 0 | 0 | 0 | 0 | 0 | 0 | 0 | 0 | 0 | 1.6589 | 1.1458 | -0.88333 | -0.020671 | 0 | 0 | 0 | 0 | 0 | 0 | 0 | 0 | 0 | 0 | 0 | 0 | 0 | 0 | 0 | 0 | 0 | 0 | 0 | 0 | 26.5417 | 18.3332 | -14.1333 | -0.33074 | 0 | 0
0.75284August | Resource 1 | Sublap 1 | 18:00 | 2 | 84 | August | 17000 | 0 | 0 | 0 | 0 | 0 | 0 | 0 | 0 | 0 | 0 | 0 | 0 | 0 | 0 | 0 | 0 | 0 | 0 | 1.6589 | 1.1458 | -0.88333 | -0.020671 | 0 | 0 | 0 | 0 | 0 | 0 | 0 | 0 | 0 | 0 | 0 | 0 | 0 | 0 | 0 | 0 | 0 | 0 | 0 | 0 | 28.2006 | 19.479 | -15.0166 | -0.35141 | 0 | 0
0.75284September | Resource 1 | Sublap 1 | 18:00 | 2 | 84 | September | 18000 | 0 | 0 | 0 | 0 | 0 | 0 | 0 | 0 | 0 | 0 | 0 | 0 | 0 | 0 | 0 | 0 | 0 | 0 | 1.6589 | 1.1458 | -0.88333 | -0.020671 | 0 | 0 | 0 | 0 | 0 | 0 | 0 | 0 | 0 | 0 | 0 | 0 | 0 | 0 | 0 | 0 | 0 | 0 | 0 | 0 | 29.8595 | 20.6248 | -15.9 | -0.37208 | 0 | 0
0.75284October | Resource 1 | Sublap 1 | 18:00 | 2 | 84 | October | 19000 | 0 | 0 | 0 | 0 | 0 | 0 | 0 | 0 | 0 | 0 | 0 | 0 | 0 | 0 | 0 | 0 | 0 | 0 | 1.6589 | 1.1458 | -0.88333 | -0.020671 | 0 | 0 | 0 | 0 | 0 | 0 | 0 | 0 | 0 | 0 | 0 | 0 | 0 | 0 | 0 | 0 | 0 | 0 | 0 | 0 | 31.5183 | 21.7706 | -16.7833 | -0.39275 | 0 | 0
0.75284November | Resource 1 | Sublap 1 | 18:00 | 2 | 84 | November | 20000 | 0 | 0 | 0 | 0 | 0 | 0 | 0 | 0 | 0 | 0 | 0 | 0 | 0 | 0 | 0 | 0 | 0 | 0 | 1.6589 | 1.1458 | -0.88333 | -0.020671 | 0 | 0 | 0 | 0 | 0 | 0 | 0 | 0 | 0 | 0 | 0 | 0 | 0 | 0 | 0 | 0 | 0 | 0 | 0 | 0 | 33.1772 | 22.9165 | -17.6666 | -0.41342 | 0 | 0
0.75284December | Resource 1 | Sublap 1 | 18:00 | 2 | 84 | December | 21000 | 0 | 0 | 0 | 0 | 0 | 0 | 0 | 0 | 0 | 0 | 0 | 0 | 0 | 0 | 0 | 0 | 0 | 0 | 1.6589 | 1.1458 | -0.88333 | -0.020671 | 0 | 0 | 0 | 0 | 0 | 0 | 0 | 0 | 0 | 0 | 0 | 0 | 0 | 0 | 0 | 0 | 0 | 0 | 0 | 0 | 34.836 | 24.0623 | -18.5499 | -0.4341 | 0 | 0
0.75285January | Resource 1 | Sublap 1 | 18:00 | 2 | 85 | January | 10000 | 0 | 0 | 0 | 0 | 0 | 0 | 0 | 0 | 0 | 0 | 0 | 0 | 0 | 0 | 0 | 0 | 0 | 0 | 2.45 | 1.4325 | -1.104 | -0.025798 | 0 | 0 | 0 | 0 | 0 | 0 | 0 | 0 | 0 | 0 | 0 | 0 | 0 | 0 | 0 | 0 | 0 | 0 | 0 | 0 | 24.5 | 14.3249 | -11.0403 | -0.25798 | 0 | 0
0.75285February | Resource 1 | Sublap 1 | 18:00 | 2 | 85 | February | 11000 | 0 | 0 | 0 | 0 | 0 | 0 | 0 | 0 | 0 | 0 | 0 | 0 | 0 | 0 | 0 | 0 | 0 | 0 | 2.45 | 1.4325 | -1.104 | -0.025798 | 0 | 0 | 0 | 0 | 0 | 0 | 0 | 0 | 0 | 0 | 0 | 0 | 0 | 0 | 0 | 0 | 0 | 0 | 0 | 0 | 26.95 | 15.7574 | -12.1443 | -0.28378 | 0 | 0
0.75285March | Resource 1 | Sublap 1 | 18:00 | 2 | 85 | March | 12000 | 0 | 0 | 0 | 0 | 0 | 0 | 0 | 0 | 0 | 0 | 0 | 0 | 0 | 0 | 0 | 0 | 0 | 0 | 2.45 | 1.4325 | -1.104 | -0.025798 | 0 | 0 | 0 | 0 | 0 | 0 | 0 | 0 | 0 | 0 | 0 | 0 | 0 | 0 | 0 | 0 | 0 | 0 | 0 | 0 | 29.4 | 17.1899 | -13.2483 | -0.30958 | 0 | 0
0.75285April | Resource 1 | Sublap 1 | 18:00 | 2 | 85 | April | 13000 | 0 | 0 | 0 | 0 | 0 | 0 | 0 | 0 | 0 | 0 | 0 | 0 | 0 | 0 | 0 | 0 | 0 | 0 | 2.45 | 1.4325 | -1.104 | -0.025798 | 0 | 0 | 0 | 0 | 0 | 0 | 0 | 0 | 0 | 0 | 0 | 0 | 0 | 0 | 0 | 0 | 0 | 0 | 0 | 0 | 31.85 | 18.6224 | -14.3524 | -0.33537 | 0 | 0
0.75285May | Resource 1 | Sublap 1 | 18:00 | 2 | 85 | May | 14000 | 0 | 0 | 0 | 0 | 0 | 0 | 0 | 0 | 0 | 0 | 0 | 0 | 0 | 0 | 0 | 0 | 0 | 0 | 2.45 | 1.4325 | -1.104 | -0.025798 | 0 | 0 | 0 | 0 | 0 | 0 | 0 | 0 | 0 | 0 | 0 | 0 | 0 | 0 | 0 | 0 | 0 | 0 | 0 | 0 | 34.3 | 20.0549 | -15.4564 | -0.36117 | 0 | 0
0.75285June | Resource 1 | Sublap 1 | 18:00 | 2 | 85 | June | 15000 | 0 | 0 | 0 | 0 | 0 | 0 | 0 | 0 | 0 | 0 | 0 | 0 | 0 | 0 | 0 | 0 | 0 | 0 | 2.45 | 1.4325 | -1.104 | -0.025798 | 0 | 0 | 0 | 0 | 0 | 0 | 0 | 0 | 0 | 0 | 0 | 0 | 0 | 0 | 0 | 0 | 0 | 0 | 0 | 0 | 36.75 | 21.4874 | -16.5604 | -0.38697 | 0 | 0
0.75285July | Resource 1 | Sublap 1 | 18:00 | 2 | 85 | July | 16000 | 0 | 0 | 0 | 0 | 0 | 0 | 0 | 0 | 0 | 0 | 0 | 0 | 0 | 0 | 0 | 0 | 0 | 0 | 2.45 | 1.4325 | -1.104 | -0.025798 | 0 | 0 | 0 | 0 | 0 | 0 | 0 | 0 | 0 | 0 | 0 | 0 | 0 | 0 | 0 | 0 | 0 | 0 | 0 | 0 | 39.2 | 22.9199 | -17.6644 | -0.41277 | 0 | 0
0.75285August | Resource 1 | Sublap 1 | 18:00 | 2 | 85 | August | 17000 | 0 | 0 | 0 | 0 | 0 | 0 | 0 | 0 | 0 | 0 | 0 | 0 | 0 | 0 | 0 | 0 | 0 | 0 | 2.45 | 1.4325 | -1.104 | -0.025798 | 0 | 0 | 0 | 0 | 0 | 0 | 0 | 0 | 0 | 0 | 0 | 0 | 0 | 0 | 0 | 0 | 0 | 0 | 0 | 0 | 41.65 | 24.3523 | -18.7685 | -0.43856 | 0 | 0
0.75285September | Resource 1 | Sublap 1 | 18:00 | 2 | 85 | September | 18000 | 0 | 0 | 0 | 0 | 0 | 0 | 0 | 0 | 0 | 0 | 0 | 0 | 0 | 0 | 0 | 0 | 0 | 0 | 2.45 | 1.4325 | -1.104 | -0.025798 | 0 | 0 | 0 | 0 | 0 | 0 | 0 | 0 | 0 | 0 | 0 | 0 | 0 | 0 | 0 | 0 | 0 | 0 | 0 | 0 | 44.1 | 25.7848 | -19.8725 | -0.46436 | 0 | 0
0.75285October | Resource 1 | Sublap 1 | 18:00 | 2 | 85 | October | 19000 | 0 | 0 | 0 | 0 | 0 | 0 | 0 | 0 | 0 | 0 | 0 | 0 | 0 | 0 | 0 | 0 | 0 | 0 | 2.45 | 1.4325 | -1.104 | -0.025798 | 0 | 0 | 0 | 0 | 0 | 0 | 0 | 0 | 0 | 0 | 0 | 0 | 0 | 0 | 0 | 0 | 0 | 0 | 0 | 0 | 46.55 | 27.2173 | -20.9765 | -0.49016 | 0 | 0
0.75285November | Resource 1 | Sublap 1 | 18:00 | 2 | 85 | November | 20000 | 0 | 0 | 0 | 0 | 0 | 0 | 0 | 0 | 0 | 0 | 0 | 0 | 0 | 0 | 0 | 0 | 0 | 0 | 2.45 | 1.4325 | -1.104 | -0.025798 | 0 | 0 | 0 | 0 | 0 | 0 | 0 | 0 | 0 | 0 | 0 | 0 | 0 | 0 | 0 | 0 | 0 | 0 | 0 | 0 | 49 | 28.6498 | -22.0806 | -0.51596 | 0 | 0
0.75285December | Resource 1 | Sublap 1 | 18:00 | 2 | 85 | December | 21000 | 0 | 0 | 0 | 0 | 0 | 0 | 0 | 0 | 0 | 0 | 0 | 0 | 0 | 0 | 0 | 0 | 0 | 0 | 2.45 | 1.4325 | -1.104 | -0.025798 | 0 | 0 | 0 | 0 | 0 | 0 | 0 | 0 | 0 | 0 | 0 | 0 | 0 | 0 | 0 | 0 | 0 | 0 | 0 | 0 | 51.45 | 30.0823 | -23.1846 | -0.54176 | 0 | 0
0.75286January | Resource 1 | Sublap 1 | 18:00 | 2 | 86 | January | 10000 | 0 | 0 | 0 | 0 | 0 | 0 | 0 | 0 | 0 | 0 | 0 | 0 | 0 | 0 | 0 | 0 | 0 | 0 | 1.994 | 1.2951 | -0.99826 | -0.023341 | 0 | 0 | 0 | 0 | 0 | 0 | 0 | 0 | 0 | 0 | 0 | 0 | 0 | 0 | 0 | 0 | 0 | 0 | 0 | 0 | 19.9396 | 12.9511 | -9.9826 | -0.23341 | 0 | 0
0.75286February | Resource 1 | Sublap 1 | 18:00 | 2 | 86 | February | 11000 | 0 | 0 | 0 | 0 | 0 | 0 | 0 | 0 | 0 | 0 | 0 | 0 | 0 | 0 | 0 | 0 | 0 | 0 | 1.994 | 1.2951 | -0.99826 | -0.023341 | 0 | 0 | 0 | 0 | 0 | 0 | 0 | 0 | 0 | 0 | 0 | 0 | 0 | 0 | 0 | 0 | 0 | 0 | 0 | 0 | 21.9336 | 14.2462 | -10.9809 | -0.25675 | 0 | 0
0.75286March | Resource 1 | Sublap 1 | 18:00 | 2 | 86 | March | 12000 | 0 | 0 | 0 | 0 | 0 | 0 | 0 | 0 | 0 | 0 | 0 | 0 | 0 | 0 | 0 | 0 | 0 | 0 | 1.994 | 1.2951 | -0.99826 | -0.023341 | 0 | 0 | 0 | 0 | 0 | 0 | 0 | 0 | 0 | 0 | 0 | 0 | 0 | 0 | 0 | 0 | 0 | 0 | 0 | 0 | 23.9275 | 15.5413 | -11.9791 | -0.28009 | 0 | 0
0.75286April | Resource 1 | Sublap 1 | 18:00 | 2 | 86 | April | 13000 | 0 | 0 | 0 | 0 | 0 | 0 | 0 | 0 | 0 | 0 | 0 | 0 | 0 | 0 | 0 | 0 | 0 | 0 | 1.994 | 1.2951 | -0.99826 | -0.023341 | 0 | 0 | 0 | 0 | 0 | 0 | 0 | 0 | 0 | 0 | 0 | 0 | 0 | 0 | 0 | 0 | 0 | 0 | 0 | 0 | 25.9215 | 16.8364 | -12.9774 | -0.30343 | 0 | 0
0.75286May | Resource 1 | Sublap 1 | 18:00 | 2 | 86 | May | 14000 | 0 | 0 | 0 | 0 | 0 | 0 | 0 | 0 | 0 | 0 | 0 | 0 | 0 | 0 | 0 | 0 | 0 | 0 | 1.994 | 1.2951 | -0.99826 | -0.023341 | 0 | 0 | 0 | 0 | 0 | 0 | 0 | 0 | 0 | 0 | 0 | 0 | 0 | 0 | 0 | 0 | 0 | 0 | 0 | 0 | 27.9154 | 18.1315 | -13.9756 | -0.32677 | 0 | 0
0.75286June | Resource 1 | Sublap 1 | 18:00 | 2 | 86 | June | 15000 | 0 | 0 | 0 | 0 | 0 | 0 | 0 | 0 | 0 | 0 | 0 | 0 | 0 | 0 | 0 | 0 | 0 | 0 | 1.994 | 1.2951 | -0.99826 | -0.023341 | 0 | 0 | 0 | 0 | 0 | 0 | 0 | 0 | 0 | 0 | 0 | 0 | 0 | 0 | 0 | 0 | 0 | 0 | 0 | 0 | 29.9094 | 19.4266 | -14.9739 | -0.35011 | 0 | 0
0.75286July | Resource 1 | Sublap 1 | 18:00 | 2 | 86 | July | 16000 | 0 | 0 | 0 | 0 | 0 | 0 | 0 | 0 | 0 | 0 | 0 | 0 | 0 | 0 | 0 | 0 | 0 | 0 | 1.994 | 1.2951 | -0.99826 | -0.023341 | 0 | 0 | 0 | 0 | 0 | 0 | 0 | 0 | 0 | 0 | 0 | 0 | 0 | 0 | 0 | 0 | 0 | 0 | 0 | 0 | 31.9034 | 20.7217 | -15.9721 | -0.37346 | 0 | 0
0.75286August | Resource 1 | Sublap 1 | 18:00 | 2 | 86 | August | 17000 | 0 | 0 | 0 | 0 | 0 | 0 | 0 | 0 | 0 | 0 | 0 | 0 | 0 | 0 | 0 | 0 | 0 | 0 | 1.994 | 1.2951 | -0.99826 | -0.023341 | 0 | 0 | 0 | 0 | 0 | 0 | 0 | 0 | 0 | 0 | 0 | 0 | 0 | 0 | 0 | 0 | 0 | 0 | 0 | 0 | 33.8973 | 22.0168 | -16.9704 | -0.3968 | 0 | 0
0.75286September | Resource 1 | Sublap 1 | 18:00 | 2 | 86 | September | 18000 | 0 | 0 | 0 | 0 | 0 | 0 | 0 | 0 | 0 | 0 | 0 | 0 | 0 | 0 | 0 | 0 | 0 | 0 | 1.994 | 1.2951 | -0.99826 | -0.023341 | 0 | 0 | 0 | 0 | 0 | 0 | 0 | 0 | 0 | 0 | 0 | 0 | 0 | 0 | 0 | 0 | 0 | 0 | 0 | 0 | 35.8913 | 23.3119 | -17.9687 | -0.42014 | 0 | 0
0.75286October | Resource 1 | Sublap 1 | 18:00 | 2 | 86 | October | 19000 | 0 | 0 | 0 | 0 | 0 | 0 | 0 | 0 | 0 | 0 | 0 | 0 | 0 | 0 | 0 | 0 | 0 | 0 | 1.994 | 1.2951 | -0.99826 | -0.023341 | 0 | 0 | 0 | 0 | 0 | 0 | 0 | 0 | 0 | 0 | 0 | 0 | 0 | 0 | 0 | 0 | 0 | 0 | 0 | 0 | 37.8852 | 24.607 | -18.9669 | -0.44348 | 0 | 0
0.75286November | Resource 1 | Sublap 1 | 18:00 | 2 | 86 | November | 20000 | 0 | 0 | 0 | 0 | 0 | 0 | 0 | 0 | 0 | 0 | 0 | 0 | 0 | 0 | 0 | 0 | 0 | 0 | 1.994 | 1.2951 | -0.99826 | -0.023341 | 0 | 0 | 0 | 0 | 0 | 0 | 0 | 0 | 0 | 0 | 0 | 0 | 0 | 0 | 0 | 0 | 0 | 0 | 0 | 0 | 39.8792 | 25.9021 | -19.9652 | -0.46682 | 0 | 0
0.75286December | Resource 1 | Sublap 1 | 18:00 | 2 | 86 | December | 21000 | 0 | 0 | 0 | 0 | 0 | 0 | 0 | 0 | 0 | 0 | 0 | 0 | 0 | 0 | 0 | 0 | 0 | 0 | 1.994 | 1.2951 | -0.99826 | -0.023341 | 0 | 0 | 0 | 0 | 0 | 0 | 0 | 0 | 0 | 0 | 0 | 0 | 0 | 0 | 0 | 0 | 0 | 0 | 0 | 0 | 41.8732 | 27.1972 | -20.9634 | -0.49016 | 0 | 0
0.75287January | Resource 1 | Sublap 1 | 18:00 | 2 | 87 | January | 10000 | 0 | 0 | 0 | 0 | 0 | 0 | 0 | 0 | 0 | 0 | 0 | 0 | 0 | 0 | 0 | 0 | 0 | 0 | 2.2855 | 1.3579 | -1.0466 | -0.024464 | 0 | 0 | 0 | 0 | 0 | 0 | 0 | 0 | 0 | 0 | 0 | 0 | 0 | 0 | 0 | 0 | 0 | 0 | 0 | 0 | 22.8554 | 13.5792 | -10.4662 | -0.24464 | 0 | 0
0.75287February | Resource 1 | Sublap 1 | 18:00 | 2 | 87 | February | 11000 | 0 | 0 | 0 | 0 | 0 | 0 | 0 | 0 | 0 | 0 | 0 | 0 | 0 | 0 | 0 | 0 | 0 | 0 | 2.2855 | 1.3579 | -1.0466 | -0.024464 | 0 | 0 | 0 | 0 | 0 | 0 | 0 | 0 | 0 | 0 | 0 | 0 | 0 | 0 | 0 | 0 | 0 | 0 | 0 | 0 | 25.1409 | 14.9371 | -11.5128 | -0.26911 | 0 | 0
0.75287March | Resource 1 | Sublap 1 | 18:00 | 2 | 87 | March | 12000 | 0 | 0 | 0 | 0 | 0 | 0 | 0 | 0 | 0 | 0 | 0 | 0 | 0 | 0 | 0 | 0 | 0 | 0 | 2.2855 | 1.3579 | -1.0466 | -0.024464 | 0 | 0 | 0 | 0 | 0 | 0 | 0 | 0 | 0 | 0 | 0 | 0 | 0 | 0 | 0 | 0 | 0 | 0 | 0 | 0 | 27.4265 | 16.295 | -12.5594 | -0.29357 | 0 | 0
0.75287April | Resource 1 | Sublap 1 | 18:00 | 2 | 87 | April | 13000 | 0 | 0 | 0 | 0 | 0 | 0 | 0 | 0 | 0 | 0 | 0 | 0 | 0 | 0 | 0 | 0 | 0 | 0 | 2.2855 | 1.3579 | -1.0466 | -0.024464 | 0 | 0 | 0 | 0 | 0 | 0 | 0 | 0 | 0 | 0 | 0 | 0 | 0 | 0 | 0 | 0 | 0 | 0 | 0 | 0 | 29.712 | 17.6529 | -13.606 | -0.31804 | 0 | 0
0.75287May | Resource 1 | Sublap 1 | 18:00 | 2 | 87 | May | 14000 | 0 | 0 | 0 | 0 | 0 | 0 | 0 | 0 | 0 | 0 | 0 | 0 | 0 | 0 | 0 | 0 | 0 | 0 | 2.2855 | 1.3579 | -1.0466 | -0.024464 | 0 | 0 | 0 | 0 | 0 | 0 | 0 | 0 | 0 | 0 | 0 | 0 | 0 | 0 | 0 | 0 | 0 | 0 | 0 | 0 | 31.9975 | 19.0109 | -14.6526 | -0.3425 | 0 | 0
0.75287June | Resource 1 | Sublap 1 | 18:00 | 2 | 87 | June | 15000 | 0 | 0 | 0 | 0 | 0 | 0 | 0 | 0 | 0 | 0 | 0 | 0 | 0 | 0 | 0 | 0 | 0 | 0 | 2.2855 | 1.3579 | -1.0466 | -0.024464 | 0 | 0 | 0 | 0 | 0 | 0 | 0 | 0 | 0 | 0 | 0 | 0 | 0 | 0 | 0 | 0 | 0 | 0 | 0 | 0 | 34.2831 | 20.3688 | -15.6992 | -0.36696 | 0 | 0
0.75287July | Resource 1 | Sublap 1 | 18:00 | 2 | 87 | July | 16000 | 0 | 0 | 0 | 0 | 0 | 0 | 0 | 0 | 0 | 0 | 0 | 0 | 0 | 0 | 0 | 0 | 0 | 0 | 2.2855 | 1.3579 | -1.0466 | -0.024464 | 0 | 0 | 0 | 0 | 0 | 0 | 0 | 0 | 0 | 0 | 0 | 0 | 0 | 0 | 0 | 0 | 0 | 0 | 0 | 0 | 36.5686 | 21.7267 | -16.7459 | -0.39143 | 0 | 0
0.75287August | Resource 1 | Sublap 1 | 18:00 | 2 | 87 | August | 17000 | 0 | 0 | 0 | 0 | 0 | 0 | 0 | 0 | 0 | 0 | 0 | 0 | 0 | 0 | 0 | 0 | 0 | 0 | 2.2855 | 1.3579 | -1.0466 | -0.024464 | 0 | 0 | 0 | 0 | 0 | 0 | 0 | 0 | 0 | 0 | 0 | 0 | 0 | 0 | 0 | 0 | 0 | 0 | 0 | 0 | 38.8541 | 23.0846 | -17.7925 | -0.41589 | 0 | 0
0.75287September | Resource 1 | Sublap 1 | 18:00 | 2 | 87 | September | 18000 | 0 | 0 | 0 | 0 | 0 | 0 | 0 | 0 | 0 | 0 | 0 | 0 | 0 | 0 | 0 | 0 | 0 | 0 | 2.2855 | 1.3579 | -1.0466 | -0.024464 | 0 | 0 | 0 | 0 | 0 | 0 | 0 | 0 | 0 | 0 | 0 | 0 | 0 | 0 | 0 | 0 | 0 | 0 | 0 | 0 | 41.1397 | 24.4425 | -18.8391 | -0.44036 | 0 | 0
0.75287October | Resource 1 | Sublap 1 | 18:00 | 2 | 87 | October | 19000 | 0 | 0 | 0 | 0 | 0 | 0 | 0 | 0 | 0 | 0 | 0 | 0 | 0 | 0 | 0 | 0 | 0 | 0 | 2.2855 | 1.3579 | -1.0466 | -0.024464 | 0 | 0 | 0 | 0 | 0 | 0 | 0 | 0 | 0 | 0 | 0 | 0 | 0 | 0 | 0 | 0 | 0 | 0 | 0 | 0 | 43.4252 | 25.8004 | -19.8857 | -0.46482 | 0 | 0
0.75287November | Resource 1 | Sublap 1 | 18:00 | 2 | 87 | November | 20000 | 0 | 0 | 0 | 0 | 0 | 0 | 0 | 0 | 0 | 0 | 0 | 0 | 0 | 0 | 0 | 0 | 0 | 0 | 2.2855 | 1.3579 | -1.0466 | -0.024464 | 0 | 0 | 0 | 0 | 0 | 0 | 0 | 0 | 0 | 0 | 0 | 0 | 0 | 0 | 0 | 0 | 0 | 0 | 0 | 0 | 45.7108 | 27.1584 | -20.9323 | -0.48929 | 0 | 0
0.75287December | Resource 1 | Sublap 1 | 18:00 | 2 | 87 | December | 21000 | 0 | 0 | 0 | 0 | 0 | 0 | 0 | 0 | 0 | 0 | 0 | 0 | 0 | 0 | 0 | 0 | 0 | 0 | 2.2855 | 1.3579 | -1.0466 | -0.024464 | 0 | 0 | 0 | 0 | 0 | 0 | 0 | 0 | 0 | 0 | 0 | 0 | 0 | 0 | 0 | 0 | 0 | 0 | 0 | 0 | 47.9963 | 28.5163 | -21.979 | -0.51375 | 0 | 0
0.75288January | Resource 1 | Sublap 1 | 18:00 | 2 | 88 | January | 10000 | 0 | 0 | 0 | 0 | 0 | 0 | 0 | 0 | 0 | 0 | 0 | 0 | 0 | 0 | 0 | 0 | 0 | 0 | 2.5891 | 1.4937 | -1.1511 | -0.026892 | 0 | 0 | 0 | 0 | 0 | 0 | 0 | 0 | 0 | 0 | 0 | 0 | 0 | 0 | 0 | 0 | 0 | 0 | 0 | 0 | 25.891 | 14.9369 | -11.5114 | -0.26892 | 0 | 0
0.75288February | Resource 1 | Sublap 1 | 18:00 | 2 | 88 | February | 11000 | 0 | 0 | 0 | 0 | 0 | 0 | 0 | 0 | 0 | 0 | 0 | 0 | 0 | 0 | 0 | 0 | 0 | 0 | 2.5891 | 1.4937 | -1.1511 | -0.026892 | 0 | 0 | 0 | 0 | 0 | 0 | 0 | 0 | 0 | 0 | 0 | 0 | 0 | 0 | 0 | 0 | 0 | 0 | 0 | 0 | 28.4801 | 16.4306 | -12.6626 | -0.29582 | 0 | 0
0.75288March | Resource 1 | Sublap 1 | 18:00 | 2 | 88 | March | 12000 | 0 | 0 | 0 | 0 | 0 | 0 | 0 | 0 | 0 | 0 | 0 | 0 | 0 | 0 | 0 | 0 | 0 | 0 | 2.5891 | 1.4937 | -1.1511 | -0.026892 | 0 | 0 | 0 | 0 | 0 | 0 | 0 | 0 | 0 | 0 | 0 | 0 | 0 | 0 | 0 | 0 | 0 | 0 | 0 | 0 | 31.0693 | 17.9243 | -13.8137 | -0.32271 | 0 | 0
0.75288April | Resource 1 | Sublap 1 | 18:00 | 2 | 88 | April | 13000 | 0 | 0 | 0 | 0 | 0 | 0 | 0 | 0 | 0 | 0 | 0 | 0 | 0 | 0 | 0 | 0 | 0 | 0 | 2.5891 | 1.4937 | -1.1511 | -0.026892 | 0 | 0 | 0 | 0 | 0 | 0 | 0 | 0 | 0 | 0 | 0 | 0 | 0 | 0 | 0 | 0 | 0 | 0 | 0 | 0 | 33.6584 | 19.418 | -14.9649 | -0.3496 | 0 | 0
0.75288May | Resource 1 | Sublap 1 | 18:00 | 2 | 88 | May | 14000 | 0 | 0 | 0 | 0 | 0 | 0 | 0 | 0 | 0 | 0 | 0 | 0 | 0 | 0 | 0 | 0 | 0 | 0 | 2.5891 | 1.4937 | -1.1511 | -0.026892 | 0 | 0 | 0 | 0 | 0 | 0 | 0 | 0 | 0 | 0 | 0 | 0 | 0 | 0 | 0 | 0 | 0 | 0 | 0 | 0 | 36.2475 | 20.9116 | -16.116 | -0.37649 | 0 | 0
0.75288June | Resource 1 | Sublap 1 | 18:00 | 2 | 88 | June | 15000 | 0 | 0 | 0 | 0 | 0 | 0 | 0 | 0 | 0 | 0 | 0 | 0 | 0 | 0 | 0 | 0 | 0 | 0 | 2.5891 | 1.4937 | -1.1511 | -0.026892 | 0 | 0 | 0 | 0 | 0 | 0 | 0 | 0 | 0 | 0 | 0 | 0 | 0 | 0 | 0 | 0 | 0 | 0 | 0 | 0 | 38.8366 | 22.4053 | -17.2671 | -0.40339 | 0 | 0
0.75288July | Resource 1 | Sublap 1 | 18:00 | 2 | 88 | July | 16000 | 0 | 0 | 0 | 0 | 0 | 0 | 0 | 0 | 0 | 0 | 0 | 0 | 0 | 0 | 0 | 0 | 0 | 0 | 2.5891 | 1.4937 | -1.1511 | -0.026892 | 0 | 0 | 0 | 0 | 0 | 0 | 0 | 0 | 0 | 0 | 0 | 0 | 0 | 0 | 0 | 0 | 0 | 0 | 0 | 0 | 41.4257 | 23.899 | -18.4183 | -0.43028 | 0 | 0
0.75288August | Resource 1 | Sublap 1 | 18:00 | 2 | 88 | August | 17000 | 0 | 0 | 0 | 0 | 0 | 0 | 0 | 0 | 0 | 0 | 0 | 0 | 0 | 0 | 0 | 0 | 0 | 0 | 2.5891 | 1.4937 | -1.1511 | -0.026892 | 0 | 0 | 0 | 0 | 0 | 0 | 0 | 0 | 0 | 0 | 0 | 0 | 0 | 0 | 0 | 0 | 0 | 0 | 0 | 0 | 44.0148 | 25.3927 | -19.5694 | -0.45717 | 0 | 0
0.75288September | Resource 1 | Sublap 1 | 18:00 | 2 | 88 | September | 18000 | 0 | 0 | 0 | 0 | 0 | 0 | 0 | 0 | 0 | 0 | 0 | 0 | 0 | 0 | 0 | 0 | 0 | 0 | 2.5891 | 1.4937 | -1.1511 | -0.026892 | 0 | 0 | 0 | 0 | 0 | 0 | 0 | 0 | 0 | 0 | 0 | 0 | 0 | 0 | 0 | 0 | 0 | 0 | 0 | 0 | 46.6039 | 26.8864 | -20.7206 | -0.48406 | 0 | 0
0.75288October | Resource 1 | Sublap 1 | 18:00 | 2 | 88 | October | 19000 | 0 | 0 | 0 | 0 | 0 | 0 | 0 | 0 | 0 | 0 | 0 | 0 | 0 | 0 | 0 | 0 | 0 | 0 | 2.5891 | 1.4937 | -1.1511 | -0.026892 | 0 | 0 | 0 | 0 | 0 | 0 | 0 | 0 | 0 | 0 | 0 | 0 | 0 | 0 | 0 | 0 | 0 | 0 | 0 | 0 | 49.193 | 28.3801 | -21.8717 | -0.51096 | 0 | 0
0.75288November | Resource 1 | Sublap 1 | 18:00 | 2 | 88 | November | 20000 | 0 | 0 | 0 | 0 | 0 | 0 | 0 | 0 | 0 | 0 | 0 | 0 | 0 | 0 | 0 | 0 | 0 | 0 | 2.5891 | 1.4937 | -1.1511 | -0.026892 | 0 | 0 | 0 | 0 | 0 | 0 | 0 | 0 | 0 | 0 | 0 | 0 | 0 | 0 | 0 | 0 | 0 | 0 | 0 | 0 | 51.7821 | 29.8738 | -23.0228 | -0.53785 | 0 | 0
0.75288December | Resource 1 | Sublap 1 | 18:00 | 2 | 88 | December | 21000 | 0 | 0 | 0 | 0 | 0 | 0 | 0 | 0 | 0 | 0 | 0 | 0 | 0 | 0 | 0 | 0 | 0 | 0 | 2.5891 | 1.4937 | -1.1511 | -0.026892 | 0 | 0 | 0 | 0 | 0 | 0 | 0 | 0 | 0 | 0 | 0 | 0 | 0 | 0 | 0 | 0 | 0 | 0 | 0 | 0 | 54.3712 | 31.3675 | -24.174 | -0.56474 | 0 | 0
0.75289January | Resource 1 | Sublap 1 | 18:00 | 2 | 89 | January | 10000 | 0 | 0 | 0 | 0 | 0 | 0 | 0 | 0 | 0 | 0 | 0 | 0 | 0 | 0 | 0 | 0 | 0 | 0 | 2.5974 | 1.4533 | -1.1201 | -0.026171 | 0 | 0 | 0 | 0 | 0 | 0 | 0 | 0 | 0 | 0 | 0 | 0 | 0 | 0 | 0 | 0 | 0 | 0 | 0 | 0 | 25.974 | 14.5333 | -11.2007 | -0.26171 | 0 | 0
0.75289February | Resource 1 | Sublap 1 | 18:00 | 2 | 89 | February | 11000 | 0 | 0 | 0 | 0 | 0 | 0 | 0 | 0 | 0 | 0 | 0 | 0 | 0 | 0 | 0 | 0 | 0 | 0 | 2.5974 | 1.4533 | -1.1201 | -0.026171 | 0 | 0 | 0 | 0 | 0 | 0 | 0 | 0 | 0 | 0 | 0 | 0 | 0 | 0 | 0 | 0 | 0 | 0 | 0 | 0 | 28.5714 | 15.9866 | -12.3208 | -0.28788 | 0 | 0
0.75289March | Resource 1 | Sublap 1 | 18:00 | 2 | 89 | March | 12000 | 0 | 0 | 0 | 0 | 0 | 0 | 0 | 0 | 0 | 0 | 0 | 0 | 0 | 0 | 0 | 0 | 0 | 0 | 2.5974 | 1.4533 | -1.1201 | -0.026171 | 0 | 0 | 0 | 0 | 0 | 0 | 0 | 0 | 0 | 0 | 0 | 0 | 0 | 0 | 0 | 0 | 0 | 0 | 0 | 0 | 31.1688 | 17.4399 | -13.4408 | -0.31405 | 0 | 0
0.75289April | Resource 1 | Sublap 1 | 18:00 | 2 | 89 | April | 13000 | 0 | 0 | 0 | 0 | 0 | 0 | 0 | 0 | 0 | 0 | 0 | 0 | 0 | 0 | 0 | 0 | 0 | 0 | 2.5974 | 1.4533 | -1.1201 | -0.026171 | 0 | 0 | 0 | 0 | 0 | 0 | 0 | 0 | 0 | 0 | 0 | 0 | 0 | 0 | 0 | 0 | 0 | 0 | 0 | 0 | 33.7662 | 18.8933 | -14.5609 | -0.34022 | 0 | 0
0.75289May | Resource 1 | Sublap 1 | 18:00 | 2 | 89 | May | 14000 | 0 | 0 | 0 | 0 | 0 | 0 | 0 | 0 | 0 | 0 | 0 | 0 | 0 | 0 | 0 | 0 | 0 | 0 | 2.5974 | 1.4533 | -1.1201 | -0.026171 | 0 | 0 | 0 | 0 | 0 | 0 | 0 | 0 | 0 | 0 | 0 | 0 | 0 | 0 | 0 | 0 | 0 | 0 | 0 | 0 | 36.3637 | 20.3466 | -15.681 | -0.36639 | 0 | 0
0.75289June | Resource 1 | Sublap 1 | 18:00 | 2 | 89 | June | 15000 | 0 | 0 | 0 | 0 | 0 | 0 | 0 | 0 | 0 | 0 | 0 | 0 | 0 | 0 | 0 | 0 | 0 | 0 | 2.5974 | 1.4533 | -1.1201 | -0.026171 | 0 | 0 | 0 | 0 | 0 | 0 | 0 | 0 | 0 | 0 | 0 | 0 | 0 | 0 | 0 | 0 | 0 | 0 | 0 | 0 | 38.9611 | 21.7999 | -16.8011 | -0.39256 | 0 | 0
0.75289July | Resource 1 | Sublap 1 | 18:00 | 2 | 89 | July | 16000 | 0 | 0 | 0 | 0 | 0 | 0 | 0 | 0 | 0 | 0 | 0 | 0 | 0 | 0 | 0 | 0 | 0 | 0 | 2.5974 | 1.4533 | -1.1201 | -0.026171 | 0 | 0 | 0 | 0 | 0 | 0 | 0 | 0 | 0 | 0 | 0 | 0 | 0 | 0 | 0 | 0 | 0 | 0 | 0 | 0 | 41.5585 | 23.2533 | -17.9211 | -0.41873 | 0 | 0
0.75289August | Resource 1 | Sublap 1 | 18:00 | 2 | 89 | August | 17000 | 0 | 0 | 0 | 0 | 0 | 0 | 0 | 0 | 0 | 0 | 0 | 0 | 0 | 0 | 0 | 0 | 0 | 0 | 2.5974 | 1.4533 | -1.1201 | -0.026171 | 0 | 0 | 0 | 0 | 0 | 0 | 0 | 0 | 0 | 0 | 0 | 0 | 0 | 0 | 0 | 0 | 0 | 0 | 0 | 0 | 44.1559 | 24.7066 | -19.0412 | -0.4449 | 0 | 0
0.75289September | Resource 1 | Sublap 1 | 18:00 | 2 | 89 | September | 18000 | 0 | 0 | 0 | 0 | 0 | 0 | 0 | 0 | 0 | 0 | 0 | 0 | 0 | 0 | 0 | 0 | 0 | 0 | 2.5974 | 1.4533 | -1.1201 | -0.026171 | 0 | 0 | 0 | 0 | 0 | 0 | 0 | 0 | 0 | 0 | 0 | 0 | 0 | 0 | 0 | 0 | 0 | 0 | 0 | 0 | 46.7533 | 26.1599 | -20.1613 | -0.47107 | 0 | 0
0.75289October | Resource 1 | Sublap 1 | 18:00 | 2 | 89 | October | 19000 | 0 | 0 | 0 | 0 | 0 | 0 | 0 | 0 | 0 | 0 | 0 | 0 | 0 | 0 | 0 | 0 | 0 | 0 | 2.5974 | 1.4533 | -1.1201 | -0.026171 | 0 | 0 | 0 | 0 | 0 | 0 | 0 | 0 | 0 | 0 | 0 | 0 | 0 | 0 | 0 | 0 | 0 | 0 | 0 | 0 | 49.3507 | 27.6132 | -21.2813 | -0.49724 | 0 | 0
0.75289November | Resource 1 | Sublap 1 | 18:00 | 2 | 89 | November | 20000 | 0 | 0 | 0 | 0 | 0 | 0 | 0 | 0 | 0 | 0 | 0 | 0 | 0 | 0 | 0 | 0 | 0 | 0 | 2.5974 | 1.4533 | -1.1201 | -0.026171 | 0 | 0 | 0 | 0 | 0 | 0 | 0 | 0 | 0 | 0 | 0 | 0 | 0 | 0 | 0 | 0 | 0 | 0 | 0 | 0 | 51.9481 | 29.0666 | -22.4014 | -0.52341 | 0 | 0
0.75289December | Resource 1 | Sublap 1 | 18:00 | 2 | 89 | December | 21000 | 0 | 0 | 0 | 0 | 0 | 0 | 0 | 0 | 0 | 0 | 0 | 0 | 0 | 0 | 0 | 0 | 0 | 0 | 2.5974 | 1.4533 | -1.1201 | -0.026171 | 0 | 0 | 0 | 0 | 0 | 0 | 0 | 0 | 0 | 0 | 0 | 0 | 0 | 0 | 0 | 0 | 0 | 0 | 0 | 0 | 54.5455 | 30.5199 | -23.5215 | -0.54958 | 0 | 0
0.75290January | Resource 1 | Sublap 1 | 18:00 | 2 | 90 | January | 10000 | 0 | 0 | 0 | 0 | 0 | 0 | 0 | 0 | 0 | 0 | 0 | 0 | 0 | 0 | 0 | 0 | 0 | 0 | 2.9663 | 1.6767 | -1.2671 | -0.029586 | 0 | 0 | 0 | 0 | 0 | 0 | 0 | 0 | 0 | 0 | 0 | 0 | 0 | 0 | 0 | 0 | 0 | 0 | 0 | 0 | 29.6631 | 16.7667 | -12.6709 | -0.29586 | 0 | 0
0.75290February | Resource 1 | Sublap 1 | 18:00 | 2 | 90 | February | 11000 | 0 | 0 | 0 | 0 | 0 | 0 | 0 | 0 | 0 | 0 | 0 | 0 | 0 | 0 | 0 | 0 | 0 | 0 | 2.9663 | 1.6767 | -1.2671 | -0.029586 | 0 | 0 | 0 | 0 | 0 | 0 | 0 | 0 | 0 | 0 | 0 | 0 | 0 | 0 | 0 | 0 | 0 | 0 | 0 | 0 | 32.6294 | 18.4434 | -13.938 | -0.32544 | 0 | 0
0.75290March | Resource 1 | Sublap 1 | 18:00 | 2 | 90 | March | 12000 | 0 | 0 | 0 | 0 | 0 | 0 | 0 | 0 | 0 | 0 | 0 | 0 | 0 | 0 | 0 | 0 | 0 | 0 | 2.9663 | 1.6767 | -1.2671 | -0.029586 | 0 | 0 | 0 | 0 | 0 | 0 | 0 | 0 | 0 | 0 | 0 | 0 | 0 | 0 | 0 | 0 | 0 | 0 | 0 | 0 | 35.5958 | 20.1201 | -15.2051 | -0.35503 | 0 | 0
0.75290April | Resource 1 | Sublap 1 | 18:00 | 2 | 90 | April | 13000 | 0 | 0 | 0 | 0 | 0 | 0 | 0 | 0 | 0 | 0 | 0 | 0 | 0 | 0 | 0 | 0 | 0 | 0 | 2.9663 | 1.6767 | -1.2671 | -0.029586 | 0 | 0 | 0 | 0 | 0 | 0 | 0 | 0 | 0 | 0 | 0 | 0 | 0 | 0 | 0 | 0 | 0 | 0 | 0 | 0 | 38.5621 | 21.7967 | -16.4722 | -0.38462 | 0 | 0
0.75290May | Resource 1 | Sublap 1 | 18:00 | 2 | 90 | May | 14000 | 0 | 0 | 0 | 0 | 0 | 0 | 0 | 0 | 0 | 0 | 0 | 0 | 0 | 0 | 0 | 0 | 0 | 0 | 2.9663 | 1.6767 | -1.2671 | -0.029586 | 0 | 0 | 0 | 0 | 0 | 0 | 0 | 0 | 0 | 0 | 0 | 0 | 0 | 0 | 0 | 0 | 0 | 0 | 0 | 0 | 41.5284 | 23.4734 | -17.7393 | -0.4142 | 0 | 0
0.75290June | Resource 1 | Sublap 1 | 18:00 | 2 | 90 | June | 15000 | 0 | 0 | 0 | 0 | 0 | 0 | 0 | 0 | 0 | 0 | 0 | 0 | 0 | 0 | 0 | 0 | 0 | 0 | 2.9663 | 1.6767 | -1.2671 | -0.029586 | 0 | 0 | 0 | 0 | 0 | 0 | 0 | 0 | 0 | 0 | 0 | 0 | 0 | 0 | 0 | 0 | 0 | 0 | 0 | 0 | 44.4947 | 25.1501 | -19.0064 | -0.44379 | 0 | 0
0.75290July | Resource 1 | Sublap 1 | 18:00 | 2 | 90 | July | 16000 | 0 | 0 | 0 | 0 | 0 | 0 | 0 | 0 | 0 | 0 | 0 | 0 | 0 | 0 | 0 | 0 | 0 | 0 | 2.9663 | 1.6767 | -1.2671 | -0.029586 | 0 | 0 | 0 | 0 | 0 | 0 | 0 | 0 | 0 | 0 | 0 | 0 | 0 | 0 | 0 | 0 | 0 | 0 | 0 | 0 | 47.461 | 26.8268 | -20.2735 | -0.47337 | 0 | 0
0.75290August | Resource 1 | Sublap 1 | 18:00 | 2 | 90 | August | 17000 | 0 | 0 | 0 | 0 | 0 | 0 | 0 | 0 | 0 | 0 | 0 | 0 | 0 | 0 | 0 | 0 | 0 | 0 | 2.9663 | 1.6767 | -1.2671 | -0.029586 | 0 | 0 | 0 | 0 | 0 | 0 | 0 | 0 | 0 | 0 | 0 | 0 | 0 | 0 | 0 | 0 | 0 | 0 | 0 | 0 | 50.4273 | 28.5034 | -21.5405 | -0.50296 | 0 | 0
0.75290September | Resource 1 | Sublap 1 | 18:00 | 2 | 90 | September | 18000 | 0 | 0 | 0 | 0 | 0 | 0 | 0 | 0 | 0 | 0 | 0 | 0 | 0 | 0 | 0 | 0 | 0 | 0 | 2.9663 | 1.6767 | -1.2671 | -0.029586 | 0 | 0 | 0 | 0 | 0 | 0 | 0 | 0 | 0 | 0 | 0 | 0 | 0 | 0 | 0 | 0 | 0 | 0 | 0 | 0 | 53.3937 | 30.1801 | -22.8076 | -0.53254 | 0 | 0
0.75290October | Resource 1 | Sublap 1 | 18:00 | 2 | 90 | October | 19000 | 0 | 0 | 0 | 0 | 0 | 0 | 0 | 0 | 0 | 0 | 0 | 0 | 0 | 0 | 0 | 0 | 0 | 0 | 2.9663 | 1.6767 | -1.2671 | -0.029586 | 0 | 0 | 0 | 0 | 0 | 0 | 0 | 0 | 0 | 0 | 0 | 0 | 0 | 0 | 0 | 0 | 0 | 0 | 0 | 0 | 56.36 | 31.8568 | -24.0747 | -0.56213 | 0 | 0
0.75290November | Resource 1 | Sublap 1 | 18:00 | 2 | 90 | November | 20000 | 0 | 0 | 0 | 0 | 0 | 0 | 0 | 0 | 0 | 0 | 0 | 0 | 0 | 0 | 0 | 0 | 0 | 0 | 2.9663 | 1.6767 | -1.2671 | -0.029586 | 0 | 0 | 0 | 0 | 0 | 0 | 0 | 0 | 0 | 0 | 0 | 0 | 0 | 0 | 0 | 0 | 0 | 0 | 0 | 0 | 59.3263 | 33.5335 | -25.3418 | -0.59172 | 0 | 0
0.75290December | Resource 1 | Sublap 1 | 18:00 | 2 | 90 | December | 21000 | 0 | 0 | 0 | 0 | 0 | 0 | 0 | 0 | 0 | 0 | 0 | 0 | 0 | 0 | 0 | 0 | 0 | 0 | 2.9663 | 1.6767 | -1.2671 | -0.029586 | 0 | 0 | 0 | 0 | 0 | 0 | 0 | 0 | 0 | 0 | 0 | 0 | 0 | 0 | 0 | 0 | 0 | 0 | 0 | 0 | 62.2926 | 35.2101 | -26.6089 | -0.6213 | 0 | 0
0.75291January | Resource 1 | Sublap 1 | 18:00 | 2 | 91 | January | 10000 | 0 | 0 | 0 | 0 | 0 | 0 | 0 | 0 | 0 | 0 | 0 | 0 | 0 | 0 | 0 | 0 | 0 | 0 | 3.7318 | 2.1831 | -1.4281 | -0.033326 | 0 | 0 | 0 | 0 | 0 | 0 | 0 | 0 | 0 | 0 | 0 | 0 | 0 | 0 | 0 | 0 | 0 | 0 | 0 | 0 | 37.3181 | 21.8307 | -14.281 | -0.33326 | 0 | 0
0.75291February | Resource 1 | Sublap 1 | 18:00 | 2 | 91 | February | 11000 | 0 | 0 | 0 | 0 | 0 | 0 | 0 | 0 | 0 | 0 | 0 | 0 | 0 | 0 | 0 | 0 | 0 | 0 | 3.7318 | 2.1831 | -1.4281 | -0.033326 | 0 | 0 | 0 | 0 | 0 | 0 | 0 | 0 | 0 | 0 | 0 | 0 | 0 | 0 | 0 | 0 | 0 | 0 | 0 | 0 | 41.0499 | 24.0138 | -15.7091 | -0.36659 | 0 | 0
0.75291March | Resource 1 | Sublap 1 | 18:00 | 2 | 91 | March | 12000 | 0 | 0 | 0 | 0 | 0 | 0 | 0 | 0 | 0 | 0 | 0 | 0 | 0 | 0 | 0 | 0 | 0 | 0 | 3.7318 | 2.1831 | -1.4281 | -0.033326 | 0 | 0 | 0 | 0 | 0 | 0 | 0 | 0 | 0 | 0 | 0 | 0 | 0 | 0 | 0 | 0 | 0 | 0 | 0 | 0 | 44.7817 | 26.1968 | -17.1372 | -0.39991 | 0 | 0
0.75291April | Resource 1 | Sublap 1 | 18:00 | 2 | 91 | April | 13000 | 0 | 0 | 0 | 0 | 0 | 0 | 0 | 0 | 0 | 0 | 0 | 0 | 0 | 0 | 0 | 0 | 0 | 0 | 3.7318 | 2.1831 | -1.4281 | -0.033326 | 0 | 0 | 0 | 0 | 0 | 0 | 0 | 0 | 0 | 0 | 0 | 0 | 0 | 0 | 0 | 0 | 0 | 0 | 0 | 0 | 48.5135 | 28.3799 | -18.5653 | -0.43324 | 0 | 0
0.75291May | Resource 1 | Sublap 1 | 18:00 | 2 | 91 | May | 14000 | 0 | 0 | 0 | 0 | 0 | 0 | 0 | 0 | 0 | 0 | 0 | 0 | 0 | 0 | 0 | 0 | 0 | 0 | 3.7318 | 2.1831 | -1.4281 | -0.033326 | 0 | 0 | 0 | 0 | 0 | 0 | 0 | 0 | 0 | 0 | 0 | 0 | 0 | 0 | 0 | 0 | 0 | 0 | 0 | 0 | 52.2453 | 30.563 | -19.9934 | -0.46656 | 0 | 0
0.75291June | Resource 1 | Sublap 1 | 18:00 | 2 | 91 | June | 15000 | 0 | 0 | 0 | 0 | 0 | 0 | 0 | 0 | 0 | 0 | 0 | 0 | 0 | 0 | 0 | 0 | 0 | 0 | 3.7318 | 2.1831 | -1.4281 | -0.033326 | 0 | 0 | 0 | 0 | 0 | 0 | 0 | 0 | 0 | 0 | 0 | 0 | 0 | 0 | 0 | 0 | 0 | 0 | 0 | 0 | 55.9771 | 32.746 | -21.4215 | -0.49989 | 0 | 0
0.75291July | Resource 1 | Sublap 1 | 18:00 | 2 | 91 | July | 16000 | 0 | 0 | 0 | 0 | 0 | 0 | 0 | 0 | 0 | 0 | 0 | 0 | 0 | 0 | 0 | 0 | 0 | 0 | 3.7318 | 2.1831 | -1.4281 | -0.033326 | 0 | 0 | 0 | 0 | 0 | 0 | 0 | 0 | 0 | 0 | 0 | 0 | 0 | 0 | 0 | 0 | 0 | 0 | 0 | 0 | 59.7089 | 34.9291 | -22.8496 | -0.53322 | 0 | 0
0.75291August | Resource 1 | Sublap 1 | 18:00 | 2 | 91 | August | 17000 | 0 | 0 | 0 | 0 | 0 | 0 | 0 | 0 | 0 | 0 | 0 | 0 | 0 | 0 | 0 | 0 | 0 | 0 | 3.7318 | 2.1831 | -1.4281 | -0.033326 | 0 | 0 | 0 | 0 | 0 | 0 | 0 | 0 | 0 | 0 | 0 | 0 | 0 | 0 | 0 | 0 | 0 | 0 | 0 | 0 | 63.4407 | 37.1122 | -24.2777 | -0.56654 | 0 | 0
0.75291September | Resource 1 | Sublap 1 | 18:00 | 2 | 91 | September | 18000 | 0 | 0 | 0 | 0 | 0 | 0 | 0 | 0 | 0 | 0 | 0 | 0 | 0 | 0 | 0 | 0 | 0 | 0 | 3.7318 | 2.1831 | -1.4281 | -0.033326 | 0 | 0 | 0 | 0 | 0 | 0 | 0 | 0 | 0 | 0 | 0 | 0 | 0 | 0 | 0 | 0 | 0 | 0 | 0 | 0 | 67.1725 | 39.2952 | -25.7058 | -0.59987 | 0 | 0
0.75291October | Resource 1 | Sublap 1 | 18:00 | 2 | 91 | October | 19000 | 0 | 0 | 0 | 0 | 0 | 0 | 0 | 0 | 0 | 0 | 0 | 0 | 0 | 0 | 0 | 0 | 0 | 0 | 3.7318 | 2.1831 | -1.4281 | -0.033326 | 0 | 0 | 0 | 0 | 0 | 0 | 0 | 0 | 0 | 0 | 0 | 0 | 0 | 0 | 0 | 0 | 0 | 0 | 0 | 0 | 70.9043 | 41.4783 | -27.1339 | -0.63319 | 0 | 0
0.75291November | Resource 1 | Sublap 1 | 18:00 | 2 | 91 | November | 20000 | 0 | 0 | 0 | 0 | 0 | 0 | 0 | 0 | 0 | 0 | 0 | 0 | 0 | 0 | 0 | 0 | 0 | 0 | 3.7318 | 2.1831 | -1.4281 | -0.033326 | 0 | 0 | 0 | 0 | 0 | 0 | 0 | 0 | 0 | 0 | 0 | 0 | 0 | 0 | 0 | 0 | 0 | 0 | 0 | 0 | 74.6362 | 43.6614 | -28.562 | -0.66652 | 0 | 0
0.75291December | Resource 1 | Sublap 1 | 18:00 | 2 | 91 | December | 21000 | 0 | 0 | 0 | 0 | 0 | 0 | 0 | 0 | 0 | 0 | 0 | 0 | 0 | 0 | 0 | 0 | 0 | 0 | 3.7318 | 2.1831 | -1.4281 | -0.033326 | 0 | 0 | 0 | 0 | 0 | 0 | 0 | 0 | 0 | 0 | 0 | 0 | 0 | 0 | 0 | 0 | 0 | 0 | 0 | 0 | 78.368 | 45.8444 | -29.9901 | -0.69985 | 0 | 0
0.75292January | Resource 1 | Sublap 1 | 18:00 | 2 | 92 | January | 10000 | 0 | 0 | 0 | 0 | 0 | 0 | 0 | 0 | 0 | 0 | 0 | 0 | 0 | 0 | 0 | 0 | 0 | 0 | 3.8512 | 2.3111 | -1.4682 | -0.034258 | 0 | 0 | 0 | 0 | 0 | 0 | 0 | 0 | 0 | 0 | 0 | 0 | 0 | 0 | 0 | 0 | 0 | 0 | 0 | 0 | 38.5123 | 23.1108 | -14.6823 | -0.34258 | 0 | 0
0.75292February | Resource 1 | Sublap 1 | 18:00 | 2 | 92 | February | 11000 | 0 | 0 | 0 | 0 | 0 | 0 | 0 | 0 | 0 | 0 | 0 | 0 | 0 | 0 | 0 | 0 | 0 | 0 | 3.8512 | 2.3111 | -1.4682 | -0.034258 | 0 | 0 | 0 | 0 | 0 | 0 | 0 | 0 | 0 | 0 | 0 | 0 | 0 | 0 | 0 | 0 | 0 | 0 | 0 | 0 | 42.3635 | 25.4219 | -16.1505 | -0.37684 | 0 | 0
0.75292March | Resource 1 | Sublap 1 | 18:00 | 2 | 92 | March | 12000 | 0 | 0 | 0 | 0 | 0 | 0 | 0 | 0 | 0 | 0 | 0 | 0 | 0 | 0 | 0 | 0 | 0 | 0 | 3.8512 | 2.3111 | -1.4682 | -0.034258 | 0 | 0 | 0 | 0 | 0 | 0 | 0 | 0 | 0 | 0 | 0 | 0 | 0 | 0 | 0 | 0 | 0 | 0 | 0 | 0 | 46.2148 | 27.733 | -17.6188 | -0.4111 | 0 | 0
0.75292April | Resource 1 | Sublap 1 | 18:00 | 2 | 92 | April | 13000 | 0 | 0 | 0 | 0 | 0 | 0 | 0 | 0 | 0 | 0 | 0 | 0 | 0 | 0 | 0 | 0 | 0 | 0 | 3.8512 | 2.3111 | -1.4682 | -0.034258 | 0 | 0 | 0 | 0 | 0 | 0 | 0 | 0 | 0 | 0 | 0 | 0 | 0 | 0 | 0 | 0 | 0 | 0 | 0 | 0 | 50.066 | 30.044 | -19.087 | -0.44536 | 0 | 0
0.75292May | Resource 1 | Sublap 1 | 18:00 | 2 | 92 | May | 14000 | 0 | 0 | 0 | 0 | 0 | 0 | 0 | 0 | 0 | 0 | 0 | 0 | 0 | 0 | 0 | 0 | 0 | 0 | 3.8512 | 2.3111 | -1.4682 | -0.034258 | 0 | 0 | 0 | 0 | 0 | 0 | 0 | 0 | 0 | 0 | 0 | 0 | 0 | 0 | 0 | 0 | 0 | 0 | 0 | 0 | 53.9172 | 32.3551 | -20.5552 | -0.47962 | 0 | 0
0.75292June | Resource 1 | Sublap 1 | 18:00 | 2 | 92 | June | 15000 | 0 | 0 | 0 | 0 | 0 | 0 | 0 | 0 | 0 | 0 | 0 | 0 | 0 | 0 | 0 | 0 | 0 | 0 | 3.8512 | 2.3111 | -1.4682 | -0.034258 | 0 | 0 | 0 | 0 | 0 | 0 | 0 | 0 | 0 | 0 | 0 | 0 | 0 | 0 | 0 | 0 | 0 | 0 | 0 | 0 | 57.7685 | 34.6662 | -22.0235 | -0.51387 | 0 | 0
0.75292July | Resource 1 | Sublap 1 | 18:00 | 2 | 92 | July | 16000 | 0 | 0 | 0 | 0 | 0 | 0 | 0 | 0 | 0 | 0 | 0 | 0 | 0 | 0 | 0 | 0 | 0 | 0 | 3.8512 | 2.3111 | -1.4682 | -0.034258 | 0 | 0 | 0 | 0 | 0 | 0 | 0 | 0 | 0 | 0 | 0 | 0 | 0 | 0 | 0 | 0 | 0 | 0 | 0 | 0 | 61.6197 | 36.9773 | -23.4917 | -0.54813 | 0 | 0
0.75292August | Resource 1 | Sublap 1 | 18:00 | 2 | 92 | August | 17000 | 0 | 0 | 0 | 0 | 0 | 0 | 0 | 0 | 0 | 0 | 0 | 0 | 0 | 0 | 0 | 0 | 0 | 0 | 3.8512 | 2.3111 | -1.4682 | -0.034258 | 0 | 0 | 0 | 0 | 0 | 0 | 0 | 0 | 0 | 0 | 0 | 0 | 0 | 0 | 0 | 0 | 0 | 0 | 0 | 0 | 65.4709 | 39.2884 | -24.9599 | -0.58239 | 0 | 0
0.75292September | Resource 1 | Sublap 1 | 18:00 | 2 | 92 | September | 18000 | 0 | 0 | 0 | 0 | 0 | 0 | 0 | 0 | 0 | 0 | 0 | 0 | 0 | 0 | 0 | 0 | 0 | 0 | 3.8512 | 2.3111 | -1.4682 | -0.034258 | 0 | 0 | 0 | 0 | 0 | 0 | 0 | 0 | 0 | 0 | 0 | 0 | 0 | 0 | 0 | 0 | 0 | 0 | 0 | 0 | 69.3222 | 41.5994 | -26.4281 | -0.61665 | 0 | 0
0.75292October | Resource 1 | Sublap 1 | 18:00 | 2 | 92 | October | 19000 | 0 | 0 | 0 | 0 | 0 | 0 | 0 | 0 | 0 | 0 | 0 | 0 | 0 | 0 | 0 | 0 | 0 | 0 | 3.8512 | 2.3111 | -1.4682 | -0.034258 | 0 | 0 | 0 | 0 | 0 | 0 | 0 | 0 | 0 | 0 | 0 | 0 | 0 | 0 | 0 | 0 | 0 | 0 | 0 | 0 | 73.1734 | 43.9105 | -27.8964 | -0.65091 | 0 | 0
0.75292November | Resource 1 | Sublap 1 | 18:00 | 2 | 92 | November | 20000 | 0 | 0 | 0 | 0 | 0 | 0 | 0 | 0 | 0 | 0 | 0 | 0 | 0 | 0 | 0 | 0 | 0 | 0 | 3.8512 | 2.3111 | -1.4682 | -0.034258 | 0 | 0 | 0 | 0 | 0 | 0 | 0 | 0 | 0 | 0 | 0 | 0 | 0 | 0 | 0 | 0 | 0 | 0 | 0 | 0 | 77.0246 | 46.2216 | -29.3646 | -0.68516 | 0 | 0
0.75292December | Resource 1 | Sublap 1 | 18:00 | 2 | 92 | December | 21000 | 0 | 0 | 0 | 0 | 0 | 0 | 0 | 0 | 0 | 0 | 0 | 0 | 0 | 0 | 0 | 0 | 0 | 0 | 3.8512 | 2.3111 | -1.4682 | -0.034258 | 0 | 0 | 0 | 0 | 0 | 0 | 0 | 0 | 0 | 0 | 0 | 0 | 0 | 0 | 0 | 0 | 0 | 0 | 0 | 0 | 80.8759 | 48.5327 | -30.8328 | -0.71942 | 0 | 0
0.75293January | Resource 1 | Sublap 1 | 18:00 | 2 | 93 | January | 10000 | 0 | 0 | 0 | 0 | 0 | 0 | 0 | 0 | 0 | 0 | 0 | 0 | 0 | 0 | 0 | 0 | 0 | 0 | 4.3179 | 2.7067 | -1.5728 | -0.036688 | 0 | 0 | 0 | 0 | 0 | 0 | 0 | 0 | 0 | 0 | 0 | 0 | 0 | 0 | 0 | 0 | 0 | 0 | 0 | 0 | 43.1795 | 27.0666 | -15.7281 | -0.36688 | 0 | 0
0.75293February | Resource 1 | Sublap 1 | 18:00 | 2 | 93 | February | 11000 | 0 | 0 | 0 | 0 | 0 | 0 | 0 | 0 | 0 | 0 | 0 | 0 | 0 | 0 | 0 | 0 | 0 | 0 | 4.3179 | 2.7067 | -1.5728 | -0.036688 | 0 | 0 | 0 | 0 | 0 | 0 | 0 | 0 | 0 | 0 | 0 | 0 | 0 | 0 | 0 | 0 | 0 | 0 | 0 | 0 | 47.4974 | 29.7733 | -17.301 | -0.40356 | 0 | 0
0.75293March | Resource 1 | Sublap 1 | 18:00 | 2 | 93 | March | 12000 | 0 | 0 | 0 | 0 | 0 | 0 | 0 | 0 | 0 | 0 | 0 | 0 | 0 | 0 | 0 | 0 | 0 | 0 | 4.3179 | 2.7067 | -1.5728 | -0.036688 | 0 | 0 | 0 | 0 | 0 | 0 | 0 | 0 | 0 | 0 | 0 | 0 | 0 | 0 | 0 | 0 | 0 | 0 | 0 | 0 | 51.8154 | 32.4799 | -18.8738 | -0.44025 | 0 | 0
0.75293April | Resource 1 | Sublap 1 | 18:00 | 2 | 93 | April | 13000 | 0 | 0 | 0 | 0 | 0 | 0 | 0 | 0 | 0 | 0 | 0 | 0 | 0 | 0 | 0 | 0 | 0 | 0 | 4.3179 | 2.7067 | -1.5728 | -0.036688 | 0 | 0 | 0 | 0 | 0 | 0 | 0 | 0 | 0 | 0 | 0 | 0 | 0 | 0 | 0 | 0 | 0 | 0 | 0 | 0 | 56.1333 | 35.1866 | -20.4466 | -0.47694 | 0 | 0
0.75293May | Resource 1 | Sublap 1 | 18:00 | 2 | 93 | May | 14000 | 0 | 0 | 0 | 0 | 0 | 0 | 0 | 0 | 0 | 0 | 0 | 0 | 0 | 0 | 0 | 0 | 0 | 0 | 4.3179 | 2.7067 | -1.5728 | -0.036688 | 0 | 0 | 0 | 0 | 0 | 0 | 0 | 0 | 0 | 0 | 0 | 0 | 0 | 0 | 0 | 0 | 0 | 0 | 0 | 0 | 60.4513 | 37.8933 | -22.0194 | -0.51363 | 0 | 0
0.75293June | Resource 1 | Sublap 1 | 18:00 | 2 | 93 | June | 15000 | 0 | 0 | 0 | 0 | 0 | 0 | 0 | 0 | 0 | 0 | 0 | 0 | 0 | 0 | 0 | 0 | 0 | 0 | 4.3179 | 2.7067 | -1.5728 | -0.036688 | 0 | 0 | 0 | 0 | 0 | 0 | 0 | 0 | 0 | 0 | 0 | 0 | 0 | 0 | 0 | 0 | 0 | 0 | 0 | 0 | 64.7692 | 40.5999 | -23.5922 | -0.55031 | 0 | 0
0.75293July | Resource 1 | Sublap 1 | 18:00 | 2 | 93 | July | 16000 | 0 | 0 | 0 | 0 | 0 | 0 | 0 | 0 | 0 | 0 | 0 | 0 | 0 | 0 | 0 | 0 | 0 | 0 | 4.3179 | 2.7067 | -1.5728 | -0.036688 | 0 | 0 | 0 | 0 | 0 | 0 | 0 | 0 | 0 | 0 | 0 | 0 | 0 | 0 | 0 | 0 | 0 | 0 | 0 | 0 | 69.0871 | 43.3066 | -25.165 | -0.587 | 0 | 0
0.75293August | Resource 1 | Sublap 1 | 18:00 | 2 | 93 | August | 17000 | 0 | 0 | 0 | 0 | 0 | 0 | 0 | 0 | 0 | 0 | 0 | 0 | 0 | 0 | 0 | 0 | 0 | 0 | 4.3179 | 2.7067 | -1.5728 | -0.036688 | 0 | 0 | 0 | 0 | 0 | 0 | 0 | 0 | 0 | 0 | 0 | 0 | 0 | 0 | 0 | 0 | 0 | 0 | 0 | 0 | 73.4051 | 46.0132 | -26.7378 | -0.62369 | 0 | 0
0.75293September | Resource 1 | Sublap 1 | 18:00 | 2 | 93 | September | 18000 | 0 | 0 | 0 | 0 | 0 | 0 | 0 | 0 | 0 | 0 | 0 | 0 | 0 | 0 | 0 | 0 | 0 | 0 | 4.3179 | 2.7067 | -1.5728 | -0.036688 | 0 | 0 | 0 | 0 | 0 | 0 | 0 | 0 | 0 | 0 | 0 | 0 | 0 | 0 | 0 | 0 | 0 | 0 | 0 | 0 | 77.723 | 48.7199 | -28.3106 | -0.66038 | 0 | 0
0.75293October | Resource 1 | Sublap 1 | 18:00 | 2 | 93 | October | 19000 | 0 | 0 | 0 | 0 | 0 | 0 | 0 | 0 | 0 | 0 | 0 | 0 | 0 | 0 | 0 | 0 | 0 | 0 | 4.3179 | 2.7067 | -1.5728 | -0.036688 | 0 | 0 | 0 | 0 | 0 | 0 | 0 | 0 | 0 | 0 | 0 | 0 | 0 | 0 | 0 | 0 | 0 | 0 | 0 | 0 | 82.041 | 51.4265 | -29.8835 | -0.69707 | 0 | 0
0.75293November | Resource 1 | Sublap 1 | 18:00 | 2 | 93 | November | 20000 | 0 | 0 | 0 | 0 | 0 | 0 | 0 | 0 | 0 | 0 | 0 | 0 | 0 | 0 | 0 | 0 | 0 | 0 | 4.3179 | 2.7067 | -1.5728 | -0.036688 | 0 | 0 | 0 | 0 | 0 | 0 | 0 | 0 | 0 | 0 | 0 | 0 | 0 | 0 | 0 | 0 | 0 | 0 | 0 | 0 | 86.3589 | 54.1332 | -31.4563 | -0.73375 | 0 | 0
0.75293December | Resource 1 | Sublap 1 | 18:00 | 2 | 93 | December | 21000 | 0 | 0 | 0 | 0 | 0 | 0 | 0 | 0 | 0 | 0 | 0 | 0 | 0 | 0 | 0 | 0 | 0 | 0 | 4.3179 | 2.7067 | -1.5728 | -0.036688 | 0 | 0 | 0 | 0 | 0 | 0 | 0 | 0 | 0 | 0 | 0 | 0 | 0 | 0 | 0 | 0 | 0 | 0 | 0 | 0 | 90.6769 | 56.8399 | -33.0291 | -0.77044 | 0 | 0
0.75294January | Resource 1 | Sublap 1 | 18:00 | 2 | 94 | January | 10000 | 0 | 0 | 0 | 0 | 0 | 0 | 0 | 0 | 0 | 0 | 0 | 0 | 0 | 0 | 0 | 0 | 0 | 0 | 4.2381 | 2.481 | -1.5748 | -0.036733 | 0 | 0 | 0 | 0 | 0 | 0 | 0 | 0 | 0 | 0 | 0 | 0 | 0 | 0 | 0 | 0 | 0 | 0 | 0 | 0 | 42.3813 | 24.8105 | -15.7476 | -0.36733 | 0 | 0
0.75294February | Resource 1 | Sublap 1 | 18:00 | 2 | 94 | February | 11000 | 0 | 0 | 0 | 0 | 0 | 0 | 0 | 0 | 0 | 0 | 0 | 0 | 0 | 0 | 0 | 0 | 0 | 0 | 4.2381 | 2.481 | -1.5748 | -0.036733 | 0 | 0 | 0 | 0 | 0 | 0 | 0 | 0 | 0 | 0 | 0 | 0 | 0 | 0 | 0 | 0 | 0 | 0 | 0 | 0 | 46.6195 | 27.2915 | -17.3224 | -0.40406 | 0 | 0
0.75294March | Resource 1 | Sublap 1 | 18:00 | 2 | 94 | March | 12000 | 0 | 0 | 0 | 0 | 0 | 0 | 0 | 0 | 0 | 0 | 0 | 0 | 0 | 0 | 0 | 0 | 0 | 0 | 4.2381 | 2.481 | -1.5748 | -0.036733 | 0 | 0 | 0 | 0 | 0 | 0 | 0 | 0 | 0 | 0 | 0 | 0 | 0 | 0 | 0 | 0 | 0 | 0 | 0 | 0 | 50.8576 | 29.7726 | -18.8971 | -0.44079 | 0 | 0
0.75294April | Resource 1 | Sublap 1 | 18:00 | 2 | 94 | April | 13000 | 0 | 0 | 0 | 0 | 0 | 0 | 0 | 0 | 0 | 0 | 0 | 0 | 0 | 0 | 0 | 0 | 0 | 0 | 4.2381 | 2.481 | -1.5748 | -0.036733 | 0 | 0 | 0 | 0 | 0 | 0 | 0 | 0 | 0 | 0 | 0 | 0 | 0 | 0 | 0 | 0 | 0 | 0 | 0 | 0 | 55.0957 | 32.2536 | -20.4719 | -0.47753 | 0 | 0
0.75294May | Resource 1 | Sublap 1 | 18:00 | 2 | 94 | May | 14000 | 0 | 0 | 0 | 0 | 0 | 0 | 0 | 0 | 0 | 0 | 0 | 0 | 0 | 0 | 0 | 0 | 0 | 0 | 4.2381 | 2.481 | -1.5748 | -0.036733 | 0 | 0 | 0 | 0 | 0 | 0 | 0 | 0 | 0 | 0 | 0 | 0 | 0 | 0 | 0 | 0 | 0 | 0 | 0 | 0 | 59.3339 | 34.7347 | -22.0467 | -0.51426 | 0 | 0
0.75294June | Resource 1 | Sublap 1 | 18:00 | 2 | 94 | June | 15000 | 0 | 0 | 0 | 0 | 0 | 0 | 0 | 0 | 0 | 0 | 0 | 0 | 0 | 0 | 0 | 0 | 0 | 0 | 4.2381 | 2.481 | -1.5748 | -0.036733 | 0 | 0 | 0 | 0 | 0 | 0 | 0 | 0 | 0 | 0 | 0 | 0 | 0 | 0 | 0 | 0 | 0 | 0 | 0 | 0 | 63.572 | 37.2157 | -23.6214 | -0.55099 | 0 | 0
0.75294July | Resource 1 | Sublap 1 | 18:00 | 2 | 94 | July | 16000 | 0 | 0 | 0 | 0 | 0 | 0 | 0 | 0 | 0 | 0 | 0 | 0 | 0 | 0 | 0 | 0 | 0 | 0 | 4.2381 | 2.481 | -1.5748 | -0.036733 | 0 | 0 | 0 | 0 | 0 | 0 | 0 | 0 | 0 | 0 | 0 | 0 | 0 | 0 | 0 | 0 | 0 | 0 | 0 | 0 | 67.8101 | 39.6968 | -25.1962 | -0.58773 | 0 | 0
0.75294August | Resource 1 | Sublap 1 | 18:00 | 2 | 94 | August | 17000 | 0 | 0 | 0 | 0 | 0 | 0 | 0 | 0 | 0 | 0 | 0 | 0 | 0 | 0 | 0 | 0 | 0 | 0 | 4.2381 | 2.481 | -1.5748 | -0.036733 | 0 | 0 | 0 | 0 | 0 | 0 | 0 | 0 | 0 | 0 | 0 | 0 | 0 | 0 | 0 | 0 | 0 | 0 | 0 | 0 | 72.0483 | 42.1778 | -26.7709 | -0.62446 | 0 | 0
0.75294September | Resource 1 | Sublap 1 | 18:00 | 2 | 94 | September | 18000 | 0 | 0 | 0 | 0 | 0 | 0 | 0 | 0 | 0 | 0 | 0 | 0 | 0 | 0 | 0 | 0 | 0 | 0 | 4.2381 | 2.481 | -1.5748 | -0.036733 | 0 | 0 | 0 | 0 | 0 | 0 | 0 | 0 | 0 | 0 | 0 | 0 | 0 | 0 | 0 | 0 | 0 | 0 | 0 | 0 | 76.2864 | 44.6589 | -28.3457 | -0.66119 | 0 | 0
0.75294October | Resource 1 | Sublap 1 | 18:00 | 2 | 94 | October | 19000 | 0 | 0 | 0 | 0 | 0 | 0 | 0 | 0 | 0 | 0 | 0 | 0 | 0 | 0 | 0 | 0 | 0 | 0 | 4.2381 | 2.481 | -1.5748 | -0.036733 | 0 | 0 | 0 | 0 | 0 | 0 | 0 | 0 | 0 | 0 | 0 | 0 | 0 | 0 | 0 | 0 | 0 | 0 | 0 | 0 | 80.5245 | 47.1399 | -29.9205 | -0.69793 | 0 | 0
0.75294November | Resource 1 | Sublap 1 | 18:00 | 2 | 94 | November | 20000 | 0 | 0 | 0 | 0 | 0 | 0 | 0 | 0 | 0 | 0 | 0 | 0 | 0 | 0 | 0 | 0 | 0 | 0 | 4.2381 | 2.481 | -1.5748 | -0.036733 | 0 | 0 | 0 | 0 | 0 | 0 | 0 | 0 | 0 | 0 | 0 | 0 | 0 | 0 | 0 | 0 | 0 | 0 | 0 | 0 | 84.7627 | 49.621 | -31.4952 | -0.73466 | 0 | 0
0.75294December | Resource 1 | Sublap 1 | 18:00 | 2 | 94 | December | 21000 | 0 | 0 | 0 | 0 | 0 | 0 | 0 | 0 | 0 | 0 | 0 | 0 | 0 | 0 | 0 | 0 | 0 | 0 | 4.2381 | 2.481 | -1.5748 | -0.036733 | 0 | 0 | 0 | 0 | 0 | 0 | 0 | 0 | 0 | 0 | 0 | 0 | 0 | 0 | 0 | 0 | 0 | 0 | 0 | 0 | 89.0008 | 52.102 | -33.07 | -0.77139 | 0 | 0
0.75295January | Resource 1 | Sublap 1 | 18:00 | 2 | 95 | January | 10000 | 0 | 0 | 0 | 0 | 0 | 0 | 0 | 0 | 0 | 0 | 0 | 0 | 0 | 0 | 0 | 0 | 0 | 0 | 6.9716 | 4.6835 | -2.0585 | -0.047969 | 0 | 0 | 0 | 0 | 0 | 0 | 0 | 0 | 0 | 0 | 0 | 0 | 0 | 0 | 0 | 0 | 0 | 0 | 0 | 0 | 69.7163 | 46.8347 | -20.5845 | -0.47969 | 0 | 0
0.75295February | Resource 1 | Sublap 1 | 18:00 | 2 | 95 | February | 11000 | 0 | 0 | 0 | 0 | 0 | 0 | 0 | 0 | 0 | 0 | 0 | 0 | 0 | 0 | 0 | 0 | 0 | 0 | 6.9716 | 4.6835 | -2.0585 | -0.047969 | 0 | 0 | 0 | 0 | 0 | 0 | 0 | 0 | 0 | 0 | 0 | 0 | 0 | 0 | 0 | 0 | 0 | 0 | 0 | 0 | 76.6879 | 51.5182 | -22.643 | -0.52766 | 0 | 0
0.75295March | Resource 1 | Sublap 1 | 18:00 | 2 | 95 | March | 12000 | 0 | 0 | 0 | 0 | 0 | 0 | 0 | 0 | 0 | 0 | 0 | 0 | 0 | 0 | 0 | 0 | 0 | 0 | 6.9716 | 4.6835 | -2.0585 | -0.047969 | 0 | 0 | 0 | 0 | 0 | 0 | 0 | 0 | 0 | 0 | 0 | 0 | 0 | 0 | 0 | 0 | 0 | 0 | 0 | 0 | 83.6596 | 56.2016 | -24.7014 | -0.57563 | 0 | 0
0.75295April | Resource 1 | Sublap 1 | 18:00 | 2 | 95 | April | 13000 | 0 | 0 | 0 | 0 | 0 | 0 | 0 | 0 | 0 | 0 | 0 | 0 | 0 | 0 | 0 | 0 | 0 | 0 | 6.9716 | 4.6835 | -2.0585 | -0.047969 | 0 | 0 | 0 | 0 | 0 | 0 | 0 | 0 | 0 | 0 | 0 | 0 | 0 | 0 | 0 | 0 | 0 | 0 | 0 | 0 | 90.6312 | 60.8851 | -26.7599 | -0.62359 | 0 | 0
0.75295May | Resource 1 | Sublap 1 | 18:00 | 2 | 95 | May | 14000 | 0 | 0 | 0 | 0 | 0 | 0 | 0 | 0 | 0 | 0 | 0 | 0 | 0 | 0 | 0 | 0 | 0 | 0 | 6.9716 | 4.6835 | -2.0585 | -0.047969 | 0 | 0 | 0 | 0 | 0 | 0 | 0 | 0 | 0 | 0 | 0 | 0 | 0 | 0 | 0 | 0 | 0 | 0 | 0 | 0 | 97.6028 | 65.5686 | -28.8183 | -0.67156 | 0 | 0
0.75295June | Resource 1 | Sublap 1 | 18:00 | 2 | 95 | June | 15000 | 0 | 0 | 0 | 0 | 0 | 0 | 0 | 0 | 0 | 0 | 0 | 0 | 0 | 0 | 0 | 0 | 0 | 0 | 6.9716 | 4.6835 | -2.0585 | -0.047969 | 0 | 0 | 0 | 0 | 0 | 0 | 0 | 0 | 0 | 0 | 0 | 0 | 0 | 0 | 0 | 0 | 0 | 0 | 0 | 0 | 104.5745 | 70.252 | -30.8768 | -0.71953 | 0 | 0
0.75295July | Resource 1 | Sublap 1 | 18:00 | 2 | 95 | July | 16000 | 0 | 0 | 0 | 0 | 0 | 0 | 0 | 0 | 0 | 0 | 0 | 0 | 0 | 0 | 0 | 0 | 0 | 0 | 6.9716 | 4.6835 | -2.0585 | -0.047969 | 0 | 0 | 0 | 0 | 0 | 0 | 0 | 0 | 0 | 0 | 0 | 0 | 0 | 0 | 0 | 0 | 0 | 0 | 0 | 0 | 111.5461 | 74.9355 | -32.9352 | -0.7675 | 0 | 0
0.75295August | Resource 1 | Sublap 1 | 18:00 | 2 | 95 | August | 17000 | 0 | 0 | 0 | 0 | 0 | 0 | 0 | 0 | 0 | 0 | 0 | 0 | 0 | 0 | 0 | 0 | 0 | 0 | 6.9716 | 4.6835 | -2.0585 | -0.047969 | 0 | 0 | 0 | 0 | 0 | 0 | 0 | 0 | 0 | 0 | 0 | 0 | 0 | 0 | 0 | 0 | 0 | 0 | 0 | 0 | 118.5177 | 79.619 | -34.9937 | -0.81547 | 0 | 0
0.75295September | Resource 1 | Sublap 1 | 18:00 | 2 | 95 | September | 18000 | 0 | 0 | 0 | 0 | 0 | 0 | 0 | 0 | 0 | 0 | 0 | 0 | 0 | 0 | 0 | 0 | 0 | 0 | 6.9716 | 4.6835 | -2.0585 | -0.047969 | 0 | 0 | 0 | 0 | 0 | 0 | 0 | 0 | 0 | 0 | 0 | 0 | 0 | 0 | 0 | 0 | 0 | 0 | 0 | 0 | 125.4893 | 84.3025 | -37.0521 | -0.86344 | 0 | 0
0.75295October | Resource 1 | Sublap 1 | 18:00 | 2 | 95 | October | 19000 | 0 | 0 | 0 | 0 | 0 | 0 | 0 | 0 | 0 | 0 | 0 | 0 | 0 | 0 | 0 | 0 | 0 | 0 | 6.9716 | 4.6835 | -2.0585 | -0.047969 | 0 | 0 | 0 | 0 | 0 | 0 | 0 | 0 | 0 | 0 | 0 | 0 | 0 | 0 | 0 | 0 | 0 | 0 | 0 | 0 | 132.461 | 88.9859 | -39.1106 | -0.91141 | 0 | 0
0.75295November | Resource 1 | Sublap 1 | 18:00 | 2 | 95 | November | 20000 | 0 | 0 | 0 | 0 | 0 | 0 | 0 | 0 | 0 | 0 | 0 | 0 | 0 | 0 | 0 | 0 | 0 | 0 | 6.9716 | 4.6835 | -2.0585 | -0.047969 | 0 | 0 | 0 | 0 | 0 | 0 | 0 | 0 | 0 | 0 | 0 | 0 | 0 | 0 | 0 | 0 | 0 | 0 | 0 | 0 | 139.4326 | 93.6694 | -41.169 | -0.95938 | 0 | 0
0.75295December | Resource 1 | Sublap 1 | 18:00 | 2 | 95 | December | 21000 | 0 | 0 | 0 | 0 | 0 | 0 | 0 | 0 | 0 | 0 | 0 | 0 | 0 | 0 | 0 | 0 | 0 | 0 | 6.9716 | 4.6835 | -2.0585 | -0.047969 | 0 | 0 | 0 | 0 | 0 | 0 | 0 | 0 | 0 | 0 | 0 | 0 | 0 | 0 | 0 | 0 | 0 | 0 | 0 | 0 | 146.4042 | 98.3529 | -43.2275 | -1.0073 | 0 | 0
0.75296January | Resource 1 | Sublap 1 | 18:00 | 2 | 96 | January | 10000 | 0 | 0 | 0 | 0 | 0 | 0 | 0 | 0 | 0 | 0 | 0 | 0 | 0 | 0 | 0 | 0 | 0 | 0 | 6.3528 | 4.0994 | -1.8322 | -0.042713 | 0 | 0 | 0 | 0 | 0 | 0 | 0 | 0 | 0 | 0 | 0 | 0 | 0 | 0 | 0 | 0 | 0 | 0 | 0 | 0 | 63.5276 | 40.9939 | -18.3221 | -0.42713 | 0 | 0
0.75296February | Resource 1 | Sublap 1 | 18:00 | 2 | 96 | February | 11000 | 0 | 0 | 0 | 0 | 0 | 0 | 0 | 0 | 0 | 0 | 0 | 0 | 0 | 0 | 0 | 0 | 0 | 0 | 6.3528 | 4.0994 | -1.8322 | -0.042713 | 0 | 0 | 0 | 0 | 0 | 0 | 0 | 0 | 0 | 0 | 0 | 0 | 0 | 0 | 0 | 0 | 0 | 0 | 0 | 0 | 69.8804 | 45.0933 | -20.1543 | -0.46985 | 0 | 0
0.75296March | Resource 1 | Sublap 1 | 18:00 | 2 | 96 | March | 12000 | 0 | 0 | 0 | 0 | 0 | 0 | 0 | 0 | 0 | 0 | 0 | 0 | 0 | 0 | 0 | 0 | 0 | 0 | 6.3528 | 4.0994 | -1.8322 | -0.042713 | 0 | 0 | 0 | 0 | 0 | 0 | 0 | 0 | 0 | 0 | 0 | 0 | 0 | 0 | 0 | 0 | 0 | 0 | 0 | 0 | 76.2331 | 49.1927 | -21.9865 | -0.51256 | 0 | 0
0.75296April | Resource 1 | Sublap 1 | 18:00 | 2 | 96 | April | 13000 | 0 | 0 | 0 | 0 | 0 | 0 | 0 | 0 | 0 | 0 | 0 | 0 | 0 | 0 | 0 | 0 | 0 | 0 | 6.3528 | 4.0994 | -1.8322 | -0.042713 | 0 | 0 | 0 | 0 | 0 | 0 | 0 | 0 | 0 | 0 | 0 | 0 | 0 | 0 | 0 | 0 | 0 | 0 | 0 | 0 | 82.5859 | 53.2921 | -23.8187 | -0.55527 | 0 | 0
0.75296May | Resource 1 | Sublap 1 | 18:00 | 2 | 96 | May | 14000 | 0 | 0 | 0 | 0 | 0 | 0 | 0 | 0 | 0 | 0 | 0 | 0 | 0 | 0 | 0 | 0 | 0 | 0 | 6.3528 | 4.0994 | -1.8322 | -0.042713 | 0 | 0 | 0 | 0 | 0 | 0 | 0 | 0 | 0 | 0 | 0 | 0 | 0 | 0 | 0 | 0 | 0 | 0 | 0 | 0 | 88.9386 | 57.3914 | -25.6509 | -0.59799 | 0 | 0
0.75296June | Resource 1 | Sublap 1 | 18:00 | 2 | 96 | June | 15000 | 0 | 0 | 0 | 0 | 0 | 0 | 0 | 0 | 0 | 0 | 0 | 0 | 0 | 0 | 0 | 0 | 0 | 0 | 6.3528 | 4.0994 | -1.8322 | -0.042713 | 0 | 0 | 0 | 0 | 0 | 0 | 0 | 0 | 0 | 0 | 0 | 0 | 0 | 0 | 0 | 0 | 0 | 0 | 0 | 0 | 95.2914 | 61.4908 | -27.4831 | -0.6407 | 0 | 0
0.75296July | Resource 1 | Sublap 1 | 18:00 | 2 | 96 | July | 16000 | 0 | 0 | 0 | 0 | 0 | 0 | 0 | 0 | 0 | 0 | 0 | 0 | 0 | 0 | 0 | 0 | 0 | 0 | 6.3528 | 4.0994 | -1.8322 | -0.042713 | 0 | 0 | 0 | 0 | 0 | 0 | 0 | 0 | 0 | 0 | 0 | 0 | 0 | 0 | 0 | 0 | 0 | 0 | 0 | 0 | 101.6442 | 65.5902 | -29.3153 | -0.68341 | 0 | 0
0.75296August | Resource 1 | Sublap 1 | 18:00 | 2 | 96 | August | 17000 | 0 | 0 | 0 | 0 | 0 | 0 | 0 | 0 | 0 | 0 | 0 | 0 | 0 | 0 | 0 | 0 | 0 | 0 | 6.3528 | 4.0994 | -1.8322 | -0.042713 | 0 | 0 | 0 | 0 | 0 | 0 | 0 | 0 | 0 | 0 | 0 | 0 | 0 | 0 | 0 | 0 | 0 | 0 | 0 | 0 | 107.9969 | 69.6896 | -31.1475 | -0.72613 | 0 | 0
0.75296September | Resource 1 | Sublap 1 | 18:00 | 2 | 96 | September | 18000 | 0 | 0 | 0 | 0 | 0 | 0 | 0 | 0 | 0 | 0 | 0 | 0 | 0 | 0 | 0 | 0 | 0 | 0 | 6.3528 | 4.0994 | -1.8322 | -0.042713 | 0 | 0 | 0 | 0 | 0 | 0 | 0 | 0 | 0 | 0 | 0 | 0 | 0 | 0 | 0 | 0 | 0 | 0 | 0 | 0 | 114.3497 | 73.789 | -32.9797 | -0.76884 | 0 | 0
0.75296October | Resource 1 | Sublap 1 | 18:00 | 2 | 96 | October | 19000 | 0 | 0 | 0 | 0 | 0 | 0 | 0 | 0 | 0 | 0 | 0 | 0 | 0 | 0 | 0 | 0 | 0 | 0 | 6.3528 | 4.0994 | -1.8322 | -0.042713 | 0 | 0 | 0 | 0 | 0 | 0 | 0 | 0 | 0 | 0 | 0 | 0 | 0 | 0 | 0 | 0 | 0 | 0 | 0 | 0 | 120.7024 | 77.8884 | -34.812 | -0.81155 | 0 | 0
0.75296November | Resource 1 | Sublap 1 | 18:00 | 2 | 96 | November | 20000 | 0 | 0 | 0 | 0 | 0 | 0 | 0 | 0 | 0 | 0 | 0 | 0 | 0 | 0 | 0 | 0 | 0 | 0 | 6.3528 | 4.0994 | -1.8322 | -0.042713 | 0 | 0 | 0 | 0 | 0 | 0 | 0 | 0 | 0 | 0 | 0 | 0 | 0 | 0 | 0 | 0 | 0 | 0 | 0 | 0 | 127.0552 | 81.9878 | -36.6442 | -0.85427 | 0 | 0
0.75296December | Resource 1 | Sublap 1 | 18:00 | 2 | 96 | December | 21000 | 0 | 0 | 0 | 0 | 0 | 0 | 0 | 0 | 0 | 0 | 0 | 0 | 0 | 0 | 0 | 0 | 0 | 0 | 6.3528 | 4.0994 | -1.8322 | -0.042713 | 0 | 0 | 0 | 0 | 0 | 0 | 0 | 0 | 0 | 0 | 0 | 0 | 0 | 0 | 0 | 0 | 0 | 0 | 0 | 0 | 133.408 | 86.0872 | -38.4764 | -0.89698 | 0 | 0
0.75297January | Resource 1 | Sublap 1 | 18:00 | 2 | 97 | January | 10000 | 0 | 0 | 0 | 0 | 0 | 0 | 0 | 0 | 0 | 0 | 0 | 0 | 0 | 0 | 0 | 0 | 0 | 0 | 4.3581 | 2.7476 | -1.7012 | -0.03967 | 0 | 0 | 0 | 0 | 0 | 0 | 0 | 0 | 0 | 0 | 0 | 0 | 0 | 0 | 0 | 0 | 0 | 0 | 0 | 0 | 43.581 | 27.4763 | -17.0119 | -0.3967 | 0 | 0
0.75297February | Resource 1 | Sublap 1 | 18:00 | 2 | 97 | February | 11000 | 0 | 0 | 0 | 0 | 0 | 0 | 0 | 0 | 0 | 0 | 0 | 0 | 0 | 0 | 0 | 0 | 0 | 0 | 4.3581 | 2.7476 | -1.7012 | -0.03967 | 0 | 0 | 0 | 0 | 0 | 0 | 0 | 0 | 0 | 0 | 0 | 0 | 0 | 0 | 0 | 0 | 0 | 0 | 0 | 0 | 47.9391 | 30.2239 | -18.713 | -0.43637 | 0 | 0
0.75297March | Resource 1 | Sublap 1 | 18:00 | 2 | 97 | March | 12000 | 0 | 0 | 0 | 0 | 0 | 0 | 0 | 0 | 0 | 0 | 0 | 0 | 0 | 0 | 0 | 0 | 0 | 0 | 4.3581 | 2.7476 | -1.7012 | -0.03967 | 0 | 0 | 0 | 0 | 0 | 0 | 0 | 0 | 0 | 0 | 0 | 0 | 0 | 0 | 0 | 0 | 0 | 0 | 0 | 0 | 52.2972 | 32.9716 | -20.4142 | -0.47604 | 0 | 0
0.75297April | Resource 1 | Sublap 1 | 18:00 | 2 | 97 | April | 13000 | 0 | 0 | 0 | 0 | 0 | 0 | 0 | 0 | 0 | 0 | 0 | 0 | 0 | 0 | 0 | 0 | 0 | 0 | 4.3581 | 2.7476 | -1.7012 | -0.03967 | 0 | 0 | 0 | 0 | 0 | 0 | 0 | 0 | 0 | 0 | 0 | 0 | 0 | 0 | 0 | 0 | 0 | 0 | 0 | 0 | 56.6553 | 35.7192 | -22.1154 | -0.51571 | 0 | 0
0.75297May | Resource 1 | Sublap 1 | 18:00 | 2 | 97 | May | 14000 | 0 | 0 | 0 | 0 | 0 | 0 | 0 | 0 | 0 | 0 | 0 | 0 | 0 | 0 | 0 | 0 | 0 | 0 | 4.3581 | 2.7476 | -1.7012 | -0.03967 | 0 | 0 | 0 | 0 | 0 | 0 | 0 | 0 | 0 | 0 | 0 | 0 | 0 | 0 | 0 | 0 | 0 | 0 | 0 | 0 | 61.0134 | 38.4668 | -23.8166 | -0.55538 | 0 | 0
0.75297June | Resource 1 | Sublap 1 | 18:00 | 2 | 97 | June | 15000 | 0 | 0 | 0 | 0 | 0 | 0 | 0 | 0 | 0 | 0 | 0 | 0 | 0 | 0 | 0 | 0 | 0 | 0 | 4.3581 | 2.7476 | -1.7012 | -0.03967 | 0 | 0 | 0 | 0 | 0 | 0 | 0 | 0 | 0 | 0 | 0 | 0 | 0 | 0 | 0 | 0 | 0 | 0 | 0 | 0 | 65.3715 | 41.2145 | -25.5178 | -0.59505 | 0 | 0
0.75297July | Resource 1 | Sublap 1 | 18:00 | 2 | 97 | July | 16000 | 0 | 0 | 0 | 0 | 0 | 0 | 0 | 0 | 0 | 0 | 0 | 0 | 0 | 0 | 0 | 0 | 0 | 0 | 4.3581 | 2.7476 | -1.7012 | -0.03967 | 0 | 0 | 0 | 0 | 0 | 0 | 0 | 0 | 0 | 0 | 0 | 0 | 0 | 0 | 0 | 0 | 0 | 0 | 0 | 0 | 69.7296 | 43.9621 | -27.219 | -0.63472 | 0 | 0
0.75297August | Resource 1 | Sublap 1 | 18:00 | 2 | 97 | August | 17000 | 0 | 0 | 0 | 0 | 0 | 0 | 0 | 0 | 0 | 0 | 0 | 0 | 0 | 0 | 0 | 0 | 0 | 0 | 4.3581 | 2.7476 | -1.7012 | -0.03967 | 0 | 0 | 0 | 0 | 0 | 0 | 0 | 0 | 0 | 0 | 0 | 0 | 0 | 0 | 0 | 0 | 0 | 0 | 0 | 0 | 74.0877 | 46.7097 | -28.9202 | -0.67438 | 0 | 0
0.75297September | Resource 1 | Sublap 1 | 18:00 | 2 | 97 | September | 18000 | 0 | 0 | 0 | 0 | 0 | 0 | 0 | 0 | 0 | 0 | 0 | 0 | 0 | 0 | 0 | 0 | 0 | 0 | 4.3581 | 2.7476 | -1.7012 | -0.03967 | 0 | 0 | 0 | 0 | 0 | 0 | 0 | 0 | 0 | 0 | 0 | 0 | 0 | 0 | 0 | 0 | 0 | 0 | 0 | 0 | 78.4458 | 49.4574 | -30.6213 | -0.71405 | 0 | 0
0.75297October | Resource 1 | Sublap 1 | 18:00 | 2 | 97 | October | 19000 | 0 | 0 | 0 | 0 | 0 | 0 | 0 | 0 | 0 | 0 | 0 | 0 | 0 | 0 | 0 | 0 | 0 | 0 | 4.3581 | 2.7476 | -1.7012 | -0.03967 | 0 | 0 | 0 | 0 | 0 | 0 | 0 | 0 | 0 | 0 | 0 | 0 | 0 | 0 | 0 | 0 | 0 | 0 | 0 | 0 | 82.8039 | 52.205 | -32.3225 | -0.75372 | 0 | 0
0.75297November | Resource 1 | Sublap 1 | 18:00 | 2 | 97 | November | 20000 | 0 | 0 | 0 | 0 | 0 | 0 | 0 | 0 | 0 | 0 | 0 | 0 | 0 | 0 | 0 | 0 | 0 | 0 | 4.3581 | 2.7476 | -1.7012 | -0.03967 | 0 | 0 | 0 | 0 | 0 | 0 | 0 | 0 | 0 | 0 | 0 | 0 | 0 | 0 | 0 | 0 | 0 | 0 | 0 | 0 | 87.162 | 54.9526 | -34.0237 | -0.79339 | 0 | 0
0.75297December | Resource 1 | Sublap 1 | 18:00 | 2 | 97 | December | 21000 | 0 | 0 | 0 | 0 | 0 | 0 | 0 | 0 | 0 | 0 | 0 | 0 | 0 | 0 | 0 | 0 | 0 | 0 | 4.3581 | 2.7476 | -1.7012 | -0.03967 | 0 | 0 | 0 | 0 | 0 | 0 | 0 | 0 | 0 | 0 | 0 | 0 | 0 | 0 | 0 | 0 | 0 | 0 | 0 | 0 | 91.5201 | 57.7002 | -35.7249 | -0.83306 | 0 | 0
0.75298January | Resource 1 | Sublap 1 | 18:00 | 2 | 98 | January | 10000 | 0 | 0 | 0 | 0 | 0 | 0 | 0 | 0 | 0 | 0 | 0 | 0 | 0 | 0 | 0 | 0 | 0 | 0 | 6.1499 | 3.7127 | -1.9453 | -0.04534 | 0 | 0 | 0 | 0 | 0 | 0 | 0 | 0 | 0 | 0 | 0 | 0 | 0 | 0 | 0 | 0 | 0 | 0 | 0 | 0 | 61.4989 | 37.127 | -19.453 | -0.4534 | 0 | 0
0.75298February | Resource 1 | Sublap 1 | 18:00 | 2 | 98 | February | 11000 | 0 | 0 | 0 | 0 | 0 | 0 | 0 | 0 | 0 | 0 | 0 | 0 | 0 | 0 | 0 | 0 | 0 | 0 | 6.1499 | 3.7127 | -1.9453 | -0.04534 | 0 | 0 | 0 | 0 | 0 | 0 | 0 | 0 | 0 | 0 | 0 | 0 | 0 | 0 | 0 | 0 | 0 | 0 | 0 | 0 | 67.6488 | 40.8397 | -21.3983 | -0.49874 | 0 | 0
0.75298March | Resource 1 | Sublap 1 | 18:00 | 2 | 98 | March | 12000 | 0 | 0 | 0 | 0 | 0 | 0 | 0 | 0 | 0 | 0 | 0 | 0 | 0 | 0 | 0 | 0 | 0 | 0 | 6.1499 | 3.7127 | -1.9453 | -0.04534 | 0 | 0 | 0 | 0 | 0 | 0 | 0 | 0 | 0 | 0 | 0 | 0 | 0 | 0 | 0 | 0 | 0 | 0 | 0 | 0 | 73.7987 | 44.5523 | -23.3436 | -0.54408 | 0 | 0
0.75298April | Resource 1 | Sublap 1 | 18:00 | 2 | 98 | April | 13000 | 0 | 0 | 0 | 0 | 0 | 0 | 0 | 0 | 0 | 0 | 0 | 0 | 0 | 0 | 0 | 0 | 0 | 0 | 6.1499 | 3.7127 | -1.9453 | -0.04534 | 0 | 0 | 0 | 0 | 0 | 0 | 0 | 0 | 0 | 0 | 0 | 0 | 0 | 0 | 0 | 0 | 0 | 0 | 0 | 0 | 79.9486 | 48.2651 | -25.2889 | -0.58942 | 0 | 0
0.75298May | Resource 1 | Sublap 1 | 18:00 | 2 | 98 | May | 14000 | 0 | 0 | 0 | 0 | 0 | 0 | 0 | 0 | 0 | 0 | 0 | 0 | 0 | 0 | 0 | 0 | 0 | 0 | 6.1499 | 3.7127 | -1.9453 | -0.04534 | 0 | 0 | 0 | 0 | 0 | 0 | 0 | 0 | 0 | 0 | 0 | 0 | 0 | 0 | 0 | 0 | 0 | 0 | 0 | 0 | 86.0984 | 51.9778 | -27.2342 | -0.63476 | 0 | 0
0.75298June | Resource 1 | Sublap 1 | 18:00 | 2 | 98 | June | 15000 | 0 | 0 | 0 | 0 | 0 | 0 | 0 | 0 | 0 | 0 | 0 | 0 | 0 | 0 | 0 | 0 | 0 | 0 | 6.1499 | 3.7127 | -1.9453 | -0.04534 | 0 | 0 | 0 | 0 | 0 | 0 | 0 | 0 | 0 | 0 | 0 | 0 | 0 | 0 | 0 | 0 | 0 | 0 | 0 | 0 | 92.2483 | 55.6904 | -29.1795 | -0.6801 | 0 | 0
0.75298July | Resource 1 | Sublap 1 | 18:00 | 2 | 98 | July | 16000 | 0 | 0 | 0 | 0 | 0 | 0 | 0 | 0 | 0 | 0 | 0 | 0 | 0 | 0 | 0 | 0 | 0 | 0 | 6.1499 | 3.7127 | -1.9453 | -0.04534 | 0 | 0 | 0 | 0 | 0 | 0 | 0 | 0 | 0 | 0 | 0 | 0 | 0 | 0 | 0 | 0 | 0 | 0 | 0 | 0 | 98.3982 | 59.4031 | -31.1248 | -0.72545 | 0 | 0
0.75298August | Resource 1 | Sublap 1 | 18:00 | 2 | 98 | August | 17000 | 0 | 0 | 0 | 0 | 0 | 0 | 0 | 0 | 0 | 0 | 0 | 0 | 0 | 0 | 0 | 0 | 0 | 0 | 6.1499 | 3.7127 | -1.9453 | -0.04534 | 0 | 0 | 0 | 0 | 0 | 0 | 0 | 0 | 0 | 0 | 0 | 0 | 0 | 0 | 0 | 0 | 0 | 0 | 0 | 0 | 104.5481 | 63.1158 | -33.0701 | -0.77079 | 0 | 0
0.75298September | Resource 1 | Sublap 1 | 18:00 | 2 | 98 | September | 18000 | 0 | 0 | 0 | 0 | 0 | 0 | 0 | 0 | 0 | 0 | 0 | 0 | 0 | 0 | 0 | 0 | 0 | 0 | 6.1499 | 3.7127 | -1.9453 | -0.04534 | 0 | 0 | 0 | 0 | 0 | 0 | 0 | 0 | 0 | 0 | 0 | 0 | 0 | 0 | 0 | 0 | 0 | 0 | 0 | 0 | 110.698 | 66.8285 | -35.0154 | -0.81613 | 0 | 0
0.75298October | Resource 1 | Sublap 1 | 18:00 | 2 | 98 | October | 19000 | 0 | 0 | 0 | 0 | 0 | 0 | 0 | 0 | 0 | 0 | 0 | 0 | 0 | 0 | 0 | 0 | 0 | 0 | 6.1499 | 3.7127 | -1.9453 | -0.04534 | 0 | 0 | 0 | 0 | 0 | 0 | 0 | 0 | 0 | 0 | 0 | 0 | 0 | 0 | 0 | 0 | 0 | 0 | 0 | 0 | 116.8479 | 70.5412 | -36.9607 | -0.86147 | 0 | 0
0.75298November | Resource 1 | Sublap 1 | 18:00 | 2 | 98 | November | 20000 | 0 | 0 | 0 | 0 | 0 | 0 | 0 | 0 | 0 | 0 | 0 | 0 | 0 | 0 | 0 | 0 | 0 | 0 | 6.1499 | 3.7127 | -1.9453 | -0.04534 | 0 | 0 | 0 | 0 | 0 | 0 | 0 | 0 | 0 | 0 | 0 | 0 | 0 | 0 | 0 | 0 | 0 | 0 | 0 | 0 | 122.9978 | 74.2539 | -38.906 | -0.90681 | 0 | 0
0.75298December | Resource 1 | Sublap 1 | 18:00 | 2 | 98 | December | 21000 | 0 | 0 | 0 | 0 | 0 | 0 | 0 | 0 | 0 | 0 | 0 | 0 | 0 | 0 | 0 | 0 | 0 | 0 | 6.1499 | 3.7127 | -1.9453 | -0.04534 | 0 | 0 | 0 | 0 | 0 | 0 | 0 | 0 | 0 | 0 | 0 | 0 | 0 | 0 | 0 | 0 | 0 | 0 | 0 | 0 | 129.1477 | 77.9666 | -40.8513 | -0.95215 | 0 | 0
0.75299January | Resource 1 | Sublap 1 | 18:00 | 2 | 99 | January | 10000 | 0 | 0 | 0 | 0 | 0 | 0 | 0 | 0 | 0 | 0 | 0 | 0 | 0 | 0 | 0 | 0 | 0 | 0 | 5.4329 | 3.392 | -1.924 | -0.044846 | 0 | 0 | 0 | 0 | 0 | 0 | 0 | 0 | 0 | 0 | 0 | 0 | 0 | 0 | 0 | 0 | 0 | 0 | 0 | 0 | 54.3293 | 33.9201 | -19.24 | -0.44846 | 0 | 0
0.75299February | Resource 1 | Sublap 1 | 18:00 | 2 | 99 | February | 11000 | 0 | 0 | 0 | 0 | 0 | 0 | 0 | 0 | 0 | 0 | 0 | 0 | 0 | 0 | 0 | 0 | 0 | 0 | 5.4329 | 3.392 | -1.924 | -0.044846 | 0 | 0 | 0 | 0 | 0 | 0 | 0 | 0 | 0 | 0 | 0 | 0 | 0 | 0 | 0 | 0 | 0 | 0 | 0 | 0 | 59.7622 | 37.3121 | -21.164 | -0.4933 | 0 | 0
0.75299March | Resource 1 | Sublap 1 | 18:00 | 2 | 99 | March | 12000 | 0 | 0 | 0 | 0 | 0 | 0 | 0 | 0 | 0 | 0 | 0 | 0 | 0 | 0 | 0 | 0 | 0 | 0 | 5.4329 | 3.392 | -1.924 | -0.044846 | 0 | 0 | 0 | 0 | 0 | 0 | 0 | 0 | 0 | 0 | 0 | 0 | 0 | 0 | 0 | 0 | 0 | 0 | 0 | 0 | 65.1952 | 40.7041 | -23.088 | -0.53815 | 0 | 0
0.75299April | Resource 1 | Sublap 1 | 18:00 | 2 | 99 | April | 13000 | 0 | 0 | 0 | 0 | 0 | 0 | 0 | 0 | 0 | 0 | 0 | 0 | 0 | 0 | 0 | 0 | 0 | 0 | 5.4329 | 3.392 | -1.924 | -0.044846 | 0 | 0 | 0 | 0 | 0 | 0 | 0 | 0 | 0 | 0 | 0 | 0 | 0 | 0 | 0 | 0 | 0 | 0 | 0 | 0 | 70.6281 | 44.0962 | -25.0121 | -0.58299 | 0 | 0
0.75299May | Resource 1 | Sublap 1 | 18:00 | 2 | 99 | May | 14000 | 0 | 0 | 0 | 0 | 0 | 0 | 0 | 0 | 0 | 0 | 0 | 0 | 0 | 0 | 0 | 0 | 0 | 0 | 5.4329 | 3.392 | -1.924 | -0.044846 | 0 | 0 | 0 | 0 | 0 | 0 | 0 | 0 | 0 | 0 | 0 | 0 | 0 | 0 | 0 | 0 | 0 | 0 | 0 | 0 | 76.061 | 47.4882 | -26.9361 | -0.62784 | 0 | 0
0.75299June | Resource 1 | Sublap 1 | 18:00 | 2 | 99 | June | 15000 | 0 | 0 | 0 | 0 | 0 | 0 | 0 | 0 | 0 | 0 | 0 | 0 | 0 | 0 | 0 | 0 | 0 | 0 | 5.4329 | 3.392 | -1.924 | -0.044846 | 0 | 0 | 0 | 0 | 0 | 0 | 0 | 0 | 0 | 0 | 0 | 0 | 0 | 0 | 0 | 0 | 0 | 0 | 0 | 0 | 81.4939 | 50.8802 | -28.8601 | -0.67268 | 0 | 0
0.75299July | Resource 1 | Sublap 1 | 18:00 | 2 | 99 | July | 16000 | 0 | 0 | 0 | 0 | 0 | 0 | 0 | 0 | 0 | 0 | 0 | 0 | 0 | 0 | 0 | 0 | 0 | 0 | 5.4329 | 3.392 | -1.924 | -0.044846 | 0 | 0 | 0 | 0 | 0 | 0 | 0 | 0 | 0 | 0 | 0 | 0 | 0 | 0 | 0 | 0 | 0 | 0 | 0 | 0 | 86.9269 | 54.2722 | -30.7841 | -0.71753 | 0 | 0
0.75299August | Resource 1 | Sublap 1 | 18:00 | 2 | 99 | August | 17000 | 0 | 0 | 0 | 0 | 0 | 0 | 0 | 0 | 0 | 0 | 0 | 0 | 0 | 0 | 0 | 0 | 0 | 0 | 5.4329 | 3.392 | -1.924 | -0.044846 | 0 | 0 | 0 | 0 | 0 | 0 | 0 | 0 | 0 | 0 | 0 | 0 | 0 | 0 | 0 | 0 | 0 | 0 | 0 | 0 | 92.3598 | 57.6642 | -32.7081 | -0.76238 | 0 | 0
0.75299September | Resource 1 | Sublap 1 | 18:00 | 2 | 99 | September | 18000 | 0 | 0 | 0 | 0 | 0 | 0 | 0 | 0 | 0 | 0 | 0 | 0 | 0 | 0 | 0 | 0 | 0 | 0 | 5.4329 | 3.392 | -1.924 | -0.044846 | 0 | 0 | 0 | 0 | 0 | 0 | 0 | 0 | 0 | 0 | 0 | 0 | 0 | 0 | 0 | 0 | 0 | 0 | 0 | 0 | 97.7927 | 61.0562 | -34.6321 | -0.80722 | 0 | 0
0.75299October | Resource 1 | Sublap 1 | 18:00 | 2 | 99 | October | 19000 | 0 | 0 | 0 | 0 | 0 | 0 | 0 | 0 | 0 | 0 | 0 | 0 | 0 | 0 | 0 | 0 | 0 | 0 | 5.4329 | 3.392 | -1.924 | -0.044846 | 0 | 0 | 0 | 0 | 0 | 0 | 0 | 0 | 0 | 0 | 0 | 0 | 0 | 0 | 0 | 0 | 0 | 0 | 0 | 0 | 103.2257 | 64.4482 | -36.5561 | -0.85207 | 0 | 0
0.75299November | Resource 1 | Sublap 1 | 18:00 | 2 | 99 | November | 20000 | 0 | 0 | 0 | 0 | 0 | 0 | 0 | 0 | 0 | 0 | 0 | 0 | 0 | 0 | 0 | 0 | 0 | 0 | 5.4329 | 3.392 | -1.924 | -0.044846 | 0 | 0 | 0 | 0 | 0 | 0 | 0 | 0 | 0 | 0 | 0 | 0 | 0 | 0 | 0 | 0 | 0 | 0 | 0 | 0 | 108.6586 | 67.8402 | -38.4801 | -0.89691 | 0 | 0
0.75299December | Resource 1 | Sublap 1 | 18:00 | 2 | 99 | December | 21000 | 0 | 0 | 0 | 0 | 0 | 0 | 0 | 0 | 0 | 0 | 0 | 0 | 0 | 0 | 0 | 0 | 0 | 0 | 5.4329 | 3.392 | -1.924 | -0.044846 | 0 | 0 | 0 | 0 | 0 | 0 | 0 | 0 | 0 | 0 | 0 | 0 | 0 | 0 | 0 | 0 | 0 | 0 | 0 | 0 | 114.0915 | 71.2322 | -40.4041 | -0.94176 | 0 | 0
0.752100January | Resource 1 | Sublap 1 | 18:00 | 2 | 100 | January | 10000 | 0 | 0 | 0 | 0 | 0 | 0 | 0 | 0 | 0 | 0 | 0 | 0 | 0 | 0 | 0 | 0 | 0 | 0 | 6.8146 | 4.7736 | -2.2275 | -0.051896 | 0 | 0 | 0 | 0 | 0 | 0 | 0 | 0 | 0 | 0 | 0 | 0 | 0 | 0 | 0 | 0 | 0 | 0 | 0 | 0 | 68.1458 | 47.7364 | -22.2751 | -0.51896 | 0 | 0
0.752100February | Resource 1 | Sublap 1 | 18:00 | 2 | 100 | February | 11000 | 0 | 0 | 0 | 0 | 0 | 0 | 0 | 0 | 0 | 0 | 0 | 0 | 0 | 0 | 0 | 0 | 0 | 0 | 6.8146 | 4.7736 | -2.2275 | -0.051896 | 0 | 0 | 0 | 0 | 0 | 0 | 0 | 0 | 0 | 0 | 0 | 0 | 0 | 0 | 0 | 0 | 0 | 0 | 0 | 0 | 74.9604 | 52.5101 | -24.5026 | -0.57086 | 0 | 0
0.752100March | Resource 1 | Sublap 1 | 18:00 | 2 | 100 | March | 12000 | 0 | 0 | 0 | 0 | 0 | 0 | 0 | 0 | 0 | 0 | 0 | 0 | 0 | 0 | 0 | 0 | 0 | 0 | 6.8146 | 4.7736 | -2.2275 | -0.051896 | 0 | 0 | 0 | 0 | 0 | 0 | 0 | 0 | 0 | 0 | 0 | 0 | 0 | 0 | 0 | 0 | 0 | 0 | 0 | 0 | 81.775 | 57.2837 | -26.7302 | -0.62275 | 0 | 0
0.752100April | Resource 1 | Sublap 1 | 18:00 | 2 | 100 | April | 13000 | 0 | 0 | 0 | 0 | 0 | 0 | 0 | 0 | 0 | 0 | 0 | 0 | 0 | 0 | 0 | 0 | 0 | 0 | 6.8146 | 4.7736 | -2.2275 | -0.051896 | 0 | 0 | 0 | 0 | 0 | 0 | 0 | 0 | 0 | 0 | 0 | 0 | 0 | 0 | 0 | 0 | 0 | 0 | 0 | 0 | 88.5896 | 62.0573 | -28.9577 | -0.67465 | 0 | 0
0.752100May | Resource 1 | Sublap 1 | 18:00 | 2 | 100 | May | 14000 | 0 | 0 | 0 | 0 | 0 | 0 | 0 | 0 | 0 | 0 | 0 | 0 | 0 | 0 | 0 | 0 | 0 | 0 | 6.8146 | 4.7736 | -2.2275 | -0.051896 | 0 | 0 | 0 | 0 | 0 | 0 | 0 | 0 | 0 | 0 | 0 | 0 | 0 | 0 | 0 | 0 | 0 | 0 | 0 | 0 | 95.4041 | 66.831 | -31.1852 | -0.72655 | 0 | 0
0.752100June | Resource 1 | Sublap 1 | 18:00 | 2 | 100 | June | 15000 | 0 | 0 | 0 | 0 | 0 | 0 | 0 | 0 | 0 | 0 | 0 | 0 | 0 | 0 | 0 | 0 | 0 | 0 | 6.8146 | 4.7736 | -2.2275 | -0.051896 | 0 | 0 | 0 | 0 | 0 | 0 | 0 | 0 | 0 | 0 | 0 | 0 | 0 | 0 | 0 | 0 | 0 | 0 | 0 | 0 | 102.2187 | 71.6046 | -33.4127 | -0.77844 | 0 | 0
0.752100July | Resource 1 | Sublap 1 | 18:00 | 2 | 100 | July | 16000 | 0 | 0 | 0 | 0 | 0 | 0 | 0 | 0 | 0 | 0 | 0 | 0 | 0 | 0 | 0 | 0 | 0 | 0 | 6.8146 | 4.7736 | -2.2275 | -0.051896 | 0 | 0 | 0 | 0 | 0 | 0 | 0 | 0 | 0 | 0 | 0 | 0 | 0 | 0 | 0 | 0 | 0 | 0 | 0 | 0 | 109.0333 | 76.3783 | -35.6402 | -0.83034 | 0 | 0
0.752100August | Resource 1 | Sublap 1 | 18:00 | 2 | 100 | August | 17000 | 0 | 0 | 0 | 0 | 0 | 0 | 0 | 0 | 0 | 0 | 0 | 0 | 0 | 0 | 0 | 0 | 0 | 0 | 6.8146 | 4.7736 | -2.2275 | -0.051896 | 0 | 0 | 0 | 0 | 0 | 0 | 0 | 0 | 0 | 0 | 0 | 0 | 0 | 0 | 0 | 0 | 0 | 0 | 0 | 0 | 115.8479 | 81.1519 | -37.8677 | -0.88223 | 0 | 0
0.752100September | Resource 1 | Sublap 1 | 18:00 | 2 | 100 | September | 18000 | 0 | 0 | 0 | 0 | 0 | 0 | 0 | 0 | 0 | 0 | 0 | 0 | 0 | 0 | 0 | 0 | 0 | 0 | 6.8146 | 4.7736 | -2.2275 | -0.051896 | 0 | 0 | 0 | 0 | 0 | 0 | 0 | 0 | 0 | 0 | 0 | 0 | 0 | 0 | 0 | 0 | 0 | 0 | 0 | 0 | 122.6624 | 85.9256 | -40.0953 | -0.93413 | 0 | 0
0.752100October | Resource 1 | Sublap 1 | 18:00 | 2 | 100 | October | 19000 | 0 | 0 | 0 | 0 | 0 | 0 | 0 | 0 | 0 | 0 | 0 | 0 | 0 | 0 | 0 | 0 | 0 | 0 | 6.8146 | 4.7736 | -2.2275 | -0.051896 | 0 | 0 | 0 | 0 | 0 | 0 | 0 | 0 | 0 | 0 | 0 | 0 | 0 | 0 | 0 | 0 | 0 | 0 | 0 | 0 | 129.477 | 90.6992 | -42.3228 | -0.98603 | 0 | 0
0.752100November | Resource 1 | Sublap 1 | 18:00 | 2 | 100 | November | 20000 | 0 | 0 | 0 | 0 | 0 | 0 | 0 | 0 | 0 | 0 | 0 | 0 | 0 | 0 | 0 | 0 | 0 | 0 | 6.8146 | 4.7736 | -2.2275 | -0.051896 | 0 | 0 | 0 | 0 | 0 | 0 | 0 | 0 | 0 | 0 | 0 | 0 | 0 | 0 | 0 | 0 | 0 | 0 | 0 | 0 | 136.2916 | 95.4728 | -44.5503 | -1.0379 | 0 | 0
0.752100December | Resource 1 | Sublap 1 | 18:00 | 2 | 100 | December | 21000 | 0 | 0 | 0 | 0 | 0 | 0 | 0 | 0 | 0 | 0 | 0 | 0 | 0 | 0 | 0 | 0 | 0 | 0 | 6.8146 | 4.7736 | -2.2275 | -0.051896 | 0 | 0 | 0 | 0 | 0 | 0 | 0 | 0 | 0 | 0 | 0 | 0 | 0 | 0 | 0 | 0 | 0 | 0 | 0 | 0 | 143.1062 | 100.2465 | -46.7778 | -1.0898 | 0 | 0
0.752101January | Resource 1 | Sublap 1 | 18:00 | 2 | 101 | January | 10000 | 0 | 0 | 0 | 0 | 0 | 0 | 0 | 0 | 0 | 0 | 0 | 0 | 0 | 0 | 0 | 0 | 0 | 0 | 5.7153 | 3.2847 | -1.9089 | -0.044494 | 0 | 0 | 0 | 0 | 0 | 0 | 0 | 0 | 0 | 0 | 0 | 0 | 0 | 0 | 0 | 0 | 0 | 0 | 0 | 0 | 57.1531 | 32.8468 | -19.0888 | -0.44494 | 0 | 0
0.752101February | Resource 1 | Sublap 1 | 18:00 | 2 | 101 | February | 11000 | 0 | 0 | 0 | 0 | 0 | 0 | 0 | 0 | 0 | 0 | 0 | 0 | 0 | 0 | 0 | 0 | 0 | 0 | 5.7153 | 3.2847 | -1.9089 | -0.044494 | 0 | 0 | 0 | 0 | 0 | 0 | 0 | 0 | 0 | 0 | 0 | 0 | 0 | 0 | 0 | 0 | 0 | 0 | 0 | 0 | 62.8684 | 36.1315 | -20.9976 | -0.48944 | 0 | 0
0.752101March | Resource 1 | Sublap 1 | 18:00 | 2 | 101 | March | 12000 | 0 | 0 | 0 | 0 | 0 | 0 | 0 | 0 | 0 | 0 | 0 | 0 | 0 | 0 | 0 | 0 | 0 | 0 | 5.7153 | 3.2847 | -1.9089 | -0.044494 | 0 | 0 | 0 | 0 | 0 | 0 | 0 | 0 | 0 | 0 | 0 | 0 | 0 | 0 | 0 | 0 | 0 | 0 | 0 | 0 | 68.5837 | 39.4161 | -22.9065 | -0.53393 | 0 | 0
0.752101April | Resource 1 | Sublap 1 | 18:00 | 2 | 101 | April | 13000 | 0 | 0 | 0 | 0 | 0 | 0 | 0 | 0 | 0 | 0 | 0 | 0 | 0 | 0 | 0 | 0 | 0 | 0 | 5.7153 | 3.2847 | -1.9089 | -0.044494 | 0 | 0 | 0 | 0 | 0 | 0 | 0 | 0 | 0 | 0 | 0 | 0 | 0 | 0 | 0 | 0 | 0 | 0 | 0 | 0 | 74.299 | 42.7008 | -24.8154 | -0.57842 | 0 | 0
0.752101May | Resource 1 | Sublap 1 | 18:00 | 2 | 101 | May | 14000 | 0 | 0 | 0 | 0 | 0 | 0 | 0 | 0 | 0 | 0 | 0 | 0 | 0 | 0 | 0 | 0 | 0 | 0 | 5.7153 | 3.2847 | -1.9089 | -0.044494 | 0 | 0 | 0 | 0 | 0 | 0 | 0 | 0 | 0 | 0 | 0 | 0 | 0 | 0 | 0 | 0 | 0 | 0 | 0 | 0 | 80.0143 | 45.9855 | -26.7243 | -0.62292 | 0 | 0
0.752101June | Resource 1 | Sublap 1 | 18:00 | 2 | 101 | June | 15000 | 0 | 0 | 0 | 0 | 0 | 0 | 0 | 0 | 0 | 0 | 0 | 0 | 0 | 0 | 0 | 0 | 0 | 0 | 5.7153 | 3.2847 | -1.9089 | -0.044494 | 0 | 0 | 0 | 0 | 0 | 0 | 0 | 0 | 0 | 0 | 0 | 0 | 0 | 0 | 0 | 0 | 0 | 0 | 0 | 0 | 85.7296 | 49.2702 | -28.6331 | -0.66741 | 0 | 0
0.752101July | Resource 1 | Sublap 1 | 18:00 | 2 | 101 | July | 16000 | 0 | 0 | 0 | 0 | 0 | 0 | 0 | 0 | 0 | 0 | 0 | 0 | 0 | 0 | 0 | 0 | 0 | 0 | 5.7153 | 3.2847 | -1.9089 | -0.044494 | 0 | 0 | 0 | 0 | 0 | 0 | 0 | 0 | 0 | 0 | 0 | 0 | 0 | 0 | 0 | 0 | 0 | 0 | 0 | 0 | 91.4449 | 52.5548 | -30.542 | -0.71191 | 0 | 0
0.752101August | Resource 1 | Sublap 1 | 18:00 | 2 | 101 | August | 17000 | 0 | 0 | 0 | 0 | 0 | 0 | 0 | 0 | 0 | 0 | 0 | 0 | 0 | 0 | 0 | 0 | 0 | 0 | 5.7153 | 3.2847 | -1.9089 | -0.044494 | 0 | 0 | 0 | 0 | 0 | 0 | 0 | 0 | 0 | 0 | 0 | 0 | 0 | 0 | 0 | 0 | 0 | 0 | 0 | 0 | 97.1602 | 55.8395 | -32.4509 | -0.7564 | 0 | 0
0.752101September | Resource 1 | Sublap 1 | 18:00 | 2 | 101 | September | 18000 | 0 | 0 | 0 | 0 | 0 | 0 | 0 | 0 | 0 | 0 | 0 | 0 | 0 | 0 | 0 | 0 | 0 | 0 | 5.7153 | 3.2847 | -1.9089 | -0.044494 | 0 | 0 | 0 | 0 | 0 | 0 | 0 | 0 | 0 | 0 | 0 | 0 | 0 | 0 | 0 | 0 | 0 | 0 | 0 | 0 | 102.8755 | 59.1242 | -34.3597 | -0.8009 | 0 | 0
0.752101October | Resource 1 | Sublap 1 | 18:00 | 2 | 101 | October | 19000 | 0 | 0 | 0 | 0 | 0 | 0 | 0 | 0 | 0 | 0 | 0 | 0 | 0 | 0 | 0 | 0 | 0 | 0 | 5.7153 | 3.2847 | -1.9089 | -0.044494 | 0 | 0 | 0 | 0 | 0 | 0 | 0 | 0 | 0 | 0 | 0 | 0 | 0 | 0 | 0 | 0 | 0 | 0 | 0 | 0 | 108.5908 | 62.4089 | -36.2686 | -0.84539 | 0 | 0
0.752101November | Resource 1 | Sublap 1 | 18:00 | 2 | 101 | November | 20000 | 0 | 0 | 0 | 0 | 0 | 0 | 0 | 0 | 0 | 0 | 0 | 0 | 0 | 0 | 0 | 0 | 0 | 0 | 5.7153 | 3.2847 | -1.9089 | -0.044494 | 0 | 0 | 0 | 0 | 0 | 0 | 0 | 0 | 0 | 0 | 0 | 0 | 0 | 0 | 0 | 0 | 0 | 0 | 0 | 0 | 114.3061 | 65.6935 | -38.1775 | -0.88988 | 0 | 0
0.752101December | Resource 1 | Sublap 1 | 18:00 | 2 | 101 | December | 21000 | 0 | 0 | 0 | 0 | 0 | 0 | 0 | 0 | 0 | 0 | 0 | 0 | 0 | 0 | 0 | 0 | 0 | 0 | 5.7153 | 3.2847 | -1.9089 | -0.044494 | 0 | 0 | 0 | 0 | 0 | 0 | 0 | 0 | 0 | 0 | 0 | 0 | 0 | 0 | 0 | 0 | 0 | 0 | 0 | 0 | 120.0214 | 68.9782 | -40.0864 | -0.93438 | 0 | 0
0.752102January | Resource 1 | Sublap 1 | 18:00 | 2 | 102 | January | 10000 | 0 | 0 | 0 | 0 | 0 | 0 | 0 | 0 | 0 | 0 | 0 | 0 | 0 | 0 | 0 | 0 | 0 | 0 | 10.5403 | 7.2709 | -2.4338 | -0.056689 | 0 | 0 | 0 | 0 | 0 | 0 | 0 | 0 | 0 | 0 | 0 | 0 | 0 | 0 | 0 | 0 | 0 | 0 | 0 | 0 | 105.4028 | 72.7093 | -24.3383 | -0.56689 | 0 | 0
0.752102February | Resource 1 | Sublap 1 | 18:00 | 2 | 102 | February | 11000 | 0 | 0 | 0 | 0 | 0 | 0 | 0 | 0 | 0 | 0 | 0 | 0 | 0 | 0 | 0 | 0 | 0 | 0 | 10.5403 | 7.2709 | -2.4338 | -0.056689 | 0 | 0 | 0 | 0 | 0 | 0 | 0 | 0 | 0 | 0 | 0 | 0 | 0 | 0 | 0 | 0 | 0 | 0 | 0 | 0 | 115.9431 | 79.9803 | -26.7721 | -0.62358 | 0 | 0
0.752102March | Resource 1 | Sublap 1 | 18:00 | 2 | 102 | March | 12000 | 0 | 0 | 0 | 0 | 0 | 0 | 0 | 0 | 0 | 0 | 0 | 0 | 0 | 0 | 0 | 0 | 0 | 0 | 10.5403 | 7.2709 | -2.4338 | -0.056689 | 0 | 0 | 0 | 0 | 0 | 0 | 0 | 0 | 0 | 0 | 0 | 0 | 0 | 0 | 0 | 0 | 0 | 0 | 0 | 0 | 126.4834 | 87.2512 | -29.2059 | -0.68026 | 0 | 0
0.752102April | Resource 1 | Sublap 1 | 18:00 | 2 | 102 | April | 13000 | 0 | 0 | 0 | 0 | 0 | 0 | 0 | 0 | 0 | 0 | 0 | 0 | 0 | 0 | 0 | 0 | 0 | 0 | 10.5403 | 7.2709 | -2.4338 | -0.056689 | 0 | 0 | 0 | 0 | 0 | 0 | 0 | 0 | 0 | 0 | 0 | 0 | 0 | 0 | 0 | 0 | 0 | 0 | 0 | 0 | 137.0237 | 94.5221 | -31.6397 | -0.73695 | 0 | 0
0.752102May | Resource 1 | Sublap 1 | 18:00 | 2 | 102 | May | 14000 | 0 | 0 | 0 | 0 | 0 | 0 | 0 | 0 | 0 | 0 | 0 | 0 | 0 | 0 | 0 | 0 | 0 | 0 | 10.5403 | 7.2709 | -2.4338 | -0.056689 | 0 | 0 | 0 | 0 | 0 | 0 | 0 | 0 | 0 | 0 | 0 | 0 | 0 | 0 | 0 | 0 | 0 | 0 | 0 | 0 | 147.564 | 101.7931 | -34.0736 | -0.79364 | 0 | 0
0.752102June | Resource 1 | Sublap 1 | 18:00 | 2 | 102 | June | 15000 | 0 | 0 | 0 | 0 | 0 | 0 | 0 | 0 | 0 | 0 | 0 | 0 | 0 | 0 | 0 | 0 | 0 | 0 | 10.5403 | 7.2709 | -2.4338 | -0.056689 | 0 | 0 | 0 | 0 | 0 | 0 | 0 | 0 | 0 | 0 | 0 | 0 | 0 | 0 | 0 | 0 | 0 | 0 | 0 | 0 | 158.1043 | 109.064 | -36.5074 | -0.85033 | 0 | 0
0.752102July | Resource 1 | Sublap 1 | 18:00 | 2 | 102 | July | 16000 | 0 | 0 | 0 | 0 | 0 | 0 | 0 | 0 | 0 | 0 | 0 | 0 | 0 | 0 | 0 | 0 | 0 | 0 | 10.5403 | 7.2709 | -2.4338 | -0.056689 | 0 | 0 | 0 | 0 | 0 | 0 | 0 | 0 | 0 | 0 | 0 | 0 | 0 | 0 | 0 | 0 | 0 | 0 | 0 | 0 | 168.6445 | 116.3349 | -38.9412 | -0.90702 | 0 | 0
0.752102August | Resource 1 | Sublap 1 | 18:00 | 2 | 102 | August | 17000 | 0 | 0 | 0 | 0 | 0 | 0 | 0 | 0 | 0 | 0 | 0 | 0 | 0 | 0 | 0 | 0 | 0 | 0 | 10.5403 | 7.2709 | -2.4338 | -0.056689 | 0 | 0 | 0 | 0 | 0 | 0 | 0 | 0 | 0 | 0 | 0 | 0 | 0 | 0 | 0 | 0 | 0 | 0 | 0 | 0 | 179.1848 | 123.6059 | -41.3751 | -0.96371 | 0 | 0
0.752102September | Resource 1 | Sublap 1 | 18:00 | 2 | 102 | September | 18000 | 0 | 0 | 0 | 0 | 0 | 0 | 0 | 0 | 0 | 0 | 0 | 0 | 0 | 0 | 0 | 0 | 0 | 0 | 10.5403 | 7.2709 | -2.4338 | -0.056689 | 0 | 0 | 0 | 0 | 0 | 0 | 0 | 0 | 0 | 0 | 0 | 0 | 0 | 0 | 0 | 0 | 0 | 0 | 0 | 0 | 189.7251 | 130.8768 | -43.8089 | -1.0204 | 0 | 0
0.752102October | Resource 1 | Sublap 1 | 18:00 | 2 | 102 | October | 19000 | 0 | 0 | 0 | 0 | 0 | 0 | 0 | 0 | 0 | 0 | 0 | 0 | 0 | 0 | 0 | 0 | 0 | 0 | 10.5403 | 7.2709 | -2.4338 | -0.056689 | 0 | 0 | 0 | 0 | 0 | 0 | 0 | 0 | 0 | 0 | 0 | 0 | 0 | 0 | 0 | 0 | 0 | 0 | 0 | 0 | 200.2654 | 138.1477 | -46.2427 | -1.0771 | 0 | 0
0.752102November | Resource 1 | Sublap 1 | 18:00 | 2 | 102 | November | 20000 | 0 | 0 | 0 | 0 | 0 | 0 | 0 | 0 | 0 | 0 | 0 | 0 | 0 | 0 | 0 | 0 | 0 | 0 | 10.5403 | 7.2709 | -2.4338 | -0.056689 | 0 | 0 | 0 | 0 | 0 | 0 | 0 | 0 | 0 | 0 | 0 | 0 | 0 | 0 | 0 | 0 | 0 | 0 | 0 | 0 | 210.8057 | 145.4187 | -48.6765 | -1.1338 | 0 | 0
0.752102December | Resource 1 | Sublap 1 | 18:00 | 2 | 102 | December | 21000 | 0 | 0 | 0 | 0 | 0 | 0 | 0 | 0 | 0 | 0 | 0 | 0 | 0 | 0 | 0 | 0 | 0 | 0 | 10.5403 | 7.2709 | -2.4338 | -0.056689 | 0 | 0 | 0 | 0 | 0 | 0 | 0 | 0 | 0 | 0 | 0 | 0 | 0 | 0 | 0 | 0 | 0 | 0 | 0 | 0 | 221.346 | 152.6896 | -51.1104 | -1.1905 | 0 | 0
0.752103January | Resource 1 | Sublap 1 | 18:00 | 2 | 103 | January | 10000 | 0 | 0 | 0 | 0 | 0 | 0 | 0 | 0 | 0 | 0 | 0 | 0 | 0 | 0 | 0 | 0 | 0 | 0 | 10.9874 | 8.1655 | -2.553 | -0.059458 | 0 | 0 | 0 | 0 | 0 | 0 | 0 | 0 | 0 | 0 | 0 | 0 | 0 | 0 | 0 | 0 | 0 | 0 | 0 | 0 | 109.8737 | 81.6552 | -25.5303 | -0.59458 | 0 | 0
0.752103February | Resource 1 | Sublap 1 | 18:00 | 2 | 103 | February | 11000 | 0 | 0 | 0 | 0 | 0 | 0 | 0 | 0 | 0 | 0 | 0 | 0 | 0 | 0 | 0 | 0 | 0 | 0 | 10.9874 | 8.1655 | -2.553 | -0.059458 | 0 | 0 | 0 | 0 | 0 | 0 | 0 | 0 | 0 | 0 | 0 | 0 | 0 | 0 | 0 | 0 | 0 | 0 | 0 | 0 | 120.8611 | 89.8207 | -28.0833 | -0.65403 | 0 | 0
0.752103March | Resource 1 | Sublap 1 | 18:00 | 2 | 103 | March | 12000 | 0 | 0 | 0 | 0 | 0 | 0 | 0 | 0 | 0 | 0 | 0 | 0 | 0 | 0 | 0 | 0 | 0 | 0 | 10.9874 | 8.1655 | -2.553 | -0.059458 | 0 | 0 | 0 | 0 | 0 | 0 | 0 | 0 | 0 | 0 | 0 | 0 | 0 | 0 | 0 | 0 | 0 | 0 | 0 | 0 | 131.8484 | 97.9862 | -30.6364 | -0.71349 | 0 | 0
0.752103April | Resource 1 | Sublap 1 | 18:00 | 2 | 103 | April | 13000 | 0 | 0 | 0 | 0 | 0 | 0 | 0 | 0 | 0 | 0 | 0 | 0 | 0 | 0 | 0 | 0 | 0 | 0 | 10.9874 | 8.1655 | -2.553 | -0.059458 | 0 | 0 | 0 | 0 | 0 | 0 | 0 | 0 | 0 | 0 | 0 | 0 | 0 | 0 | 0 | 0 | 0 | 0 | 0 | 0 | 142.8358 | 106.1518 | -33.1894 | -0.77295 | 0 | 0
0.752103May | Resource 1 | Sublap 1 | 18:00 | 2 | 103 | May | 14000 | 0 | 0 | 0 | 0 | 0 | 0 | 0 | 0 | 0 | 0 | 0 | 0 | 0 | 0 | 0 | 0 | 0 | 0 | 10.9874 | 8.1655 | -2.553 | -0.059458 | 0 | 0 | 0 | 0 | 0 | 0 | 0 | 0 | 0 | 0 | 0 | 0 | 0 | 0 | 0 | 0 | 0 | 0 | 0 | 0 | 153.8232 | 114.3173 | -35.7424 | -0.83241 | 0 | 0
0.752103June | Resource 1 | Sublap 1 | 18:00 | 2 | 103 | June | 15000 | 0 | 0 | 0 | 0 | 0 | 0 | 0 | 0 | 0 | 0 | 0 | 0 | 0 | 0 | 0 | 0 | 0 | 0 | 10.9874 | 8.1655 | -2.553 | -0.059458 | 0 | 0 | 0 | 0 | 0 | 0 | 0 | 0 | 0 | 0 | 0 | 0 | 0 | 0 | 0 | 0 | 0 | 0 | 0 | 0 | 164.8106 | 122.4828 | -38.2955 | -0.89187 | 0 | 0
0.752103July | Resource 1 | Sublap 1 | 18:00 | 2 | 103 | July | 16000 | 0 | 0 | 0 | 0 | 0 | 0 | 0 | 0 | 0 | 0 | 0 | 0 | 0 | 0 | 0 | 0 | 0 | 0 | 10.9874 | 8.1655 | -2.553 | -0.059458 | 0 | 0 | 0 | 0 | 0 | 0 | 0 | 0 | 0 | 0 | 0 | 0 | 0 | 0 | 0 | 0 | 0 | 0 | 0 | 0 | 175.7979 | 130.6483 | -40.8485 | -0.95132 | 0 | 0
0.752103August | Resource 1 | Sublap 1 | 18:00 | 2 | 103 | August | 17000 | 0 | 0 | 0 | 0 | 0 | 0 | 0 | 0 | 0 | 0 | 0 | 0 | 0 | 0 | 0 | 0 | 0 | 0 | 10.9874 | 8.1655 | -2.553 | -0.059458 | 0 | 0 | 0 | 0 | 0 | 0 | 0 | 0 | 0 | 0 | 0 | 0 | 0 | 0 | 0 | 0 | 0 | 0 | 0 | 0 | 186.7853 | 138.8138 | -43.4015 | -1.0108 | 0 | 0
0.752103September | Resource 1 | Sublap 1 | 18:00 | 2 | 103 | September | 18000 | 0 | 0 | 0 | 0 | 0 | 0 | 0 | 0 | 0 | 0 | 0 | 0 | 0 | 0 | 0 | 0 | 0 | 0 | 10.9874 | 8.1655 | -2.553 | -0.059458 | 0 | 0 | 0 | 0 | 0 | 0 | 0 | 0 | 0 | 0 | 0 | 0 | 0 | 0 | 0 | 0 | 0 | 0 | 0 | 0 | 197.7727 | 146.9794 | -45.9545 | -1.0702 | 0 | 0
0.752103October | Resource 1 | Sublap 1 | 18:00 | 2 | 103 | October | 19000 | 0 | 0 | 0 | 0 | 0 | 0 | 0 | 0 | 0 | 0 | 0 | 0 | 0 | 0 | 0 | 0 | 0 | 0 | 10.9874 | 8.1655 | -2.553 | -0.059458 | 0 | 0 | 0 | 0 | 0 | 0 | 0 | 0 | 0 | 0 | 0 | 0 | 0 | 0 | 0 | 0 | 0 | 0 | 0 | 0 | 208.7601 | 155.1449 | -48.5076 | -1.1297 | 0 | 0
0.752103November | Resource 1 | Sublap 1 | 18:00 | 2 | 103 | November | 20000 | 0 | 0 | 0 | 0 | 0 | 0 | 0 | 0 | 0 | 0 | 0 | 0 | 0 | 0 | 0 | 0 | 0 | 0 | 10.9874 | 8.1655 | -2.553 | -0.059458 | 0 | 0 | 0 | 0 | 0 | 0 | 0 | 0 | 0 | 0 | 0 | 0 | 0 | 0 | 0 | 0 | 0 | 0 | 0 | 0 | 219.7474 | 163.3104 | -51.0606 | -1.1892 | 0 | 0
0.752103December | Resource 1 | Sublap 1 | 18:00 | 2 | 103 | December | 21000 | 0 | 0 | 0 | 0 | 0 | 0 | 0 | 0 | 0 | 0 | 0 | 0 | 0 | 0 | 0 | 0 | 0 | 0 | 10.9874 | 8.1655 | -2.553 | -0.059458 | 0 | 0 | 0 | 0 | 0 | 0 | 0 | 0 | 0 | 0 | 0 | 0 | 0 | 0 | 0 | 0 | 0 | 0 | 0 | 0 | 230.7348 | 171.4759 | -53.6136 | -1.2486 | 0 | 0
0.752104January | Resource 1 | Sublap 1 | 18:00 | 2 | 104 | January | 10000 | 0 | 0 | 0 | 0 | 0 | 0 | 0 | 0 | 0 | 0 | 0 | 0 | 0 | 0 | 0 | 0 | 0 | 0 | 10.9408 | 7.6405 | -2.7525 | -0.06409 | 0 | 0 | 0 | 0 | 0 | 0 | 0 | 0 | 0 | 0 | 0 | 0 | 0 | 0 | 0 | 0 | 0 | 0 | 0 | 0 | 109.408 | 76.405 | -27.5247 | -0.64091 | 0 | 0
0.752104February | Resource 1 | Sublap 1 | 18:00 | 2 | 104 | February | 11000 | 0 | 0 | 0 | 0 | 0 | 0 | 0 | 0 | 0 | 0 | 0 | 0 | 0 | 0 | 0 | 0 | 0 | 0 | 10.9408 | 7.6405 | -2.7525 | -0.06409 | 0 | 0 | 0 | 0 | 0 | 0 | 0 | 0 | 0 | 0 | 0 | 0 | 0 | 0 | 0 | 0 | 0 | 0 | 0 | 0 | 120.3488 | 84.0455 | -30.2771 | -0.705 | 0 | 0
0.752104March | Resource 1 | Sublap 1 | 18:00 | 2 | 104 | March | 12000 | 0 | 0 | 0 | 0 | 0 | 0 | 0 | 0 | 0 | 0 | 0 | 0 | 0 | 0 | 0 | 0 | 0 | 0 | 10.9408 | 7.6405 | -2.7525 | -0.06409 | 0 | 0 | 0 | 0 | 0 | 0 | 0 | 0 | 0 | 0 | 0 | 0 | 0 | 0 | 0 | 0 | 0 | 0 | 0 | 0 | 131.2896 | 91.686 | -33.0296 | -0.76909 | 0 | 0
0.752104April | Resource 1 | Sublap 1 | 18:00 | 2 | 104 | April | 13000 | 0 | 0 | 0 | 0 | 0 | 0 | 0 | 0 | 0 | 0 | 0 | 0 | 0 | 0 | 0 | 0 | 0 | 0 | 10.9408 | 7.6405 | -2.7525 | -0.06409 | 0 | 0 | 0 | 0 | 0 | 0 | 0 | 0 | 0 | 0 | 0 | 0 | 0 | 0 | 0 | 0 | 0 | 0 | 0 | 0 | 142.2304 | 99.3265 | -35.7821 | -0.83318 | 0 | 0
0.752104May | Resource 1 | Sublap 1 | 18:00 | 2 | 104 | May | 14000 | 0 | 0 | 0 | 0 | 0 | 0 | 0 | 0 | 0 | 0 | 0 | 0 | 0 | 0 | 0 | 0 | 0 | 0 | 10.9408 | 7.6405 | -2.7525 | -0.06409 | 0 | 0 | 0 | 0 | 0 | 0 | 0 | 0 | 0 | 0 | 0 | 0 | 0 | 0 | 0 | 0 | 0 | 0 | 0 | 0 | 153.1712 | 106.967 | -38.5345 | -0.89727 | 0 | 0
0.752104June | Resource 1 | Sublap 1 | 18:00 | 2 | 104 | June | 15000 | 0 | 0 | 0 | 0 | 0 | 0 | 0 | 0 | 0 | 0 | 0 | 0 | 0 | 0 | 0 | 0 | 0 | 0 | 10.9408 | 7.6405 | -2.7525 | -0.06409 | 0 | 0 | 0 | 0 | 0 | 0 | 0 | 0 | 0 | 0 | 0 | 0 | 0 | 0 | 0 | 0 | 0 | 0 | 0 | 0 | 164.112 | 114.6075 | -41.287 | -0.96136 | 0 | 0
0.752104July | Resource 1 | Sublap 1 | 18:00 | 2 | 104 | July | 16000 | 0 | 0 | 0 | 0 | 0 | 0 | 0 | 0 | 0 | 0 | 0 | 0 | 0 | 0 | 0 | 0 | 0 | 0 | 10.9408 | 7.6405 | -2.7525 | -0.06409 | 0 | 0 | 0 | 0 | 0 | 0 | 0 | 0 | 0 | 0 | 0 | 0 | 0 | 0 | 0 | 0 | 0 | 0 | 0 | 0 | 175.0528 | 122.248 | -44.0395 | -1.0254 | 0 | 0
0.752104August | Resource 1 | Sublap 1 | 18:00 | 2 | 104 | August | 17000 | 0 | 0 | 0 | 0 | 0 | 0 | 0 | 0 | 0 | 0 | 0 | 0 | 0 | 0 | 0 | 0 | 0 | 0 | 10.9408 | 7.6405 | -2.7525 | -0.06409 | 0 | 0 | 0 | 0 | 0 | 0 | 0 | 0 | 0 | 0 | 0 | 0 | 0 | 0 | 0 | 0 | 0 | 0 | 0 | 0 | 185.9936 | 129.8885 | -46.7919 | -1.0895 | 0 | 0
0.752104September | Resource 1 | Sublap 1 | 18:00 | 2 | 104 | September | 18000 | 0 | 0 | 0 | 0 | 0 | 0 | 0 | 0 | 0 | 0 | 0 | 0 | 0 | 0 | 0 | 0 | 0 | 0 | 10.9408 | 7.6405 | -2.7525 | -0.06409 | 0 | 0 | 0 | 0 | 0 | 0 | 0 | 0 | 0 | 0 | 0 | 0 | 0 | 0 | 0 | 0 | 0 | 0 | 0 | 0 | 196.9344 | 137.529 | -49.5444 | -1.1536 | 0 | 0
0.752104October | Resource 1 | Sublap 1 | 18:00 | 2 | 104 | October | 19000 | 0 | 0 | 0 | 0 | 0 | 0 | 0 | 0 | 0 | 0 | 0 | 0 | 0 | 0 | 0 | 0 | 0 | 0 | 10.9408 | 7.6405 | -2.7525 | -0.06409 | 0 | 0 | 0 | 0 | 0 | 0 | 0 | 0 | 0 | 0 | 0 | 0 | 0 | 0 | 0 | 0 | 0 | 0 | 0 | 0 | 207.8752 | 145.1695 | -52.2969 | -1.2177 | 0 | 0
0.752104November | Resource 1 | Sublap 1 | 18:00 | 2 | 104 | November | 20000 | 0 | 0 | 0 | 0 | 0 | 0 | 0 | 0 | 0 | 0 | 0 | 0 | 0 | 0 | 0 | 0 | 0 | 0 | 10.9408 | 7.6405 | -2.7525 | -0.06409 | 0 | 0 | 0 | 0 | 0 | 0 | 0 | 0 | 0 | 0 | 0 | 0 | 0 | 0 | 0 | 0 | 0 | 0 | 0 | 0 | 218.816 | 152.81 | -55.0493 | -1.2818 | 0 | 0
0.752104December | Resource 1 | Sublap 1 | 18:00 | 2 | 104 | December | 21000 | 0 | 0 | 0 | 0 | 0 | 0 | 0 | 0 | 0 | 0 | 0 | 0 | 0 | 0 | 0 | 0 | 0 | 0 | 10.9408 | 7.6405 | -2.7525 | -0.06409 | 0 | 0 | 0 | 0 | 0 | 0 | 0 | 0 | 0 | 0 | 0 | 0 | 0 | 0 | 0 | 0 | 0 | 0 | 0 | 0 | 229.7568 | 160.4505 | -57.8018 | -1.3459 | 0 | 0
0.752105January | Resource 1 | Sublap 1 | 18:00 | 2 | 105 | January | 10000 | 0 | 0 | 0 | 0 | 0 | 0 | 0 | 0 | 0 | 0 | 0 | 0 | 0 | 0 | 0 | 0 | 0 | 0 | 6.233 | 4.2688 | -2.3375 | -0.054452 | 0 | 0 | 0 | 0 | 0 | 0 | 0 | 0 | 0 | 0 | 0 | 0 | 0 | 0 | 0 | 0 | 0 | 0 | 0 | 0 | 62.3298 | 42.6879 | -23.3755 | -0.54452 | 0 | 0
0.752105February | Resource 1 | Sublap 1 | 18:00 | 2 | 105 | February | 11000 | 0 | 0 | 0 | 0 | 0 | 0 | 0 | 0 | 0 | 0 | 0 | 0 | 0 | 0 | 0 | 0 | 0 | 0 | 6.233 | 4.2688 | -2.3375 | -0.054452 | 0 | 0 | 0 | 0 | 0 | 0 | 0 | 0 | 0 | 0 | 0 | 0 | 0 | 0 | 0 | 0 | 0 | 0 | 0 | 0 | 68.5627 | 46.9567 | -25.713 | -0.59897 | 0 | 0
0.752105March | Resource 1 | Sublap 1 | 18:00 | 2 | 105 | March | 12000 | 0 | 0 | 0 | 0 | 0 | 0 | 0 | 0 | 0 | 0 | 0 | 0 | 0 | 0 | 0 | 0 | 0 | 0 | 6.233 | 4.2688 | -2.3375 | -0.054452 | 0 | 0 | 0 | 0 | 0 | 0 | 0 | 0 | 0 | 0 | 0 | 0 | 0 | 0 | 0 | 0 | 0 | 0 | 0 | 0 | 74.7957 | 51.2255 | -28.0506 | -0.65343 | 0 | 0
0.752105April | Resource 1 | Sublap 1 | 18:00 | 2 | 105 | April | 13000 | 0 | 0 | 0 | 0 | 0 | 0 | 0 | 0 | 0 | 0 | 0 | 0 | 0 | 0 | 0 | 0 | 0 | 0 | 6.233 | 4.2688 | -2.3375 | -0.054452 | 0 | 0 | 0 | 0 | 0 | 0 | 0 | 0 | 0 | 0 | 0 | 0 | 0 | 0 | 0 | 0 | 0 | 0 | 0 | 0 | 81.0287 | 55.4943 | -30.3881 | -0.70788 | 0 | 0
0.752105May | Resource 1 | Sublap 1 | 18:00 | 2 | 105 | May | 14000 | 0 | 0 | 0 | 0 | 0 | 0 | 0 | 0 | 0 | 0 | 0 | 0 | 0 | 0 | 0 | 0 | 0 | 0 | 6.233 | 4.2688 | -2.3375 | -0.054452 | 0 | 0 | 0 | 0 | 0 | 0 | 0 | 0 | 0 | 0 | 0 | 0 | 0 | 0 | 0 | 0 | 0 | 0 | 0 | 0 | 87.2617 | 59.7631 | -32.7257 | -0.76233 | 0 | 0
0.752105June | Resource 1 | Sublap 1 | 18:00 | 2 | 105 | June | 15000 | 0 | 0 | 0 | 0 | 0 | 0 | 0 | 0 | 0 | 0 | 0 | 0 | 0 | 0 | 0 | 0 | 0 | 0 | 6.233 | 4.2688 | -2.3375 | -0.054452 | 0 | 0 | 0 | 0 | 0 | 0 | 0 | 0 | 0 | 0 | 0 | 0 | 0 | 0 | 0 | 0 | 0 | 0 | 0 | 0 | 93.4947 | 64.0319 | -35.0632 | -0.81678 | 0 | 0
0.752105July | Resource 1 | Sublap 1 | 18:00 | 2 | 105 | July | 16000 | 0 | 0 | 0 | 0 | 0 | 0 | 0 | 0 | 0 | 0 | 0 | 0 | 0 | 0 | 0 | 0 | 0 | 0 | 6.233 | 4.2688 | -2.3375 | -0.054452 | 0 | 0 | 0 | 0 | 0 | 0 | 0 | 0 | 0 | 0 | 0 | 0 | 0 | 0 | 0 | 0 | 0 | 0 | 0 | 0 | 99.7276 | 68.3007 | -37.4008 | -0.87123 | 0 | 0
0.752105August | Resource 1 | Sublap 1 | 18:00 | 2 | 105 | August | 17000 | 0 | 0 | 0 | 0 | 0 | 0 | 0 | 0 | 0 | 0 | 0 | 0 | 0 | 0 | 0 | 0 | 0 | 0 | 6.233 | 4.2688 | -2.3375 | -0.054452 | 0 | 0 | 0 | 0 | 0 | 0 | 0 | 0 | 0 | 0 | 0 | 0 | 0 | 0 | 0 | 0 | 0 | 0 | 0 | 0 | 105.9606 | 72.5695 | -39.7383 | -0.92569 | 0 | 0
0.752105September | Resource 1 | Sublap 1 | 18:00 | 2 | 105 | September | 18000 | 0 | 0 | 0 | 0 | 0 | 0 | 0 | 0 | 0 | 0 | 0 | 0 | 0 | 0 | 0 | 0 | 0 | 0 | 6.233 | 4.2688 | -2.3375 | -0.054452 | 0 | 0 | 0 | 0 | 0 | 0 | 0 | 0 | 0 | 0 | 0 | 0 | 0 | 0 | 0 | 0 | 0 | 0 | 0 | 0 | 112.1936 | 76.8383 | -42.0759 | -0.98014 | 0 | 0
0.752105October | Resource 1 | Sublap 1 | 18:00 | 2 | 105 | October | 19000 | 0 | 0 | 0 | 0 | 0 | 0 | 0 | 0 | 0 | 0 | 0 | 0 | 0 | 0 | 0 | 0 | 0 | 0 | 6.233 | 4.2688 | -2.3375 | -0.054452 | 0 | 0 | 0 | 0 | 0 | 0 | 0 | 0 | 0 | 0 | 0 | 0 | 0 | 0 | 0 | 0 | 0 | 0 | 0 | 0 | 118.4266 | 81.1071 | -44.4134 | -1.0346 | 0 | 0
0.752105November | Resource 1 | Sublap 1 | 18:00 | 2 | 105 | November | 20000 | 0 | 0 | 0 | 0 | 0 | 0 | 0 | 0 | 0 | 0 | 0 | 0 | 0 | 0 | 0 | 0 | 0 | 0 | 6.233 | 4.2688 | -2.3375 | -0.054452 | 0 | 0 | 0 | 0 | 0 | 0 | 0 | 0 | 0 | 0 | 0 | 0 | 0 | 0 | 0 | 0 | 0 | 0 | 0 | 0 | 124.6596 | 85.3758 | -46.751 | -1.089 | 0 | 0
0.752105December | Resource 1 | Sublap 1 | 18:00 | 2 | 105 | December | 21000 | 0 | 0 | 0 | 0 | 0 | 0 | 0 | 0 | 0 | 0 | 0 | 0 | 0 | 0 | 0 | 0 | 0 | 0 | 6.233 | 4.2688 | -2.3375 | -0.054452 | 0 | 0 | 0 | 0 | 0 | 0 | 0 | 0 | 0 | 0 | 0 | 0 | 0 | 0 | 0 | 0 | 0 | 0 | 0 | 0 | 130.8925 | 89.6446 | -49.0885 | -1.1435 | 0 | 0
0.752106January | Resource 1 | Sublap 1 | 18:00 | 2 | 106 | January | 10000 | 0 | 0 | 0 | 0 | 0 | 0 | 0 | 0 | 0 | 0 | 0 | 0 | 0 | 0 | 0 | 0 | 0 | 0 | 9.7773 | 6.4862 | -2.2504 | -0.052429 | 0 | 0 | 0 | 0 | 0 | 0 | 0 | 0 | 0 | 0 | 0 | 0 | 0 | 0 | 0 | 0 | 0 | 0 | 0 | 0 | 97.7731 | 64.8622 | -22.5044 | -0.52429 | 0 | 0
0.752106February | Resource 1 | Sublap 1 | 18:00 | 2 | 106 | February | 11000 | 0 | 0 | 0 | 0 | 0 | 0 | 0 | 0 | 0 | 0 | 0 | 0 | 0 | 0 | 0 | 0 | 0 | 0 | 9.7773 | 6.4862 | -2.2504 | -0.052429 | 0 | 0 | 0 | 0 | 0 | 0 | 0 | 0 | 0 | 0 | 0 | 0 | 0 | 0 | 0 | 0 | 0 | 0 | 0 | 0 | 107.5505 | 71.3484 | -24.7548 | -0.57671 | 0 | 0
0.752106March | Resource 1 | Sublap 1 | 18:00 | 2 | 106 | March | 12000 | 0 | 0 | 0 | 0 | 0 | 0 | 0 | 0 | 0 | 0 | 0 | 0 | 0 | 0 | 0 | 0 | 0 | 0 | 9.7773 | 6.4862 | -2.2504 | -0.052429 | 0 | 0 | 0 | 0 | 0 | 0 | 0 | 0 | 0 | 0 | 0 | 0 | 0 | 0 | 0 | 0 | 0 | 0 | 0 | 0 | 117.3278 | 77.8346 | -27.0053 | -0.62914 | 0 | 0
0.752106April | Resource 1 | Sublap 1 | 18:00 | 2 | 106 | April | 13000 | 0 | 0 | 0 | 0 | 0 | 0 | 0 | 0 | 0 | 0 | 0 | 0 | 0 | 0 | 0 | 0 | 0 | 0 | 9.7773 | 6.4862 | -2.2504 | -0.052429 | 0 | 0 | 0 | 0 | 0 | 0 | 0 | 0 | 0 | 0 | 0 | 0 | 0 | 0 | 0 | 0 | 0 | 0 | 0 | 0 | 127.1051 | 84.3208 | -29.2557 | -0.68157 | 0 | 0
0.752106May | Resource 1 | Sublap 1 | 18:00 | 2 | 106 | May | 14000 | 0 | 0 | 0 | 0 | 0 | 0 | 0 | 0 | 0 | 0 | 0 | 0 | 0 | 0 | 0 | 0 | 0 | 0 | 9.7773 | 6.4862 | -2.2504 | -0.052429 | 0 | 0 | 0 | 0 | 0 | 0 | 0 | 0 | 0 | 0 | 0 | 0 | 0 | 0 | 0 | 0 | 0 | 0 | 0 | 0 | 136.8824 | 90.8071 | -31.5061 | -0.734 | 0 | 0
0.752106June | Resource 1 | Sublap 1 | 18:00 | 2 | 106 | June | 15000 | 0 | 0 | 0 | 0 | 0 | 0 | 0 | 0 | 0 | 0 | 0 | 0 | 0 | 0 | 0 | 0 | 0 | 0 | 9.7773 | 6.4862 | -2.2504 | -0.052429 | 0 | 0 | 0 | 0 | 0 | 0 | 0 | 0 | 0 | 0 | 0 | 0 | 0 | 0 | 0 | 0 | 0 | 0 | 0 | 0 | 146.6597 | 97.2933 | -33.7566 | -0.78643 | 0 | 0
0.752106July | Resource 1 | Sublap 1 | 18:00 | 2 | 106 | July | 16000 | 0 | 0 | 0 | 0 | 0 | 0 | 0 | 0 | 0 | 0 | 0 | 0 | 0 | 0 | 0 | 0 | 0 | 0 | 9.7773 | 6.4862 | -2.2504 | -0.052429 | 0 | 0 | 0 | 0 | 0 | 0 | 0 | 0 | 0 | 0 | 0 | 0 | 0 | 0 | 0 | 0 | 0 | 0 | 0 | 0 | 156.437 | 103.7795 | -36.007 | -0.83886 | 0 | 0
0.752106August | Resource 1 | Sublap 1 | 18:00 | 2 | 106 | August | 17000 | 0 | 0 | 0 | 0 | 0 | 0 | 0 | 0 | 0 | 0 | 0 | 0 | 0 | 0 | 0 | 0 | 0 | 0 | 9.7773 | 6.4862 | -2.2504 | -0.052429 | 0 | 0 | 0 | 0 | 0 | 0 | 0 | 0 | 0 | 0 | 0 | 0 | 0 | 0 | 0 | 0 | 0 | 0 | 0 | 0 | 166.2143 | 110.2657 | -38.2574 | -0.89129 | 0 | 0
0.752106September | Resource 1 | Sublap 1 | 18:00 | 2 | 106 | September | 18000 | 0 | 0 | 0 | 0 | 0 | 0 | 0 | 0 | 0 | 0 | 0 | 0 | 0 | 0 | 0 | 0 | 0 | 0 | 9.7773 | 6.4862 | -2.2504 | -0.052429 | 0 | 0 | 0 | 0 | 0 | 0 | 0 | 0 | 0 | 0 | 0 | 0 | 0 | 0 | 0 | 0 | 0 | 0 | 0 | 0 | 175.9917 | 116.7519 | -40.5079 | -0.94371 | 0 | 0
0.752106October | Resource 1 | Sublap 1 | 18:00 | 2 | 106 | October | 19000 | 0 | 0 | 0 | 0 | 0 | 0 | 0 | 0 | 0 | 0 | 0 | 0 | 0 | 0 | 0 | 0 | 0 | 0 | 9.7773 | 6.4862 | -2.2504 | -0.052429 | 0 | 0 | 0 | 0 | 0 | 0 | 0 | 0 | 0 | 0 | 0 | 0 | 0 | 0 | 0 | 0 | 0 | 0 | 0 | 0 | 185.769 | 123.2382 | -42.7583 | -0.99614 | 0 | 0
0.752106November | Resource 1 | Sublap 1 | 18:00 | 2 | 106 | November | 20000 | 0 | 0 | 0 | 0 | 0 | 0 | 0 | 0 | 0 | 0 | 0 | 0 | 0 | 0 | 0 | 0 | 0 | 0 | 9.7773 | 6.4862 | -2.2504 | -0.052429 | 0 | 0 | 0 | 0 | 0 | 0 | 0 | 0 | 0 | 0 | 0 | 0 | 0 | 0 | 0 | 0 | 0 | 0 | 0 | 0 | 195.5463 | 129.7244 | -45.0087 | -1.0486 | 0 | 0
0.752106December | Resource 1 | Sublap 1 | 18:00 | 2 | 106 | December | 21000 | 0 | 0 | 0 | 0 | 0 | 0 | 0 | 0 | 0 | 0 | 0 | 0 | 0 | 0 | 0 | 0 | 0 | 0 | 9.7773 | 6.4862 | -2.2504 | -0.052429 | 0 | 0 | 0 | 0 | 0 | 0 | 0 | 0 | 0 | 0 | 0 | 0 | 0 | 0 | 0 | 0 | 0 | 0 | 0 | 0 | 205.3236 | 136.2106 | -47.2592 | -1.101 | 0 | 0
0.752107January | Resource 1 | Sublap 1 | 18:00 | 2 | 107 | January | 10000 | 0 | 0 | 0 | 0 | 0 | 0 | 0 | 0 | 0 | 0 | 0 | 0 | 0 | 0 | 0 | 0 | 0 | 0 | 9.7867 | 5.6473 | -2.6356 | -0.061375 | 0 | 0 | 0 | 0 | 0 | 0 | 0 | 0 | 0 | 0 | 0 | 0 | 0 | 0 | 0 | 0 | 0 | 0 | 0 | 0 | 97.8671 | 56.4727 | -26.3556 | -0.61375 | 0 | 0
0.752107February | Resource 1 | Sublap 1 | 18:00 | 2 | 107 | February | 11000 | 0 | 0 | 0 | 0 | 0 | 0 | 0 | 0 | 0 | 0 | 0 | 0 | 0 | 0 | 0 | 0 | 0 | 0 | 9.7867 | 5.6473 | -2.6356 | -0.061375 | 0 | 0 | 0 | 0 | 0 | 0 | 0 | 0 | 0 | 0 | 0 | 0 | 0 | 0 | 0 | 0 | 0 | 0 | 0 | 0 | 107.6538 | 62.12 | -28.9911 | -0.67512 | 0 | 0
0.752107March | Resource 1 | Sublap 1 | 18:00 | 2 | 107 | March | 12000 | 0 | 0 | 0 | 0 | 0 | 0 | 0 | 0 | 0 | 0 | 0 | 0 | 0 | 0 | 0 | 0 | 0 | 0 | 9.7867 | 5.6473 | -2.6356 | -0.061375 | 0 | 0 | 0 | 0 | 0 | 0 | 0 | 0 | 0 | 0 | 0 | 0 | 0 | 0 | 0 | 0 | 0 | 0 | 0 | 0 | 117.4406 | 67.7672 | -31.6267 | -0.7365 | 0 | 0
0.752107April | Resource 1 | Sublap 1 | 18:00 | 2 | 107 | April | 13000 | 0 | 0 | 0 | 0 | 0 | 0 | 0 | 0 | 0 | 0 | 0 | 0 | 0 | 0 | 0 | 0 | 0 | 0 | 9.7867 | 5.6473 | -2.6356 | -0.061375 | 0 | 0 | 0 | 0 | 0 | 0 | 0 | 0 | 0 | 0 | 0 | 0 | 0 | 0 | 0 | 0 | 0 | 0 | 0 | 0 | 127.2273 | 73.4145 | -34.2622 | -0.79787 | 0 | 0
0.752107May | Resource 1 | Sublap 1 | 18:00 | 2 | 107 | May | 14000 | 0 | 0 | 0 | 0 | 0 | 0 | 0 | 0 | 0 | 0 | 0 | 0 | 0 | 0 | 0 | 0 | 0 | 0 | 9.7867 | 5.6473 | -2.6356 | -0.061375 | 0 | 0 | 0 | 0 | 0 | 0 | 0 | 0 | 0 | 0 | 0 | 0 | 0 | 0 | 0 | 0 | 0 | 0 | 0 | 0 | 137.014 | 79.0618 | -36.8978 | -0.85925 | 0 | 0
0.752107June | Resource 1 | Sublap 1 | 18:00 | 2 | 107 | June | 15000 | 0 | 0 | 0 | 0 | 0 | 0 | 0 | 0 | 0 | 0 | 0 | 0 | 0 | 0 | 0 | 0 | 0 | 0 | 9.7867 | 5.6473 | -2.6356 | -0.061375 | 0 | 0 | 0 | 0 | 0 | 0 | 0 | 0 | 0 | 0 | 0 | 0 | 0 | 0 | 0 | 0 | 0 | 0 | 0 | 0 | 146.8007 | 84.709 | -39.5333 | -0.92062 | 0 | 0
0.752107July | Resource 1 | Sublap 1 | 18:00 | 2 | 107 | July | 16000 | 0 | 0 | 0 | 0 | 0 | 0 | 0 | 0 | 0 | 0 | 0 | 0 | 0 | 0 | 0 | 0 | 0 | 0 | 9.7867 | 5.6473 | -2.6356 | -0.061375 | 0 | 0 | 0 | 0 | 0 | 0 | 0 | 0 | 0 | 0 | 0 | 0 | 0 | 0 | 0 | 0 | 0 | 0 | 0 | 0 | 156.5874 | 90.3563 | -42.1689 | -0.982 | 0 | 0
0.752107August | Resource 1 | Sublap 1 | 18:00 | 2 | 107 | August | 17000 | 0 | 0 | 0 | 0 | 0 | 0 | 0 | 0 | 0 | 0 | 0 | 0 | 0 | 0 | 0 | 0 | 0 | 0 | 9.7867 | 5.6473 | -2.6356 | -0.061375 | 0 | 0 | 0 | 0 | 0 | 0 | 0 | 0 | 0 | 0 | 0 | 0 | 0 | 0 | 0 | 0 | 0 | 0 | 0 | 0 | 166.3741 | 96.0036 | -44.8045 | -1.0434 | 0 | 0
0.752107September | Resource 1 | Sublap 1 | 18:00 | 2 | 107 | September | 18000 | 0 | 0 | 0 | 0 | 0 | 0 | 0 | 0 | 0 | 0 | 0 | 0 | 0 | 0 | 0 | 0 | 0 | 0 | 9.7867 | 5.6473 | -2.6356 | -0.061375 | 0 | 0 | 0 | 0 | 0 | 0 | 0 | 0 | 0 | 0 | 0 | 0 | 0 | 0 | 0 | 0 | 0 | 0 | 0 | 0 | 176.1608 | 101.6508 | -47.44 | -1.1047 | 0 | 0
0.752107October | Resource 1 | Sublap 1 | 18:00 | 2 | 107 | October | 19000 | 0 | 0 | 0 | 0 | 0 | 0 | 0 | 0 | 0 | 0 | 0 | 0 | 0 | 0 | 0 | 0 | 0 | 0 | 9.7867 | 5.6473 | -2.6356 | -0.061375 | 0 | 0 | 0 | 0 | 0 | 0 | 0 | 0 | 0 | 0 | 0 | 0 | 0 | 0 | 0 | 0 | 0 | 0 | 0 | 0 | 185.9475 | 107.2981 | -50.0756 | -1.1661 | 0 | 0
0.752107November | Resource 1 | Sublap 1 | 18:00 | 2 | 107 | November | 20000 | 0 | 0 | 0 | 0 | 0 | 0 | 0 | 0 | 0 | 0 | 0 | 0 | 0 | 0 | 0 | 0 | 0 | 0 | 9.7867 | 5.6473 | -2.6356 | -0.061375 | 0 | 0 | 0 | 0 | 0 | 0 | 0 | 0 | 0 | 0 | 0 | 0 | 0 | 0 | 0 | 0 | 0 | 0 | 0 | 0 | 195.7343 | 112.9454 | -52.7111 | -1.2275 | 0 | 0
0.752107December | Resource 1 | Sublap 1 | 18:00 | 2 | 107 | December | 21000 | 0 | 0 | 0 | 0 | 0 | 0 | 0 | 0 | 0 | 0 | 0 | 0 | 0 | 0 | 0 | 0 | 0 | 0 | 9.7867 | 5.6473 | -2.6356 | -0.061375 | 0 | 0 | 0 | 0 | 0 | 0 | 0 | 0 | 0 | 0 | 0 | 0 | 0 | 0 | 0 | 0 | 0 | 0 | 0 | 0 | 205.521 | 118.5927 | -55.3467 | -1.2889 | 0 | 0
0.75371January | Resource 1 | Sublap 1 | 18:00 | 3 | 71 | January | 10000 | 0 | 0 | 0 | 0 | 0 | 0 | 0 | 0 | 0 | 0 | 0 | 0 | 0 | 0 | 0 | 0 | 0 | 0 | 0 | 0 | 0 | 0 | 0 | 0 | 0 | 0 | 0 | 0 | 0 | 0 | 0 | 0 | 0 | 0 | 0 | 0 | 0 | 0 | 0 | 0 | 0 | 0 | 0 | 0 | 0 | 0 | 0 | 0
0.75371February | Resource 1 | Sublap 1 | 18:00 | 3 | 71 | February | 11000 | 0 | 0 | 0 | 0 | 0 | 0 | 0 | 0 | 0 | 0 | 0 | 0 | 0 | 0 | 0 | 0 | 0 | 0 | 0 | 0 | 0 | 0 | 0 | 0 | 0 | 0 | 0 | 0 | 0 | 0 | 0 | 0 | 0 | 0 | 0 | 0 | 0 | 0 | 0 | 0 | 0 | 0 | 0 | 0 | 0 | 0 | 0 | 0
0.75371March | Resource 1 | Sublap 1 | 18:00 | 3 | 71 | March | 12000 | 0 | 0 | 0 | 0 | 0 | 0 | 0 | 0 | 0 | 0 | 0 | 0 | 0 | 0 | 0 | 0 | 0 | 0 | 0 | 0 | 0 | 0 | 0 | 0 | 0 | 0 | 0 | 0 | 0 | 0 | 0 | 0 | 0 | 0 | 0 | 0 | 0 | 0 | 0 | 0 | 0 | 0 | 0 | 0 | 0 | 0 | 0 | 0
0.75371April | Resource 1 | Sublap 1 | 18:00 | 3 | 71 | April | 13000 | 0 | 0 | 0 | 0 | 0 | 0 | 0 | 0 | 0 | 0 | 0 | 0 | 0 | 0 | 0 | 0 | 0 | 0 | 0 | 0 | 0 | 0 | 0 | 0 | 0 | 0 | 0 | 0 | 0 | 0 | 0 | 0 | 0 | 0 | 0 | 0 | 0 | 0 | 0 | 0 | 0 | 0 | 0 | 0 | 0 | 0 | 0 | 0
0.75371May | Resource 1 | Sublap 1 | 18:00 | 3 | 71 | May | 14000 | 0 | 0 | 0 | 0 | 0 | 0 | 0 | 0 | 0 | 0 | 0 | 0 | 0 | 0 | 0 | 0 | 0 | 0 | 0 | 0 | 0 | 0 | 0 | 0 | 0 | 0 | 0 | 0 | 0 | 0 | 0 | 0 | 0 | 0 | 0 | 0 | 0 | 0 | 0 | 0 | 0 | 0 | 0 | 0 | 0 | 0 | 0 | 0
0.75371June | Resource 1 | Sublap 1 | 18:00 | 3 | 71 | June | 15000 | 0 | 0 | 0 | 0 | 0 | 0 | 0 | 0 | 0 | 0 | 0 | 0 | 0 | 0 | 0 | 0 | 0 | 0 | 0 | 0 | 0 | 0 | 0 | 0 | 0 | 0 | 0 | 0 | 0 | 0 | 0 | 0 | 0 | 0 | 0 | 0 | 0 | 0 | 0 | 0 | 0 | 0 | 0 | 0 | 0 | 0 | 0 | 0
0.75371July | Resource 1 | Sublap 1 | 18:00 | 3 | 71 | July | 16000 | 0 | 0 | 0 | 0 | 0 | 0 | 0 | 0 | 0 | 0 | 0 | 0 | 0 | 0 | 0 | 0 | 0 | 0 | 0 | 0 | 0 | 0 | 0 | 0 | 0 | 0 | 0 | 0 | 0 | 0 | 0 | 0 | 0 | 0 | 0 | 0 | 0 | 0 | 0 | 0 | 0 | 0 | 0 | 0 | 0 | 0 | 0 | 0
0.75371August | Resource 1 | Sublap 1 | 18:00 | 3 | 71 | August | 17000 | 0 | 0 | 0 | 0 | 0 | 0 | 0 | 0 | 0 | 0 | 0 | 0 | 0 | 0 | 0 | 0 | 0 | 0 | 0 | 0 | 0 | 0 | 0 | 0 | 0 | 0 | 0 | 0 | 0 | 0 | 0 | 0 | 0 | 0 | 0 | 0 | 0 | 0 | 0 | 0 | 0 | 0 | 0 | 0 | 0 | 0 | 0 | 0
0.75371September | Resource 1 | Sublap 1 | 18:00 | 3 | 71 | September | 18000 | 0 | 0 | 0 | 0 | 0 | 0 | 0 | 0 | 0 | 0 | 0 | 0 | 0 | 0 | 0 | 0 | 0 | 0 | 0 | 0 | 0 | 0 | 0 | 0 | 0 | 0 | 0 | 0 | 0 | 0 | 0 | 0 | 0 | 0 | 0 | 0 | 0 | 0 | 0 | 0 | 0 | 0 | 0 | 0 | 0 | 0 | 0 | 0
0.75371October | Resource 1 | Sublap 1 | 18:00 | 3 | 71 | October | 19000 | 0 | 0 | 0 | 0 | 0 | 0 | 0 | 0 | 0 | 0 | 0 | 0 | 0 | 0 | 0 | 0 | 0 | 0 | 0 | 0 | 0 | 0 | 0 | 0 | 0 | 0 | 0 | 0 | 0 | 0 | 0 | 0 | 0 | 0 | 0 | 0 | 0 | 0 | 0 | 0 | 0 | 0 | 0 | 0 | 0 | 0 | 0 | 0
0.75371November | Resource 1 | Sublap 1 | 18:00 | 3 | 71 | November | 20000 | 0 | 0 | 0 | 0 | 0 | 0 | 0 | 0 | 0 | 0 | 0 | 0 | 0 | 0 | 0 | 0 | 0 | 0 | 0 | 0 | 0 | 0 | 0 | 0 | 0 | 0 | 0 | 0 | 0 | 0 | 0 | 0 | 0 | 0 | 0 | 0 | 0 | 0 | 0 | 0 | 0 | 0 | 0 | 0 | 0 | 0 | 0 | 0
0.75371December | Resource 1 | Sublap 1 | 18:00 | 3 | 71 | December | 21000 | 0 | 0 | 0 | 0 | 0 | 0 | 0 | 0 | 0 | 0 | 0 | 0 | 0 | 0 | 0 | 0 | 0 | 0 | 0 | 0 | 0 | 0 | 0 | 0 | 0 | 0 | 0 | 0 | 0 | 0 | 0 | 0 | 0 | 0 | 0 | 0 | 0 | 0 | 0 | 0 | 0 | 0 | 0 | 0 | 0 | 0 | 0 | 0
0.75372January | Resource 1 | Sublap 1 | 18:00 | 3 | 72 | January | 10000 | 0 | 0 | 0 | 0 | 0 | 0 | 0 | 0 | 0 | 0 | 0 | 0 | 0 | 0 | 0 | 0 | 0 | 0 | 0 | 0 | 0 | 0 | 0 | 0 | 0 | 0 | 0 | 0 | 0 | 0 | 0 | 0 | 0 | 0 | 0 | 0 | 0 | 0 | 0 | 0 | 0 | 0 | 0 | 0 | 0 | 0 | 0 | 0
0.75372February | Resource 1 | Sublap 1 | 18:00 | 3 | 72 | February | 11000 | 0 | 0 | 0 | 0 | 0 | 0 | 0 | 0 | 0 | 0 | 0 | 0 | 0 | 0 | 0 | 0 | 0 | 0 | 0 | 0 | 0 | 0 | 0 | 0 | 0 | 0 | 0 | 0 | 0 | 0 | 0 | 0 | 0 | 0 | 0 | 0 | 0 | 0 | 0 | 0 | 0 | 0 | 0 | 0 | 0 | 0 | 0 | 0
0.75372March | Resource 1 | Sublap 1 | 18:00 | 3 | 72 | March | 12000 | 0 | 0 | 0 | 0 | 0 | 0 | 0 | 0 | 0 | 0 | 0 | 0 | 0 | 0 | 0 | 0 | 0 | 0 | 0 | 0 | 0 | 0 | 0 | 0 | 0 | 0 | 0 | 0 | 0 | 0 | 0 | 0 | 0 | 0 | 0 | 0 | 0 | 0 | 0 | 0 | 0 | 0 | 0 | 0 | 0 | 0 | 0 | 0
0.75372April | Resource 1 | Sublap 1 | 18:00 | 3 | 72 | April | 13000 | 0 | 0 | 0 | 0 | 0 | 0 | 0 | 0 | 0 | 0 | 0 | 0 | 0 | 0 | 0 | 0 | 0 | 0 | 0 | 0 | 0 | 0 | 0 | 0 | 0 | 0 | 0 | 0 | 0 | 0 | 0 | 0 | 0 | 0 | 0 | 0 | 0 | 0 | 0 | 0 | 0 | 0 | 0 | 0 | 0 | 0 | 0 | 0
0.75372May | Resource 1 | Sublap 1 | 18:00 | 3 | 72 | May | 14000 | 0 | 0 | 0 | 0 | 0 | 0 | 0 | 0 | 0 | 0 | 0 | 0 | 0 | 0 | 0 | 0 | 0 | 0 | 0 | 0 | 0 | 0 | 0 | 0 | 0 | 0 | 0 | 0 | 0 | 0 | 0 | 0 | 0 | 0 | 0 | 0 | 0 | 0 | 0 | 0 | 0 | 0 | 0 | 0 | 0 | 0 | 0 | 0
0.75372June | Resource 1 | Sublap 1 | 18:00 | 3 | 72 | June | 15000 | 0 | 0 | 0 | 0 | 0 | 0 | 0 | 0 | 0 | 0 | 0 | 0 | 0 | 0 | 0 | 0 | 0 | 0 | 0 | 0 | 0 | 0 | 0 | 0 | 0 | 0 | 0 | 0 | 0 | 0 | 0 | 0 | 0 | 0 | 0 | 0 | 0 | 0 | 0 | 0 | 0 | 0 | 0 | 0 | 0 | 0 | 0 | 0
0.75372July | Resource 1 | Sublap 1 | 18:00 | 3 | 72 | July | 16000 | 0 | 0 | 0 | 0 | 0 | 0 | 0 | 0 | 0 | 0 | 0 | 0 | 0 | 0 | 0 | 0 | 0 | 0 | 0 | 0 | 0 | 0 | 0 | 0 | 0 | 0 | 0 | 0 | 0 | 0 | 0 | 0 | 0 | 0 | 0 | 0 | 0 | 0 | 0 | 0 | 0 | 0 | 0 | 0 | 0 | 0 | 0 | 0
0.75372August | Resource 1 | Sublap 1 | 18:00 | 3 | 72 | August | 17000 | 0 | 0 | 0 | 0 | 0 | 0 | 0 | 0 | 0 | 0 | 0 | 0 | 0 | 0 | 0 | 0 | 0 | 0 | 0 | 0 | 0 | 0 | 0 | 0 | 0 | 0 | 0 | 0 | 0 | 0 | 0 | 0 | 0 | 0 | 0 | 0 | 0 | 0 | 0 | 0 | 0 | 0 | 0 | 0 | 0 | 0 | 0 | 0
0.75372September | Resource 1 | Sublap 1 | 18:00 | 3 | 72 | September | 18000 | 0 | 0 | 0 | 0 | 0 | 0 | 0 | 0 | 0 | 0 | 0 | 0 | 0 | 0 | 0 | 0 | 0 | 0 | 0 | 0 | 0 | 0 | 0 | 0 | 0 | 0 | 0 | 0 | 0 | 0 | 0 | 0 | 0 | 0 | 0 | 0 | 0 | 0 | 0 | 0 | 0 | 0 | 0 | 0 | 0 | 0 | 0 | 0
0.75372October | Resource 1 | Sublap 1 | 18:00 | 3 | 72 | October | 19000 | 0 | 0 | 0 | 0 | 0 | 0 | 0 | 0 | 0 | 0 | 0 | 0 | 0 | 0 | 0 | 0 | 0 | 0 | 0 | 0 | 0 | 0 | 0 | 0 | 0 | 0 | 0 | 0 | 0 | 0 | 0 | 0 | 0 | 0 | 0 | 0 | 0 | 0 | 0 | 0 | 0 | 0 | 0 | 0 | 0 | 0 | 0 | 0
0.75372November | Resource 1 | Sublap 1 | 18:00 | 3 | 72 | November | 20000 | 0 | 0 | 0 | 0 | 0 | 0 | 0 | 0 | 0 | 0 | 0 | 0 | 0 | 0 | 0 | 0 | 0 | 0 | 0 | 0 | 0 | 0 | 0 | 0 | 0 | 0 | 0 | 0 | 0 | 0 | 0 | 0 | 0 | 0 | 0 | 0 | 0 | 0 | 0 | 0 | 0 | 0 | 0 | 0 | 0 | 0 | 0 | 0
0.75372December | Resource 1 | Sublap 1 | 18:00 | 3 | 72 | December | 21000 | 0 | 0 | 0 | 0 | 0 | 0 | 0 | 0 | 0 | 0 | 0 | 0 | 0 | 0 | 0 | 0 | 0 | 0 | 0 | 0 | 0 | 0 | 0 | 0 | 0 | 0 | 0 | 0 | 0 | 0 | 0 | 0 | 0 | 0 | 0 | 0 | 0 | 0 | 0 | 0 | 0 | 0 | 0 | 0 | 0 | 0 | 0 | 0
0.75373January | Resource 1 | Sublap 1 | 18:00 | 3 | 73 | January | 10000 | 0 | 0 | 0 | 0 | 0 | 0 | 0 | 0 | 0 | 0 | 0 | 0 | 0 | 0 | 0 | 0 | 0 | 0 | 0 | 0 | 0 | 0 | 0 | 0 | 0 | 0 | 0 | 0 | 0 | 0 | 0 | 0 | 0 | 0 | 0 | 0 | 0 | 0 | 0 | 0 | 0 | 0 | 0 | 0 | 0 | 0 | 0 | 0
0.75373February | Resource 1 | Sublap 1 | 18:00 | 3 | 73 | February | 11000 | 0 | 0 | 0 | 0 | 0 | 0 | 0 | 0 | 0 | 0 | 0 | 0 | 0 | 0 | 0 | 0 | 0 | 0 | 0 | 0 | 0 | 0 | 0 | 0 | 0 | 0 | 0 | 0 | 0 | 0 | 0 | 0 | 0 | 0 | 0 | 0 | 0 | 0 | 0 | 0 | 0 | 0 | 0 | 0 | 0 | 0 | 0 | 0
0.75373March | Resource 1 | Sublap 1 | 18:00 | 3 | 73 | March | 12000 | 0 | 0 | 0 | 0 | 0 | 0 | 0 | 0 | 0 | 0 | 0 | 0 | 0 | 0 | 0 | 0 | 0 | 0 | 0 | 0 | 0 | 0 | 0 | 0 | 0 | 0 | 0 | 0 | 0 | 0 | 0 | 0 | 0 | 0 | 0 | 0 | 0 | 0 | 0 | 0 | 0 | 0 | 0 | 0 | 0 | 0 | 0 | 0
0.75373April | Resource 1 | Sublap 1 | 18:00 | 3 | 73 | April | 13000 | 0 | 0 | 0 | 0 | 0 | 0 | 0 | 0 | 0 | 0 | 0 | 0 | 0 | 0 | 0 | 0 | 0 | 0 | 0 | 0 | 0 | 0 | 0 | 0 | 0 | 0 | 0 | 0 | 0 | 0 | 0 | 0 | 0 | 0 | 0 | 0 | 0 | 0 | 0 | 0 | 0 | 0 | 0 | 0 | 0 | 0 | 0 | 0
0.75373May | Resource 1 | Sublap 1 | 18:00 | 3 | 73 | May | 14000 | 0 | 0 | 0 | 0 | 0 | 0 | 0 | 0 | 0 | 0 | 0 | 0 | 0 | 0 | 0 | 0 | 0 | 0 | 0 | 0 | 0 | 0 | 0 | 0 | 0 | 0 | 0 | 0 | 0 | 0 | 0 | 0 | 0 | 0 | 0 | 0 | 0 | 0 | 0 | 0 | 0 | 0 | 0 | 0 | 0 | 0 | 0 | 0
0.75373June | Resource 1 | Sublap 1 | 18:00 | 3 | 73 | June | 15000 | 0 | 0 | 0 | 0 | 0 | 0 | 0 | 0 | 0 | 0 | 0 | 0 | 0 | 0 | 0 | 0 | 0 | 0 | 0 | 0 | 0 | 0 | 0 | 0 | 0 | 0 | 0 | 0 | 0 | 0 | 0 | 0 | 0 | 0 | 0 | 0 | 0 | 0 | 0 | 0 | 0 | 0 | 0 | 0 | 0 | 0 | 0 | 0
0.75373July | Resource 1 | Sublap 1 | 18:00 | 3 | 73 | July | 16000 | 0 | 0 | 0 | 0 | 0 | 0 | 0 | 0 | 0 | 0 | 0 | 0 | 0 | 0 | 0 | 0 | 0 | 0 | 0 | 0 | 0 | 0 | 0 | 0 | 0 | 0 | 0 | 0 | 0 | 0 | 0 | 0 | 0 | 0 | 0 | 0 | 0 | 0 | 0 | 0 | 0 | 0 | 0 | 0 | 0 | 0 | 0 | 0
0.75373August | Resource 1 | Sublap 1 | 18:00 | 3 | 73 | August | 17000 | 0 | 0 | 0 | 0 | 0 | 0 | 0 | 0 | 0 | 0 | 0 | 0 | 0 | 0 | 0 | 0 | 0 | 0 | 0 | 0 | 0 | 0 | 0 | 0 | 0 | 0 | 0 | 0 | 0 | 0 | 0 | 0 | 0 | 0 | 0 | 0 | 0 | 0 | 0 | 0 | 0 | 0 | 0 | 0 | 0 | 0 | 0 | 0
0.75373September | Resource 1 | Sublap 1 | 18:00 | 3 | 73 | September | 18000 | 0 | 0 | 0 | 0 | 0 | 0 | 0 | 0 | 0 | 0 | 0 | 0 | 0 | 0 | 0 | 0 | 0 | 0 | 0 | 0 | 0 | 0 | 0 | 0 | 0 | 0 | 0 | 0 | 0 | 0 | 0 | 0 | 0 | 0 | 0 | 0 | 0 | 0 | 0 | 0 | 0 | 0 | 0 | 0 | 0 | 0 | 0 | 0
0.75373October | Resource 1 | Sublap 1 | 18:00 | 3 | 73 | October | 19000 | 0 | 0 | 0 | 0 | 0 | 0 | 0 | 0 | 0 | 0 | 0 | 0 | 0 | 0 | 0 | 0 | 0 | 0 | 0 | 0 | 0 | 0 | 0 | 0 | 0 | 0 | 0 | 0 | 0 | 0 | 0 | 0 | 0 | 0 | 0 | 0 | 0 | 0 | 0 | 0 | 0 | 0 | 0 | 0 | 0 | 0 | 0 | 0
0.75373November | Resource 1 | Sublap 1 | 18:00 | 3 | 73 | November | 20000 | 0 | 0 | 0 | 0 | 0 | 0 | 0 | 0 | 0 | 0 | 0 | 0 | 0 | 0 | 0 | 0 | 0 | 0 | 0 | 0 | 0 | 0 | 0 | 0 | 0 | 0 | 0 | 0 | 0 | 0 | 0 | 0 | 0 | 0 | 0 | 0 | 0 | 0 | 0 | 0 | 0 | 0 | 0 | 0 | 0 | 0 | 0 | 0
0.75373December | Resource 1 | Sublap 1 | 18:00 | 3 | 73 | December | 21000 | 0 | 0 | 0 | 0 | 0 | 0 | 0 | 0 | 0 | 0 | 0 | 0 | 0 | 0 | 0 | 0 | 0 | 0 | 0 | 0 | 0 | 0 | 0 | 0 | 0 | 0 | 0 | 0 | 0 | 0 | 0 | 0 | 0 | 0 | 0 | 0 | 0 | 0 | 0 | 0 | 0 | 0 | 0 | 0 | 0 | 0 | 0 | 0
0.75374January | Resource 1 | Sublap 1 | 18:00 | 3 | 74 | January | 10000 | 0 | 0 | 0 | 0 | 0 | 0 | 0 | 0 | 0 | 0 | 0 | 0 | 0 | 0 | 0 | 0 | 0 | 0 | 0.26587 | 0.18404 | 0.14143 | -0.14527 | -0.0029514 | 0 | 0 | 0 | 0 | 0 | 0 | 0 | 0 | 0 | 0 | 0 | 0 | 0 | 0 | 0 | 0 | 0 | 0 | 0 | 2.6587 | 1.8404 | 1.4143 | -1.4527 | -0.029514 | 0
0.75374February | Resource 1 | Sublap 1 | 18:00 | 3 | 74 | February | 11000 | 0 | 0 | 0 | 0 | 0 | 0 | 0 | 0 | 0 | 0 | 0 | 0 | 0 | 0 | 0 | 0 | 0 | 0 | 0.26587 | 0.18404 | 0.14143 | -0.14527 | -0.0029514 | 0 | 0 | 0 | 0 | 0 | 0 | 0 | 0 | 0 | 0 | 0 | 0 | 0 | 0 | 0 | 0 | 0 | 0 | 0 | 2.9246 | 2.0244 | 1.5558 | -1.5979 | -0.032466 | 0
0.75374March | Resource 1 | Sublap 1 | 18:00 | 3 | 74 | March | 12000 | 0 | 0 | 0 | 0 | 0 | 0 | 0 | 0 | 0 | 0 | 0 | 0 | 0 | 0 | 0 | 0 | 0 | 0 | 0.26587 | 0.18404 | 0.14143 | -0.14527 | -0.0029514 | 0 | 0 | 0 | 0 | 0 | 0 | 0 | 0 | 0 | 0 | 0 | 0 | 0 | 0 | 0 | 0 | 0 | 0 | 0 | 3.1905 | 2.2085 | 1.6972 | -1.7432 | -0.035417 | 0
0.75374April | Resource 1 | Sublap 1 | 18:00 | 3 | 74 | April | 13000 | 0 | 0 | 0 | 0 | 0 | 0 | 0 | 0 | 0 | 0 | 0 | 0 | 0 | 0 | 0 | 0 | 0 | 0 | 0.26587 | 0.18404 | 0.14143 | -0.14527 | -0.0029514 | 0 | 0 | 0 | 0 | 0 | 0 | 0 | 0 | 0 | 0 | 0 | 0 | 0 | 0 | 0 | 0 | 0 | 0 | 0 | 3.4564 | 2.3925 | 1.8386 | -1.8885 | -0.038369 | 0
0.75374May | Resource 1 | Sublap 1 | 18:00 | 3 | 74 | May | 14000 | 0 | 0 | 0 | 0 | 0 | 0 | 0 | 0 | 0 | 0 | 0 | 0 | 0 | 0 | 0 | 0 | 0 | 0 | 0.26587 | 0.18404 | 0.14143 | -0.14527 | -0.0029514 | 0 | 0 | 0 | 0 | 0 | 0 | 0 | 0 | 0 | 0 | 0 | 0 | 0 | 0 | 0 | 0 | 0 | 0 | 0 | 3.7222 | 2.5766 | 1.9801 | -2.0338 | -0.04132 | 0
0.75374June | Resource 1 | Sublap 1 | 18:00 | 3 | 74 | June | 15000 | 0 | 0 | 0 | 0 | 0 | 0 | 0 | 0 | 0 | 0 | 0 | 0 | 0 | 0 | 0 | 0 | 0 | 0 | 0.26587 | 0.18404 | 0.14143 | -0.14527 | -0.0029514 | 0 | 0 | 0 | 0 | 0 | 0 | 0 | 0 | 0 | 0 | 0 | 0 | 0 | 0 | 0 | 0 | 0 | 0 | 0 | 3.9881 | 2.7606 | 2.1215 | -2.179 | -0.044272 | 0
0.75374July | Resource 1 | Sublap 1 | 18:00 | 3 | 74 | July | 16000 | 0 | 0 | 0 | 0 | 0 | 0 | 0 | 0 | 0 | 0 | 0 | 0 | 0 | 0 | 0 | 0 | 0 | 0 | 0.26587 | 0.18404 | 0.14143 | -0.14527 | -0.0029514 | 0 | 0 | 0 | 0 | 0 | 0 | 0 | 0 | 0 | 0 | 0 | 0 | 0 | 0 | 0 | 0 | 0 | 0 | 0 | 4.254 | 2.9446 | 2.263 | -2.3243 | -0.047223 | 0
0.75374August | Resource 1 | Sublap 1 | 18:00 | 3 | 74 | August | 17000 | 0 | 0 | 0 | 0 | 0 | 0 | 0 | 0 | 0 | 0 | 0 | 0 | 0 | 0 | 0 | 0 | 0 | 0 | 0.26587 | 0.18404 | 0.14143 | -0.14527 | -0.0029514 | 0 | 0 | 0 | 0 | 0 | 0 | 0 | 0 | 0 | 0 | 0 | 0 | 0 | 0 | 0 | 0 | 0 | 0 | 0 | 4.5199 | 3.1287 | 2.4044 | -2.4696 | -0.050174 | 0
0.75374September | Resource 1 | Sublap 1 | 18:00 | 3 | 74 | September | 18000 | 0 | 0 | 0 | 0 | 0 | 0 | 0 | 0 | 0 | 0 | 0 | 0 | 0 | 0 | 0 | 0 | 0 | 0 | 0.26587 | 0.18404 | 0.14143 | -0.14527 | -0.0029514 | 0 | 0 | 0 | 0 | 0 | 0 | 0 | 0 | 0 | 0 | 0 | 0 | 0 | 0 | 0 | 0 | 0 | 0 | 0 | 4.7857 | 3.3127 | 2.5458 | -2.6148 | -0.053126 | 0
0.75374October | Resource 1 | Sublap 1 | 18:00 | 3 | 74 | October | 19000 | 0 | 0 | 0 | 0 | 0 | 0 | 0 | 0 | 0 | 0 | 0 | 0 | 0 | 0 | 0 | 0 | 0 | 0 | 0.26587 | 0.18404 | 0.14143 | -0.14527 | -0.0029514 | 0 | 0 | 0 | 0 | 0 | 0 | 0 | 0 | 0 | 0 | 0 | 0 | 0 | 0 | 0 | 0 | 0 | 0 | 0 | 5.0516 | 3.4968 | 2.6873 | -2.7601 | -0.056077 | 0
0.75374November | Resource 1 | Sublap 1 | 18:00 | 3 | 74 | November | 20000 | 0 | 0 | 0 | 0 | 0 | 0 | 0 | 0 | 0 | 0 | 0 | 0 | 0 | 0 | 0 | 0 | 0 | 0 | 0.26587 | 0.18404 | 0.14143 | -0.14527 | -0.0029514 | 0 | 0 | 0 | 0 | 0 | 0 | 0 | 0 | 0 | 0 | 0 | 0 | 0 | 0 | 0 | 0 | 0 | 0 | 0 | 5.3175 | 3.6808 | 2.8287 | -2.9054 | -0.059029 | 0
0.75374December | Resource 1 | Sublap 1 | 18:00 | 3 | 74 | December | 21000 | 0 | 0 | 0 | 0 | 0 | 0 | 0 | 0 | 0 | 0 | 0 | 0 | 0 | 0 | 0 | 0 | 0 | 0 | 0.26587 | 0.18404 | 0.14143 | -0.14527 | -0.0029514 | 0 | 0 | 0 | 0 | 0 | 0 | 0 | 0 | 0 | 0 | 0 | 0 | 0 | 0 | 0 | 0 | 0 | 0 | 0 | 5.5834 | 3.8649 | 2.9701 | -3.0506 | -0.06198 | 0
0.75375January | Resource 1 | Sublap 1 | 18:00 | 3 | 75 | January | 10000 | 0 | 0 | 0 | 0 | 0 | 0 | 0 | 0 | 0 | 0 | 0 | 0 | 0 | 0 | 0 | 0 | 0 | 0 | 0.15 | 0.10383 | 0.079793 | -0.081956 | -0.0016651 | 0 | 0 | 0 | 0 | 0 | 0 | 0 | 0 | 0 | 0 | 0 | 0 | 0 | 0 | 0 | 0 | 0 | 0 | 0 | 1.5 | 1.0383 | 0.79793 | -0.81956 | -0.016651 | 0
0.75375February | Resource 1 | Sublap 1 | 18:00 | 3 | 75 | February | 11000 | 0 | 0 | 0 | 0 | 0 | 0 | 0 | 0 | 0 | 0 | 0 | 0 | 0 | 0 | 0 | 0 | 0 | 0 | 0.15 | 0.10383 | 0.079793 | -0.081956 | -0.0016651 | 0 | 0 | 0 | 0 | 0 | 0 | 0 | 0 | 0 | 0 | 0 | 0 | 0 | 0 | 0 | 0 | 0 | 0 | 0 | 1.65 | 1.1421 | 0.87772 | -0.90151 | -0.018316 | 0
0.75375March | Resource 1 | Sublap 1 | 18:00 | 3 | 75 | March | 12000 | 0 | 0 | 0 | 0 | 0 | 0 | 0 | 0 | 0 | 0 | 0 | 0 | 0 | 0 | 0 | 0 | 0 | 0 | 0.15 | 0.10383 | 0.079793 | -0.081956 | -0.0016651 | 0 | 0 | 0 | 0 | 0 | 0 | 0 | 0 | 0 | 0 | 0 | 0 | 0 | 0 | 0 | 0 | 0 | 0 | 0 | 1.8 | 1.246 | 0.95751 | -0.98347 | -0.019981 | 0
0.75375April | Resource 1 | Sublap 1 | 18:00 | 3 | 75 | April | 13000 | 0 | 0 | 0 | 0 | 0 | 0 | 0 | 0 | 0 | 0 | 0 | 0 | 0 | 0 | 0 | 0 | 0 | 0 | 0.15 | 0.10383 | 0.079793 | -0.081956 | -0.0016651 | 0 | 0 | 0 | 0 | 0 | 0 | 0 | 0 | 0 | 0 | 0 | 0 | 0 | 0 | 0 | 0 | 0 | 0 | 0 | 1.95 | 1.3498 | 1.0373 | -1.0654 | -0.021646 | 0
0.75375May | Resource 1 | Sublap 1 | 18:00 | 3 | 75 | May | 14000 | 0 | 0 | 0 | 0 | 0 | 0 | 0 | 0 | 0 | 0 | 0 | 0 | 0 | 0 | 0 | 0 | 0 | 0 | 0.15 | 0.10383 | 0.079793 | -0.081956 | -0.0016651 | 0 | 0 | 0 | 0 | 0 | 0 | 0 | 0 | 0 | 0 | 0 | 0 | 0 | 0 | 0 | 0 | 0 | 0 | 0 | 2.1 | 1.4536 | 1.1171 | -1.1474 | -0.023311 | 0
0.75375June | Resource 1 | Sublap 1 | 18:00 | 3 | 75 | June | 15000 | 0 | 0 | 0 | 0 | 0 | 0 | 0 | 0 | 0 | 0 | 0 | 0 | 0 | 0 | 0 | 0 | 0 | 0 | 0.15 | 0.10383 | 0.079793 | -0.081956 | -0.0016651 | 0 | 0 | 0 | 0 | 0 | 0 | 0 | 0 | 0 | 0 | 0 | 0 | 0 | 0 | 0 | 0 | 0 | 0 | 0 | 2.25 | 1.5574 | 1.1969 | -1.2293 | -0.024977 | 0
0.75375July | Resource 1 | Sublap 1 | 18:00 | 3 | 75 | July | 16000 | 0 | 0 | 0 | 0 | 0 | 0 | 0 | 0 | 0 | 0 | 0 | 0 | 0 | 0 | 0 | 0 | 0 | 0 | 0.15 | 0.10383 | 0.079793 | -0.081956 | -0.0016651 | 0 | 0 | 0 | 0 | 0 | 0 | 0 | 0 | 0 | 0 | 0 | 0 | 0 | 0 | 0 | 0 | 0 | 0 | 0 | 2.4 | 1.6613 | 1.2767 | -1.3113 | -0.026642 | 0
0.75375August | Resource 1 | Sublap 1 | 18:00 | 3 | 75 | August | 17000 | 0 | 0 | 0 | 0 | 0 | 0 | 0 | 0 | 0 | 0 | 0 | 0 | 0 | 0 | 0 | 0 | 0 | 0 | 0.15 | 0.10383 | 0.079793 | -0.081956 | -0.0016651 | 0 | 0 | 0 | 0 | 0 | 0 | 0 | 0 | 0 | 0 | 0 | 0 | 0 | 0 | 0 | 0 | 0 | 0 | 0 | 2.55 | 1.7651 | 1.3565 | -1.3932 | -0.028307 | 0
0.75375September | Resource 1 | Sublap 1 | 18:00 | 3 | 75 | September | 18000 | 0 | 0 | 0 | 0 | 0 | 0 | 0 | 0 | 0 | 0 | 0 | 0 | 0 | 0 | 0 | 0 | 0 | 0 | 0.15 | 0.10383 | 0.079793 | -0.081956 | -0.0016651 | 0 | 0 | 0 | 0 | 0 | 0 | 0 | 0 | 0 | 0 | 0 | 0 | 0 | 0 | 0 | 0 | 0 | 0 | 0 | 2.7 | 1.8689 | 1.4363 | -1.4752 | -0.029972 | 0
0.75375October | Resource 1 | Sublap 1 | 18:00 | 3 | 75 | October | 19000 | 0 | 0 | 0 | 0 | 0 | 0 | 0 | 0 | 0 | 0 | 0 | 0 | 0 | 0 | 0 | 0 | 0 | 0 | 0.15 | 0.10383 | 0.079793 | -0.081956 | -0.0016651 | 0 | 0 | 0 | 0 | 0 | 0 | 0 | 0 | 0 | 0 | 0 | 0 | 0 | 0 | 0 | 0 | 0 | 0 | 0 | 2.85 | 1.9728 | 1.5161 | -1.5572 | -0.031637 | 0
0.75375November | Resource 1 | Sublap 1 | 18:00 | 3 | 75 | November | 20000 | 0 | 0 | 0 | 0 | 0 | 0 | 0 | 0 | 0 | 0 | 0 | 0 | 0 | 0 | 0 | 0 | 0 | 0 | 0.15 | 0.10383 | 0.079793 | -0.081956 | -0.0016651 | 0 | 0 | 0 | 0 | 0 | 0 | 0 | 0 | 0 | 0 | 0 | 0 | 0 | 0 | 0 | 0 | 0 | 0 | 0 | 3 | 2.0766 | 1.5959 | -1.6391 | -0.033302 | 0
0.75375December | Resource 1 | Sublap 1 | 18:00 | 3 | 75 | December | 21000 | 0 | 0 | 0 | 0 | 0 | 0 | 0 | 0 | 0 | 0 | 0 | 0 | 0 | 0 | 0 | 0 | 0 | 0 | 0.15 | 0.10383 | 0.079793 | -0.081956 | -0.0016651 | 0 | 0 | 0 | 0 | 0 | 0 | 0 | 0 | 0 | 0 | 0 | 0 | 0 | 0 | 0 | 0 | 0 | 0 | 0 | 3.15 | 2.1804 | 1.6757 | -1.7211 | -0.034967 | 0
0.75376January | Resource 1 | Sublap 1 | 18:00 | 3 | 76 | January | 10000 | 0 | 0 | 0 | 0 | 0 | 0 | 0 | 0 | 0 | 0 | 0 | 0 | 0 | 0 | 0 | 0 | 0 | 0 | 0.49714 | 0.34412 | 0.26446 | -0.27163 | -0.0055187 | 0 | 0 | 0 | 0 | 0 | 0 | 0 | 0 | 0 | 0 | 0 | 0 | 0 | 0 | 0 | 0 | 0 | 0 | 0 | 4.9714 | 3.4412 | 2.6446 | -2.7163 | -0.055187 | 0
0.75376February | Resource 1 | Sublap 1 | 18:00 | 3 | 76 | February | 11000 | 0 | 0 | 0 | 0 | 0 | 0 | 0 | 0 | 0 | 0 | 0 | 0 | 0 | 0 | 0 | 0 | 0 | 0 | 0.49714 | 0.34412 | 0.26446 | -0.27163 | -0.0055187 | 0 | 0 | 0 | 0 | 0 | 0 | 0 | 0 | 0 | 0 | 0 | 0 | 0 | 0 | 0 | 0 | 0 | 0 | 0 | 5.4685 | 3.7854 | 2.909 | -2.9879 | -0.060705 | 0
0.75376March | Resource 1 | Sublap 1 | 18:00 | 3 | 76 | March | 12000 | 0 | 0 | 0 | 0 | 0 | 0 | 0 | 0 | 0 | 0 | 0 | 0 | 0 | 0 | 0 | 0 | 0 | 0 | 0.49714 | 0.34412 | 0.26446 | -0.27163 | -0.0055187 | 0 | 0 | 0 | 0 | 0 | 0 | 0 | 0 | 0 | 0 | 0 | 0 | 0 | 0 | 0 | 0 | 0 | 0 | 0 | 5.9656 | 4.1295 | 3.1735 | -3.2595 | -0.066224 | 0
0.75376April | Resource 1 | Sublap 1 | 18:00 | 3 | 76 | April | 13000 | 0 | 0 | 0 | 0 | 0 | 0 | 0 | 0 | 0 | 0 | 0 | 0 | 0 | 0 | 0 | 0 | 0 | 0 | 0.49714 | 0.34412 | 0.26446 | -0.27163 | -0.0055187 | 0 | 0 | 0 | 0 | 0 | 0 | 0 | 0 | 0 | 0 | 0 | 0 | 0 | 0 | 0 | 0 | 0 | 0 | 0 | 6.4628 | 4.4736 | 3.4379 | -3.5311 | -0.071743 | 0
0.75376May | Resource 1 | Sublap 1 | 18:00 | 3 | 76 | May | 14000 | 0 | 0 | 0 | 0 | 0 | 0 | 0 | 0 | 0 | 0 | 0 | 0 | 0 | 0 | 0 | 0 | 0 | 0 | 0.49714 | 0.34412 | 0.26446 | -0.27163 | -0.0055187 | 0 | 0 | 0 | 0 | 0 | 0 | 0 | 0 | 0 | 0 | 0 | 0 | 0 | 0 | 0 | 0 | 0 | 0 | 0 | 6.9599 | 4.8177 | 3.7024 | -3.8028 | -0.077261 | 0
0.75376June | Resource 1 | Sublap 1 | 18:00 | 3 | 76 | June | 15000 | 0 | 0 | 0 | 0 | 0 | 0 | 0 | 0 | 0 | 0 | 0 | 0 | 0 | 0 | 0 | 0 | 0 | 0 | 0.49714 | 0.34412 | 0.26446 | -0.27163 | -0.0055187 | 0 | 0 | 0 | 0 | 0 | 0 | 0 | 0 | 0 | 0 | 0 | 0 | 0 | 0 | 0 | 0 | 0 | 0 | 0 | 7.4571 | 5.1618 | 3.9669 | -4.0744 | -0.08278 | 0
0.75376July | Resource 1 | Sublap 1 | 18:00 | 3 | 76 | July | 16000 | 0 | 0 | 0 | 0 | 0 | 0 | 0 | 0 | 0 | 0 | 0 | 0 | 0 | 0 | 0 | 0 | 0 | 0 | 0.49714 | 0.34412 | 0.26446 | -0.27163 | -0.0055187 | 0 | 0 | 0 | 0 | 0 | 0 | 0 | 0 | 0 | 0 | 0 | 0 | 0 | 0 | 0 | 0 | 0 | 0 | 0 | 7.9542 | 5.506 | 4.2313 | -4.346 | -0.088299 | 0
0.75376August | Resource 1 | Sublap 1 | 18:00 | 3 | 76 | August | 17000 | 0 | 0 | 0 | 0 | 0 | 0 | 0 | 0 | 0 | 0 | 0 | 0 | 0 | 0 | 0 | 0 | 0 | 0 | 0.49714 | 0.34412 | 0.26446 | -0.27163 | -0.0055187 | 0 | 0 | 0 | 0 | 0 | 0 | 0 | 0 | 0 | 0 | 0 | 0 | 0 | 0 | 0 | 0 | 0 | 0 | 0 | 8.4513 | 5.8501 | 4.4958 | -4.6176 | -0.093817 | 0
0.75376September | Resource 1 | Sublap 1 | 18:00 | 3 | 76 | September | 18000 | 0 | 0 | 0 | 0 | 0 | 0 | 0 | 0 | 0 | 0 | 0 | 0 | 0 | 0 | 0 | 0 | 0 | 0 | 0.49714 | 0.34412 | 0.26446 | -0.27163 | -0.0055187 | 0 | 0 | 0 | 0 | 0 | 0 | 0 | 0 | 0 | 0 | 0 | 0 | 0 | 0 | 0 | 0 | 0 | 0 | 0 | 8.9485 | 6.1942 | 4.7602 | -4.8893 | -0.099336 | 0
0.75376October | Resource 1 | Sublap 1 | 18:00 | 3 | 76 | October | 19000 | 0 | 0 | 0 | 0 | 0 | 0 | 0 | 0 | 0 | 0 | 0 | 0 | 0 | 0 | 0 | 0 | 0 | 0 | 0.49714 | 0.34412 | 0.26446 | -0.27163 | -0.0055187 | 0 | 0 | 0 | 0 | 0 | 0 | 0 | 0 | 0 | 0 | 0 | 0 | 0 | 0 | 0 | 0 | 0 | 0 | 0 | 9.4456 | 6.5383 | 5.0247 | -5.1609 | -0.10485 | 0
0.75376November | Resource 1 | Sublap 1 | 18:00 | 3 | 76 | November | 20000 | 0 | 0 | 0 | 0 | 0 | 0 | 0 | 0 | 0 | 0 | 0 | 0 | 0 | 0 | 0 | 0 | 0 | 0 | 0.49714 | 0.34412 | 0.26446 | -0.27163 | -0.0055187 | 0 | 0 | 0 | 0 | 0 | 0 | 0 | 0 | 0 | 0 | 0 | 0 | 0 | 0 | 0 | 0 | 0 | 0 | 0 | 9.9427 | 6.8825 | 5.2891 | -5.4325 | -0.11037 | 0
0.75376December | Resource 1 | Sublap 1 | 18:00 | 3 | 76 | December | 21000 | 0 | 0 | 0 | 0 | 0 | 0 | 0 | 0 | 0 | 0 | 0 | 0 | 0 | 0 | 0 | 0 | 0 | 0 | 0.49714 | 0.34412 | 0.26446 | -0.27163 | -0.0055187 | 0 | 0 | 0 | 0 | 0 | 0 | 0 | 0 | 0 | 0 | 0 | 0 | 0 | 0 | 0 | 0 | 0 | 0 | 0 | 10.4399 | 7.2266 | 5.5536 | -5.7041 | -0.11589 | 0
0.75377January | Resource 1 | Sublap 1 | 18:00 | 3 | 77 | January | 10000 | 0 | 0 | 0 | 0 | 0 | 0 | 0 | 0 | 0 | 0 | 0 | 0 | 0 | 0 | 0 | 0 | 0 | 0 | 0.77206 | 0.53404 | 0.40974 | -0.42099 | -0.0085223 | 0 | 0 | 0 | 0 | 0 | 0 | 0 | 0 | 0 | 0 | 0 | 0 | 0 | 0 | 0 | 0 | 0 | 0 | 0 | 7.7206 | 5.3404 | 4.0974 | -4.2099 | -0.085223 | 0
0.75377February | Resource 1 | Sublap 1 | 18:00 | 3 | 77 | February | 11000 | 0 | 0 | 0 | 0 | 0 | 0 | 0 | 0 | 0 | 0 | 0 | 0 | 0 | 0 | 0 | 0 | 0 | 0 | 0.77206 | 0.53404 | 0.40974 | -0.42099 | -0.0085223 | 0 | 0 | 0 | 0 | 0 | 0 | 0 | 0 | 0 | 0 | 0 | 0 | 0 | 0 | 0 | 0 | 0 | 0 | 0 | 8.4927 | 5.8745 | 4.5072 | -4.6309 | -0.093746 | 0
0.75377March | Resource 1 | Sublap 1 | 18:00 | 3 | 77 | March | 12000 | 0 | 0 | 0 | 0 | 0 | 0 | 0 | 0 | 0 | 0 | 0 | 0 | 0 | 0 | 0 | 0 | 0 | 0 | 0.77206 | 0.53404 | 0.40974 | -0.42099 | -0.0085223 | 0 | 0 | 0 | 0 | 0 | 0 | 0 | 0 | 0 | 0 | 0 | 0 | 0 | 0 | 0 | 0 | 0 | 0 | 0 | 9.2647 | 6.4085 | 4.9169 | -5.0519 | -0.10227 | 0
0.75377April | Resource 1 | Sublap 1 | 18:00 | 3 | 77 | April | 13000 | 0 | 0 | 0 | 0 | 0 | 0 | 0 | 0 | 0 | 0 | 0 | 0 | 0 | 0 | 0 | 0 | 0 | 0 | 0.77206 | 0.53404 | 0.40974 | -0.42099 | -0.0085223 | 0 | 0 | 0 | 0 | 0 | 0 | 0 | 0 | 0 | 0 | 0 | 0 | 0 | 0 | 0 | 0 | 0 | 0 | 0 | 10.0368 | 6.9426 | 5.3267 | -5.4729 | -0.11079 | 0
0.75377May | Resource 1 | Sublap 1 | 18:00 | 3 | 77 | May | 14000 | 0 | 0 | 0 | 0 | 0 | 0 | 0 | 0 | 0 | 0 | 0 | 0 | 0 | 0 | 0 | 0 | 0 | 0 | 0.77206 | 0.53404 | 0.40974 | -0.42099 | -0.0085223 | 0 | 0 | 0 | 0 | 0 | 0 | 0 | 0 | 0 | 0 | 0 | 0 | 0 | 0 | 0 | 0 | 0 | 0 | 0 | 10.8088 | 7.4766 | 5.7364 | -5.8939 | -0.11931 | 0
0.75377June | Resource 1 | Sublap 1 | 18:00 | 3 | 77 | June | 15000 | 0 | 0 | 0 | 0 | 0 | 0 | 0 | 0 | 0 | 0 | 0 | 0 | 0 | 0 | 0 | 0 | 0 | 0 | 0.77206 | 0.53404 | 0.40974 | -0.42099 | -0.0085223 | 0 | 0 | 0 | 0 | 0 | 0 | 0 | 0 | 0 | 0 | 0 | 0 | 0 | 0 | 0 | 0 | 0 | 0 | 0 | 11.5809 | 8.0106 | 6.1461 | -6.3149 | -0.12783 | 0
0.75377July | Resource 1 | Sublap 1 | 18:00 | 3 | 77 | July | 16000 | 0 | 0 | 0 | 0 | 0 | 0 | 0 | 0 | 0 | 0 | 0 | 0 | 0 | 0 | 0 | 0 | 0 | 0 | 0.77206 | 0.53404 | 0.40974 | -0.42099 | -0.0085223 | 0 | 0 | 0 | 0 | 0 | 0 | 0 | 0 | 0 | 0 | 0 | 0 | 0 | 0 | 0 | 0 | 0 | 0 | 0 | 12.353 | 8.5447 | 6.5559 | -6.7359 | -0.13636 | 0
0.75377August | Resource 1 | Sublap 1 | 18:00 | 3 | 77 | August | 17000 | 0 | 0 | 0 | 0 | 0 | 0 | 0 | 0 | 0 | 0 | 0 | 0 | 0 | 0 | 0 | 0 | 0 | 0 | 0.77206 | 0.53404 | 0.40974 | -0.42099 | -0.0085223 | 0 | 0 | 0 | 0 | 0 | 0 | 0 | 0 | 0 | 0 | 0 | 0 | 0 | 0 | 0 | 0 | 0 | 0 | 0 | 13.125 | 9.0787 | 6.9656 | -7.1569 | -0.14488 | 0
0.75377September | Resource 1 | Sublap 1 | 18:00 | 3 | 77 | September | 18000 | 0 | 0 | 0 | 0 | 0 | 0 | 0 | 0 | 0 | 0 | 0 | 0 | 0 | 0 | 0 | 0 | 0 | 0 | 0.77206 | 0.53404 | 0.40974 | -0.42099 | -0.0085223 | 0 | 0 | 0 | 0 | 0 | 0 | 0 | 0 | 0 | 0 | 0 | 0 | 0 | 0 | 0 | 0 | 0 | 0 | 0 | 13.8971 | 9.6128 | 7.3754 | -7.5779 | -0.1534 | 0
0.75377October | Resource 1 | Sublap 1 | 18:00 | 3 | 77 | October | 19000 | 0 | 0 | 0 | 0 | 0 | 0 | 0 | 0 | 0 | 0 | 0 | 0 | 0 | 0 | 0 | 0 | 0 | 0 | 0.77206 | 0.53404 | 0.40974 | -0.42099 | -0.0085223 | 0 | 0 | 0 | 0 | 0 | 0 | 0 | 0 | 0 | 0 | 0 | 0 | 0 | 0 | 0 | 0 | 0 | 0 | 0 | 14.6691 | 10.1468 | 7.7851 | -7.9989 | -0.16192 | 0
0.75377November | Resource 1 | Sublap 1 | 18:00 | 3 | 77 | November | 20000 | 0 | 0 | 0 | 0 | 0 | 0 | 0 | 0 | 0 | 0 | 0 | 0 | 0 | 0 | 0 | 0 | 0 | 0 | 0.77206 | 0.53404 | 0.40974 | -0.42099 | -0.0085223 | 0 | 0 | 0 | 0 | 0 | 0 | 0 | 0 | 0 | 0 | 0 | 0 | 0 | 0 | 0 | 0 | 0 | 0 | 0 | 15.4412 | 10.6808 | 8.1949 | -8.4199 | -0.17045 | 0
0.75377December | Resource 1 | Sublap 1 | 18:00 | 3 | 77 | December | 21000 | 0 | 0 | 0 | 0 | 0 | 0 | 0 | 0 | 0 | 0 | 0 | 0 | 0 | 0 | 0 | 0 | 0 | 0 | 0.77206 | 0.53404 | 0.40974 | -0.42099 | -0.0085223 | 0 | 0 | 0 | 0 | 0 | 0 | 0 | 0 | 0 | 0 | 0 | 0 | 0 | 0 | 0 | 0 | 0 | 0 | 0 | 16.2133 | 11.2149 | 8.6046 | -8.8409 | -0.17897 | 0
0.75378January | Resource 1 | Sublap 1 | 18:00 | 3 | 78 | January | 10000 | 0 | 0 | 0 | 0 | 0 | 0 | 0 | 0 | 0 | 0 | 0 | 0 | 0 | 0 | 0 | 0 | 0 | 0 | 0.79386 | 0.54908 | 0.42121 | -0.43279 | -0.0087579 | 0 | 0 | 0 | 0 | 0 | 0 | 0 | 0 | 0 | 0 | 0 | 0 | 0 | 0 | 0 | 0 | 0 | 0 | 0 | 7.9386 | 5.4908 | 4.2121 | -4.3279 | -0.087579 | 0
0.75378February | Resource 1 | Sublap 1 | 18:00 | 3 | 78 | February | 11000 | 0 | 0 | 0 | 0 | 0 | 0 | 0 | 0 | 0 | 0 | 0 | 0 | 0 | 0 | 0 | 0 | 0 | 0 | 0.79386 | 0.54908 | 0.42121 | -0.43279 | -0.0087579 | 0 | 0 | 0 | 0 | 0 | 0 | 0 | 0 | 0 | 0 | 0 | 0 | 0 | 0 | 0 | 0 | 0 | 0 | 0 | 8.7324 | 6.0399 | 4.6333 | -4.7607 | -0.096337 | 0
0.75378March | Resource 1 | Sublap 1 | 18:00 | 3 | 78 | March | 12000 | 0 | 0 | 0 | 0 | 0 | 0 | 0 | 0 | 0 | 0 | 0 | 0 | 0 | 0 | 0 | 0 | 0 | 0 | 0.79386 | 0.54908 | 0.42121 | -0.43279 | -0.0087579 | 0 | 0 | 0 | 0 | 0 | 0 | 0 | 0 | 0 | 0 | 0 | 0 | 0 | 0 | 0 | 0 | 0 | 0 | 0 | 9.5263 | 6.5889 | 5.0545 | -5.1935 | -0.10509 | 0
0.75378April | Resource 1 | Sublap 1 | 18:00 | 3 | 78 | April | 13000 | 0 | 0 | 0 | 0 | 0 | 0 | 0 | 0 | 0 | 0 | 0 | 0 | 0 | 0 | 0 | 0 | 0 | 0 | 0.79386 | 0.54908 | 0.42121 | -0.43279 | -0.0087579 | 0 | 0 | 0 | 0 | 0 | 0 | 0 | 0 | 0 | 0 | 0 | 0 | 0 | 0 | 0 | 0 | 0 | 0 | 0 | 10.3201 | 7.138 | 5.4757 | -5.6263 | -0.11385 | 0
0.75378May | Resource 1 | Sublap 1 | 18:00 | 3 | 78 | May | 14000 | 0 | 0 | 0 | 0 | 0 | 0 | 0 | 0 | 0 | 0 | 0 | 0 | 0 | 0 | 0 | 0 | 0 | 0 | 0.79386 | 0.54908 | 0.42121 | -0.43279 | -0.0087579 | 0 | 0 | 0 | 0 | 0 | 0 | 0 | 0 | 0 | 0 | 0 | 0 | 0 | 0 | 0 | 0 | 0 | 0 | 0 | 11.114 | 7.6871 | 5.8969 | -6.0591 | -0.12261 | 0
0.75378June | Resource 1 | Sublap 1 | 18:00 | 3 | 78 | June | 15000 | 0 | 0 | 0 | 0 | 0 | 0 | 0 | 0 | 0 | 0 | 0 | 0 | 0 | 0 | 0 | 0 | 0 | 0 | 0.79386 | 0.54908 | 0.42121 | -0.43279 | -0.0087579 | 0 | 0 | 0 | 0 | 0 | 0 | 0 | 0 | 0 | 0 | 0 | 0 | 0 | 0 | 0 | 0 | 0 | 0 | 0 | 11.9078 | 8.2362 | 6.3182 | -6.4919 | -0.13137 | 0
0.75378July | Resource 1 | Sublap 1 | 18:00 | 3 | 78 | July | 16000 | 0 | 0 | 0 | 0 | 0 | 0 | 0 | 0 | 0 | 0 | 0 | 0 | 0 | 0 | 0 | 0 | 0 | 0 | 0.79386 | 0.54908 | 0.42121 | -0.43279 | -0.0087579 | 0 | 0 | 0 | 0 | 0 | 0 | 0 | 0 | 0 | 0 | 0 | 0 | 0 | 0 | 0 | 0 | 0 | 0 | 0 | 12.7017 | 8.7853 | 6.7394 | -6.9247 | -0.14013 | 0
0.75378August | Resource 1 | Sublap 1 | 18:00 | 3 | 78 | August | 17000 | 0 | 0 | 0 | 0 | 0 | 0 | 0 | 0 | 0 | 0 | 0 | 0 | 0 | 0 | 0 | 0 | 0 | 0 | 0.79386 | 0.54908 | 0.42121 | -0.43279 | -0.0087579 | 0 | 0 | 0 | 0 | 0 | 0 | 0 | 0 | 0 | 0 | 0 | 0 | 0 | 0 | 0 | 0 | 0 | 0 | 0 | 13.4955 | 9.3343 | 7.1606 | -7.3575 | -0.14888 | 0
0.75378September | Resource 1 | Sublap 1 | 18:00 | 3 | 78 | September | 18000 | 0 | 0 | 0 | 0 | 0 | 0 | 0 | 0 | 0 | 0 | 0 | 0 | 0 | 0 | 0 | 0 | 0 | 0 | 0.79386 | 0.54908 | 0.42121 | -0.43279 | -0.0087579 | 0 | 0 | 0 | 0 | 0 | 0 | 0 | 0 | 0 | 0 | 0 | 0 | 0 | 0 | 0 | 0 | 0 | 0 | 0 | 14.2894 | 9.8834 | 7.5818 | -7.7902 | -0.15764 | 0
0.75378October | Resource 1 | Sublap 1 | 18:00 | 3 | 78 | October | 19000 | 0 | 0 | 0 | 0 | 0 | 0 | 0 | 0 | 0 | 0 | 0 | 0 | 0 | 0 | 0 | 0 | 0 | 0 | 0.79386 | 0.54908 | 0.42121 | -0.43279 | -0.0087579 | 0 | 0 | 0 | 0 | 0 | 0 | 0 | 0 | 0 | 0 | 0 | 0 | 0 | 0 | 0 | 0 | 0 | 0 | 0 | 15.0832 | 10.4325 | 8.003 | -8.223 | -0.1664 | 0
0.75378November | Resource 1 | Sublap 1 | 18:00 | 3 | 78 | November | 20000 | 0 | 0 | 0 | 0 | 0 | 0 | 0 | 0 | 0 | 0 | 0 | 0 | 0 | 0 | 0 | 0 | 0 | 0 | 0.79386 | 0.54908 | 0.42121 | -0.43279 | -0.0087579 | 0 | 0 | 0 | 0 | 0 | 0 | 0 | 0 | 0 | 0 | 0 | 0 | 0 | 0 | 0 | 0 | 0 | 0 | 0 | 15.8771 | 10.9816 | 8.4242 | -8.6558 | -0.17516 | 0
0.75378December | Resource 1 | Sublap 1 | 18:00 | 3 | 78 | December | 21000 | 0 | 0 | 0 | 0 | 0 | 0 | 0 | 0 | 0 | 0 | 0 | 0 | 0 | 0 | 0 | 0 | 0 | 0 | 0.79386 | 0.54908 | 0.42121 | -0.43279 | -0.0087579 | 0 | 0 | 0 | 0 | 0 | 0 | 0 | 0 | 0 | 0 | 0 | 0 | 0 | 0 | 0 | 0 | 0 | 0 | 0 | 16.671 | 11.5306 | 8.8454 | -9.0886 | -0.18392 | 0
0.75379January | Resource 1 | Sublap 1 | 18:00 | 3 | 79 | January | 10000 | 0 | 0 | 0 | 0 | 0 | 0 | 0 | 0 | 0 | 0 | 0 | 0 | 0 | 0 | 0 | 0 | 0 | 0 | 0.88252 | 0.61025 | 0.46786 | -0.48078 | -0.0097162 | 0 | 0 | 0 | 0 | 0 | 0 | 0 | 0 | 0 | 0 | 0 | 0 | 0 | 0 | 0 | 0 | 0 | 0 | 0 | 8.8252 | 6.1025 | 4.6786 | -4.8078 | -0.097162 | 0
0.75379February | Resource 1 | Sublap 1 | 18:00 | 3 | 79 | February | 11000 | 0 | 0 | 0 | 0 | 0 | 0 | 0 | 0 | 0 | 0 | 0 | 0 | 0 | 0 | 0 | 0 | 0 | 0 | 0.88252 | 0.61025 | 0.46786 | -0.48078 | -0.0097162 | 0 | 0 | 0 | 0 | 0 | 0 | 0 | 0 | 0 | 0 | 0 | 0 | 0 | 0 | 0 | 0 | 0 | 0 | 0 | 9.7077 | 6.7127 | 5.1465 | -5.2886 | -0.10688 | 0
0.75379March | Resource 1 | Sublap 1 | 18:00 | 3 | 79 | March | 12000 | 0 | 0 | 0 | 0 | 0 | 0 | 0 | 0 | 0 | 0 | 0 | 0 | 0 | 0 | 0 | 0 | 0 | 0 | 0.88252 | 0.61025 | 0.46786 | -0.48078 | -0.0097162 | 0 | 0 | 0 | 0 | 0 | 0 | 0 | 0 | 0 | 0 | 0 | 0 | 0 | 0 | 0 | 0 | 0 | 0 | 0 | 10.5903 | 7.323 | 5.6143 | -5.7694 | -0.11659 | 0
0.75379April | Resource 1 | Sublap 1 | 18:00 | 3 | 79 | April | 13000 | 0 | 0 | 0 | 0 | 0 | 0 | 0 | 0 | 0 | 0 | 0 | 0 | 0 | 0 | 0 | 0 | 0 | 0 | 0.88252 | 0.61025 | 0.46786 | -0.48078 | -0.0097162 | 0 | 0 | 0 | 0 | 0 | 0 | 0 | 0 | 0 | 0 | 0 | 0 | 0 | 0 | 0 | 0 | 0 | 0 | 0 | 11.4728 | 7.9332 | 6.0822 | -6.2502 | -0.12631 | 0
0.75379May | Resource 1 | Sublap 1 | 18:00 | 3 | 79 | May | 14000 | 0 | 0 | 0 | 0 | 0 | 0 | 0 | 0 | 0 | 0 | 0 | 0 | 0 | 0 | 0 | 0 | 0 | 0 | 0.88252 | 0.61025 | 0.46786 | -0.48078 | -0.0097162 | 0 | 0 | 0 | 0 | 0 | 0 | 0 | 0 | 0 | 0 | 0 | 0 | 0 | 0 | 0 | 0 | 0 | 0 | 0 | 12.3553 | 8.5435 | 6.55 | -6.731 | -0.13603 | 0
0.75379June | Resource 1 | Sublap 1 | 18:00 | 3 | 79 | June | 15000 | 0 | 0 | 0 | 0 | 0 | 0 | 0 | 0 | 0 | 0 | 0 | 0 | 0 | 0 | 0 | 0 | 0 | 0 | 0.88252 | 0.61025 | 0.46786 | -0.48078 | -0.0097162 | 0 | 0 | 0 | 0 | 0 | 0 | 0 | 0 | 0 | 0 | 0 | 0 | 0 | 0 | 0 | 0 | 0 | 0 | 0 | 13.2378 | 9.1537 | 7.0179 | -7.2117 | -0.14574 | 0
0.75379July | Resource 1 | Sublap 1 | 18:00 | 3 | 79 | July | 16000 | 0 | 0 | 0 | 0 | 0 | 0 | 0 | 0 | 0 | 0 | 0 | 0 | 0 | 0 | 0 | 0 | 0 | 0 | 0.88252 | 0.61025 | 0.46786 | -0.48078 | -0.0097162 | 0 | 0 | 0 | 0 | 0 | 0 | 0 | 0 | 0 | 0 | 0 | 0 | 0 | 0 | 0 | 0 | 0 | 0 | 0 | 14.1204 | 9.764 | 7.4858 | -7.6925 | -0.15546 | 0
0.75379August | Resource 1 | Sublap 1 | 18:00 | 3 | 79 | August | 17000 | 0 | 0 | 0 | 0 | 0 | 0 | 0 | 0 | 0 | 0 | 0 | 0 | 0 | 0 | 0 | 0 | 0 | 0 | 0.88252 | 0.61025 | 0.46786 | -0.48078 | -0.0097162 | 0 | 0 | 0 | 0 | 0 | 0 | 0 | 0 | 0 | 0 | 0 | 0 | 0 | 0 | 0 | 0 | 0 | 0 | 0 | 15.0029 | 10.3742 | 7.9536 | -8.1733 | -0.16518 | 0
0.75379September | Resource 1 | Sublap 1 | 18:00 | 3 | 79 | September | 18000 | 0 | 0 | 0 | 0 | 0 | 0 | 0 | 0 | 0 | 0 | 0 | 0 | 0 | 0 | 0 | 0 | 0 | 0 | 0.88252 | 0.61025 | 0.46786 | -0.48078 | -0.0097162 | 0 | 0 | 0 | 0 | 0 | 0 | 0 | 0 | 0 | 0 | 0 | 0 | 0 | 0 | 0 | 0 | 0 | 0 | 0 | 15.8854 | 10.9845 | 8.4215 | -8.6541 | -0.17489 | 0
0.75379October | Resource 1 | Sublap 1 | 18:00 | 3 | 79 | October | 19000 | 0 | 0 | 0 | 0 | 0 | 0 | 0 | 0 | 0 | 0 | 0 | 0 | 0 | 0 | 0 | 0 | 0 | 0 | 0.88252 | 0.61025 | 0.46786 | -0.48078 | -0.0097162 | 0 | 0 | 0 | 0 | 0 | 0 | 0 | 0 | 0 | 0 | 0 | 0 | 0 | 0 | 0 | 0 | 0 | 0 | 0 | 16.7679 | 11.5947 | 8.8893 | -9.1349 | -0.18461 | 0
0.75379November | Resource 1 | Sublap 1 | 18:00 | 3 | 79 | November | 20000 | 0 | 0 | 0 | 0 | 0 | 0 | 0 | 0 | 0 | 0 | 0 | 0 | 0 | 0 | 0 | 0 | 0 | 0 | 0.88252 | 0.61025 | 0.46786 | -0.48078 | -0.0097162 | 0 | 0 | 0 | 0 | 0 | 0 | 0 | 0 | 0 | 0 | 0 | 0 | 0 | 0 | 0 | 0 | 0 | 0 | 0 | 17.6504 | 12.205 | 9.3572 | -9.6157 | -0.19432 | 0
0.75379December | Resource 1 | Sublap 1 | 18:00 | 3 | 79 | December | 21000 | 0 | 0 | 0 | 0 | 0 | 0 | 0 | 0 | 0 | 0 | 0 | 0 | 0 | 0 | 0 | 0 | 0 | 0 | 0.88252 | 0.61025 | 0.46786 | -0.48078 | -0.0097162 | 0 | 0 | 0 | 0 | 0 | 0 | 0 | 0 | 0 | 0 | 0 | 0 | 0 | 0 | 0 | 0 | 0 | 0 | 0 | 18.533 | 12.8152 | 9.825 | -10.0964 | -0.20404 | 0
0.75380January | Resource 1 | Sublap 1 | 18:00 | 3 | 80 | January | 10000 | 0 | 0 | 0 | 0 | 0 | 0 | 0 | 0 | 0 | 0 | 0 | 0 | 0 | 0 | 0 | 0 | 0 | 0 | 1.087 | 0.75134 | 0.57546 | -0.59148 | -0.011927 | 0 | 0 | 0 | 0 | 0 | 0 | 0 | 0 | 0 | 0 | 0 | 0 | 0 | 0 | 0 | 0 | 0 | 0 | 0 | 10.8704 | 7.5134 | 5.7546 | -5.9148 | -0.11927 | 0
0.75380February | Resource 1 | Sublap 1 | 18:00 | 3 | 80 | February | 11000 | 0 | 0 | 0 | 0 | 0 | 0 | 0 | 0 | 0 | 0 | 0 | 0 | 0 | 0 | 0 | 0 | 0 | 0 | 1.087 | 0.75134 | 0.57546 | -0.59148 | -0.011927 | 0 | 0 | 0 | 0 | 0 | 0 | 0 | 0 | 0 | 0 | 0 | 0 | 0 | 0 | 0 | 0 | 0 | 0 | 0 | 11.9574 | 8.2647 | 6.3301 | -6.5063 | -0.13119 | 0
0.75380March | Resource 1 | Sublap 1 | 18:00 | 3 | 80 | March | 12000 | 0 | 0 | 0 | 0 | 0 | 0 | 0 | 0 | 0 | 0 | 0 | 0 | 0 | 0 | 0 | 0 | 0 | 0 | 1.087 | 0.75134 | 0.57546 | -0.59148 | -0.011927 | 0 | 0 | 0 | 0 | 0 | 0 | 0 | 0 | 0 | 0 | 0 | 0 | 0 | 0 | 0 | 0 | 0 | 0 | 0 | 13.0444 | 9.016 | 6.9055 | -7.0977 | -0.14312 | 0
0.75380April | Resource 1 | Sublap 1 | 18:00 | 3 | 80 | April | 13000 | 0 | 0 | 0 | 0 | 0 | 0 | 0 | 0 | 0 | 0 | 0 | 0 | 0 | 0 | 0 | 0 | 0 | 0 | 1.087 | 0.75134 | 0.57546 | -0.59148 | -0.011927 | 0 | 0 | 0 | 0 | 0 | 0 | 0 | 0 | 0 | 0 | 0 | 0 | 0 | 0 | 0 | 0 | 0 | 0 | 0 | 14.1315 | 9.7674 | 7.481 | -7.6892 | -0.15505 | 0
0.75380May | Resource 1 | Sublap 1 | 18:00 | 3 | 80 | May | 14000 | 0 | 0 | 0 | 0 | 0 | 0 | 0 | 0 | 0 | 0 | 0 | 0 | 0 | 0 | 0 | 0 | 0 | 0 | 1.087 | 0.75134 | 0.57546 | -0.59148 | -0.011927 | 0 | 0 | 0 | 0 | 0 | 0 | 0 | 0 | 0 | 0 | 0 | 0 | 0 | 0 | 0 | 0 | 0 | 0 | 0 | 15.2185 | 10.5187 | 8.0564 | -8.2807 | -0.16697 | 0
0.75380June | Resource 1 | Sublap 1 | 18:00 | 3 | 80 | June | 15000 | 0 | 0 | 0 | 0 | 0 | 0 | 0 | 0 | 0 | 0 | 0 | 0 | 0 | 0 | 0 | 0 | 0 | 0 | 1.087 | 0.75134 | 0.57546 | -0.59148 | -0.011927 | 0 | 0 | 0 | 0 | 0 | 0 | 0 | 0 | 0 | 0 | 0 | 0 | 0 | 0 | 0 | 0 | 0 | 0 | 0 | 16.3056 | 11.2701 | 8.6319 | -8.8722 | -0.1789 | 0
0.75380July | Resource 1 | Sublap 1 | 18:00 | 3 | 80 | July | 16000 | 0 | 0 | 0 | 0 | 0 | 0 | 0 | 0 | 0 | 0 | 0 | 0 | 0 | 0 | 0 | 0 | 0 | 0 | 1.087 | 0.75134 | 0.57546 | -0.59148 | -0.011927 | 0 | 0 | 0 | 0 | 0 | 0 | 0 | 0 | 0 | 0 | 0 | 0 | 0 | 0 | 0 | 0 | 0 | 0 | 0 | 17.3926 | 12.0214 | 9.2073 | -9.4637 | -0.19083 | 0
0.75380August | Resource 1 | Sublap 1 | 18:00 | 3 | 80 | August | 17000 | 0 | 0 | 0 | 0 | 0 | 0 | 0 | 0 | 0 | 0 | 0 | 0 | 0 | 0 | 0 | 0 | 0 | 0 | 1.087 | 0.75134 | 0.57546 | -0.59148 | -0.011927 | 0 | 0 | 0 | 0 | 0 | 0 | 0 | 0 | 0 | 0 | 0 | 0 | 0 | 0 | 0 | 0 | 0 | 0 | 0 | 18.4796 | 12.7727 | 9.7828 | -10.0551 | -0.20275 | 0
0.75380September | Resource 1 | Sublap 1 | 18:00 | 3 | 80 | September | 18000 | 0 | 0 | 0 | 0 | 0 | 0 | 0 | 0 | 0 | 0 | 0 | 0 | 0 | 0 | 0 | 0 | 0 | 0 | 1.087 | 0.75134 | 0.57546 | -0.59148 | -0.011927 | 0 | 0 | 0 | 0 | 0 | 0 | 0 | 0 | 0 | 0 | 0 | 0 | 0 | 0 | 0 | 0 | 0 | 0 | 0 | 19.5667 | 13.5241 | 10.3583 | -10.6466 | -0.21468 | 0
0.75380October | Resource 1 | Sublap 1 | 18:00 | 3 | 80 | October | 19000 | 0 | 0 | 0 | 0 | 0 | 0 | 0 | 0 | 0 | 0 | 0 | 0 | 0 | 0 | 0 | 0 | 0 | 0 | 1.087 | 0.75134 | 0.57546 | -0.59148 | -0.011927 | 0 | 0 | 0 | 0 | 0 | 0 | 0 | 0 | 0 | 0 | 0 | 0 | 0 | 0 | 0 | 0 | 0 | 0 | 0 | 20.6537 | 14.2754 | 10.9337 | -11.2381 | -0.22661 | 0
0.75380November | Resource 1 | Sublap 1 | 18:00 | 3 | 80 | November | 20000 | 0 | 0 | 0 | 0 | 0 | 0 | 0 | 0 | 0 | 0 | 0 | 0 | 0 | 0 | 0 | 0 | 0 | 0 | 1.087 | 0.75134 | 0.57546 | -0.59148 | -0.011927 | 0 | 0 | 0 | 0 | 0 | 0 | 0 | 0 | 0 | 0 | 0 | 0 | 0 | 0 | 0 | 0 | 0 | 0 | 0 | 21.7407 | 15.0267 | 11.5092 | -11.8296 | -0.23853 | 0
0.75380December | Resource 1 | Sublap 1 | 18:00 | 3 | 80 | December | 21000 | 0 | 0 | 0 | 0 | 0 | 0 | 0 | 0 | 0 | 0 | 0 | 0 | 0 | 0 | 0 | 0 | 0 | 0 | 1.087 | 0.75134 | 0.57546 | -0.59148 | -0.011927 | 0 | 0 | 0 | 0 | 0 | 0 | 0 | 0 | 0 | 0 | 0 | 0 | 0 | 0 | 0 | 0 | 0 | 0 | 0 | 22.8278 | 15.7781 | 12.0846 | -12.421 | -0.25046 | 0
0.75381January | Resource 1 | Sublap 1 | 18:00 | 3 | 81 | January | 10000 | 0 | 0 | 0 | 0 | 0 | 0 | 0 | 0 | 0 | 0 | 0 | 0 | 0 | 0 | 0 | 0 | 0 | 0 | 1.3474 | 0.93098 | 0.71246 | -0.73242 | -0.014741 | 0 | 0 | 0 | 0 | 0 | 0 | 0 | 0 | 0 | 0 | 0 | 0 | 0 | 0 | 0 | 0 | 0 | 0 | 0 | 13.4744 | 9.3098 | 7.1246 | -7.3242 | -0.14741 | 0
0.75381February | Resource 1 | Sublap 1 | 18:00 | 3 | 81 | February | 11000 | 0 | 0 | 0 | 0 | 0 | 0 | 0 | 0 | 0 | 0 | 0 | 0 | 0 | 0 | 0 | 0 | 0 | 0 | 1.3474 | 0.93098 | 0.71246 | -0.73242 | -0.014741 | 0 | 0 | 0 | 0 | 0 | 0 | 0 | 0 | 0 | 0 | 0 | 0 | 0 | 0 | 0 | 0 | 0 | 0 | 0 | 14.8218 | 10.2408 | 7.8371 | -8.0567 | -0.16215 | 0
0.75381March | Resource 1 | Sublap 1 | 18:00 | 3 | 81 | March | 12000 | 0 | 0 | 0 | 0 | 0 | 0 | 0 | 0 | 0 | 0 | 0 | 0 | 0 | 0 | 0 | 0 | 0 | 0 | 1.3474 | 0.93098 | 0.71246 | -0.73242 | -0.014741 | 0 | 0 | 0 | 0 | 0 | 0 | 0 | 0 | 0 | 0 | 0 | 0 | 0 | 0 | 0 | 0 | 0 | 0 | 0 | 16.1693 | 11.1718 | 8.5496 | -8.7891 | -0.17689 | 0
0.75381April | Resource 1 | Sublap 1 | 18:00 | 3 | 81 | April | 13000 | 0 | 0 | 0 | 0 | 0 | 0 | 0 | 0 | 0 | 0 | 0 | 0 | 0 | 0 | 0 | 0 | 0 | 0 | 1.3474 | 0.93098 | 0.71246 | -0.73242 | -0.014741 | 0 | 0 | 0 | 0 | 0 | 0 | 0 | 0 | 0 | 0 | 0 | 0 | 0 | 0 | 0 | 0 | 0 | 0 | 0 | 17.5167 | 12.1028 | 9.262 | -9.5215 | -0.19163 | 0
0.75381May | Resource 1 | Sublap 1 | 18:00 | 3 | 81 | May | 14000 | 0 | 0 | 0 | 0 | 0 | 0 | 0 | 0 | 0 | 0 | 0 | 0 | 0 | 0 | 0 | 0 | 0 | 0 | 1.3474 | 0.93098 | 0.71246 | -0.73242 | -0.014741 | 0 | 0 | 0 | 0 | 0 | 0 | 0 | 0 | 0 | 0 | 0 | 0 | 0 | 0 | 0 | 0 | 0 | 0 | 0 | 18.8642 | 13.0338 | 9.9745 | -10.2539 | -0.20638 | 0
0.75381June | Resource 1 | Sublap 1 | 18:00 | 3 | 81 | June | 15000 | 0 | 0 | 0 | 0 | 0 | 0 | 0 | 0 | 0 | 0 | 0 | 0 | 0 | 0 | 0 | 0 | 0 | 0 | 1.3474 | 0.93098 | 0.71246 | -0.73242 | -0.014741 | 0 | 0 | 0 | 0 | 0 | 0 | 0 | 0 | 0 | 0 | 0 | 0 | 0 | 0 | 0 | 0 | 0 | 0 | 0 | 20.2116 | 13.9647 | 10.6869 | -10.9864 | -0.22112 | 0
0.75381July | Resource 1 | Sublap 1 | 18:00 | 3 | 81 | July | 16000 | 0 | 0 | 0 | 0 | 0 | 0 | 0 | 0 | 0 | 0 | 0 | 0 | 0 | 0 | 0 | 0 | 0 | 0 | 1.3474 | 0.93098 | 0.71246 | -0.73242 | -0.014741 | 0 | 0 | 0 | 0 | 0 | 0 | 0 | 0 | 0 | 0 | 0 | 0 | 0 | 0 | 0 | 0 | 0 | 0 | 0 | 21.559 | 14.8957 | 11.3994 | -11.7188 | -0.23586 | 0
0.75381August | Resource 1 | Sublap 1 | 18:00 | 3 | 81 | August | 17000 | 0 | 0 | 0 | 0 | 0 | 0 | 0 | 0 | 0 | 0 | 0 | 0 | 0 | 0 | 0 | 0 | 0 | 0 | 1.3474 | 0.93098 | 0.71246 | -0.73242 | -0.014741 | 0 | 0 | 0 | 0 | 0 | 0 | 0 | 0 | 0 | 0 | 0 | 0 | 0 | 0 | 0 | 0 | 0 | 0 | 0 | 22.9065 | 15.8267 | 12.1119 | -12.4512 | -0.2506 | 0
0.75381September | Resource 1 | Sublap 1 | 18:00 | 3 | 81 | September | 18000 | 0 | 0 | 0 | 0 | 0 | 0 | 0 | 0 | 0 | 0 | 0 | 0 | 0 | 0 | 0 | 0 | 0 | 0 | 1.3474 | 0.93098 | 0.71246 | -0.73242 | -0.014741 | 0 | 0 | 0 | 0 | 0 | 0 | 0 | 0 | 0 | 0 | 0 | 0 | 0 | 0 | 0 | 0 | 0 | 0 | 0 | 24.2539 | 16.7577 | 12.8243 | -13.1836 | -0.26534 | 0
0.75381October | Resource 1 | Sublap 1 | 18:00 | 3 | 81 | October | 19000 | 0 | 0 | 0 | 0 | 0 | 0 | 0 | 0 | 0 | 0 | 0 | 0 | 0 | 0 | 0 | 0 | 0 | 0 | 1.3474 | 0.93098 | 0.71246 | -0.73242 | -0.014741 | 0 | 0 | 0 | 0 | 0 | 0 | 0 | 0 | 0 | 0 | 0 | 0 | 0 | 0 | 0 | 0 | 0 | 0 | 0 | 25.6014 | 17.6887 | 13.5368 | -13.9161 | -0.28008 | 0
0.75381November | Resource 1 | Sublap 1 | 18:00 | 3 | 81 | November | 20000 | 0 | 0 | 0 | 0 | 0 | 0 | 0 | 0 | 0 | 0 | 0 | 0 | 0 | 0 | 0 | 0 | 0 | 0 | 1.3474 | 0.93098 | 0.71246 | -0.73242 | -0.014741 | 0 | 0 | 0 | 0 | 0 | 0 | 0 | 0 | 0 | 0 | 0 | 0 | 0 | 0 | 0 | 0 | 0 | 0 | 0 | 26.9488 | 18.6197 | 14.2492 | -14.6485 | -0.29482 | 0
0.75381December | Resource 1 | Sublap 1 | 18:00 | 3 | 81 | December | 21000 | 0 | 0 | 0 | 0 | 0 | 0 | 0 | 0 | 0 | 0 | 0 | 0 | 0 | 0 | 0 | 0 | 0 | 0 | 1.3474 | 0.93098 | 0.71246 | -0.73242 | -0.014741 | 0 | 0 | 0 | 0 | 0 | 0 | 0 | 0 | 0 | 0 | 0 | 0 | 0 | 0 | 0 | 0 | 0 | 0 | 0 | 28.2962 | 19.5506 | 14.9617 | -15.3809 | -0.30956 | 0
0.75382January | Resource 1 | Sublap 1 | 18:00 | 3 | 82 | January | 10000 | 0 | 0 | 0 | 0 | 0 | 0 | 0 | 0 | 0 | 0 | 0 | 0 | 0 | 0 | 0 | 0 | 0 | 0 | 1.4039 | 0.96993 | 0.74217 | -0.76298 | -0.015351 | 0 | 0 | 0 | 0 | 0 | 0 | 0 | 0 | 0 | 0 | 0 | 0 | 0 | 0 | 0 | 0 | 0 | 0 | 0 | 14.039 | 9.6993 | 7.4217 | -7.6298 | -0.15351 | 0
0.75382February | Resource 1 | Sublap 1 | 18:00 | 3 | 82 | February | 11000 | 0 | 0 | 0 | 0 | 0 | 0 | 0 | 0 | 0 | 0 | 0 | 0 | 0 | 0 | 0 | 0 | 0 | 0 | 1.4039 | 0.96993 | 0.74217 | -0.76298 | -0.015351 | 0 | 0 | 0 | 0 | 0 | 0 | 0 | 0 | 0 | 0 | 0 | 0 | 0 | 0 | 0 | 0 | 0 | 0 | 0 | 15.4429 | 10.6692 | 8.1638 | -8.3928 | -0.16886 | 0
0.75382March | Resource 1 | Sublap 1 | 18:00 | 3 | 82 | March | 12000 | 0 | 0 | 0 | 0 | 0 | 0 | 0 | 0 | 0 | 0 | 0 | 0 | 0 | 0 | 0 | 0 | 0 | 0 | 1.4039 | 0.96993 | 0.74217 | -0.76298 | -0.015351 | 0 | 0 | 0 | 0 | 0 | 0 | 0 | 0 | 0 | 0 | 0 | 0 | 0 | 0 | 0 | 0 | 0 | 0 | 0 | 16.8468 | 11.6392 | 8.906 | -9.1558 | -0.18422 | 0
0.75382April | Resource 1 | Sublap 1 | 18:00 | 3 | 82 | April | 13000 | 0 | 0 | 0 | 0 | 0 | 0 | 0 | 0 | 0 | 0 | 0 | 0 | 0 | 0 | 0 | 0 | 0 | 0 | 1.4039 | 0.96993 | 0.74217 | -0.76298 | -0.015351 | 0 | 0 | 0 | 0 | 0 | 0 | 0 | 0 | 0 | 0 | 0 | 0 | 0 | 0 | 0 | 0 | 0 | 0 | 0 | 18.2507 | 12.6091 | 9.6482 | -9.9188 | -0.19957 | 0
0.75382May | Resource 1 | Sublap 1 | 18:00 | 3 | 82 | May | 14000 | 0 | 0 | 0 | 0 | 0 | 0 | 0 | 0 | 0 | 0 | 0 | 0 | 0 | 0 | 0 | 0 | 0 | 0 | 1.4039 | 0.96993 | 0.74217 | -0.76298 | -0.015351 | 0 | 0 | 0 | 0 | 0 | 0 | 0 | 0 | 0 | 0 | 0 | 0 | 0 | 0 | 0 | 0 | 0 | 0 | 0 | 19.6546 | 13.579 | 10.3903 | -10.6818 | -0.21492 | 0
0.75382June | Resource 1 | Sublap 1 | 18:00 | 3 | 82 | June | 15000 | 0 | 0 | 0 | 0 | 0 | 0 | 0 | 0 | 0 | 0 | 0 | 0 | 0 | 0 | 0 | 0 | 0 | 0 | 1.4039 | 0.96993 | 0.74217 | -0.76298 | -0.015351 | 0 | 0 | 0 | 0 | 0 | 0 | 0 | 0 | 0 | 0 | 0 | 0 | 0 | 0 | 0 | 0 | 0 | 0 | 0 | 21.0585 | 14.549 | 11.1325 | -11.4447 | -0.23027 | 0
0.75382July | Resource 1 | Sublap 1 | 18:00 | 3 | 82 | July | 16000 | 0 | 0 | 0 | 0 | 0 | 0 | 0 | 0 | 0 | 0 | 0 | 0 | 0 | 0 | 0 | 0 | 0 | 0 | 1.4039 | 0.96993 | 0.74217 | -0.76298 | -0.015351 | 0 | 0 | 0 | 0 | 0 | 0 | 0 | 0 | 0 | 0 | 0 | 0 | 0 | 0 | 0 | 0 | 0 | 0 | 0 | 22.4624 | 15.5189 | 11.8747 | -12.2077 | -0.24562 | 0
0.75382August | Resource 1 | Sublap 1 | 18:00 | 3 | 82 | August | 17000 | 0 | 0 | 0 | 0 | 0 | 0 | 0 | 0 | 0 | 0 | 0 | 0 | 0 | 0 | 0 | 0 | 0 | 0 | 1.4039 | 0.96993 | 0.74217 | -0.76298 | -0.015351 | 0 | 0 | 0 | 0 | 0 | 0 | 0 | 0 | 0 | 0 | 0 | 0 | 0 | 0 | 0 | 0 | 0 | 0 | 0 | 23.8663 | 16.4888 | 12.6168 | -12.9707 | -0.26097 | 0
0.75382September | Resource 1 | Sublap 1 | 18:00 | 3 | 82 | September | 18000 | 0 | 0 | 0 | 0 | 0 | 0 | 0 | 0 | 0 | 0 | 0 | 0 | 0 | 0 | 0 | 0 | 0 | 0 | 1.4039 | 0.96993 | 0.74217 | -0.76298 | -0.015351 | 0 | 0 | 0 | 0 | 0 | 0 | 0 | 0 | 0 | 0 | 0 | 0 | 0 | 0 | 0 | 0 | 0 | 0 | 0 | 25.2702 | 17.4588 | 13.359 | -13.7337 | -0.27632 | 0
0.75382October | Resource 1 | Sublap 1 | 18:00 | 3 | 82 | October | 19000 | 0 | 0 | 0 | 0 | 0 | 0 | 0 | 0 | 0 | 0 | 0 | 0 | 0 | 0 | 0 | 0 | 0 | 0 | 1.4039 | 0.96993 | 0.74217 | -0.76298 | -0.015351 | 0 | 0 | 0 | 0 | 0 | 0 | 0 | 0 | 0 | 0 | 0 | 0 | 0 | 0 | 0 | 0 | 0 | 0 | 0 | 26.6741 | 18.4287 | 14.1012 | -14.4967 | -0.29167 | 0
0.75382November | Resource 1 | Sublap 1 | 18:00 | 3 | 82 | November | 20000 | 0 | 0 | 0 | 0 | 0 | 0 | 0 | 0 | 0 | 0 | 0 | 0 | 0 | 0 | 0 | 0 | 0 | 0 | 1.4039 | 0.96993 | 0.74217 | -0.76298 | -0.015351 | 0 | 0 | 0 | 0 | 0 | 0 | 0 | 0 | 0 | 0 | 0 | 0 | 0 | 0 | 0 | 0 | 0 | 0 | 0 | 28.078 | 19.3986 | 14.8433 | -15.2597 | -0.30703 | 0
0.75382December | Resource 1 | Sublap 1 | 18:00 | 3 | 82 | December | 21000 | 0 | 0 | 0 | 0 | 0 | 0 | 0 | 0 | 0 | 0 | 0 | 0 | 0 | 0 | 0 | 0 | 0 | 0 | 1.4039 | 0.96993 | 0.74217 | -0.76298 | -0.015351 | 0 | 0 | 0 | 0 | 0 | 0 | 0 | 0 | 0 | 0 | 0 | 0 | 0 | 0 | 0 | 0 | 0 | 0 | 0 | 29.4819 | 20.3686 | 15.5855 | -16.0226 | -0.32238 | 0
0.75383January | Resource 1 | Sublap 1 | 18:00 | 3 | 83 | January | 10000 | 0 | 0 | 0 | 0 | 0 | 0 | 0 | 0 | 0 | 0 | 0 | 0 | 0 | 0 | 0 | 0 | 0 | 0 | 1.5889 | 1.0976 | 0.8395 | -0.86312 | -0.017351 | 0 | 0 | 0 | 0 | 0 | 0 | 0 | 0 | 0 | 0 | 0 | 0 | 0 | 0 | 0 | 0 | 0 | 0 | 0 | 15.889 | 10.9756 | 8.395 | -8.6312 | -0.17351 | 0
0.75383February | Resource 1 | Sublap 1 | 18:00 | 3 | 83 | February | 11000 | 0 | 0 | 0 | 0 | 0 | 0 | 0 | 0 | 0 | 0 | 0 | 0 | 0 | 0 | 0 | 0 | 0 | 0 | 1.5889 | 1.0976 | 0.8395 | -0.86312 | -0.017351 | 0 | 0 | 0 | 0 | 0 | 0 | 0 | 0 | 0 | 0 | 0 | 0 | 0 | 0 | 0 | 0 | 0 | 0 | 0 | 17.4779 | 12.0732 | 9.2345 | -9.4943 | -0.19086 | 0
0.75383March | Resource 1 | Sublap 1 | 18:00 | 3 | 83 | March | 12000 | 0 | 0 | 0 | 0 | 0 | 0 | 0 | 0 | 0 | 0 | 0 | 0 | 0 | 0 | 0 | 0 | 0 | 0 | 1.5889 | 1.0976 | 0.8395 | -0.86312 | -0.017351 | 0 | 0 | 0 | 0 | 0 | 0 | 0 | 0 | 0 | 0 | 0 | 0 | 0 | 0 | 0 | 0 | 0 | 0 | 0 | 19.0668 | 13.1707 | 10.074 | -10.3574 | -0.20821 | 0
0.75383April | Resource 1 | Sublap 1 | 18:00 | 3 | 83 | April | 13000 | 0 | 0 | 0 | 0 | 0 | 0 | 0 | 0 | 0 | 0 | 0 | 0 | 0 | 0 | 0 | 0 | 0 | 0 | 1.5889 | 1.0976 | 0.8395 | -0.86312 | -0.017351 | 0 | 0 | 0 | 0 | 0 | 0 | 0 | 0 | 0 | 0 | 0 | 0 | 0 | 0 | 0 | 0 | 0 | 0 | 0 | 20.6557 | 14.2683 | 10.9135 | -11.2205 | -0.22556 | 0
0.75383May | Resource 1 | Sublap 1 | 18:00 | 3 | 83 | May | 14000 | 0 | 0 | 0 | 0 | 0 | 0 | 0 | 0 | 0 | 0 | 0 | 0 | 0 | 0 | 0 | 0 | 0 | 0 | 1.5889 | 1.0976 | 0.8395 | -0.86312 | -0.017351 | 0 | 0 | 0 | 0 | 0 | 0 | 0 | 0 | 0 | 0 | 0 | 0 | 0 | 0 | 0 | 0 | 0 | 0 | 0 | 22.2446 | 15.3658 | 11.753 | -12.0836 | -0.24291 | 0
0.75383June | Resource 1 | Sublap 1 | 18:00 | 3 | 83 | June | 15000 | 0 | 0 | 0 | 0 | 0 | 0 | 0 | 0 | 0 | 0 | 0 | 0 | 0 | 0 | 0 | 0 | 0 | 0 | 1.5889 | 1.0976 | 0.8395 | -0.86312 | -0.017351 | 0 | 0 | 0 | 0 | 0 | 0 | 0 | 0 | 0 | 0 | 0 | 0 | 0 | 0 | 0 | 0 | 0 | 0 | 0 | 23.8335 | 16.4634 | 12.5925 | -12.9467 | -0.26026 | 0
0.75383July | Resource 1 | Sublap 1 | 18:00 | 3 | 83 | July | 16000 | 0 | 0 | 0 | 0 | 0 | 0 | 0 | 0 | 0 | 0 | 0 | 0 | 0 | 0 | 0 | 0 | 0 | 0 | 1.5889 | 1.0976 | 0.8395 | -0.86312 | -0.017351 | 0 | 0 | 0 | 0 | 0 | 0 | 0 | 0 | 0 | 0 | 0 | 0 | 0 | 0 | 0 | 0 | 0 | 0 | 0 | 25.4224 | 17.5609 | 13.432 | -13.8099 | -0.27761 | 0
0.75383August | Resource 1 | Sublap 1 | 18:00 | 3 | 83 | August | 17000 | 0 | 0 | 0 | 0 | 0 | 0 | 0 | 0 | 0 | 0 | 0 | 0 | 0 | 0 | 0 | 0 | 0 | 0 | 1.5889 | 1.0976 | 0.8395 | -0.86312 | -0.017351 | 0 | 0 | 0 | 0 | 0 | 0 | 0 | 0 | 0 | 0 | 0 | 0 | 0 | 0 | 0 | 0 | 0 | 0 | 0 | 27.0113 | 18.6585 | 14.2715 | -14.673 | -0.29496 | 0
0.75383September | Resource 1 | Sublap 1 | 18:00 | 3 | 83 | September | 18000 | 0 | 0 | 0 | 0 | 0 | 0 | 0 | 0 | 0 | 0 | 0 | 0 | 0 | 0 | 0 | 0 | 0 | 0 | 1.5889 | 1.0976 | 0.8395 | -0.86312 | -0.017351 | 0 | 0 | 0 | 0 | 0 | 0 | 0 | 0 | 0 | 0 | 0 | 0 | 0 | 0 | 0 | 0 | 0 | 0 | 0 | 28.6002 | 19.7561 | 15.111 | -15.5361 | -0.31231 | 0
0.75383October | Resource 1 | Sublap 1 | 18:00 | 3 | 83 | October | 19000 | 0 | 0 | 0 | 0 | 0 | 0 | 0 | 0 | 0 | 0 | 0 | 0 | 0 | 0 | 0 | 0 | 0 | 0 | 1.5889 | 1.0976 | 0.8395 | -0.86312 | -0.017351 | 0 | 0 | 0 | 0 | 0 | 0 | 0 | 0 | 0 | 0 | 0 | 0 | 0 | 0 | 0 | 0 | 0 | 0 | 0 | 30.1891 | 20.8536 | 15.9505 | -16.3992 | -0.32967 | 0
0.75383November | Resource 1 | Sublap 1 | 18:00 | 3 | 83 | November | 20000 | 0 | 0 | 0 | 0 | 0 | 0 | 0 | 0 | 0 | 0 | 0 | 0 | 0 | 0 | 0 | 0 | 0 | 0 | 1.5889 | 1.0976 | 0.8395 | -0.86312 | -0.017351 | 0 | 0 | 0 | 0 | 0 | 0 | 0 | 0 | 0 | 0 | 0 | 0 | 0 | 0 | 0 | 0 | 0 | 0 | 0 | 31.778 | 21.9512 | 16.79 | -17.2623 | -0.34702 | 0
0.75383December | Resource 1 | Sublap 1 | 18:00 | 3 | 83 | December | 21000 | 0 | 0 | 0 | 0 | 0 | 0 | 0 | 0 | 0 | 0 | 0 | 0 | 0 | 0 | 0 | 0 | 0 | 0 | 1.5889 | 1.0976 | 0.8395 | -0.86312 | -0.017351 | 0 | 0 | 0 | 0 | 0 | 0 | 0 | 0 | 0 | 0 | 0 | 0 | 0 | 0 | 0 | 0 | 0 | 0 | 0 | 33.3669 | 23.0487 | 17.6295 | -18.1254 | -0.36437 | 0
0.75384January | Resource 1 | Sublap 1 | 18:00 | 3 | 84 | January | 10000 | 0 | 0 | 0 | 0 | 0 | 0 | 0 | 0 | 0 | 0 | 0 | 0 | 0 | 0 | 0 | 0 | 0 | 0 | 1.6589 | 1.1458 | 0.87631 | -0.90098 | -0.018107 | 0 | 0 | 0 | 0 | 0 | 0 | 0 | 0 | 0 | 0 | 0 | 0 | 0 | 0 | 0 | 0 | 0 | 0 | 0 | 16.5886 | 11.4582 | 8.7631 | -9.0098 | -0.18107 | 0
0.75384February | Resource 1 | Sublap 1 | 18:00 | 3 | 84 | February | 11000 | 0 | 0 | 0 | 0 | 0 | 0 | 0 | 0 | 0 | 0 | 0 | 0 | 0 | 0 | 0 | 0 | 0 | 0 | 1.6589 | 1.1458 | 0.87631 | -0.90098 | -0.018107 | 0 | 0 | 0 | 0 | 0 | 0 | 0 | 0 | 0 | 0 | 0 | 0 | 0 | 0 | 0 | 0 | 0 | 0 | 0 | 18.2475 | 12.6041 | 9.6394 | -9.9108 | -0.19918 | 0
0.75384March | Resource 1 | Sublap 1 | 18:00 | 3 | 84 | March | 12000 | 0 | 0 | 0 | 0 | 0 | 0 | 0 | 0 | 0 | 0 | 0 | 0 | 0 | 0 | 0 | 0 | 0 | 0 | 1.6589 | 1.1458 | 0.87631 | -0.90098 | -0.018107 | 0 | 0 | 0 | 0 | 0 | 0 | 0 | 0 | 0 | 0 | 0 | 0 | 0 | 0 | 0 | 0 | 0 | 0 | 0 | 19.9063 | 13.7499 | 10.5157 | -10.8118 | -0.21728 | 0
0.75384April | Resource 1 | Sublap 1 | 18:00 | 3 | 84 | April | 13000 | 0 | 0 | 0 | 0 | 0 | 0 | 0 | 0 | 0 | 0 | 0 | 0 | 0 | 0 | 0 | 0 | 0 | 0 | 1.6589 | 1.1458 | 0.87631 | -0.90098 | -0.018107 | 0 | 0 | 0 | 0 | 0 | 0 | 0 | 0 | 0 | 0 | 0 | 0 | 0 | 0 | 0 | 0 | 0 | 0 | 0 | 21.5652 | 14.8957 | 11.392 | -11.7128 | -0.23539 | 0
0.75384May | Resource 1 | Sublap 1 | 18:00 | 3 | 84 | May | 14000 | 0 | 0 | 0 | 0 | 0 | 0 | 0 | 0 | 0 | 0 | 0 | 0 | 0 | 0 | 0 | 0 | 0 | 0 | 1.6589 | 1.1458 | 0.87631 | -0.90098 | -0.018107 | 0 | 0 | 0 | 0 | 0 | 0 | 0 | 0 | 0 | 0 | 0 | 0 | 0 | 0 | 0 | 0 | 0 | 0 | 0 | 23.224 | 16.0415 | 12.2683 | -12.6138 | -0.2535 | 0
0.75384June | Resource 1 | Sublap 1 | 18:00 | 3 | 84 | June | 15000 | 0 | 0 | 0 | 0 | 0 | 0 | 0 | 0 | 0 | 0 | 0 | 0 | 0 | 0 | 0 | 0 | 0 | 0 | 1.6589 | 1.1458 | 0.87631 | -0.90098 | -0.018107 | 0 | 0 | 0 | 0 | 0 | 0 | 0 | 0 | 0 | 0 | 0 | 0 | 0 | 0 | 0 | 0 | 0 | 0 | 0 | 24.8829 | 17.1873 | 13.1446 | -13.5147 | -0.2716 | 0
0.75384July | Resource 1 | Sublap 1 | 18:00 | 3 | 84 | July | 16000 | 0 | 0 | 0 | 0 | 0 | 0 | 0 | 0 | 0 | 0 | 0 | 0 | 0 | 0 | 0 | 0 | 0 | 0 | 1.6589 | 1.1458 | 0.87631 | -0.90098 | -0.018107 | 0 | 0 | 0 | 0 | 0 | 0 | 0 | 0 | 0 | 0 | 0 | 0 | 0 | 0 | 0 | 0 | 0 | 0 | 0 | 26.5417 | 18.3332 | 14.0209 | -14.4157 | -0.28971 | 0
0.75384August | Resource 1 | Sublap 1 | 18:00 | 3 | 84 | August | 17000 | 0 | 0 | 0 | 0 | 0 | 0 | 0 | 0 | 0 | 0 | 0 | 0 | 0 | 0 | 0 | 0 | 0 | 0 | 1.6589 | 1.1458 | 0.87631 | -0.90098 | -0.018107 | 0 | 0 | 0 | 0 | 0 | 0 | 0 | 0 | 0 | 0 | 0 | 0 | 0 | 0 | 0 | 0 | 0 | 0 | 0 | 28.2006 | 19.479 | 14.8972 | -15.3167 | -0.30782 | 0
0.75384September | Resource 1 | Sublap 1 | 18:00 | 3 | 84 | September | 18000 | 0 | 0 | 0 | 0 | 0 | 0 | 0 | 0 | 0 | 0 | 0 | 0 | 0 | 0 | 0 | 0 | 0 | 0 | 1.6589 | 1.1458 | 0.87631 | -0.90098 | -0.018107 | 0 | 0 | 0 | 0 | 0 | 0 | 0 | 0 | 0 | 0 | 0 | 0 | 0 | 0 | 0 | 0 | 0 | 0 | 0 | 29.8595 | 20.6248 | 15.7735 | -16.2177 | -0.32593 | 0
0.75384October | Resource 1 | Sublap 1 | 18:00 | 3 | 84 | October | 19000 | 0 | 0 | 0 | 0 | 0 | 0 | 0 | 0 | 0 | 0 | 0 | 0 | 0 | 0 | 0 | 0 | 0 | 0 | 1.6589 | 1.1458 | 0.87631 | -0.90098 | -0.018107 | 0 | 0 | 0 | 0 | 0 | 0 | 0 | 0 | 0 | 0 | 0 | 0 | 0 | 0 | 0 | 0 | 0 | 0 | 0 | 31.5183 | 21.7706 | 16.6498 | -17.1187 | -0.34403 | 0
0.75384November | Resource 1 | Sublap 1 | 18:00 | 3 | 84 | November | 20000 | 0 | 0 | 0 | 0 | 0 | 0 | 0 | 0 | 0 | 0 | 0 | 0 | 0 | 0 | 0 | 0 | 0 | 0 | 1.6589 | 1.1458 | 0.87631 | -0.90098 | -0.018107 | 0 | 0 | 0 | 0 | 0 | 0 | 0 | 0 | 0 | 0 | 0 | 0 | 0 | 0 | 0 | 0 | 0 | 0 | 0 | 33.1772 | 22.9165 | 17.5261 | -18.0196 | -0.36214 | 0
0.75384December | Resource 1 | Sublap 1 | 18:00 | 3 | 84 | December | 21000 | 0 | 0 | 0 | 0 | 0 | 0 | 0 | 0 | 0 | 0 | 0 | 0 | 0 | 0 | 0 | 0 | 0 | 0 | 1.6589 | 1.1458 | 0.87631 | -0.90098 | -0.018107 | 0 | 0 | 0 | 0 | 0 | 0 | 0 | 0 | 0 | 0 | 0 | 0 | 0 | 0 | 0 | 0 | 0 | 0 | 0 | 34.836 | 24.0623 | 18.4024 | -18.9206 | -0.38025 | 0
0.75385January | Resource 1 | Sublap 1 | 18:00 | 3 | 85 | January | 10000 | 0 | 0 | 0 | 0 | 0 | 0 | 0 | 0 | 0 | 0 | 0 | 0 | 0 | 0 | 0 | 0 | 0 | 0 | 2.45 | 1.4325 | 1.0949 | -1.1259 | -0.022598 | 0 | 0 | 0 | 0 | 0 | 0 | 0 | 0 | 0 | 0 | 0 | 0 | 0 | 0 | 0 | 0 | 0 | 0 | 0 | 24.5 | 14.3249 | 10.9493 | -11.259 | -0.22598 | 0
0.75385February | Resource 1 | Sublap 1 | 18:00 | 3 | 85 | February | 11000 | 0 | 0 | 0 | 0 | 0 | 0 | 0 | 0 | 0 | 0 | 0 | 0 | 0 | 0 | 0 | 0 | 0 | 0 | 2.45 | 1.4325 | 1.0949 | -1.1259 | -0.022598 | 0 | 0 | 0 | 0 | 0 | 0 | 0 | 0 | 0 | 0 | 0 | 0 | 0 | 0 | 0 | 0 | 0 | 0 | 0 | 26.95 | 15.7574 | 12.0442 | -12.3849 | -0.24858 | 0
0.75385March | Resource 1 | Sublap 1 | 18:00 | 3 | 85 | March | 12000 | 0 | 0 | 0 | 0 | 0 | 0 | 0 | 0 | 0 | 0 | 0 | 0 | 0 | 0 | 0 | 0 | 0 | 0 | 2.45 | 1.4325 | 1.0949 | -1.1259 | -0.022598 | 0 | 0 | 0 | 0 | 0 | 0 | 0 | 0 | 0 | 0 | 0 | 0 | 0 | 0 | 0 | 0 | 0 | 0 | 0 | 29.4 | 17.1899 | 13.1392 | -13.5107 | -0.27118 | 0
0.75385April | Resource 1 | Sublap 1 | 18:00 | 3 | 85 | April | 13000 | 0 | 0 | 0 | 0 | 0 | 0 | 0 | 0 | 0 | 0 | 0 | 0 | 0 | 0 | 0 | 0 | 0 | 0 | 2.45 | 1.4325 | 1.0949 | -1.1259 | -0.022598 | 0 | 0 | 0 | 0 | 0 | 0 | 0 | 0 | 0 | 0 | 0 | 0 | 0 | 0 | 0 | 0 | 0 | 0 | 0 | 31.85 | 18.6224 | 14.2341 | -14.6366 | -0.29378 | 0
0.75385May | Resource 1 | Sublap 1 | 18:00 | 3 | 85 | May | 14000 | 0 | 0 | 0 | 0 | 0 | 0 | 0 | 0 | 0 | 0 | 0 | 0 | 0 | 0 | 0 | 0 | 0 | 0 | 2.45 | 1.4325 | 1.0949 | -1.1259 | -0.022598 | 0 | 0 | 0 | 0 | 0 | 0 | 0 | 0 | 0 | 0 | 0 | 0 | 0 | 0 | 0 | 0 | 0 | 0 | 0 | 34.3 | 20.0549 | 15.329 | -15.7625 | -0.31637 | 0
0.75385June | Resource 1 | Sublap 1 | 18:00 | 3 | 85 | June | 15000 | 0 | 0 | 0 | 0 | 0 | 0 | 0 | 0 | 0 | 0 | 0 | 0 | 0 | 0 | 0 | 0 | 0 | 0 | 2.45 | 1.4325 | 1.0949 | -1.1259 | -0.022598 | 0 | 0 | 0 | 0 | 0 | 0 | 0 | 0 | 0 | 0 | 0 | 0 | 0 | 0 | 0 | 0 | 0 | 0 | 0 | 36.75 | 21.4874 | 16.4239 | -16.8884 | -0.33897 | 0
0.75385July | Resource 1 | Sublap 1 | 18:00 | 3 | 85 | July | 16000 | 0 | 0 | 0 | 0 | 0 | 0 | 0 | 0 | 0 | 0 | 0 | 0 | 0 | 0 | 0 | 0 | 0 | 0 | 2.45 | 1.4325 | 1.0949 | -1.1259 | -0.022598 | 0 | 0 | 0 | 0 | 0 | 0 | 0 | 0 | 0 | 0 | 0 | 0 | 0 | 0 | 0 | 0 | 0 | 0 | 0 | 39.2 | 22.9199 | 17.5189 | -18.0143 | -0.36157 | 0
0.75385August | Resource 1 | Sublap 1 | 18:00 | 3 | 85 | August | 17000 | 0 | 0 | 0 | 0 | 0 | 0 | 0 | 0 | 0 | 0 | 0 | 0 | 0 | 0 | 0 | 0 | 0 | 0 | 2.45 | 1.4325 | 1.0949 | -1.1259 | -0.022598 | 0 | 0 | 0 | 0 | 0 | 0 | 0 | 0 | 0 | 0 | 0 | 0 | 0 | 0 | 0 | 0 | 0 | 0 | 0 | 41.65 | 24.3523 | 18.6138 | -19.1402 | -0.38417 | 0
0.75385September | Resource 1 | Sublap 1 | 18:00 | 3 | 85 | September | 18000 | 0 | 0 | 0 | 0 | 0 | 0 | 0 | 0 | 0 | 0 | 0 | 0 | 0 | 0 | 0 | 0 | 0 | 0 | 2.45 | 1.4325 | 1.0949 | -1.1259 | -0.022598 | 0 | 0 | 0 | 0 | 0 | 0 | 0 | 0 | 0 | 0 | 0 | 0 | 0 | 0 | 0 | 0 | 0 | 0 | 0 | 44.1 | 25.7848 | 19.7087 | -20.2661 | -0.40677 | 0
0.75385October | Resource 1 | Sublap 1 | 18:00 | 3 | 85 | October | 19000 | 0 | 0 | 0 | 0 | 0 | 0 | 0 | 0 | 0 | 0 | 0 | 0 | 0 | 0 | 0 | 0 | 0 | 0 | 2.45 | 1.4325 | 1.0949 | -1.1259 | -0.022598 | 0 | 0 | 0 | 0 | 0 | 0 | 0 | 0 | 0 | 0 | 0 | 0 | 0 | 0 | 0 | 0 | 0 | 0 | 0 | 46.55 | 27.2173 | 20.8037 | -21.392 | -0.42936 | 0
0.75385November | Resource 1 | Sublap 1 | 18:00 | 3 | 85 | November | 20000 | 0 | 0 | 0 | 0 | 0 | 0 | 0 | 0 | 0 | 0 | 0 | 0 | 0 | 0 | 0 | 0 | 0 | 0 | 2.45 | 1.4325 | 1.0949 | -1.1259 | -0.022598 | 0 | 0 | 0 | 0 | 0 | 0 | 0 | 0 | 0 | 0 | 0 | 0 | 0 | 0 | 0 | 0 | 0 | 0 | 0 | 49 | 28.6498 | 21.8986 | -22.5179 | -0.45196 | 0
0.75385December | Resource 1 | Sublap 1 | 18:00 | 3 | 85 | December | 21000 | 0 | 0 | 0 | 0 | 0 | 0 | 0 | 0 | 0 | 0 | 0 | 0 | 0 | 0 | 0 | 0 | 0 | 0 | 2.45 | 1.4325 | 1.0949 | -1.1259 | -0.022598 | 0 | 0 | 0 | 0 | 0 | 0 | 0 | 0 | 0 | 0 | 0 | 0 | 0 | 0 | 0 | 0 | 0 | 0 | 0 | 51.45 | 30.0823 | 22.9935 | -23.6438 | -0.47456 | 0
0.75386January | Resource 1 | Sublap 1 | 18:00 | 3 | 86 | January | 10000 | 0 | 0 | 0 | 0 | 0 | 0 | 0 | 0 | 0 | 0 | 0 | 0 | 0 | 0 | 0 | 0 | 0 | 0 | 1.994 | 1.2951 | 0.99015 | -1.0181 | -0.020446 | 0 | 0 | 0 | 0 | 0 | 0 | 0 | 0 | 0 | 0 | 0 | 0 | 0 | 0 | 0 | 0 | 0 | 0 | 0 | 19.9396 | 12.9511 | 9.9015 | -10.1811 | -0.20446 | 0
0.75386February | Resource 1 | Sublap 1 | 18:00 | 3 | 86 | February | 11000 | 0 | 0 | 0 | 0 | 0 | 0 | 0 | 0 | 0 | 0 | 0 | 0 | 0 | 0 | 0 | 0 | 0 | 0 | 1.994 | 1.2951 | 0.99015 | -1.0181 | -0.020446 | 0 | 0 | 0 | 0 | 0 | 0 | 0 | 0 | 0 | 0 | 0 | 0 | 0 | 0 | 0 | 0 | 0 | 0 | 0 | 21.9336 | 14.2462 | 10.8917 | -11.1992 | -0.2249 | 0
0.75386March | Resource 1 | Sublap 1 | 18:00 | 3 | 86 | March | 12000 | 0 | 0 | 0 | 0 | 0 | 0 | 0 | 0 | 0 | 0 | 0 | 0 | 0 | 0 | 0 | 0 | 0 | 0 | 1.994 | 1.2951 | 0.99015 | -1.0181 | -0.020446 | 0 | 0 | 0 | 0 | 0 | 0 | 0 | 0 | 0 | 0 | 0 | 0 | 0 | 0 | 0 | 0 | 0 | 0 | 0 | 23.9275 | 15.5413 | 11.8819 | -12.2173 | -0.24535 | 0
0.75386April | Resource 1 | Sublap 1 | 18:00 | 3 | 86 | April | 13000 | 0 | 0 | 0 | 0 | 0 | 0 | 0 | 0 | 0 | 0 | 0 | 0 | 0 | 0 | 0 | 0 | 0 | 0 | 1.994 | 1.2951 | 0.99015 | -1.0181 | -0.020446 | 0 | 0 | 0 | 0 | 0 | 0 | 0 | 0 | 0 | 0 | 0 | 0 | 0 | 0 | 0 | 0 | 0 | 0 | 0 | 25.9215 | 16.8364 | 12.872 | -13.2354 | -0.26579 | 0
0.75386May | Resource 1 | Sublap 1 | 18:00 | 3 | 86 | May | 14000 | 0 | 0 | 0 | 0 | 0 | 0 | 0 | 0 | 0 | 0 | 0 | 0 | 0 | 0 | 0 | 0 | 0 | 0 | 1.994 | 1.2951 | 0.99015 | -1.0181 | -0.020446 | 0 | 0 | 0 | 0 | 0 | 0 | 0 | 0 | 0 | 0 | 0 | 0 | 0 | 0 | 0 | 0 | 0 | 0 | 0 | 27.9154 | 18.1315 | 13.8622 | -14.2535 | -0.28624 | 0
0.75386June | Resource 1 | Sublap 1 | 18:00 | 3 | 86 | June | 15000 | 0 | 0 | 0 | 0 | 0 | 0 | 0 | 0 | 0 | 0 | 0 | 0 | 0 | 0 | 0 | 0 | 0 | 0 | 1.994 | 1.2951 | 0.99015 | -1.0181 | -0.020446 | 0 | 0 | 0 | 0 | 0 | 0 | 0 | 0 | 0 | 0 | 0 | 0 | 0 | 0 | 0 | 0 | 0 | 0 | 0 | 29.9094 | 19.4266 | 14.8523 | -15.2716 | -0.30669 | 0
0.75386July | Resource 1 | Sublap 1 | 18:00 | 3 | 86 | July | 16000 | 0 | 0 | 0 | 0 | 0 | 0 | 0 | 0 | 0 | 0 | 0 | 0 | 0 | 0 | 0 | 0 | 0 | 0 | 1.994 | 1.2951 | 0.99015 | -1.0181 | -0.020446 | 0 | 0 | 0 | 0 | 0 | 0 | 0 | 0 | 0 | 0 | 0 | 0 | 0 | 0 | 0 | 0 | 0 | 0 | 0 | 31.9034 | 20.7217 | 15.8425 | -16.2897 | -0.32713 | 0
0.75386August | Resource 1 | Sublap 1 | 18:00 | 3 | 86 | August | 17000 | 0 | 0 | 0 | 0 | 0 | 0 | 0 | 0 | 0 | 0 | 0 | 0 | 0 | 0 | 0 | 0 | 0 | 0 | 1.994 | 1.2951 | 0.99015 | -1.0181 | -0.020446 | 0 | 0 | 0 | 0 | 0 | 0 | 0 | 0 | 0 | 0 | 0 | 0 | 0 | 0 | 0 | 0 | 0 | 0 | 0 | 33.8973 | 22.0168 | 16.8326 | -17.3078 | -0.34758 | 0
0.75386September | Resource 1 | Sublap 1 | 18:00 | 3 | 86 | September | 18000 | 0 | 0 | 0 | 0 | 0 | 0 | 0 | 0 | 0 | 0 | 0 | 0 | 0 | 0 | 0 | 0 | 0 | 0 | 1.994 | 1.2951 | 0.99015 | -1.0181 | -0.020446 | 0 | 0 | 0 | 0 | 0 | 0 | 0 | 0 | 0 | 0 | 0 | 0 | 0 | 0 | 0 | 0 | 0 | 0 | 0 | 35.8913 | 23.3119 | 17.8228 | -18.3259 | -0.36802 | 0
0.75386October | Resource 1 | Sublap 1 | 18:00 | 3 | 86 | October | 19000 | 0 | 0 | 0 | 0 | 0 | 0 | 0 | 0 | 0 | 0 | 0 | 0 | 0 | 0 | 0 | 0 | 0 | 0 | 1.994 | 1.2951 | 0.99015 | -1.0181 | -0.020446 | 0 | 0 | 0 | 0 | 0 | 0 | 0 | 0 | 0 | 0 | 0 | 0 | 0 | 0 | 0 | 0 | 0 | 0 | 0 | 37.8852 | 24.607 | 18.8129 | -19.344 | -0.38847 | 0
0.75386November | Resource 1 | Sublap 1 | 18:00 | 3 | 86 | November | 20000 | 0 | 0 | 0 | 0 | 0 | 0 | 0 | 0 | 0 | 0 | 0 | 0 | 0 | 0 | 0 | 0 | 0 | 0 | 1.994 | 1.2951 | 0.99015 | -1.0181 | -0.020446 | 0 | 0 | 0 | 0 | 0 | 0 | 0 | 0 | 0 | 0 | 0 | 0 | 0 | 0 | 0 | 0 | 0 | 0 | 0 | 39.8792 | 25.9021 | 19.8031 | -20.3621 | -0.40891 | 0
0.75386December | Resource 1 | Sublap 1 | 18:00 | 3 | 86 | December | 21000 | 0 | 0 | 0 | 0 | 0 | 0 | 0 | 0 | 0 | 0 | 0 | 0 | 0 | 0 | 0 | 0 | 0 | 0 | 1.994 | 1.2951 | 0.99015 | -1.0181 | -0.020446 | 0 | 0 | 0 | 0 | 0 | 0 | 0 | 0 | 0 | 0 | 0 | 0 | 0 | 0 | 0 | 0 | 0 | 0 | 0 | 41.8732 | 27.1972 | 20.7932 | -21.3802 | -0.42936 | 0
0.75387January | Resource 1 | Sublap 1 | 18:00 | 3 | 87 | January | 10000 | 0 | 0 | 0 | 0 | 0 | 0 | 0 | 0 | 0 | 0 | 0 | 0 | 0 | 0 | 0 | 0 | 0 | 0 | 2.2855 | 1.3579 | 1.0381 | -1.0674 | -0.02143 | 0 | 0 | 0 | 0 | 0 | 0 | 0 | 0 | 0 | 0 | 0 | 0 | 0 | 0 | 0 | 0 | 0 | 0 | 0 | 22.8554 | 13.5792 | 10.3806 | -10.6739 | -0.2143 | 0
0.75387February | Resource 1 | Sublap 1 | 18:00 | 3 | 87 | February | 11000 | 0 | 0 | 0 | 0 | 0 | 0 | 0 | 0 | 0 | 0 | 0 | 0 | 0 | 0 | 0 | 0 | 0 | 0 | 2.2855 | 1.3579 | 1.0381 | -1.0674 | -0.02143 | 0 | 0 | 0 | 0 | 0 | 0 | 0 | 0 | 0 | 0 | 0 | 0 | 0 | 0 | 0 | 0 | 0 | 0 | 0 | 25.1409 | 14.9371 | 11.4186 | -11.7413 | -0.23573 | 0
0.75387March | Resource 1 | Sublap 1 | 18:00 | 3 | 87 | March | 12000 | 0 | 0 | 0 | 0 | 0 | 0 | 0 | 0 | 0 | 0 | 0 | 0 | 0 | 0 | 0 | 0 | 0 | 0 | 2.2855 | 1.3579 | 1.0381 | -1.0674 | -0.02143 | 0 | 0 | 0 | 0 | 0 | 0 | 0 | 0 | 0 | 0 | 0 | 0 | 0 | 0 | 0 | 0 | 0 | 0 | 0 | 27.4265 | 16.295 | 12.4567 | -12.8087 | -0.25716 | 0
0.75387April | Resource 1 | Sublap 1 | 18:00 | 3 | 87 | April | 13000 | 0 | 0 | 0 | 0 | 0 | 0 | 0 | 0 | 0 | 0 | 0 | 0 | 0 | 0 | 0 | 0 | 0 | 0 | 2.2855 | 1.3579 | 1.0381 | -1.0674 | -0.02143 | 0 | 0 | 0 | 0 | 0 | 0 | 0 | 0 | 0 | 0 | 0 | 0 | 0 | 0 | 0 | 0 | 0 | 0 | 0 | 29.712 | 17.6529 | 13.4947 | -13.876 | -0.27859 | 0
0.75387May | Resource 1 | Sublap 1 | 18:00 | 3 | 87 | May | 14000 | 0 | 0 | 0 | 0 | 0 | 0 | 0 | 0 | 0 | 0 | 0 | 0 | 0 | 0 | 0 | 0 | 0 | 0 | 2.2855 | 1.3579 | 1.0381 | -1.0674 | -0.02143 | 0 | 0 | 0 | 0 | 0 | 0 | 0 | 0 | 0 | 0 | 0 | 0 | 0 | 0 | 0 | 0 | 0 | 0 | 0 | 31.9975 | 19.0109 | 14.5328 | -14.9434 | -0.30002 | 0
0.75387June | Resource 1 | Sublap 1 | 18:00 | 3 | 87 | June | 15000 | 0 | 0 | 0 | 0 | 0 | 0 | 0 | 0 | 0 | 0 | 0 | 0 | 0 | 0 | 0 | 0 | 0 | 0 | 2.2855 | 1.3579 | 1.0381 | -1.0674 | -0.02143 | 0 | 0 | 0 | 0 | 0 | 0 | 0 | 0 | 0 | 0 | 0 | 0 | 0 | 0 | 0 | 0 | 0 | 0 | 0 | 34.2831 | 20.3688 | 15.5709 | -16.0108 | -0.32145 | 0
0.75387July | Resource 1 | Sublap 1 | 18:00 | 3 | 87 | July | 16000 | 0 | 0 | 0 | 0 | 0 | 0 | 0 | 0 | 0 | 0 | 0 | 0 | 0 | 0 | 0 | 0 | 0 | 0 | 2.2855 | 1.3579 | 1.0381 | -1.0674 | -0.02143 | 0 | 0 | 0 | 0 | 0 | 0 | 0 | 0 | 0 | 0 | 0 | 0 | 0 | 0 | 0 | 0 | 0 | 0 | 0 | 36.5686 | 21.7267 | 16.6089 | -17.0782 | -0.34288 | 0
0.75387August | Resource 1 | Sublap 1 | 18:00 | 3 | 87 | August | 17000 | 0 | 0 | 0 | 0 | 0 | 0 | 0 | 0 | 0 | 0 | 0 | 0 | 0 | 0 | 0 | 0 | 0 | 0 | 2.2855 | 1.3579 | 1.0381 | -1.0674 | -0.02143 | 0 | 0 | 0 | 0 | 0 | 0 | 0 | 0 | 0 | 0 | 0 | 0 | 0 | 0 | 0 | 0 | 0 | 0 | 0 | 38.8541 | 23.0846 | 17.647 | -18.1456 | -0.36431 | 0
0.75387September | Resource 1 | Sublap 1 | 18:00 | 3 | 87 | September | 18000 | 0 | 0 | 0 | 0 | 0 | 0 | 0 | 0 | 0 | 0 | 0 | 0 | 0 | 0 | 0 | 0 | 0 | 0 | 2.2855 | 1.3579 | 1.0381 | -1.0674 | -0.02143 | 0 | 0 | 0 | 0 | 0 | 0 | 0 | 0 | 0 | 0 | 0 | 0 | 0 | 0 | 0 | 0 | 0 | 0 | 0 | 41.1397 | 24.4425 | 18.685 | -19.213 | -0.38574 | 0
0.75387October | Resource 1 | Sublap 1 | 18:00 | 3 | 87 | October | 19000 | 0 | 0 | 0 | 0 | 0 | 0 | 0 | 0 | 0 | 0 | 0 | 0 | 0 | 0 | 0 | 0 | 0 | 0 | 2.2855 | 1.3579 | 1.0381 | -1.0674 | -0.02143 | 0 | 0 | 0 | 0 | 0 | 0 | 0 | 0 | 0 | 0 | 0 | 0 | 0 | 0 | 0 | 0 | 0 | 0 | 0 | 43.4252 | 25.8004 | 19.7231 | -20.2804 | -0.40717 | 0
0.75387November | Resource 1 | Sublap 1 | 18:00 | 3 | 87 | November | 20000 | 0 | 0 | 0 | 0 | 0 | 0 | 0 | 0 | 0 | 0 | 0 | 0 | 0 | 0 | 0 | 0 | 0 | 0 | 2.2855 | 1.3579 | 1.0381 | -1.0674 | -0.02143 | 0 | 0 | 0 | 0 | 0 | 0 | 0 | 0 | 0 | 0 | 0 | 0 | 0 | 0 | 0 | 0 | 0 | 0 | 0 | 45.7108 | 27.1584 | 20.7612 | -21.3478 | -0.4286 | 0
0.75387December | Resource 1 | Sublap 1 | 18:00 | 3 | 87 | December | 21000 | 0 | 0 | 0 | 0 | 0 | 0 | 0 | 0 | 0 | 0 | 0 | 0 | 0 | 0 | 0 | 0 | 0 | 0 | 2.2855 | 1.3579 | 1.0381 | -1.0674 | -0.02143 | 0 | 0 | 0 | 0 | 0 | 0 | 0 | 0 | 0 | 0 | 0 | 0 | 0 | 0 | 0 | 0 | 0 | 0 | 0 | 47.9963 | 28.5163 | 21.7992 | -22.4151 | -0.45003 | 0
0.75388January | Resource 1 | Sublap 1 | 18:00 | 3 | 88 | January | 10000 | 0 | 0 | 0 | 0 | 0 | 0 | 0 | 0 | 0 | 0 | 0 | 0 | 0 | 0 | 0 | 0 | 0 | 0 | 2.5891 | 1.4937 | 1.1416 | -1.1739 | -0.023557 | 0 | 0 | 0 | 0 | 0 | 0 | 0 | 0 | 0 | 0 | 0 | 0 | 0 | 0 | 0 | 0 | 0 | 0 | 0 | 25.891 | 14.9369 | 11.416 | -11.7391 | -0.23557 | 0
0.75388February | Resource 1 | Sublap 1 | 18:00 | 3 | 88 | February | 11000 | 0 | 0 | 0 | 0 | 0 | 0 | 0 | 0 | 0 | 0 | 0 | 0 | 0 | 0 | 0 | 0 | 0 | 0 | 2.5891 | 1.4937 | 1.1416 | -1.1739 | -0.023557 | 0 | 0 | 0 | 0 | 0 | 0 | 0 | 0 | 0 | 0 | 0 | 0 | 0 | 0 | 0 | 0 | 0 | 0 | 0 | 28.4801 | 16.4306 | 12.5576 | -12.913 | -0.25913 | 0
0.75388March | Resource 1 | Sublap 1 | 18:00 | 3 | 88 | March | 12000 | 0 | 0 | 0 | 0 | 0 | 0 | 0 | 0 | 0 | 0 | 0 | 0 | 0 | 0 | 0 | 0 | 0 | 0 | 2.5891 | 1.4937 | 1.1416 | -1.1739 | -0.023557 | 0 | 0 | 0 | 0 | 0 | 0 | 0 | 0 | 0 | 0 | 0 | 0 | 0 | 0 | 0 | 0 | 0 | 0 | 0 | 31.0693 | 17.9243 | 13.6992 | -14.0869 | -0.28268 | 0
0.75388April | Resource 1 | Sublap 1 | 18:00 | 3 | 88 | April | 13000 | 0 | 0 | 0 | 0 | 0 | 0 | 0 | 0 | 0 | 0 | 0 | 0 | 0 | 0 | 0 | 0 | 0 | 0 | 2.5891 | 1.4937 | 1.1416 | -1.1739 | -0.023557 | 0 | 0 | 0 | 0 | 0 | 0 | 0 | 0 | 0 | 0 | 0 | 0 | 0 | 0 | 0 | 0 | 0 | 0 | 0 | 33.6584 | 19.418 | 14.8408 | -15.2608 | -0.30624 | 0
0.75388May | Resource 1 | Sublap 1 | 18:00 | 3 | 88 | May | 14000 | 0 | 0 | 0 | 0 | 0 | 0 | 0 | 0 | 0 | 0 | 0 | 0 | 0 | 0 | 0 | 0 | 0 | 0 | 2.5891 | 1.4937 | 1.1416 | -1.1739 | -0.023557 | 0 | 0 | 0 | 0 | 0 | 0 | 0 | 0 | 0 | 0 | 0 | 0 | 0 | 0 | 0 | 0 | 0 | 0 | 0 | 36.2475 | 20.9116 | 15.9824 | -16.4347 | -0.3298 | 0
0.75388June | Resource 1 | Sublap 1 | 18:00 | 3 | 88 | June | 15000 | 0 | 0 | 0 | 0 | 0 | 0 | 0 | 0 | 0 | 0 | 0 | 0 | 0 | 0 | 0 | 0 | 0 | 0 | 2.5891 | 1.4937 | 1.1416 | -1.1739 | -0.023557 | 0 | 0 | 0 | 0 | 0 | 0 | 0 | 0 | 0 | 0 | 0 | 0 | 0 | 0 | 0 | 0 | 0 | 0 | 0 | 38.8366 | 22.4053 | 17.124 | -17.6087 | -0.35335 | 0
0.75388July | Resource 1 | Sublap 1 | 18:00 | 3 | 88 | July | 16000 | 0 | 0 | 0 | 0 | 0 | 0 | 0 | 0 | 0 | 0 | 0 | 0 | 0 | 0 | 0 | 0 | 0 | 0 | 2.5891 | 1.4937 | 1.1416 | -1.1739 | -0.023557 | 0 | 0 | 0 | 0 | 0 | 0 | 0 | 0 | 0 | 0 | 0 | 0 | 0 | 0 | 0 | 0 | 0 | 0 | 0 | 41.4257 | 23.899 | 18.2656 | -18.7826 | -0.37691 | 0
0.75388August | Resource 1 | Sublap 1 | 18:00 | 3 | 88 | August | 17000 | 0 | 0 | 0 | 0 | 0 | 0 | 0 | 0 | 0 | 0 | 0 | 0 | 0 | 0 | 0 | 0 | 0 | 0 | 2.5891 | 1.4937 | 1.1416 | -1.1739 | -0.023557 | 0 | 0 | 0 | 0 | 0 | 0 | 0 | 0 | 0 | 0 | 0 | 0 | 0 | 0 | 0 | 0 | 0 | 0 | 0 | 44.0148 | 25.3927 | 19.4072 | -19.9565 | -0.40047 | 0
0.75388September | Resource 1 | Sublap 1 | 18:00 | 3 | 88 | September | 18000 | 0 | 0 | 0 | 0 | 0 | 0 | 0 | 0 | 0 | 0 | 0 | 0 | 0 | 0 | 0 | 0 | 0 | 0 | 2.5891 | 1.4937 | 1.1416 | -1.1739 | -0.023557 | 0 | 0 | 0 | 0 | 0 | 0 | 0 | 0 | 0 | 0 | 0 | 0 | 0 | 0 | 0 | 0 | 0 | 0 | 0 | 46.6039 | 26.8864 | 20.5488 | -21.1304 | -0.42402 | 0
0.75388October | Resource 1 | Sublap 1 | 18:00 | 3 | 88 | October | 19000 | 0 | 0 | 0 | 0 | 0 | 0 | 0 | 0 | 0 | 0 | 0 | 0 | 0 | 0 | 0 | 0 | 0 | 0 | 2.5891 | 1.4937 | 1.1416 | -1.1739 | -0.023557 | 0 | 0 | 0 | 0 | 0 | 0 | 0 | 0 | 0 | 0 | 0 | 0 | 0 | 0 | 0 | 0 | 0 | 0 | 0 | 49.193 | 28.3801 | 21.6904 | -22.3043 | -0.44758 | 0
0.75388November | Resource 1 | Sublap 1 | 18:00 | 3 | 88 | November | 20000 | 0 | 0 | 0 | 0 | 0 | 0 | 0 | 0 | 0 | 0 | 0 | 0 | 0 | 0 | 0 | 0 | 0 | 0 | 2.5891 | 1.4937 | 1.1416 | -1.1739 | -0.023557 | 0 | 0 | 0 | 0 | 0 | 0 | 0 | 0 | 0 | 0 | 0 | 0 | 0 | 0 | 0 | 0 | 0 | 0 | 0 | 51.7821 | 29.8738 | 22.832 | -23.4782 | -0.47114 | 0
0.75388December | Resource 1 | Sublap 1 | 18:00 | 3 | 88 | December | 21000 | 0 | 0 | 0 | 0 | 0 | 0 | 0 | 0 | 0 | 0 | 0 | 0 | 0 | 0 | 0 | 0 | 0 | 0 | 2.5891 | 1.4937 | 1.1416 | -1.1739 | -0.023557 | 0 | 0 | 0 | 0 | 0 | 0 | 0 | 0 | 0 | 0 | 0 | 0 | 0 | 0 | 0 | 0 | 0 | 0 | 0 | 54.3712 | 31.3675 | 23.9736 | -24.6521 | -0.49469 | 0
0.75389January | Resource 1 | Sublap 1 | 18:00 | 3 | 89 | January | 10000 | 0 | 0 | 0 | 0 | 0 | 0 | 0 | 0 | 0 | 0 | 0 | 0 | 0 | 0 | 0 | 0 | 0 | 0 | 2.5974 | 1.4533 | 1.1108 | -1.1422 | -0.022925 | 0 | 0 | 0 | 0 | 0 | 0 | 0 | 0 | 0 | 0 | 0 | 0 | 0 | 0 | 0 | 0 | 0 | 0 | 0 | 25.974 | 14.5333 | 11.1082 | -11.4224 | -0.22925 | 0
0.75389February | Resource 1 | Sublap 1 | 18:00 | 3 | 89 | February | 11000 | 0 | 0 | 0 | 0 | 0 | 0 | 0 | 0 | 0 | 0 | 0 | 0 | 0 | 0 | 0 | 0 | 0 | 0 | 2.5974 | 1.4533 | 1.1108 | -1.1422 | -0.022925 | 0 | 0 | 0 | 0 | 0 | 0 | 0 | 0 | 0 | 0 | 0 | 0 | 0 | 0 | 0 | 0 | 0 | 0 | 0 | 28.5714 | 15.9866 | 12.219 | -12.5647 | -0.25217 | 0
0.75389March | Resource 1 | Sublap 1 | 18:00 | 3 | 89 | March | 12000 | 0 | 0 | 0 | 0 | 0 | 0 | 0 | 0 | 0 | 0 | 0 | 0 | 0 | 0 | 0 | 0 | 0 | 0 | 2.5974 | 1.4533 | 1.1108 | -1.1422 | -0.022925 | 0 | 0 | 0 | 0 | 0 | 0 | 0 | 0 | 0 | 0 | 0 | 0 | 0 | 0 | 0 | 0 | 0 | 0 | 0 | 31.1688 | 17.4399 | 13.3299 | -13.7069 | -0.27509 | 0
0.75389April | Resource 1 | Sublap 1 | 18:00 | 3 | 89 | April | 13000 | 0 | 0 | 0 | 0 | 0 | 0 | 0 | 0 | 0 | 0 | 0 | 0 | 0 | 0 | 0 | 0 | 0 | 0 | 2.5974 | 1.4533 | 1.1108 | -1.1422 | -0.022925 | 0 | 0 | 0 | 0 | 0 | 0 | 0 | 0 | 0 | 0 | 0 | 0 | 0 | 0 | 0 | 0 | 0 | 0 | 0 | 33.7662 | 18.8933 | 14.4407 | -14.8492 | -0.29802 | 0
0.75389May | Resource 1 | Sublap 1 | 18:00 | 3 | 89 | May | 14000 | 0 | 0 | 0 | 0 | 0 | 0 | 0 | 0 | 0 | 0 | 0 | 0 | 0 | 0 | 0 | 0 | 0 | 0 | 2.5974 | 1.4533 | 1.1108 | -1.1422 | -0.022925 | 0 | 0 | 0 | 0 | 0 | 0 | 0 | 0 | 0 | 0 | 0 | 0 | 0 | 0 | 0 | 0 | 0 | 0 | 0 | 36.3637 | 20.3466 | 15.5515 | -15.9914 | -0.32094 | 0
0.75389June | Resource 1 | Sublap 1 | 18:00 | 3 | 89 | June | 15000 | 0 | 0 | 0 | 0 | 0 | 0 | 0 | 0 | 0 | 0 | 0 | 0 | 0 | 0 | 0 | 0 | 0 | 0 | 2.5974 | 1.4533 | 1.1108 | -1.1422 | -0.022925 | 0 | 0 | 0 | 0 | 0 | 0 | 0 | 0 | 0 | 0 | 0 | 0 | 0 | 0 | 0 | 0 | 0 | 0 | 0 | 38.9611 | 21.7999 | 16.6623 | -17.1337 | -0.34387 | 0
0.75389July | Resource 1 | Sublap 1 | 18:00 | 3 | 89 | July | 16000 | 0 | 0 | 0 | 0 | 0 | 0 | 0 | 0 | 0 | 0 | 0 | 0 | 0 | 0 | 0 | 0 | 0 | 0 | 2.5974 | 1.4533 | 1.1108 | -1.1422 | -0.022925 | 0 | 0 | 0 | 0 | 0 | 0 | 0 | 0 | 0 | 0 | 0 | 0 | 0 | 0 | 0 | 0 | 0 | 0 | 0 | 41.5585 | 23.2533 | 17.7731 | -18.2759 | -0.36679 | 0
0.75389August | Resource 1 | Sublap 1 | 18:00 | 3 | 89 | August | 17000 | 0 | 0 | 0 | 0 | 0 | 0 | 0 | 0 | 0 | 0 | 0 | 0 | 0 | 0 | 0 | 0 | 0 | 0 | 2.5974 | 1.4533 | 1.1108 | -1.1422 | -0.022925 | 0 | 0 | 0 | 0 | 0 | 0 | 0 | 0 | 0 | 0 | 0 | 0 | 0 | 0 | 0 | 0 | 0 | 0 | 0 | 44.1559 | 24.7066 | 18.884 | -19.4182 | -0.38972 | 0
0.75389September | Resource 1 | Sublap 1 | 18:00 | 3 | 89 | September | 18000 | 0 | 0 | 0 | 0 | 0 | 0 | 0 | 0 | 0 | 0 | 0 | 0 | 0 | 0 | 0 | 0 | 0 | 0 | 2.5974 | 1.4533 | 1.1108 | -1.1422 | -0.022925 | 0 | 0 | 0 | 0 | 0 | 0 | 0 | 0 | 0 | 0 | 0 | 0 | 0 | 0 | 0 | 0 | 0 | 0 | 0 | 46.7533 | 26.1599 | 19.9948 | -20.5604 | -0.41264 | 0
0.75389October | Resource 1 | Sublap 1 | 18:00 | 3 | 89 | October | 19000 | 0 | 0 | 0 | 0 | 0 | 0 | 0 | 0 | 0 | 0 | 0 | 0 | 0 | 0 | 0 | 0 | 0 | 0 | 2.5974 | 1.4533 | 1.1108 | -1.1422 | -0.022925 | 0 | 0 | 0 | 0 | 0 | 0 | 0 | 0 | 0 | 0 | 0 | 0 | 0 | 0 | 0 | 0 | 0 | 0 | 0 | 49.3507 | 27.6132 | 21.1056 | -21.7026 | -0.43557 | 0
0.75389November | Resource 1 | Sublap 1 | 18:00 | 3 | 89 | November | 20000 | 0 | 0 | 0 | 0 | 0 | 0 | 0 | 0 | 0 | 0 | 0 | 0 | 0 | 0 | 0 | 0 | 0 | 0 | 2.5974 | 1.4533 | 1.1108 | -1.1422 | -0.022925 | 0 | 0 | 0 | 0 | 0 | 0 | 0 | 0 | 0 | 0 | 0 | 0 | 0 | 0 | 0 | 0 | 0 | 0 | 0 | 51.9481 | 29.0666 | 22.2164 | -22.8449 | -0.45849 | 0
0.75389December | Resource 1 | Sublap 1 | 18:00 | 3 | 89 | December | 21000 | 0 | 0 | 0 | 0 | 0 | 0 | 0 | 0 | 0 | 0 | 0 | 0 | 0 | 0 | 0 | 0 | 0 | 0 | 2.5974 | 1.4533 | 1.1108 | -1.1422 | -0.022925 | 0 | 0 | 0 | 0 | 0 | 0 | 0 | 0 | 0 | 0 | 0 | 0 | 0 | 0 | 0 | 0 | 0 | 0 | 0 | 54.5455 | 30.5199 | 23.3272 | -23.9871 | -0.48142 | 0
0.75390January | Resource 1 | Sublap 1 | 18:00 | 3 | 90 | January | 10000 | 0 | 0 | 0 | 0 | 0 | 0 | 0 | 0 | 0 | 0 | 0 | 0 | 0 | 0 | 0 | 0 | 0 | 0 | 2.9663 | 1.6767 | 1.2565 | -1.2921 | -0.025916 | 0 | 0 | 0 | 0 | 0 | 0 | 0 | 0 | 0 | 0 | 0 | 0 | 0 | 0 | 0 | 0 | 0 | 0 | 0 | 29.6631 | 16.7667 | 12.5646 | -12.9207 | -0.25916 | 0
0.75390February | Resource 1 | Sublap 1 | 18:00 | 3 | 90 | February | 11000 | 0 | 0 | 0 | 0 | 0 | 0 | 0 | 0 | 0 | 0 | 0 | 0 | 0 | 0 | 0 | 0 | 0 | 0 | 2.9663 | 1.6767 | 1.2565 | -1.2921 | -0.025916 | 0 | 0 | 0 | 0 | 0 | 0 | 0 | 0 | 0 | 0 | 0 | 0 | 0 | 0 | 0 | 0 | 0 | 0 | 0 | 32.6294 | 18.4434 | 13.821 | -14.2128 | -0.28508 | 0
0.75390March | Resource 1 | Sublap 1 | 18:00 | 3 | 90 | March | 12000 | 0 | 0 | 0 | 0 | 0 | 0 | 0 | 0 | 0 | 0 | 0 | 0 | 0 | 0 | 0 | 0 | 0 | 0 | 2.9663 | 1.6767 | 1.2565 | -1.2921 | -0.025916 | 0 | 0 | 0 | 0 | 0 | 0 | 0 | 0 | 0 | 0 | 0 | 0 | 0 | 0 | 0 | 0 | 0 | 0 | 0 | 35.5958 | 20.1201 | 15.0775 | -15.5049 | -0.311 | 0
0.75390April | Resource 1 | Sublap 1 | 18:00 | 3 | 90 | April | 13000 | 0 | 0 | 0 | 0 | 0 | 0 | 0 | 0 | 0 | 0 | 0 | 0 | 0 | 0 | 0 | 0 | 0 | 0 | 2.9663 | 1.6767 | 1.2565 | -1.2921 | -0.025916 | 0 | 0 | 0 | 0 | 0 | 0 | 0 | 0 | 0 | 0 | 0 | 0 | 0 | 0 | 0 | 0 | 0 | 0 | 0 | 38.5621 | 21.7967 | 16.334 | -16.7969 | -0.33691 | 0
0.75390May | Resource 1 | Sublap 1 | 18:00 | 3 | 90 | May | 14000 | 0 | 0 | 0 | 0 | 0 | 0 | 0 | 0 | 0 | 0 | 0 | 0 | 0 | 0 | 0 | 0 | 0 | 0 | 2.9663 | 1.6767 | 1.2565 | -1.2921 | -0.025916 | 0 | 0 | 0 | 0 | 0 | 0 | 0 | 0 | 0 | 0 | 0 | 0 | 0 | 0 | 0 | 0 | 0 | 0 | 0 | 41.5284 | 23.4734 | 17.5904 | -18.089 | -0.36283 | 0
0.75390June | Resource 1 | Sublap 1 | 18:00 | 3 | 90 | June | 15000 | 0 | 0 | 0 | 0 | 0 | 0 | 0 | 0 | 0 | 0 | 0 | 0 | 0 | 0 | 0 | 0 | 0 | 0 | 2.9663 | 1.6767 | 1.2565 | -1.2921 | -0.025916 | 0 | 0 | 0 | 0 | 0 | 0 | 0 | 0 | 0 | 0 | 0 | 0 | 0 | 0 | 0 | 0 | 0 | 0 | 0 | 44.4947 | 25.1501 | 18.8469 | -19.3811 | -0.38875 | 0
0.75390July | Resource 1 | Sublap 1 | 18:00 | 3 | 90 | July | 16000 | 0 | 0 | 0 | 0 | 0 | 0 | 0 | 0 | 0 | 0 | 0 | 0 | 0 | 0 | 0 | 0 | 0 | 0 | 2.9663 | 1.6767 | 1.2565 | -1.2921 | -0.025916 | 0 | 0 | 0 | 0 | 0 | 0 | 0 | 0 | 0 | 0 | 0 | 0 | 0 | 0 | 0 | 0 | 0 | 0 | 0 | 47.461 | 26.8268 | 20.1033 | -20.6732 | -0.41466 | 0
0.75390August | Resource 1 | Sublap 1 | 18:00 | 3 | 90 | August | 17000 | 0 | 0 | 0 | 0 | 0 | 0 | 0 | 0 | 0 | 0 | 0 | 0 | 0 | 0 | 0 | 0 | 0 | 0 | 2.9663 | 1.6767 | 1.2565 | -1.2921 | -0.025916 | 0 | 0 | 0 | 0 | 0 | 0 | 0 | 0 | 0 | 0 | 0 | 0 | 0 | 0 | 0 | 0 | 0 | 0 | 0 | 50.4273 | 28.5034 | 21.3598 | -21.9652 | -0.44058 | 0
0.75390September | Resource 1 | Sublap 1 | 18:00 | 3 | 90 | September | 18000 | 0 | 0 | 0 | 0 | 0 | 0 | 0 | 0 | 0 | 0 | 0 | 0 | 0 | 0 | 0 | 0 | 0 | 0 | 2.9663 | 1.6767 | 1.2565 | -1.2921 | -0.025916 | 0 | 0 | 0 | 0 | 0 | 0 | 0 | 0 | 0 | 0 | 0 | 0 | 0 | 0 | 0 | 0 | 0 | 0 | 0 | 53.3937 | 30.1801 | 22.6163 | -23.2573 | -0.4665 | 0
0.75390October | Resource 1 | Sublap 1 | 18:00 | 3 | 90 | October | 19000 | 0 | 0 | 0 | 0 | 0 | 0 | 0 | 0 | 0 | 0 | 0 | 0 | 0 | 0 | 0 | 0 | 0 | 0 | 2.9663 | 1.6767 | 1.2565 | -1.2921 | -0.025916 | 0 | 0 | 0 | 0 | 0 | 0 | 0 | 0 | 0 | 0 | 0 | 0 | 0 | 0 | 0 | 0 | 0 | 0 | 0 | 56.36 | 31.8568 | 23.8727 | -24.5494 | -0.49241 | 0
0.75390November | Resource 1 | Sublap 1 | 18:00 | 3 | 90 | November | 20000 | 0 | 0 | 0 | 0 | 0 | 0 | 0 | 0 | 0 | 0 | 0 | 0 | 0 | 0 | 0 | 0 | 0 | 0 | 2.9663 | 1.6767 | 1.2565 | -1.2921 | -0.025916 | 0 | 0 | 0 | 0 | 0 | 0 | 0 | 0 | 0 | 0 | 0 | 0 | 0 | 0 | 0 | 0 | 0 | 0 | 0 | 59.3263 | 33.5335 | 25.1292 | -25.8415 | -0.51833 | 0
0.75390December | Resource 1 | Sublap 1 | 18:00 | 3 | 90 | December | 21000 | 0 | 0 | 0 | 0 | 0 | 0 | 0 | 0 | 0 | 0 | 0 | 0 | 0 | 0 | 0 | 0 | 0 | 0 | 2.9663 | 1.6767 | 1.2565 | -1.2921 | -0.025916 | 0 | 0 | 0 | 0 | 0 | 0 | 0 | 0 | 0 | 0 | 0 | 0 | 0 | 0 | 0 | 0 | 0 | 0 | 0 | 62.2926 | 35.2101 | 26.3856 | -27.1335 | -0.54424 | 0
0.75391January | Resource 1 | Sublap 1 | 18:00 | 3 | 91 | January | 10000 | 0 | 0 | 0 | 0 | 0 | 0 | 0 | 0 | 0 | 0 | 0 | 0 | 0 | 0 | 0 | 0 | 0 | 0 | 3.7318 | 2.1831 | 1.416 | -1.4562 | -0.029193 | 0 | 0 | 0 | 0 | 0 | 0 | 0 | 0 | 0 | 0 | 0 | 0 | 0 | 0 | 0 | 0 | 0 | 0 | 0 | 37.3181 | 21.8307 | 14.1596 | -14.5616 | -0.29193 | 0
0.75391February | Resource 1 | Sublap 1 | 18:00 | 3 | 91 | February | 11000 | 0 | 0 | 0 | 0 | 0 | 0 | 0 | 0 | 0 | 0 | 0 | 0 | 0 | 0 | 0 | 0 | 0 | 0 | 3.7318 | 2.1831 | 1.416 | -1.4562 | -0.029193 | 0 | 0 | 0 | 0 | 0 | 0 | 0 | 0 | 0 | 0 | 0 | 0 | 0 | 0 | 0 | 0 | 0 | 0 | 0 | 41.0499 | 24.0138 | 15.5755 | -16.0178 | -0.32112 | 0
0.75391March | Resource 1 | Sublap 1 | 18:00 | 3 | 91 | March | 12000 | 0 | 0 | 0 | 0 | 0 | 0 | 0 | 0 | 0 | 0 | 0 | 0 | 0 | 0 | 0 | 0 | 0 | 0 | 3.7318 | 2.1831 | 1.416 | -1.4562 | -0.029193 | 0 | 0 | 0 | 0 | 0 | 0 | 0 | 0 | 0 | 0 | 0 | 0 | 0 | 0 | 0 | 0 | 0 | 0 | 0 | 44.7817 | 26.1968 | 16.9915 | -17.4739 | -0.35032 | 0
0.75391April | Resource 1 | Sublap 1 | 18:00 | 3 | 91 | April | 13000 | 0 | 0 | 0 | 0 | 0 | 0 | 0 | 0 | 0 | 0 | 0 | 0 | 0 | 0 | 0 | 0 | 0 | 0 | 3.7318 | 2.1831 | 1.416 | -1.4562 | -0.029193 | 0 | 0 | 0 | 0 | 0 | 0 | 0 | 0 | 0 | 0 | 0 | 0 | 0 | 0 | 0 | 0 | 0 | 0 | 0 | 48.5135 | 28.3799 | 18.4074 | -18.9301 | -0.37951 | 0
0.75391May | Resource 1 | Sublap 1 | 18:00 | 3 | 91 | May | 14000 | 0 | 0 | 0 | 0 | 0 | 0 | 0 | 0 | 0 | 0 | 0 | 0 | 0 | 0 | 0 | 0 | 0 | 0 | 3.7318 | 2.1831 | 1.416 | -1.4562 | -0.029193 | 0 | 0 | 0 | 0 | 0 | 0 | 0 | 0 | 0 | 0 | 0 | 0 | 0 | 0 | 0 | 0 | 0 | 0 | 0 | 52.2453 | 30.563 | 19.8234 | -20.3862 | -0.4087 | 0
0.75391June | Resource 1 | Sublap 1 | 18:00 | 3 | 91 | June | 15000 | 0 | 0 | 0 | 0 | 0 | 0 | 0 | 0 | 0 | 0 | 0 | 0 | 0 | 0 | 0 | 0 | 0 | 0 | 3.7318 | 2.1831 | 1.416 | -1.4562 | -0.029193 | 0 | 0 | 0 | 0 | 0 | 0 | 0 | 0 | 0 | 0 | 0 | 0 | 0 | 0 | 0 | 0 | 0 | 0 | 0 | 55.9771 | 32.746 | 21.2394 | -21.8424 | -0.43789 | 0
0.75391July | Resource 1 | Sublap 1 | 18:00 | 3 | 91 | July | 16000 | 0 | 0 | 0 | 0 | 0 | 0 | 0 | 0 | 0 | 0 | 0 | 0 | 0 | 0 | 0 | 0 | 0 | 0 | 3.7318 | 2.1831 | 1.416 | -1.4562 | -0.029193 | 0 | 0 | 0 | 0 | 0 | 0 | 0 | 0 | 0 | 0 | 0 | 0 | 0 | 0 | 0 | 0 | 0 | 0 | 0 | 59.7089 | 34.9291 | 22.6553 | -23.2986 | -0.46709 | 0
0.75391August | Resource 1 | Sublap 1 | 18:00 | 3 | 91 | August | 17000 | 0 | 0 | 0 | 0 | 0 | 0 | 0 | 0 | 0 | 0 | 0 | 0 | 0 | 0 | 0 | 0 | 0 | 0 | 3.7318 | 2.1831 | 1.416 | -1.4562 | -0.029193 | 0 | 0 | 0 | 0 | 0 | 0 | 0 | 0 | 0 | 0 | 0 | 0 | 0 | 0 | 0 | 0 | 0 | 0 | 0 | 63.4407 | 37.1122 | 24.0713 | -24.7547 | -0.49628 | 0
0.75391September | Resource 1 | Sublap 1 | 18:00 | 3 | 91 | September | 18000 | 0 | 0 | 0 | 0 | 0 | 0 | 0 | 0 | 0 | 0 | 0 | 0 | 0 | 0 | 0 | 0 | 0 | 0 | 3.7318 | 2.1831 | 1.416 | -1.4562 | -0.029193 | 0 | 0 | 0 | 0 | 0 | 0 | 0 | 0 | 0 | 0 | 0 | 0 | 0 | 0 | 0 | 0 | 0 | 0 | 0 | 67.1725 | 39.2952 | 25.4872 | -26.2109 | -0.52547 | 0
0.75391October | Resource 1 | Sublap 1 | 18:00 | 3 | 91 | October | 19000 | 0 | 0 | 0 | 0 | 0 | 0 | 0 | 0 | 0 | 0 | 0 | 0 | 0 | 0 | 0 | 0 | 0 | 0 | 3.7318 | 2.1831 | 1.416 | -1.4562 | -0.029193 | 0 | 0 | 0 | 0 | 0 | 0 | 0 | 0 | 0 | 0 | 0 | 0 | 0 | 0 | 0 | 0 | 0 | 0 | 0 | 70.9043 | 41.4783 | 26.9032 | -27.667 | -0.55467 | 0
0.75391November | Resource 1 | Sublap 1 | 18:00 | 3 | 91 | November | 20000 | 0 | 0 | 0 | 0 | 0 | 0 | 0 | 0 | 0 | 0 | 0 | 0 | 0 | 0 | 0 | 0 | 0 | 0 | 3.7318 | 2.1831 | 1.416 | -1.4562 | -0.029193 | 0 | 0 | 0 | 0 | 0 | 0 | 0 | 0 | 0 | 0 | 0 | 0 | 0 | 0 | 0 | 0 | 0 | 0 | 0 | 74.6362 | 43.6614 | 28.3191 | -29.1232 | -0.58386 | 0
0.75391December | Resource 1 | Sublap 1 | 18:00 | 3 | 91 | December | 21000 | 0 | 0 | 0 | 0 | 0 | 0 | 0 | 0 | 0 | 0 | 0 | 0 | 0 | 0 | 0 | 0 | 0 | 0 | 3.7318 | 2.1831 | 1.416 | -1.4562 | -0.029193 | 0 | 0 | 0 | 0 | 0 | 0 | 0 | 0 | 0 | 0 | 0 | 0 | 0 | 0 | 0 | 0 | 0 | 0 | 0 | 78.368 | 45.8444 | 29.7351 | -30.5794 | -0.61305 | 0
0.75392January | Resource 1 | Sublap 1 | 18:00 | 3 | 92 | January | 10000 | 0 | 0 | 0 | 0 | 0 | 0 | 0 | 0 | 0 | 0 | 0 | 0 | 0 | 0 | 0 | 0 | 0 | 0 | 3.8512 | 2.3111 | 1.4885 | -1.4971 | -0.03001 | 0 | 0 | 0 | 0 | 0 | 0 | 0 | 0 | 0 | 0 | 0 | 0 | 0 | 0 | 0 | 0 | 0 | 0 | 0 | 38.5123 | 23.1108 | 14.8848 | -14.9705 | -0.3001 | 0
0.75392February | Resource 1 | Sublap 1 | 18:00 | 3 | 92 | February | 11000 | 0 | 0 | 0 | 0 | 0 | 0 | 0 | 0 | 0 | 0 | 0 | 0 | 0 | 0 | 0 | 0 | 0 | 0 | 3.8512 | 2.3111 | 1.4885 | -1.4971 | -0.03001 | 0 | 0 | 0 | 0 | 0 | 0 | 0 | 0 | 0 | 0 | 0 | 0 | 0 | 0 | 0 | 0 | 0 | 0 | 0 | 42.3635 | 25.4219 | 16.3732 | -16.4676 | -0.33011 | 0
0.75392March | Resource 1 | Sublap 1 | 18:00 | 3 | 92 | March | 12000 | 0 | 0 | 0 | 0 | 0 | 0 | 0 | 0 | 0 | 0 | 0 | 0 | 0 | 0 | 0 | 0 | 0 | 0 | 3.8512 | 2.3111 | 1.4885 | -1.4971 | -0.03001 | 0 | 0 | 0 | 0 | 0 | 0 | 0 | 0 | 0 | 0 | 0 | 0 | 0 | 0 | 0 | 0 | 0 | 0 | 0 | 46.2148 | 27.733 | 17.8617 | -17.9647 | -0.36012 | 0
0.75392April | Resource 1 | Sublap 1 | 18:00 | 3 | 92 | April | 13000 | 0 | 0 | 0 | 0 | 0 | 0 | 0 | 0 | 0 | 0 | 0 | 0 | 0 | 0 | 0 | 0 | 0 | 0 | 3.8512 | 2.3111 | 1.4885 | -1.4971 | -0.03001 | 0 | 0 | 0 | 0 | 0 | 0 | 0 | 0 | 0 | 0 | 0 | 0 | 0 | 0 | 0 | 0 | 0 | 0 | 0 | 50.066 | 30.044 | 19.3502 | -19.4617 | -0.39012 | 0
0.75392May | Resource 1 | Sublap 1 | 18:00 | 3 | 92 | May | 14000 | 0 | 0 | 0 | 0 | 0 | 0 | 0 | 0 | 0 | 0 | 0 | 0 | 0 | 0 | 0 | 0 | 0 | 0 | 3.8512 | 2.3111 | 1.4885 | -1.4971 | -0.03001 | 0 | 0 | 0 | 0 | 0 | 0 | 0 | 0 | 0 | 0 | 0 | 0 | 0 | 0 | 0 | 0 | 0 | 0 | 0 | 53.9172 | 32.3551 | 20.8387 | -20.9588 | -0.42013 | 0
0.75392June | Resource 1 | Sublap 1 | 18:00 | 3 | 92 | June | 15000 | 0 | 0 | 0 | 0 | 0 | 0 | 0 | 0 | 0 | 0 | 0 | 0 | 0 | 0 | 0 | 0 | 0 | 0 | 3.8512 | 2.3111 | 1.4885 | -1.4971 | -0.03001 | 0 | 0 | 0 | 0 | 0 | 0 | 0 | 0 | 0 | 0 | 0 | 0 | 0 | 0 | 0 | 0 | 0 | 0 | 0 | 57.7685 | 34.6662 | 22.3271 | -22.4558 | -0.45014 | 0
0.75392July | Resource 1 | Sublap 1 | 18:00 | 3 | 92 | July | 16000 | 0 | 0 | 0 | 0 | 0 | 0 | 0 | 0 | 0 | 0 | 0 | 0 | 0 | 0 | 0 | 0 | 0 | 0 | 3.8512 | 2.3111 | 1.4885 | -1.4971 | -0.03001 | 0 | 0 | 0 | 0 | 0 | 0 | 0 | 0 | 0 | 0 | 0 | 0 | 0 | 0 | 0 | 0 | 0 | 0 | 0 | 61.6197 | 36.9773 | 23.8156 | -23.9529 | -0.48015 | 0
0.75392August | Resource 1 | Sublap 1 | 18:00 | 3 | 92 | August | 17000 | 0 | 0 | 0 | 0 | 0 | 0 | 0 | 0 | 0 | 0 | 0 | 0 | 0 | 0 | 0 | 0 | 0 | 0 | 3.8512 | 2.3111 | 1.4885 | -1.4971 | -0.03001 | 0 | 0 | 0 | 0 | 0 | 0 | 0 | 0 | 0 | 0 | 0 | 0 | 0 | 0 | 0 | 0 | 0 | 0 | 0 | 65.4709 | 39.2884 | 25.3041 | -25.4499 | -0.51016 | 0
0.75392September | Resource 1 | Sublap 1 | 18:00 | 3 | 92 | September | 18000 | 0 | 0 | 0 | 0 | 0 | 0 | 0 | 0 | 0 | 0 | 0 | 0 | 0 | 0 | 0 | 0 | 0 | 0 | 3.8512 | 2.3111 | 1.4885 | -1.4971 | -0.03001 | 0 | 0 | 0 | 0 | 0 | 0 | 0 | 0 | 0 | 0 | 0 | 0 | 0 | 0 | 0 | 0 | 0 | 0 | 0 | 69.3222 | 41.5994 | 26.7926 | -26.947 | -0.54017 | 0
0.75392October | Resource 1 | Sublap 1 | 18:00 | 3 | 92 | October | 19000 | 0 | 0 | 0 | 0 | 0 | 0 | 0 | 0 | 0 | 0 | 0 | 0 | 0 | 0 | 0 | 0 | 0 | 0 | 3.8512 | 2.3111 | 1.4885 | -1.4971 | -0.03001 | 0 | 0 | 0 | 0 | 0 | 0 | 0 | 0 | 0 | 0 | 0 | 0 | 0 | 0 | 0 | 0 | 0 | 0 | 0 | 73.1734 | 43.9105 | 28.2811 | -28.4441 | -0.57018 | 0
0.75392November | Resource 1 | Sublap 1 | 18:00 | 3 | 92 | November | 20000 | 0 | 0 | 0 | 0 | 0 | 0 | 0 | 0 | 0 | 0 | 0 | 0 | 0 | 0 | 0 | 0 | 0 | 0 | 3.8512 | 2.3111 | 1.4885 | -1.4971 | -0.03001 | 0 | 0 | 0 | 0 | 0 | 0 | 0 | 0 | 0 | 0 | 0 | 0 | 0 | 0 | 0 | 0 | 0 | 0 | 0 | 77.0246 | 46.2216 | 29.7695 | -29.9411 | -0.60019 | 0
0.75392December | Resource 1 | Sublap 1 | 18:00 | 3 | 92 | December | 21000 | 0 | 0 | 0 | 0 | 0 | 0 | 0 | 0 | 0 | 0 | 0 | 0 | 0 | 0 | 0 | 0 | 0 | 0 | 3.8512 | 2.3111 | 1.4885 | -1.4971 | -0.03001 | 0 | 0 | 0 | 0 | 0 | 0 | 0 | 0 | 0 | 0 | 0 | 0 | 0 | 0 | 0 | 0 | 0 | 0 | 0 | 80.8759 | 48.5327 | 31.258 | -31.4382 | -0.6302 | 0
0.75393January | Resource 1 | Sublap 1 | 18:00 | 3 | 93 | January | 10000 | 0 | 0 | 0 | 0 | 0 | 0 | 0 | 0 | 0 | 0 | 0 | 0 | 0 | 0 | 0 | 0 | 0 | 0 | 4.3179 | 2.7067 | 1.8646 | -1.6036 | -0.032138 | 0 | 0 | 0 | 0 | 0 | 0 | 0 | 0 | 0 | 0 | 0 | 0 | 0 | 0 | 0 | 0 | 0 | 0 | 0 | 43.1795 | 27.0666 | 18.6461 | -16.0364 | -0.32138 | 0
0.75393February | Resource 1 | Sublap 1 | 18:00 | 3 | 93 | February | 11000 | 0 | 0 | 0 | 0 | 0 | 0 | 0 | 0 | 0 | 0 | 0 | 0 | 0 | 0 | 0 | 0 | 0 | 0 | 4.3179 | 2.7067 | 1.8646 | -1.6036 | -0.032138 | 0 | 0 | 0 | 0 | 0 | 0 | 0 | 0 | 0 | 0 | 0 | 0 | 0 | 0 | 0 | 0 | 0 | 0 | 0 | 47.4974 | 29.7733 | 20.5107 | -17.64 | -0.35352 | 0
0.75393March | Resource 1 | Sublap 1 | 18:00 | 3 | 93 | March | 12000 | 0 | 0 | 0 | 0 | 0 | 0 | 0 | 0 | 0 | 0 | 0 | 0 | 0 | 0 | 0 | 0 | 0 | 0 | 4.3179 | 2.7067 | 1.8646 | -1.6036 | -0.032138 | 0 | 0 | 0 | 0 | 0 | 0 | 0 | 0 | 0 | 0 | 0 | 0 | 0 | 0 | 0 | 0 | 0 | 0 | 0 | 51.8154 | 32.4799 | 22.3753 | -19.2436 | -0.38565 | 0
0.75393April | Resource 1 | Sublap 1 | 18:00 | 3 | 93 | April | 13000 | 0 | 0 | 0 | 0 | 0 | 0 | 0 | 0 | 0 | 0 | 0 | 0 | 0 | 0 | 0 | 0 | 0 | 0 | 4.3179 | 2.7067 | 1.8646 | -1.6036 | -0.032138 | 0 | 0 | 0 | 0 | 0 | 0 | 0 | 0 | 0 | 0 | 0 | 0 | 0 | 0 | 0 | 0 | 0 | 0 | 0 | 56.1333 | 35.1866 | 24.2399 | -20.8473 | -0.41779 | 0
0.75393May | Resource 1 | Sublap 1 | 18:00 | 3 | 93 | May | 14000 | 0 | 0 | 0 | 0 | 0 | 0 | 0 | 0 | 0 | 0 | 0 | 0 | 0 | 0 | 0 | 0 | 0 | 0 | 4.3179 | 2.7067 | 1.8646 | -1.6036 | -0.032138 | 0 | 0 | 0 | 0 | 0 | 0 | 0 | 0 | 0 | 0 | 0 | 0 | 0 | 0 | 0 | 0 | 0 | 0 | 0 | 60.4513 | 37.8933 | 26.1045 | -22.4509 | -0.44993 | 0
0.75393June | Resource 1 | Sublap 1 | 18:00 | 3 | 93 | June | 15000 | 0 | 0 | 0 | 0 | 0 | 0 | 0 | 0 | 0 | 0 | 0 | 0 | 0 | 0 | 0 | 0 | 0 | 0 | 4.3179 | 2.7067 | 1.8646 | -1.6036 | -0.032138 | 0 | 0 | 0 | 0 | 0 | 0 | 0 | 0 | 0 | 0 | 0 | 0 | 0 | 0 | 0 | 0 | 0 | 0 | 0 | 64.7692 | 40.5999 | 27.9691 | -24.0545 | -0.48207 | 0
0.75393July | Resource 1 | Sublap 1 | 18:00 | 3 | 93 | July | 16000 | 0 | 0 | 0 | 0 | 0 | 0 | 0 | 0 | 0 | 0 | 0 | 0 | 0 | 0 | 0 | 0 | 0 | 0 | 4.3179 | 2.7067 | 1.8646 | -1.6036 | -0.032138 | 0 | 0 | 0 | 0 | 0 | 0 | 0 | 0 | 0 | 0 | 0 | 0 | 0 | 0 | 0 | 0 | 0 | 0 | 0 | 69.0871 | 43.3066 | 29.8337 | -25.6582 | -0.51421 | 0
0.75393August | Resource 1 | Sublap 1 | 18:00 | 3 | 93 | August | 17000 | 0 | 0 | 0 | 0 | 0 | 0 | 0 | 0 | 0 | 0 | 0 | 0 | 0 | 0 | 0 | 0 | 0 | 0 | 4.3179 | 2.7067 | 1.8646 | -1.6036 | -0.032138 | 0 | 0 | 0 | 0 | 0 | 0 | 0 | 0 | 0 | 0 | 0 | 0 | 0 | 0 | 0 | 0 | 0 | 0 | 0 | 73.4051 | 46.0132 | 31.6983 | -27.2618 | -0.54634 | 0
0.75393September | Resource 1 | Sublap 1 | 18:00 | 3 | 93 | September | 18000 | 0 | 0 | 0 | 0 | 0 | 0 | 0 | 0 | 0 | 0 | 0 | 0 | 0 | 0 | 0 | 0 | 0 | 0 | 4.3179 | 2.7067 | 1.8646 | -1.6036 | -0.032138 | 0 | 0 | 0 | 0 | 0 | 0 | 0 | 0 | 0 | 0 | 0 | 0 | 0 | 0 | 0 | 0 | 0 | 0 | 0 | 77.723 | 48.7199 | 33.5629 | -28.8654 | -0.57848 | 0
0.75393October | Resource 1 | Sublap 1 | 18:00 | 3 | 93 | October | 19000 | 0 | 0 | 0 | 0 | 0 | 0 | 0 | 0 | 0 | 0 | 0 | 0 | 0 | 0 | 0 | 0 | 0 | 0 | 4.3179 | 2.7067 | 1.8646 | -1.6036 | -0.032138 | 0 | 0 | 0 | 0 | 0 | 0 | 0 | 0 | 0 | 0 | 0 | 0 | 0 | 0 | 0 | 0 | 0 | 0 | 0 | 82.041 | 51.4265 | 35.4275 | -30.4691 | -0.61062 | 0
0.75393November | Resource 1 | Sublap 1 | 18:00 | 3 | 93 | November | 20000 | 0 | 0 | 0 | 0 | 0 | 0 | 0 | 0 | 0 | 0 | 0 | 0 | 0 | 0 | 0 | 0 | 0 | 0 | 4.3179 | 2.7067 | 1.8646 | -1.6036 | -0.032138 | 0 | 0 | 0 | 0 | 0 | 0 | 0 | 0 | 0 | 0 | 0 | 0 | 0 | 0 | 0 | 0 | 0 | 0 | 0 | 86.3589 | 54.1332 | 37.2921 | -32.0727 | -0.64276 | 0
0.75393December | Resource 1 | Sublap 1 | 18:00 | 3 | 93 | December | 21000 | 0 | 0 | 0 | 0 | 0 | 0 | 0 | 0 | 0 | 0 | 0 | 0 | 0 | 0 | 0 | 0 | 0 | 0 | 4.3179 | 2.7067 | 1.8646 | -1.6036 | -0.032138 | 0 | 0 | 0 | 0 | 0 | 0 | 0 | 0 | 0 | 0 | 0 | 0 | 0 | 0 | 0 | 0 | 0 | 0 | 0 | 90.6769 | 56.8399 | 39.1568 | -33.6764 | -0.6749 | 0
0.75394January | Resource 1 | Sublap 1 | 18:00 | 3 | 94 | January | 10000 | 0 | 0 | 0 | 0 | 0 | 0 | 0 | 0 | 0 | 0 | 0 | 0 | 0 | 0 | 0 | 0 | 0 | 0 | 4.2381 | 2.481 | 1.6798 | -1.6056 | -0.032177 | 0 | 0 | 0 | 0 | 0 | 0 | 0 | 0 | 0 | 0 | 0 | 0 | 0 | 0 | 0 | 0 | 0 | 0 | 0 | 42.3813 | 24.8105 | 16.7982 | -16.0562 | -0.32178 | 0
0.75394February | Resource 1 | Sublap 1 | 18:00 | 3 | 94 | February | 11000 | 0 | 0 | 0 | 0 | 0 | 0 | 0 | 0 | 0 | 0 | 0 | 0 | 0 | 0 | 0 | 0 | 0 | 0 | 4.2381 | 2.481 | 1.6798 | -1.6056 | -0.032177 | 0 | 0 | 0 | 0 | 0 | 0 | 0 | 0 | 0 | 0 | 0 | 0 | 0 | 0 | 0 | 0 | 0 | 0 | 0 | 46.6195 | 27.2915 | 18.478 | -17.6618 | -0.35395 | 0
0.75394March | Resource 1 | Sublap 1 | 18:00 | 3 | 94 | March | 12000 | 0 | 0 | 0 | 0 | 0 | 0 | 0 | 0 | 0 | 0 | 0 | 0 | 0 | 0 | 0 | 0 | 0 | 0 | 4.2381 | 2.481 | 1.6798 | -1.6056 | -0.032177 | 0 | 0 | 0 | 0 | 0 | 0 | 0 | 0 | 0 | 0 | 0 | 0 | 0 | 0 | 0 | 0 | 0 | 0 | 0 | 50.8576 | 29.7726 | 20.1578 | -19.2675 | -0.38613 | 0
0.75394April | Resource 1 | Sublap 1 | 18:00 | 3 | 94 | April | 13000 | 0 | 0 | 0 | 0 | 0 | 0 | 0 | 0 | 0 | 0 | 0 | 0 | 0 | 0 | 0 | 0 | 0 | 0 | 4.2381 | 2.481 | 1.6798 | -1.6056 | -0.032177 | 0 | 0 | 0 | 0 | 0 | 0 | 0 | 0 | 0 | 0 | 0 | 0 | 0 | 0 | 0 | 0 | 0 | 0 | 0 | 55.0957 | 32.2536 | 21.8377 | -20.8731 | -0.41831 | 0
0.75394May | Resource 1 | Sublap 1 | 18:00 | 3 | 94 | May | 14000 | 0 | 0 | 0 | 0 | 0 | 0 | 0 | 0 | 0 | 0 | 0 | 0 | 0 | 0 | 0 | 0 | 0 | 0 | 4.2381 | 2.481 | 1.6798 | -1.6056 | -0.032177 | 0 | 0 | 0 | 0 | 0 | 0 | 0 | 0 | 0 | 0 | 0 | 0 | 0 | 0 | 0 | 0 | 0 | 0 | 0 | 59.3339 | 34.7347 | 23.5175 | -22.4787 | -0.45049 | 0
0.75394June | Resource 1 | Sublap 1 | 18:00 | 3 | 94 | June | 15000 | 0 | 0 | 0 | 0 | 0 | 0 | 0 | 0 | 0 | 0 | 0 | 0 | 0 | 0 | 0 | 0 | 0 | 0 | 4.2381 | 2.481 | 1.6798 | -1.6056 | -0.032177 | 0 | 0 | 0 | 0 | 0 | 0 | 0 | 0 | 0 | 0 | 0 | 0 | 0 | 0 | 0 | 0 | 0 | 0 | 0 | 63.572 | 37.2157 | 25.1973 | -24.0843 | -0.48266 | 0
0.75394July | Resource 1 | Sublap 1 | 18:00 | 3 | 94 | July | 16000 | 0 | 0 | 0 | 0 | 0 | 0 | 0 | 0 | 0 | 0 | 0 | 0 | 0 | 0 | 0 | 0 | 0 | 0 | 4.2381 | 2.481 | 1.6798 | -1.6056 | -0.032177 | 0 | 0 | 0 | 0 | 0 | 0 | 0 | 0 | 0 | 0 | 0 | 0 | 0 | 0 | 0 | 0 | 0 | 0 | 0 | 67.8101 | 39.6968 | 26.8771 | -25.6899 | -0.51484 | 0
0.75394August | Resource 1 | Sublap 1 | 18:00 | 3 | 94 | August | 17000 | 0 | 0 | 0 | 0 | 0 | 0 | 0 | 0 | 0 | 0 | 0 | 0 | 0 | 0 | 0 | 0 | 0 | 0 | 4.2381 | 2.481 | 1.6798 | -1.6056 | -0.032177 | 0 | 0 | 0 | 0 | 0 | 0 | 0 | 0 | 0 | 0 | 0 | 0 | 0 | 0 | 0 | 0 | 0 | 0 | 0 | 72.0483 | 42.1778 | 28.5569 | -27.2956 | -0.54702 | 0
0.75394September | Resource 1 | Sublap 1 | 18:00 | 3 | 94 | September | 18000 | 0 | 0 | 0 | 0 | 0 | 0 | 0 | 0 | 0 | 0 | 0 | 0 | 0 | 0 | 0 | 0 | 0 | 0 | 4.2381 | 2.481 | 1.6798 | -1.6056 | -0.032177 | 0 | 0 | 0 | 0 | 0 | 0 | 0 | 0 | 0 | 0 | 0 | 0 | 0 | 0 | 0 | 0 | 0 | 0 | 0 | 76.2864 | 44.6589 | 30.2367 | -28.9012 | -0.5792 | 0
0.75394October | Resource 1 | Sublap 1 | 18:00 | 3 | 94 | October | 19000 | 0 | 0 | 0 | 0 | 0 | 0 | 0 | 0 | 0 | 0 | 0 | 0 | 0 | 0 | 0 | 0 | 0 | 0 | 4.2381 | 2.481 | 1.6798 | -1.6056 | -0.032177 | 0 | 0 | 0 | 0 | 0 | 0 | 0 | 0 | 0 | 0 | 0 | 0 | 0 | 0 | 0 | 0 | 0 | 0 | 0 | 80.5245 | 47.1399 | 31.9166 | -30.5068 | -0.61137 | 0
0.75394November | Resource 1 | Sublap 1 | 18:00 | 3 | 94 | November | 20000 | 0 | 0 | 0 | 0 | 0 | 0 | 0 | 0 | 0 | 0 | 0 | 0 | 0 | 0 | 0 | 0 | 0 | 0 | 4.2381 | 2.481 | 1.6798 | -1.6056 | -0.032177 | 0 | 0 | 0 | 0 | 0 | 0 | 0 | 0 | 0 | 0 | 0 | 0 | 0 | 0 | 0 | 0 | 0 | 0 | 0 | 84.7627 | 49.621 | 33.5964 | -32.1124 | -0.64355 | 0
0.75394December | Resource 1 | Sublap 1 | 18:00 | 3 | 94 | December | 21000 | 0 | 0 | 0 | 0 | 0 | 0 | 0 | 0 | 0 | 0 | 0 | 0 | 0 | 0 | 0 | 0 | 0 | 0 | 4.2381 | 2.481 | 1.6798 | -1.6056 | -0.032177 | 0 | 0 | 0 | 0 | 0 | 0 | 0 | 0 | 0 | 0 | 0 | 0 | 0 | 0 | 0 | 0 | 0 | 0 | 0 | 89.0008 | 52.102 | 35.2762 | -33.7181 | -0.67573 | 0
0.75395January | Resource 1 | Sublap 1 | 18:00 | 3 | 95 | January | 10000 | 0 | 0 | 0 | 0 | 0 | 0 | 0 | 0 | 0 | 0 | 0 | 0 | 0 | 0 | 0 | 0 | 0 | 0 | 6.9716 | 4.6835 | 3.5888 | -2.0986 | -0.042021 | 0 | 0 | 0 | 0 | 0 | 0 | 0 | 0 | 0 | 0 | 0 | 0 | 0 | 0 | 0 | 0 | 0 | 0 | 0 | 69.7163 | 46.8347 | 35.8877 | -20.9855 | -0.42021 | 0
0.75395February | Resource 1 | Sublap 1 | 18:00 | 3 | 95 | February | 11000 | 0 | 0 | 0 | 0 | 0 | 0 | 0 | 0 | 0 | 0 | 0 | 0 | 0 | 0 | 0 | 0 | 0 | 0 | 6.9716 | 4.6835 | 3.5888 | -2.0986 | -0.042021 | 0 | 0 | 0 | 0 | 0 | 0 | 0 | 0 | 0 | 0 | 0 | 0 | 0 | 0 | 0 | 0 | 0 | 0 | 0 | 76.6879 | 51.5182 | 39.4764 | -23.0841 | -0.46223 | 0
0.75395March | Resource 1 | Sublap 1 | 18:00 | 3 | 95 | March | 12000 | 0 | 0 | 0 | 0 | 0 | 0 | 0 | 0 | 0 | 0 | 0 | 0 | 0 | 0 | 0 | 0 | 0 | 0 | 6.9716 | 4.6835 | 3.5888 | -2.0986 | -0.042021 | 0 | 0 | 0 | 0 | 0 | 0 | 0 | 0 | 0 | 0 | 0 | 0 | 0 | 0 | 0 | 0 | 0 | 0 | 0 | 83.6596 | 56.2016 | 43.0652 | -25.1826 | -0.50425 | 0
0.75395April | Resource 1 | Sublap 1 | 18:00 | 3 | 95 | April | 13000 | 0 | 0 | 0 | 0 | 0 | 0 | 0 | 0 | 0 | 0 | 0 | 0 | 0 | 0 | 0 | 0 | 0 | 0 | 6.9716 | 4.6835 | 3.5888 | -2.0986 | -0.042021 | 0 | 0 | 0 | 0 | 0 | 0 | 0 | 0 | 0 | 0 | 0 | 0 | 0 | 0 | 0 | 0 | 0 | 0 | 0 | 90.6312 | 60.8851 | 46.654 | -27.2812 | -0.54627 | 0
0.75395May | Resource 1 | Sublap 1 | 18:00 | 3 | 95 | May | 14000 | 0 | 0 | 0 | 0 | 0 | 0 | 0 | 0 | 0 | 0 | 0 | 0 | 0 | 0 | 0 | 0 | 0 | 0 | 6.9716 | 4.6835 | 3.5888 | -2.0986 | -0.042021 | 0 | 0 | 0 | 0 | 0 | 0 | 0 | 0 | 0 | 0 | 0 | 0 | 0 | 0 | 0 | 0 | 0 | 0 | 0 | 97.6028 | 65.5686 | 50.2427 | -29.3797 | -0.58829 | 0
0.75395June | Resource 1 | Sublap 1 | 18:00 | 3 | 95 | June | 15000 | 0 | 0 | 0 | 0 | 0 | 0 | 0 | 0 | 0 | 0 | 0 | 0 | 0 | 0 | 0 | 0 | 0 | 0 | 6.9716 | 4.6835 | 3.5888 | -2.0986 | -0.042021 | 0 | 0 | 0 | 0 | 0 | 0 | 0 | 0 | 0 | 0 | 0 | 0 | 0 | 0 | 0 | 0 | 0 | 0 | 0 | 104.5745 | 70.252 | 53.8315 | -31.4783 | -0.63031 | 0
0.75395July | Resource 1 | Sublap 1 | 18:00 | 3 | 95 | July | 16000 | 0 | 0 | 0 | 0 | 0 | 0 | 0 | 0 | 0 | 0 | 0 | 0 | 0 | 0 | 0 | 0 | 0 | 0 | 6.9716 | 4.6835 | 3.5888 | -2.0986 | -0.042021 | 0 | 0 | 0 | 0 | 0 | 0 | 0 | 0 | 0 | 0 | 0 | 0 | 0 | 0 | 0 | 0 | 0 | 0 | 0 | 111.5461 | 74.9355 | 57.4203 | -33.5768 | -0.67233 | 0
0.75395August | Resource 1 | Sublap 1 | 18:00 | 3 | 95 | August | 17000 | 0 | 0 | 0 | 0 | 0 | 0 | 0 | 0 | 0 | 0 | 0 | 0 | 0 | 0 | 0 | 0 | 0 | 0 | 6.9716 | 4.6835 | 3.5888 | -2.0986 | -0.042021 | 0 | 0 | 0 | 0 | 0 | 0 | 0 | 0 | 0 | 0 | 0 | 0 | 0 | 0 | 0 | 0 | 0 | 0 | 0 | 118.5177 | 79.619 | 61.009 | -35.6754 | -0.71435 | 0
0.75395September | Resource 1 | Sublap 1 | 18:00 | 3 | 95 | September | 18000 | 0 | 0 | 0 | 0 | 0 | 0 | 0 | 0 | 0 | 0 | 0 | 0 | 0 | 0 | 0 | 0 | 0 | 0 | 6.9716 | 4.6835 | 3.5888 | -2.0986 | -0.042021 | 0 | 0 | 0 | 0 | 0 | 0 | 0 | 0 | 0 | 0 | 0 | 0 | 0 | 0 | 0 | 0 | 0 | 0 | 0 | 125.4893 | 84.3025 | 64.5978 | -37.7739 | -0.75637 | 0
0.75395October | Resource 1 | Sublap 1 | 18:00 | 3 | 95 | October | 19000 | 0 | 0 | 0 | 0 | 0 | 0 | 0 | 0 | 0 | 0 | 0 | 0 | 0 | 0 | 0 | 0 | 0 | 0 | 6.9716 | 4.6835 | 3.5888 | -2.0986 | -0.042021 | 0 | 0 | 0 | 0 | 0 | 0 | 0 | 0 | 0 | 0 | 0 | 0 | 0 | 0 | 0 | 0 | 0 | 0 | 0 | 132.461 | 88.9859 | 68.1865 | -39.8725 | -0.79839 | 0
0.75395November | Resource 1 | Sublap 1 | 18:00 | 3 | 95 | November | 20000 | 0 | 0 | 0 | 0 | 0 | 0 | 0 | 0 | 0 | 0 | 0 | 0 | 0 | 0 | 0 | 0 | 0 | 0 | 6.9716 | 4.6835 | 3.5888 | -2.0986 | -0.042021 | 0 | 0 | 0 | 0 | 0 | 0 | 0 | 0 | 0 | 0 | 0 | 0 | 0 | 0 | 0 | 0 | 0 | 0 | 0 | 139.4326 | 93.6694 | 71.7753 | -41.971 | -0.84041 | 0
0.75395December | Resource 1 | Sublap 1 | 18:00 | 3 | 95 | December | 21000 | 0 | 0 | 0 | 0 | 0 | 0 | 0 | 0 | 0 | 0 | 0 | 0 | 0 | 0 | 0 | 0 | 0 | 0 | 6.9716 | 4.6835 | 3.5888 | -2.0986 | -0.042021 | 0 | 0 | 0 | 0 | 0 | 0 | 0 | 0 | 0 | 0 | 0 | 0 | 0 | 0 | 0 | 0 | 0 | 0 | 0 | 146.4042 | 98.3529 | 75.3641 | -44.0696 | -0.88243 | 0
0.75396January | Resource 1 | Sublap 1 | 18:00 | 3 | 96 | January | 10000 | 0 | 0 | 0 | 0 | 0 | 0 | 0 | 0 | 0 | 0 | 0 | 0 | 0 | 0 | 0 | 0 | 0 | 0 | 6.3528 | 4.0994 | 2.7763 | -1.868 | -0.037416 | 0 | 0 | 0 | 0 | 0 | 0 | 0 | 0 | 0 | 0 | 0 | 0 | 0 | 0 | 0 | 0 | 0 | 0 | 0 | 63.5276 | 40.9939 | 27.7631 | -18.6798 | -0.37417 | 0
0.75396February | Resource 1 | Sublap 1 | 18:00 | 3 | 96 | February | 11000 | 0 | 0 | 0 | 0 | 0 | 0 | 0 | 0 | 0 | 0 | 0 | 0 | 0 | 0 | 0 | 0 | 0 | 0 | 6.3528 | 4.0994 | 2.7763 | -1.868 | -0.037416 | 0 | 0 | 0 | 0 | 0 | 0 | 0 | 0 | 0 | 0 | 0 | 0 | 0 | 0 | 0 | 0 | 0 | 0 | 0 | 69.8804 | 45.0933 | 30.5394 | -20.5478 | -0.41158 | 0
0.75396March | Resource 1 | Sublap 1 | 18:00 | 3 | 96 | March | 12000 | 0 | 0 | 0 | 0 | 0 | 0 | 0 | 0 | 0 | 0 | 0 | 0 | 0 | 0 | 0 | 0 | 0 | 0 | 6.3528 | 4.0994 | 2.7763 | -1.868 | -0.037416 | 0 | 0 | 0 | 0 | 0 | 0 | 0 | 0 | 0 | 0 | 0 | 0 | 0 | 0 | 0 | 0 | 0 | 0 | 0 | 76.2331 | 49.1927 | 33.3157 | -22.4158 | -0.449 | 0
0.75396April | Resource 1 | Sublap 1 | 18:00 | 3 | 96 | April | 13000 | 0 | 0 | 0 | 0 | 0 | 0 | 0 | 0 | 0 | 0 | 0 | 0 | 0 | 0 | 0 | 0 | 0 | 0 | 6.3528 | 4.0994 | 2.7763 | -1.868 | -0.037416 | 0 | 0 | 0 | 0 | 0 | 0 | 0 | 0 | 0 | 0 | 0 | 0 | 0 | 0 | 0 | 0 | 0 | 0 | 0 | 82.5859 | 53.2921 | 36.092 | -24.2838 | -0.48641 | 0
0.75396May | Resource 1 | Sublap 1 | 18:00 | 3 | 96 | May | 14000 | 0 | 0 | 0 | 0 | 0 | 0 | 0 | 0 | 0 | 0 | 0 | 0 | 0 | 0 | 0 | 0 | 0 | 0 | 6.3528 | 4.0994 | 2.7763 | -1.868 | -0.037416 | 0 | 0 | 0 | 0 | 0 | 0 | 0 | 0 | 0 | 0 | 0 | 0 | 0 | 0 | 0 | 0 | 0 | 0 | 0 | 88.9386 | 57.3914 | 38.8683 | -26.1518 | -0.52383 | 0
0.75396June | Resource 1 | Sublap 1 | 18:00 | 3 | 96 | June | 15000 | 0 | 0 | 0 | 0 | 0 | 0 | 0 | 0 | 0 | 0 | 0 | 0 | 0 | 0 | 0 | 0 | 0 | 0 | 6.3528 | 4.0994 | 2.7763 | -1.868 | -0.037416 | 0 | 0 | 0 | 0 | 0 | 0 | 0 | 0 | 0 | 0 | 0 | 0 | 0 | 0 | 0 | 0 | 0 | 0 | 0 | 95.2914 | 61.4908 | 41.6447 | -28.0198 | -0.56125 | 0
0.75396July | Resource 1 | Sublap 1 | 18:00 | 3 | 96 | July | 16000 | 0 | 0 | 0 | 0 | 0 | 0 | 0 | 0 | 0 | 0 | 0 | 0 | 0 | 0 | 0 | 0 | 0 | 0 | 6.3528 | 4.0994 | 2.7763 | -1.868 | -0.037416 | 0 | 0 | 0 | 0 | 0 | 0 | 0 | 0 | 0 | 0 | 0 | 0 | 0 | 0 | 0 | 0 | 0 | 0 | 0 | 101.6442 | 65.5902 | 44.421 | -29.8878 | -0.59866 | 0
0.75396August | Resource 1 | Sublap 1 | 18:00 | 3 | 96 | August | 17000 | 0 | 0 | 0 | 0 | 0 | 0 | 0 | 0 | 0 | 0 | 0 | 0 | 0 | 0 | 0 | 0 | 0 | 0 | 6.3528 | 4.0994 | 2.7763 | -1.868 | -0.037416 | 0 | 0 | 0 | 0 | 0 | 0 | 0 | 0 | 0 | 0 | 0 | 0 | 0 | 0 | 0 | 0 | 0 | 0 | 0 | 107.9969 | 69.6896 | 47.1973 | -31.7557 | -0.63608 | 0
0.75396September | Resource 1 | Sublap 1 | 18:00 | 3 | 96 | September | 18000 | 0 | 0 | 0 | 0 | 0 | 0 | 0 | 0 | 0 | 0 | 0 | 0 | 0 | 0 | 0 | 0 | 0 | 0 | 6.3528 | 4.0994 | 2.7763 | -1.868 | -0.037416 | 0 | 0 | 0 | 0 | 0 | 0 | 0 | 0 | 0 | 0 | 0 | 0 | 0 | 0 | 0 | 0 | 0 | 0 | 0 | 114.3497 | 73.789 | 49.9736 | -33.6237 | -0.6735 | 0
0.75396October | Resource 1 | Sublap 1 | 18:00 | 3 | 96 | October | 19000 | 0 | 0 | 0 | 0 | 0 | 0 | 0 | 0 | 0 | 0 | 0 | 0 | 0 | 0 | 0 | 0 | 0 | 0 | 6.3528 | 4.0994 | 2.7763 | -1.868 | -0.037416 | 0 | 0 | 0 | 0 | 0 | 0 | 0 | 0 | 0 | 0 | 0 | 0 | 0 | 0 | 0 | 0 | 0 | 0 | 0 | 120.7024 | 77.8884 | 52.7499 | -35.4917 | -0.71091 | 0
0.75396November | Resource 1 | Sublap 1 | 18:00 | 3 | 96 | November | 20000 | 0 | 0 | 0 | 0 | 0 | 0 | 0 | 0 | 0 | 0 | 0 | 0 | 0 | 0 | 0 | 0 | 0 | 0 | 6.3528 | 4.0994 | 2.7763 | -1.868 | -0.037416 | 0 | 0 | 0 | 0 | 0 | 0 | 0 | 0 | 0 | 0 | 0 | 0 | 0 | 0 | 0 | 0 | 0 | 0 | 0 | 127.0552 | 81.9878 | 55.5262 | -37.3597 | -0.74833 | 0
0.75396December | Resource 1 | Sublap 1 | 18:00 | 3 | 96 | December | 21000 | 0 | 0 | 0 | 0 | 0 | 0 | 0 | 0 | 0 | 0 | 0 | 0 | 0 | 0 | 0 | 0 | 0 | 0 | 6.3528 | 4.0994 | 2.7763 | -1.868 | -0.037416 | 0 | 0 | 0 | 0 | 0 | 0 | 0 | 0 | 0 | 0 | 0 | 0 | 0 | 0 | 0 | 0 | 0 | 0 | 0 | 133.408 | 86.0872 | 58.3025 | -39.2277 | -0.78575 | 0
0.75397January | Resource 1 | Sublap 1 | 18:00 | 3 | 97 | January | 10000 | 0 | 0 | 0 | 0 | 0 | 0 | 0 | 0 | 0 | 0 | 0 | 0 | 0 | 0 | 0 | 0 | 0 | 0 | 4.3581 | 2.7476 | 1.8231 | -1.7345 | -0.03475 | 0 | 0 | 0 | 0 | 0 | 0 | 0 | 0 | 0 | 0 | 0 | 0 | 0 | 0 | 0 | 0 | 0 | 0 | 0 | 43.581 | 27.4763 | 18.2307 | -17.3446 | -0.3475 | 0
0.75397February | Resource 1 | Sublap 1 | 18:00 | 3 | 97 | February | 11000 | 0 | 0 | 0 | 0 | 0 | 0 | 0 | 0 | 0 | 0 | 0 | 0 | 0 | 0 | 0 | 0 | 0 | 0 | 4.3581 | 2.7476 | 1.8231 | -1.7345 | -0.03475 | 0 | 0 | 0 | 0 | 0 | 0 | 0 | 0 | 0 | 0 | 0 | 0 | 0 | 0 | 0 | 0 | 0 | 0 | 0 | 47.9391 | 30.2239 | 20.0538 | -19.0791 | -0.38225 | 0
0.75397March | Resource 1 | Sublap 1 | 18:00 | 3 | 97 | March | 12000 | 0 | 0 | 0 | 0 | 0 | 0 | 0 | 0 | 0 | 0 | 0 | 0 | 0 | 0 | 0 | 0 | 0 | 0 | 4.3581 | 2.7476 | 1.8231 | -1.7345 | -0.03475 | 0 | 0 | 0 | 0 | 0 | 0 | 0 | 0 | 0 | 0 | 0 | 0 | 0 | 0 | 0 | 0 | 0 | 0 | 0 | 52.2972 | 32.9716 | 21.8768 | -20.8135 | -0.417 | 0
0.75397April | Resource 1 | Sublap 1 | 18:00 | 3 | 97 | April | 13000 | 0 | 0 | 0 | 0 | 0 | 0 | 0 | 0 | 0 | 0 | 0 | 0 | 0 | 0 | 0 | 0 | 0 | 0 | 4.3581 | 2.7476 | 1.8231 | -1.7345 | -0.03475 | 0 | 0 | 0 | 0 | 0 | 0 | 0 | 0 | 0 | 0 | 0 | 0 | 0 | 0 | 0 | 0 | 0 | 0 | 0 | 56.6553 | 35.7192 | 23.6999 | -22.548 | -0.45175 | 0
0.75397May | Resource 1 | Sublap 1 | 18:00 | 3 | 97 | May | 14000 | 0 | 0 | 0 | 0 | 0 | 0 | 0 | 0 | 0 | 0 | 0 | 0 | 0 | 0 | 0 | 0 | 0 | 0 | 4.3581 | 2.7476 | 1.8231 | -1.7345 | -0.03475 | 0 | 0 | 0 | 0 | 0 | 0 | 0 | 0 | 0 | 0 | 0 | 0 | 0 | 0 | 0 | 0 | 0 | 0 | 0 | 61.0134 | 38.4668 | 25.523 | -24.2825 | -0.4865 | 0
0.75397June | Resource 1 | Sublap 1 | 18:00 | 3 | 97 | June | 15000 | 0 | 0 | 0 | 0 | 0 | 0 | 0 | 0 | 0 | 0 | 0 | 0 | 0 | 0 | 0 | 0 | 0 | 0 | 4.3581 | 2.7476 | 1.8231 | -1.7345 | -0.03475 | 0 | 0 | 0 | 0 | 0 | 0 | 0 | 0 | 0 | 0 | 0 | 0 | 0 | 0 | 0 | 0 | 0 | 0 | 0 | 65.3715 | 41.2145 | 27.346 | -26.0169 | -0.52125 | 0
0.75397July | Resource 1 | Sublap 1 | 18:00 | 3 | 97 | July | 16000 | 0 | 0 | 0 | 0 | 0 | 0 | 0 | 0 | 0 | 0 | 0 | 0 | 0 | 0 | 0 | 0 | 0 | 0 | 4.3581 | 2.7476 | 1.8231 | -1.7345 | -0.03475 | 0 | 0 | 0 | 0 | 0 | 0 | 0 | 0 | 0 | 0 | 0 | 0 | 0 | 0 | 0 | 0 | 0 | 0 | 0 | 69.7296 | 43.9621 | 29.1691 | -27.7514 | -0.556 | 0
0.75397August | Resource 1 | Sublap 1 | 18:00 | 3 | 97 | August | 17000 | 0 | 0 | 0 | 0 | 0 | 0 | 0 | 0 | 0 | 0 | 0 | 0 | 0 | 0 | 0 | 0 | 0 | 0 | 4.3581 | 2.7476 | 1.8231 | -1.7345 | -0.03475 | 0 | 0 | 0 | 0 | 0 | 0 | 0 | 0 | 0 | 0 | 0 | 0 | 0 | 0 | 0 | 0 | 0 | 0 | 0 | 74.0877 | 46.7097 | 30.9922 | -29.4858 | -0.59075 | 0
0.75397September | Resource 1 | Sublap 1 | 18:00 | 3 | 97 | September | 18000 | 0 | 0 | 0 | 0 | 0 | 0 | 0 | 0 | 0 | 0 | 0 | 0 | 0 | 0 | 0 | 0 | 0 | 0 | 4.3581 | 2.7476 | 1.8231 | -1.7345 | -0.03475 | 0 | 0 | 0 | 0 | 0 | 0 | 0 | 0 | 0 | 0 | 0 | 0 | 0 | 0 | 0 | 0 | 0 | 0 | 0 | 78.4458 | 49.4574 | 32.8152 | -31.2203 | -0.6255 | 0
0.75397October | Resource 1 | Sublap 1 | 18:00 | 3 | 97 | October | 19000 | 0 | 0 | 0 | 0 | 0 | 0 | 0 | 0 | 0 | 0 | 0 | 0 | 0 | 0 | 0 | 0 | 0 | 0 | 4.3581 | 2.7476 | 1.8231 | -1.7345 | -0.03475 | 0 | 0 | 0 | 0 | 0 | 0 | 0 | 0 | 0 | 0 | 0 | 0 | 0 | 0 | 0 | 0 | 0 | 0 | 0 | 82.8039 | 52.205 | 34.6383 | -32.9547 | -0.66025 | 0
0.75397November | Resource 1 | Sublap 1 | 18:00 | 3 | 97 | November | 20000 | 0 | 0 | 0 | 0 | 0 | 0 | 0 | 0 | 0 | 0 | 0 | 0 | 0 | 0 | 0 | 0 | 0 | 0 | 4.3581 | 2.7476 | 1.8231 | -1.7345 | -0.03475 | 0 | 0 | 0 | 0 | 0 | 0 | 0 | 0 | 0 | 0 | 0 | 0 | 0 | 0 | 0 | 0 | 0 | 0 | 0 | 87.162 | 54.9526 | 36.4614 | -34.6892 | -0.695 | 0
0.75397December | Resource 1 | Sublap 1 | 18:00 | 3 | 97 | December | 21000 | 0 | 0 | 0 | 0 | 0 | 0 | 0 | 0 | 0 | 0 | 0 | 0 | 0 | 0 | 0 | 0 | 0 | 0 | 4.3581 | 2.7476 | 1.8231 | -1.7345 | -0.03475 | 0 | 0 | 0 | 0 | 0 | 0 | 0 | 0 | 0 | 0 | 0 | 0 | 0 | 0 | 0 | 0 | 0 | 0 | 0 | 91.5201 | 57.7002 | 38.2844 | -36.4237 | -0.72975 | 0
0.75398January | Resource 1 | Sublap 1 | 18:00 | 3 | 98 | January | 10000 | 0 | 0 | 0 | 0 | 0 | 0 | 0 | 0 | 0 | 0 | 0 | 0 | 0 | 0 | 0 | 0 | 0 | 0 | 6.1499 | 3.7127 | 2.7522 | -1.9832 | -0.039718 | 0 | 0 | 0 | 0 | 0 | 0 | 0 | 0 | 0 | 0 | 0 | 0 | 0 | 0 | 0 | 0 | 0 | 0 | 0 | 61.4989 | 37.127 | 27.5222 | -19.8324 | -0.39718 | 0
0.75398February | Resource 1 | Sublap 1 | 18:00 | 3 | 98 | February | 11000 | 0 | 0 | 0 | 0 | 0 | 0 | 0 | 0 | 0 | 0 | 0 | 0 | 0 | 0 | 0 | 0 | 0 | 0 | 6.1499 | 3.7127 | 2.7522 | -1.9832 | -0.039718 | 0 | 0 | 0 | 0 | 0 | 0 | 0 | 0 | 0 | 0 | 0 | 0 | 0 | 0 | 0 | 0 | 0 | 0 | 0 | 67.6488 | 40.8397 | 30.2745 | -21.8156 | -0.4369 | 0
0.75398March | Resource 1 | Sublap 1 | 18:00 | 3 | 98 | March | 12000 | 0 | 0 | 0 | 0 | 0 | 0 | 0 | 0 | 0 | 0 | 0 | 0 | 0 | 0 | 0 | 0 | 0 | 0 | 6.1499 | 3.7127 | 2.7522 | -1.9832 | -0.039718 | 0 | 0 | 0 | 0 | 0 | 0 | 0 | 0 | 0 | 0 | 0 | 0 | 0 | 0 | 0 | 0 | 0 | 0 | 0 | 73.7987 | 44.5523 | 33.0267 | -23.7988 | -0.47661 | 0
0.75398April | Resource 1 | Sublap 1 | 18:00 | 3 | 98 | April | 13000 | 0 | 0 | 0 | 0 | 0 | 0 | 0 | 0 | 0 | 0 | 0 | 0 | 0 | 0 | 0 | 0 | 0 | 0 | 6.1499 | 3.7127 | 2.7522 | -1.9832 | -0.039718 | 0 | 0 | 0 | 0 | 0 | 0 | 0 | 0 | 0 | 0 | 0 | 0 | 0 | 0 | 0 | 0 | 0 | 0 | 0 | 79.9486 | 48.2651 | 35.7789 | -25.7821 | -0.51633 | 0
0.75398May | Resource 1 | Sublap 1 | 18:00 | 3 | 98 | May | 14000 | 0 | 0 | 0 | 0 | 0 | 0 | 0 | 0 | 0 | 0 | 0 | 0 | 0 | 0 | 0 | 0 | 0 | 0 | 6.1499 | 3.7127 | 2.7522 | -1.9832 | -0.039718 | 0 | 0 | 0 | 0 | 0 | 0 | 0 | 0 | 0 | 0 | 0 | 0 | 0 | 0 | 0 | 0 | 0 | 0 | 0 | 86.0984 | 51.9778 | 38.5311 | -27.7653 | -0.55605 | 0
0.75398June | Resource 1 | Sublap 1 | 18:00 | 3 | 98 | June | 15000 | 0 | 0 | 0 | 0 | 0 | 0 | 0 | 0 | 0 | 0 | 0 | 0 | 0 | 0 | 0 | 0 | 0 | 0 | 6.1499 | 3.7127 | 2.7522 | -1.9832 | -0.039718 | 0 | 0 | 0 | 0 | 0 | 0 | 0 | 0 | 0 | 0 | 0 | 0 | 0 | 0 | 0 | 0 | 0 | 0 | 0 | 92.2483 | 55.6904 | 41.2833 | -29.7485 | -0.59577 | 0
0.75398July | Resource 1 | Sublap 1 | 18:00 | 3 | 98 | July | 16000 | 0 | 0 | 0 | 0 | 0 | 0 | 0 | 0 | 0 | 0 | 0 | 0 | 0 | 0 | 0 | 0 | 0 | 0 | 6.1499 | 3.7127 | 2.7522 | -1.9832 | -0.039718 | 0 | 0 | 0 | 0 | 0 | 0 | 0 | 0 | 0 | 0 | 0 | 0 | 0 | 0 | 0 | 0 | 0 | 0 | 0 | 98.3982 | 59.4031 | 44.0356 | -31.7318 | -0.63549 | 0
0.75398August | Resource 1 | Sublap 1 | 18:00 | 3 | 98 | August | 17000 | 0 | 0 | 0 | 0 | 0 | 0 | 0 | 0 | 0 | 0 | 0 | 0 | 0 | 0 | 0 | 0 | 0 | 0 | 6.1499 | 3.7127 | 2.7522 | -1.9832 | -0.039718 | 0 | 0 | 0 | 0 | 0 | 0 | 0 | 0 | 0 | 0 | 0 | 0 | 0 | 0 | 0 | 0 | 0 | 0 | 0 | 104.5481 | 63.1158 | 46.7878 | -33.715 | -0.6752 | 0
0.75398September | Resource 1 | Sublap 1 | 18:00 | 3 | 98 | September | 18000 | 0 | 0 | 0 | 0 | 0 | 0 | 0 | 0 | 0 | 0 | 0 | 0 | 0 | 0 | 0 | 0 | 0 | 0 | 6.1499 | 3.7127 | 2.7522 | -1.9832 | -0.039718 | 0 | 0 | 0 | 0 | 0 | 0 | 0 | 0 | 0 | 0 | 0 | 0 | 0 | 0 | 0 | 0 | 0 | 0 | 0 | 110.698 | 66.8285 | 49.54 | -35.6983 | -0.71492 | 0
0.75398October | Resource 1 | Sublap 1 | 18:00 | 3 | 98 | October | 19000 | 0 | 0 | 0 | 0 | 0 | 0 | 0 | 0 | 0 | 0 | 0 | 0 | 0 | 0 | 0 | 0 | 0 | 0 | 6.1499 | 3.7127 | 2.7522 | -1.9832 | -0.039718 | 0 | 0 | 0 | 0 | 0 | 0 | 0 | 0 | 0 | 0 | 0 | 0 | 0 | 0 | 0 | 0 | 0 | 0 | 0 | 116.8479 | 70.5412 | 52.2922 | -37.6815 | -0.75464 | 0
0.75398November | Resource 1 | Sublap 1 | 18:00 | 3 | 98 | November | 20000 | 0 | 0 | 0 | 0 | 0 | 0 | 0 | 0 | 0 | 0 | 0 | 0 | 0 | 0 | 0 | 0 | 0 | 0 | 6.1499 | 3.7127 | 2.7522 | -1.9832 | -0.039718 | 0 | 0 | 0 | 0 | 0 | 0 | 0 | 0 | 0 | 0 | 0 | 0 | 0 | 0 | 0 | 0 | 0 | 0 | 0 | 122.9978 | 74.2539 | 55.0445 | -39.6647 | -0.79436 | 0
0.75398December | Resource 1 | Sublap 1 | 18:00 | 3 | 98 | December | 21000 | 0 | 0 | 0 | 0 | 0 | 0 | 0 | 0 | 0 | 0 | 0 | 0 | 0 | 0 | 0 | 0 | 0 | 0 | 6.1499 | 3.7127 | 2.7522 | -1.9832 | -0.039718 | 0 | 0 | 0 | 0 | 0 | 0 | 0 | 0 | 0 | 0 | 0 | 0 | 0 | 0 | 0 | 0 | 0 | 0 | 0 | 129.1477 | 77.9666 | 57.7967 | -41.648 | -0.83408 | 0
0.75399January | Resource 1 | Sublap 1 | 18:00 | 3 | 99 | January | 10000 | 0 | 0 | 0 | 0 | 0 | 0 | 0 | 0 | 0 | 0 | 0 | 0 | 0 | 0 | 0 | 0 | 0 | 0 | 5.4329 | 3.392 | 2.1388 | -1.9615 | -0.039285 | 0 | 0 | 0 | 0 | 0 | 0 | 0 | 0 | 0 | 0 | 0 | 0 | 0 | 0 | 0 | 0 | 0 | 0 | 0 | 54.3293 | 33.9201 | 21.3881 | -19.6153 | -0.39285 | 0
0.75399February | Resource 1 | Sublap 1 | 18:00 | 3 | 99 | February | 11000 | 0 | 0 | 0 | 0 | 0 | 0 | 0 | 0 | 0 | 0 | 0 | 0 | 0 | 0 | 0 | 0 | 0 | 0 | 5.4329 | 3.392 | 2.1388 | -1.9615 | -0.039285 | 0 | 0 | 0 | 0 | 0 | 0 | 0 | 0 | 0 | 0 | 0 | 0 | 0 | 0 | 0 | 0 | 0 | 0 | 0 | 59.7622 | 37.3121 | 23.5269 | -21.5769 | -0.43213 | 0
0.75399March | Resource 1 | Sublap 1 | 18:00 | 3 | 99 | March | 12000 | 0 | 0 | 0 | 0 | 0 | 0 | 0 | 0 | 0 | 0 | 0 | 0 | 0 | 0 | 0 | 0 | 0 | 0 | 5.4329 | 3.392 | 2.1388 | -1.9615 | -0.039285 | 0 | 0 | 0 | 0 | 0 | 0 | 0 | 0 | 0 | 0 | 0 | 0 | 0 | 0 | 0 | 0 | 0 | 0 | 0 | 65.1952 | 40.7041 | 25.6657 | -23.5384 | -0.47141 | 0
0.75399April | Resource 1 | Sublap 1 | 18:00 | 3 | 99 | April | 13000 | 0 | 0 | 0 | 0 | 0 | 0 | 0 | 0 | 0 | 0 | 0 | 0 | 0 | 0 | 0 | 0 | 0 | 0 | 5.4329 | 3.392 | 2.1388 | -1.9615 | -0.039285 | 0 | 0 | 0 | 0 | 0 | 0 | 0 | 0 | 0 | 0 | 0 | 0 | 0 | 0 | 0 | 0 | 0 | 0 | 0 | 70.6281 | 44.0962 | 27.8046 | -25.5 | -0.5107 | 0
0.75399May | Resource 1 | Sublap 1 | 18:00 | 3 | 99 | May | 14000 | 0 | 0 | 0 | 0 | 0 | 0 | 0 | 0 | 0 | 0 | 0 | 0 | 0 | 0 | 0 | 0 | 0 | 0 | 5.4329 | 3.392 | 2.1388 | -1.9615 | -0.039285 | 0 | 0 | 0 | 0 | 0 | 0 | 0 | 0 | 0 | 0 | 0 | 0 | 0 | 0 | 0 | 0 | 0 | 0 | 0 | 76.061 | 47.4882 | 29.9434 | -27.4615 | -0.54998 | 0
0.75399June | Resource 1 | Sublap 1 | 18:00 | 3 | 99 | June | 15000 | 0 | 0 | 0 | 0 | 0 | 0 | 0 | 0 | 0 | 0 | 0 | 0 | 0 | 0 | 0 | 0 | 0 | 0 | 5.4329 | 3.392 | 2.1388 | -1.9615 | -0.039285 | 0 | 0 | 0 | 0 | 0 | 0 | 0 | 0 | 0 | 0 | 0 | 0 | 0 | 0 | 0 | 0 | 0 | 0 | 0 | 81.4939 | 50.8802 | 32.0822 | -29.423 | -0.58927 | 0
0.75399July | Resource 1 | Sublap 1 | 18:00 | 3 | 99 | July | 16000 | 0 | 0 | 0 | 0 | 0 | 0 | 0 | 0 | 0 | 0 | 0 | 0 | 0 | 0 | 0 | 0 | 0 | 0 | 5.4329 | 3.392 | 2.1388 | -1.9615 | -0.039285 | 0 | 0 | 0 | 0 | 0 | 0 | 0 | 0 | 0 | 0 | 0 | 0 | 0 | 0 | 0 | 0 | 0 | 0 | 0 | 86.9269 | 54.2722 | 34.221 | -31.3846 | -0.62855 | 0
0.75399August | Resource 1 | Sublap 1 | 18:00 | 3 | 99 | August | 17000 | 0 | 0 | 0 | 0 | 0 | 0 | 0 | 0 | 0 | 0 | 0 | 0 | 0 | 0 | 0 | 0 | 0 | 0 | 5.4329 | 3.392 | 2.1388 | -1.9615 | -0.039285 | 0 | 0 | 0 | 0 | 0 | 0 | 0 | 0 | 0 | 0 | 0 | 0 | 0 | 0 | 0 | 0 | 0 | 0 | 0 | 92.3598 | 57.6642 | 36.3598 | -33.3461 | -0.66784 | 0
0.75399September | Resource 1 | Sublap 1 | 18:00 | 3 | 99 | September | 18000 | 0 | 0 | 0 | 0 | 0 | 0 | 0 | 0 | 0 | 0 | 0 | 0 | 0 | 0 | 0 | 0 | 0 | 0 | 5.4329 | 3.392 | 2.1388 | -1.9615 | -0.039285 | 0 | 0 | 0 | 0 | 0 | 0 | 0 | 0 | 0 | 0 | 0 | 0 | 0 | 0 | 0 | 0 | 0 | 0 | 0 | 97.7927 | 61.0562 | 38.4986 | -35.3076 | -0.70712 | 0
0.75399October | Resource 1 | Sublap 1 | 18:00 | 3 | 99 | October | 19000 | 0 | 0 | 0 | 0 | 0 | 0 | 0 | 0 | 0 | 0 | 0 | 0 | 0 | 0 | 0 | 0 | 0 | 0 | 5.4329 | 3.392 | 2.1388 | -1.9615 | -0.039285 | 0 | 0 | 0 | 0 | 0 | 0 | 0 | 0 | 0 | 0 | 0 | 0 | 0 | 0 | 0 | 0 | 0 | 0 | 0 | 103.2257 | 64.4482 | 40.6375 | -37.2692 | -0.74641 | 0
0.75399November | Resource 1 | Sublap 1 | 18:00 | 3 | 99 | November | 20000 | 0 | 0 | 0 | 0 | 0 | 0 | 0 | 0 | 0 | 0 | 0 | 0 | 0 | 0 | 0 | 0 | 0 | 0 | 5.4329 | 3.392 | 2.1388 | -1.9615 | -0.039285 | 0 | 0 | 0 | 0 | 0 | 0 | 0 | 0 | 0 | 0 | 0 | 0 | 0 | 0 | 0 | 0 | 0 | 0 | 0 | 108.6586 | 67.8402 | 42.7763 | -39.2307 | -0.78569 | 0
0.75399December | Resource 1 | Sublap 1 | 18:00 | 3 | 99 | December | 21000 | 0 | 0 | 0 | 0 | 0 | 0 | 0 | 0 | 0 | 0 | 0 | 0 | 0 | 0 | 0 | 0 | 0 | 0 | 5.4329 | 3.392 | 2.1388 | -1.9615 | -0.039285 | 0 | 0 | 0 | 0 | 0 | 0 | 0 | 0 | 0 | 0 | 0 | 0 | 0 | 0 | 0 | 0 | 0 | 0 | 0 | 114.0915 | 71.2322 | 44.9151 | -41.1923 | -0.82498 | 0
0.753100January | Resource 1 | Sublap 1 | 18:00 | 3 | 100 | January | 10000 | 0 | 0 | 0 | 0 | 0 | 0 | 0 | 0 | 0 | 0 | 0 | 0 | 0 | 0 | 0 | 0 | 0 | 0 | 6.8146 | 4.7736 | 3.7713 | -2.2708 | -0.045461 | 0 | 0 | 0 | 0 | 0 | 0 | 0 | 0 | 0 | 0 | 0 | 0 | 0 | 0 | 0 | 0 | 0 | 0 | 0 | 68.1458 | 47.7364 | 37.7129 | -22.7084 | -0.45461 | 0
0.753100February | Resource 1 | Sublap 1 | 18:00 | 3 | 100 | February | 11000 | 0 | 0 | 0 | 0 | 0 | 0 | 0 | 0 | 0 | 0 | 0 | 0 | 0 | 0 | 0 | 0 | 0 | 0 | 6.8146 | 4.7736 | 3.7713 | -2.2708 | -0.045461 | 0 | 0 | 0 | 0 | 0 | 0 | 0 | 0 | 0 | 0 | 0 | 0 | 0 | 0 | 0 | 0 | 0 | 0 | 0 | 74.9604 | 52.5101 | 41.4842 | -24.9793 | -0.50007 | 0
0.753100March | Resource 1 | Sublap 1 | 18:00 | 3 | 100 | March | 12000 | 0 | 0 | 0 | 0 | 0 | 0 | 0 | 0 | 0 | 0 | 0 | 0 | 0 | 0 | 0 | 0 | 0 | 0 | 6.8146 | 4.7736 | 3.7713 | -2.2708 | -0.045461 | 0 | 0 | 0 | 0 | 0 | 0 | 0 | 0 | 0 | 0 | 0 | 0 | 0 | 0 | 0 | 0 | 0 | 0 | 0 | 81.775 | 57.2837 | 45.2555 | -27.2501 | -0.54553 | 0
0.753100April | Resource 1 | Sublap 1 | 18:00 | 3 | 100 | April | 13000 | 0 | 0 | 0 | 0 | 0 | 0 | 0 | 0 | 0 | 0 | 0 | 0 | 0 | 0 | 0 | 0 | 0 | 0 | 6.8146 | 4.7736 | 3.7713 | -2.2708 | -0.045461 | 0 | 0 | 0 | 0 | 0 | 0 | 0 | 0 | 0 | 0 | 0 | 0 | 0 | 0 | 0 | 0 | 0 | 0 | 0 | 88.5896 | 62.0573 | 49.0268 | -29.5209 | -0.59099 | 0
0.753100May | Resource 1 | Sublap 1 | 18:00 | 3 | 100 | May | 14000 | 0 | 0 | 0 | 0 | 0 | 0 | 0 | 0 | 0 | 0 | 0 | 0 | 0 | 0 | 0 | 0 | 0 | 0 | 6.8146 | 4.7736 | 3.7713 | -2.2708 | -0.045461 | 0 | 0 | 0 | 0 | 0 | 0 | 0 | 0 | 0 | 0 | 0 | 0 | 0 | 0 | 0 | 0 | 0 | 0 | 0 | 95.4041 | 66.831 | 52.7981 | -31.7918 | -0.63645 | 0
0.753100June | Resource 1 | Sublap 1 | 18:00 | 3 | 100 | June | 15000 | 0 | 0 | 0 | 0 | 0 | 0 | 0 | 0 | 0 | 0 | 0 | 0 | 0 | 0 | 0 | 0 | 0 | 0 | 6.8146 | 4.7736 | 3.7713 | -2.2708 | -0.045461 | 0 | 0 | 0 | 0 | 0 | 0 | 0 | 0 | 0 | 0 | 0 | 0 | 0 | 0 | 0 | 0 | 0 | 0 | 0 | 102.2187 | 71.6046 | 56.5694 | -34.0626 | -0.68191 | 0
0.753100July | Resource 1 | Sublap 1 | 18:00 | 3 | 100 | July | 16000 | 0 | 0 | 0 | 0 | 0 | 0 | 0 | 0 | 0 | 0 | 0 | 0 | 0 | 0 | 0 | 0 | 0 | 0 | 6.8146 | 4.7736 | 3.7713 | -2.2708 | -0.045461 | 0 | 0 | 0 | 0 | 0 | 0 | 0 | 0 | 0 | 0 | 0 | 0 | 0 | 0 | 0 | 0 | 0 | 0 | 0 | 109.0333 | 76.3783 | 60.3407 | -36.3335 | -0.72738 | 0
0.753100August | Resource 1 | Sublap 1 | 18:00 | 3 | 100 | August | 17000 | 0 | 0 | 0 | 0 | 0 | 0 | 0 | 0 | 0 | 0 | 0 | 0 | 0 | 0 | 0 | 0 | 0 | 0 | 6.8146 | 4.7736 | 3.7713 | -2.2708 | -0.045461 | 0 | 0 | 0 | 0 | 0 | 0 | 0 | 0 | 0 | 0 | 0 | 0 | 0 | 0 | 0 | 0 | 0 | 0 | 0 | 115.8479 | 81.1519 | 64.112 | -38.6043 | -0.77284 | 0
0.753100September | Resource 1 | Sublap 1 | 18:00 | 3 | 100 | September | 18000 | 0 | 0 | 0 | 0 | 0 | 0 | 0 | 0 | 0 | 0 | 0 | 0 | 0 | 0 | 0 | 0 | 0 | 0 | 6.8146 | 4.7736 | 3.7713 | -2.2708 | -0.045461 | 0 | 0 | 0 | 0 | 0 | 0 | 0 | 0 | 0 | 0 | 0 | 0 | 0 | 0 | 0 | 0 | 0 | 0 | 0 | 122.6624 | 85.9256 | 67.8833 | -40.8752 | -0.8183 | 0
0.753100October | Resource 1 | Sublap 1 | 18:00 | 3 | 100 | October | 19000 | 0 | 0 | 0 | 0 | 0 | 0 | 0 | 0 | 0 | 0 | 0 | 0 | 0 | 0 | 0 | 0 | 0 | 0 | 6.8146 | 4.7736 | 3.7713 | -2.2708 | -0.045461 | 0 | 0 | 0 | 0 | 0 | 0 | 0 | 0 | 0 | 0 | 0 | 0 | 0 | 0 | 0 | 0 | 0 | 0 | 0 | 129.477 | 90.6992 | 71.6546 | -43.146 | -0.86376 | 0
0.753100November | Resource 1 | Sublap 1 | 18:00 | 3 | 100 | November | 20000 | 0 | 0 | 0 | 0 | 0 | 0 | 0 | 0 | 0 | 0 | 0 | 0 | 0 | 0 | 0 | 0 | 0 | 0 | 6.8146 | 4.7736 | 3.7713 | -2.2708 | -0.045461 | 0 | 0 | 0 | 0 | 0 | 0 | 0 | 0 | 0 | 0 | 0 | 0 | 0 | 0 | 0 | 0 | 0 | 0 | 0 | 136.2916 | 95.4728 | 75.4258 | -45.4168 | -0.90922 | 0
0.753100December | Resource 1 | Sublap 1 | 18:00 | 3 | 100 | December | 21000 | 0 | 0 | 0 | 0 | 0 | 0 | 0 | 0 | 0 | 0 | 0 | 0 | 0 | 0 | 0 | 0 | 0 | 0 | 6.8146 | 4.7736 | 3.7713 | -2.2708 | -0.045461 | 0 | 0 | 0 | 0 | 0 | 0 | 0 | 0 | 0 | 0 | 0 | 0 | 0 | 0 | 0 | 0 | 0 | 0 | 0 | 143.1062 | 100.2465 | 79.1971 | -47.6877 | -0.95468 | 0
0.753101January | Resource 1 | Sublap 1 | 18:00 | 3 | 101 | January | 10000 | 0 | 0 | 0 | 0 | 0 | 0 | 0 | 0 | 0 | 0 | 0 | 0 | 0 | 0 | 0 | 0 | 0 | 0 | 5.7153 | 3.2847 | 2.4667 | -1.9461 | -0.038977 | 0 | 0 | 0 | 0 | 0 | 0 | 0 | 0 | 0 | 0 | 0 | 0 | 0 | 0 | 0 | 0 | 0 | 0 | 0 | 57.1531 | 32.8468 | 24.6671 | -19.4612 | -0.38977 | 0
0.753101February | Resource 1 | Sublap 1 | 18:00 | 3 | 101 | February | 11000 | 0 | 0 | 0 | 0 | 0 | 0 | 0 | 0 | 0 | 0 | 0 | 0 | 0 | 0 | 0 | 0 | 0 | 0 | 5.7153 | 3.2847 | 2.4667 | -1.9461 | -0.038977 | 0 | 0 | 0 | 0 | 0 | 0 | 0 | 0 | 0 | 0 | 0 | 0 | 0 | 0 | 0 | 0 | 0 | 0 | 0 | 62.8684 | 36.1315 | 27.1339 | -21.4073 | -0.42874 | 0
0.753101March | Resource 1 | Sublap 1 | 18:00 | 3 | 101 | March | 12000 | 0 | 0 | 0 | 0 | 0 | 0 | 0 | 0 | 0 | 0 | 0 | 0 | 0 | 0 | 0 | 0 | 0 | 0 | 5.7153 | 3.2847 | 2.4667 | -1.9461 | -0.038977 | 0 | 0 | 0 | 0 | 0 | 0 | 0 | 0 | 0 | 0 | 0 | 0 | 0 | 0 | 0 | 0 | 0 | 0 | 0 | 68.5837 | 39.4161 | 29.6006 | -23.3534 | -0.46772 | 0
0.753101April | Resource 1 | Sublap 1 | 18:00 | 3 | 101 | April | 13000 | 0 | 0 | 0 | 0 | 0 | 0 | 0 | 0 | 0 | 0 | 0 | 0 | 0 | 0 | 0 | 0 | 0 | 0 | 5.7153 | 3.2847 | 2.4667 | -1.9461 | -0.038977 | 0 | 0 | 0 | 0 | 0 | 0 | 0 | 0 | 0 | 0 | 0 | 0 | 0 | 0 | 0 | 0 | 0 | 0 | 0 | 74.299 | 42.7008 | 32.0673 | -25.2995 | -0.5067 | 0
0.753101May | Resource 1 | Sublap 1 | 18:00 | 3 | 101 | May | 14000 | 0 | 0 | 0 | 0 | 0 | 0 | 0 | 0 | 0 | 0 | 0 | 0 | 0 | 0 | 0 | 0 | 0 | 0 | 5.7153 | 3.2847 | 2.4667 | -1.9461 | -0.038977 | 0 | 0 | 0 | 0 | 0 | 0 | 0 | 0 | 0 | 0 | 0 | 0 | 0 | 0 | 0 | 0 | 0 | 0 | 0 | 80.0143 | 45.9855 | 34.534 | -27.2456 | -0.54567 | 0
0.753101June | Resource 1 | Sublap 1 | 18:00 | 3 | 101 | June | 15000 | 0 | 0 | 0 | 0 | 0 | 0 | 0 | 0 | 0 | 0 | 0 | 0 | 0 | 0 | 0 | 0 | 0 | 0 | 5.7153 | 3.2847 | 2.4667 | -1.9461 | -0.038977 | 0 | 0 | 0 | 0 | 0 | 0 | 0 | 0 | 0 | 0 | 0 | 0 | 0 | 0 | 0 | 0 | 0 | 0 | 0 | 85.7296 | 49.2702 | 37.0007 | -29.1918 | -0.58465 | 0
0.753101July | Resource 1 | Sublap 1 | 18:00 | 3 | 101 | July | 16000 | 0 | 0 | 0 | 0 | 0 | 0 | 0 | 0 | 0 | 0 | 0 | 0 | 0 | 0 | 0 | 0 | 0 | 0 | 5.7153 | 3.2847 | 2.4667 | -1.9461 | -0.038977 | 0 | 0 | 0 | 0 | 0 | 0 | 0 | 0 | 0 | 0 | 0 | 0 | 0 | 0 | 0 | 0 | 0 | 0 | 0 | 91.4449 | 52.5548 | 39.4674 | -31.1379 | -0.62363 | 0
0.753101August | Resource 1 | Sublap 1 | 18:00 | 3 | 101 | August | 17000 | 0 | 0 | 0 | 0 | 0 | 0 | 0 | 0 | 0 | 0 | 0 | 0 | 0 | 0 | 0 | 0 | 0 | 0 | 5.7153 | 3.2847 | 2.4667 | -1.9461 | -0.038977 | 0 | 0 | 0 | 0 | 0 | 0 | 0 | 0 | 0 | 0 | 0 | 0 | 0 | 0 | 0 | 0 | 0 | 0 | 0 | 97.1602 | 55.8395 | 41.9342 | -33.084 | -0.6626 | 0
0.753101September | Resource 1 | Sublap 1 | 18:00 | 3 | 101 | September | 18000 | 0 | 0 | 0 | 0 | 0 | 0 | 0 | 0 | 0 | 0 | 0 | 0 | 0 | 0 | 0 | 0 | 0 | 0 | 5.7153 | 3.2847 | 2.4667 | -1.9461 | -0.038977 | 0 | 0 | 0 | 0 | 0 | 0 | 0 | 0 | 0 | 0 | 0 | 0 | 0 | 0 | 0 | 0 | 0 | 0 | 0 | 102.8755 | 59.1242 | 44.4009 | -35.0301 | -0.70158 | 0
0.753101October | Resource 1 | Sublap 1 | 18:00 | 3 | 101 | October | 19000 | 0 | 0 | 0 | 0 | 0 | 0 | 0 | 0 | 0 | 0 | 0 | 0 | 0 | 0 | 0 | 0 | 0 | 0 | 5.7153 | 3.2847 | 2.4667 | -1.9461 | -0.038977 | 0 | 0 | 0 | 0 | 0 | 0 | 0 | 0 | 0 | 0 | 0 | 0 | 0 | 0 | 0 | 0 | 0 | 0 | 0 | 108.5908 | 62.4089 | 46.8676 | -36.9762 | -0.74056 | 0
0.753101November | Resource 1 | Sublap 1 | 18:00 | 3 | 101 | November | 20000 | 0 | 0 | 0 | 0 | 0 | 0 | 0 | 0 | 0 | 0 | 0 | 0 | 0 | 0 | 0 | 0 | 0 | 0 | 5.7153 | 3.2847 | 2.4667 | -1.9461 | -0.038977 | 0 | 0 | 0 | 0 | 0 | 0 | 0 | 0 | 0 | 0 | 0 | 0 | 0 | 0 | 0 | 0 | 0 | 0 | 0 | 114.3061 | 65.6935 | 49.3343 | -38.9223 | -0.77953 | 0
0.753101December | Resource 1 | Sublap 1 | 18:00 | 3 | 101 | December | 21000 | 0 | 0 | 0 | 0 | 0 | 0 | 0 | 0 | 0 | 0 | 0 | 0 | 0 | 0 | 0 | 0 | 0 | 0 | 5.7153 | 3.2847 | 2.4667 | -1.9461 | -0.038977 | 0 | 0 | 0 | 0 | 0 | 0 | 0 | 0 | 0 | 0 | 0 | 0 | 0 | 0 | 0 | 0 | 0 | 0 | 0 | 120.0214 | 68.9782 | 51.801 | -40.8685 | -0.81851 | 0
0.753102January | Resource 1 | Sublap 1 | 18:00 | 3 | 102 | January | 10000 | 0 | 0 | 0 | 0 | 0 | 0 | 0 | 0 | 0 | 0 | 0 | 0 | 0 | 0 | 0 | 0 | 0 | 0 | 10.5403 | 7.2709 | 5.3399 | -2.4811 | -0.049659 | 0 | 0 | 0 | 0 | 0 | 0 | 0 | 0 | 0 | 0 | 0 | 0 | 0 | 0 | 0 | 0 | 0 | 0 | 0 | 105.4028 | 72.7093 | 53.3985 | -24.811 | -0.49659 | 0
0.753102February | Resource 1 | Sublap 1 | 18:00 | 3 | 102 | February | 11000 | 0 | 0 | 0 | 0 | 0 | 0 | 0 | 0 | 0 | 0 | 0 | 0 | 0 | 0 | 0 | 0 | 0 | 0 | 10.5403 | 7.2709 | 5.3399 | -2.4811 | -0.049659 | 0 | 0 | 0 | 0 | 0 | 0 | 0 | 0 | 0 | 0 | 0 | 0 | 0 | 0 | 0 | 0 | 0 | 0 | 0 | 115.9431 | 79.9803 | 58.7384 | -27.2921 | -0.54625 | 0
0.753102March | Resource 1 | Sublap 1 | 18:00 | 3 | 102 | March | 12000 | 0 | 0 | 0 | 0 | 0 | 0 | 0 | 0 | 0 | 0 | 0 | 0 | 0 | 0 | 0 | 0 | 0 | 0 | 10.5403 | 7.2709 | 5.3399 | -2.4811 | -0.049659 | 0 | 0 | 0 | 0 | 0 | 0 | 0 | 0 | 0 | 0 | 0 | 0 | 0 | 0 | 0 | 0 | 0 | 0 | 0 | 126.4834 | 87.2512 | 64.0782 | -29.7732 | -0.59591 | 0
0.753102April | Resource 1 | Sublap 1 | 18:00 | 3 | 102 | April | 13000 | 0 | 0 | 0 | 0 | 0 | 0 | 0 | 0 | 0 | 0 | 0 | 0 | 0 | 0 | 0 | 0 | 0 | 0 | 10.5403 | 7.2709 | 5.3399 | -2.4811 | -0.049659 | 0 | 0 | 0 | 0 | 0 | 0 | 0 | 0 | 0 | 0 | 0 | 0 | 0 | 0 | 0 | 0 | 0 | 0 | 0 | 137.0237 | 94.5221 | 69.4181 | -32.2543 | -0.64557 | 0
0.753102May | Resource 1 | Sublap 1 | 18:00 | 3 | 102 | May | 14000 | 0 | 0 | 0 | 0 | 0 | 0 | 0 | 0 | 0 | 0 | 0 | 0 | 0 | 0 | 0 | 0 | 0 | 0 | 10.5403 | 7.2709 | 5.3399 | -2.4811 | -0.049659 | 0 | 0 | 0 | 0 | 0 | 0 | 0 | 0 | 0 | 0 | 0 | 0 | 0 | 0 | 0 | 0 | 0 | 0 | 0 | 147.564 | 101.7931 | 74.7579 | -34.7354 | -0.69523 | 0
0.753102June | Resource 1 | Sublap 1 | 18:00 | 3 | 102 | June | 15000 | 0 | 0 | 0 | 0 | 0 | 0 | 0 | 0 | 0 | 0 | 0 | 0 | 0 | 0 | 0 | 0 | 0 | 0 | 10.5403 | 7.2709 | 5.3399 | -2.4811 | -0.049659 | 0 | 0 | 0 | 0 | 0 | 0 | 0 | 0 | 0 | 0 | 0 | 0 | 0 | 0 | 0 | 0 | 0 | 0 | 0 | 158.1043 | 109.064 | 80.0978 | -37.2165 | -0.74489 | 0
0.753102July | Resource 1 | Sublap 1 | 18:00 | 3 | 102 | July | 16000 | 0 | 0 | 0 | 0 | 0 | 0 | 0 | 0 | 0 | 0 | 0 | 0 | 0 | 0 | 0 | 0 | 0 | 0 | 10.5403 | 7.2709 | 5.3399 | -2.4811 | -0.049659 | 0 | 0 | 0 | 0 | 0 | 0 | 0 | 0 | 0 | 0 | 0 | 0 | 0 | 0 | 0 | 0 | 0 | 0 | 0 | 168.6445 | 116.3349 | 85.4376 | -39.6975 | -0.79455 | 0
0.753102August | Resource 1 | Sublap 1 | 18:00 | 3 | 102 | August | 17000 | 0 | 0 | 0 | 0 | 0 | 0 | 0 | 0 | 0 | 0 | 0 | 0 | 0 | 0 | 0 | 0 | 0 | 0 | 10.5403 | 7.2709 | 5.3399 | -2.4811 | -0.049659 | 0 | 0 | 0 | 0 | 0 | 0 | 0 | 0 | 0 | 0 | 0 | 0 | 0 | 0 | 0 | 0 | 0 | 0 | 0 | 179.1848 | 123.6059 | 90.7775 | -42.1786 | -0.84421 | 0
0.753102September | Resource 1 | Sublap 1 | 18:00 | 3 | 102 | September | 18000 | 0 | 0 | 0 | 0 | 0 | 0 | 0 | 0 | 0 | 0 | 0 | 0 | 0 | 0 | 0 | 0 | 0 | 0 | 10.5403 | 7.2709 | 5.3399 | -2.4811 | -0.049659 | 0 | 0 | 0 | 0 | 0 | 0 | 0 | 0 | 0 | 0 | 0 | 0 | 0 | 0 | 0 | 0 | 0 | 0 | 0 | 189.7251 | 130.8768 | 96.1173 | -44.6597 | -0.89387 | 0
0.753102October | Resource 1 | Sublap 1 | 18:00 | 3 | 102 | October | 19000 | 0 | 0 | 0 | 0 | 0 | 0 | 0 | 0 | 0 | 0 | 0 | 0 | 0 | 0 | 0 | 0 | 0 | 0 | 10.5403 | 7.2709 | 5.3399 | -2.4811 | -0.049659 | 0 | 0 | 0 | 0 | 0 | 0 | 0 | 0 | 0 | 0 | 0 | 0 | 0 | 0 | 0 | 0 | 0 | 0 | 0 | 200.2654 | 138.1477 | 101.4572 | -47.1408 | -0.94353 | 0
0.753102November | Resource 1 | Sublap 1 | 18:00 | 3 | 102 | November | 20000 | 0 | 0 | 0 | 0 | 0 | 0 | 0 | 0 | 0 | 0 | 0 | 0 | 0 | 0 | 0 | 0 | 0 | 0 | 10.5403 | 7.2709 | 5.3399 | -2.4811 | -0.049659 | 0 | 0 | 0 | 0 | 0 | 0 | 0 | 0 | 0 | 0 | 0 | 0 | 0 | 0 | 0 | 0 | 0 | 0 | 0 | 210.8057 | 145.4187 | 106.797 | -49.6219 | -0.99319 | 0
0.753102December | Resource 1 | Sublap 1 | 18:00 | 3 | 102 | December | 21000 | 0 | 0 | 0 | 0 | 0 | 0 | 0 | 0 | 0 | 0 | 0 | 0 | 0 | 0 | 0 | 0 | 0 | 0 | 10.5403 | 7.2709 | 5.3399 | -2.4811 | -0.049659 | 0 | 0 | 0 | 0 | 0 | 0 | 0 | 0 | 0 | 0 | 0 | 0 | 0 | 0 | 0 | 0 | 0 | 0 | 0 | 221.346 | 152.6896 | 112.1369 | -52.103 | -1.0428 | 0
0.753103January | Resource 1 | Sublap 1 | 18:00 | 3 | 103 | January | 10000 | 0 | 0 | 0 | 0 | 0 | 0 | 0 | 0 | 0 | 0 | 0 | 0 | 0 | 0 | 0 | 0 | 0 | 0 | 10.9874 | 8.1655 | 4.5774 | -2.6026 | -0.052085 | 0 | 0 | 0 | 0 | 0 | 0 | 0 | 0 | 0 | 0 | 0 | 0 | 0 | 0 | 0 | 0 | 0 | 0 | 0 | 109.8737 | 81.6552 | 45.7737 | -26.0258 | -0.52085 | 0
0.753103February | Resource 1 | Sublap 1 | 18:00 | 3 | 103 | February | 11000 | 0 | 0 | 0 | 0 | 0 | 0 | 0 | 0 | 0 | 0 | 0 | 0 | 0 | 0 | 0 | 0 | 0 | 0 | 10.9874 | 8.1655 | 4.5774 | -2.6026 | -0.052085 | 0 | 0 | 0 | 0 | 0 | 0 | 0 | 0 | 0 | 0 | 0 | 0 | 0 | 0 | 0 | 0 | 0 | 0 | 0 | 120.8611 | 89.8207 | 50.3511 | -28.6284 | -0.57294 | 0
0.753103March | Resource 1 | Sublap 1 | 18:00 | 3 | 103 | March | 12000 | 0 | 0 | 0 | 0 | 0 | 0 | 0 | 0 | 0 | 0 | 0 | 0 | 0 | 0 | 0 | 0 | 0 | 0 | 10.9874 | 8.1655 | 4.5774 | -2.6026 | -0.052085 | 0 | 0 | 0 | 0 | 0 | 0 | 0 | 0 | 0 | 0 | 0 | 0 | 0 | 0 | 0 | 0 | 0 | 0 | 0 | 131.8484 | 97.9862 | 54.9284 | -31.2309 | -0.62502 | 0
0.753103April | Resource 1 | Sublap 1 | 18:00 | 3 | 103 | April | 13000 | 0 | 0 | 0 | 0 | 0 | 0 | 0 | 0 | 0 | 0 | 0 | 0 | 0 | 0 | 0 | 0 | 0 | 0 | 10.9874 | 8.1655 | 4.5774 | -2.6026 | -0.052085 | 0 | 0 | 0 | 0 | 0 | 0 | 0 | 0 | 0 | 0 | 0 | 0 | 0 | 0 | 0 | 0 | 0 | 0 | 0 | 142.8358 | 106.1518 | 59.5058 | -33.8335 | -0.67711 | 0
0.753103May | Resource 1 | Sublap 1 | 18:00 | 3 | 103 | May | 14000 | 0 | 0 | 0 | 0 | 0 | 0 | 0 | 0 | 0 | 0 | 0 | 0 | 0 | 0 | 0 | 0 | 0 | 0 | 10.9874 | 8.1655 | 4.5774 | -2.6026 | -0.052085 | 0 | 0 | 0 | 0 | 0 | 0 | 0 | 0 | 0 | 0 | 0 | 0 | 0 | 0 | 0 | 0 | 0 | 0 | 0 | 153.8232 | 114.3173 | 64.0832 | -36.4361 | -0.72919 | 0
0.753103June | Resource 1 | Sublap 1 | 18:00 | 3 | 103 | June | 15000 | 0 | 0 | 0 | 0 | 0 | 0 | 0 | 0 | 0 | 0 | 0 | 0 | 0 | 0 | 0 | 0 | 0 | 0 | 10.9874 | 8.1655 | 4.5774 | -2.6026 | -0.052085 | 0 | 0 | 0 | 0 | 0 | 0 | 0 | 0 | 0 | 0 | 0 | 0 | 0 | 0 | 0 | 0 | 0 | 0 | 0 | 164.8106 | 122.4828 | 68.6606 | -39.0387 | -0.78128 | 0
0.753103July | Resource 1 | Sublap 1 | 18:00 | 3 | 103 | July | 16000 | 0 | 0 | 0 | 0 | 0 | 0 | 0 | 0 | 0 | 0 | 0 | 0 | 0 | 0 | 0 | 0 | 0 | 0 | 10.9874 | 8.1655 | 4.5774 | -2.6026 | -0.052085 | 0 | 0 | 0 | 0 | 0 | 0 | 0 | 0 | 0 | 0 | 0 | 0 | 0 | 0 | 0 | 0 | 0 | 0 | 0 | 175.7979 | 130.6483 | 73.2379 | -41.6412 | -0.83336 | 0
0.753103August | Resource 1 | Sublap 1 | 18:00 | 3 | 103 | August | 17000 | 0 | 0 | 0 | 0 | 0 | 0 | 0 | 0 | 0 | 0 | 0 | 0 | 0 | 0 | 0 | 0 | 0 | 0 | 10.9874 | 8.1655 | 4.5774 | -2.6026 | -0.052085 | 0 | 0 | 0 | 0 | 0 | 0 | 0 | 0 | 0 | 0 | 0 | 0 | 0 | 0 | 0 | 0 | 0 | 0 | 0 | 186.7853 | 138.8138 | 77.8153 | -44.2438 | -0.88545 | 0
0.753103September | Resource 1 | Sublap 1 | 18:00 | 3 | 103 | September | 18000 | 0 | 0 | 0 | 0 | 0 | 0 | 0 | 0 | 0 | 0 | 0 | 0 | 0 | 0 | 0 | 0 | 0 | 0 | 10.9874 | 8.1655 | 4.5774 | -2.6026 | -0.052085 | 0 | 0 | 0 | 0 | 0 | 0 | 0 | 0 | 0 | 0 | 0 | 0 | 0 | 0 | 0 | 0 | 0 | 0 | 0 | 197.7727 | 146.9794 | 82.3927 | -46.8464 | -0.93753 | 0
0.753103October | Resource 1 | Sublap 1 | 18:00 | 3 | 103 | October | 19000 | 0 | 0 | 0 | 0 | 0 | 0 | 0 | 0 | 0 | 0 | 0 | 0 | 0 | 0 | 0 | 0 | 0 | 0 | 10.9874 | 8.1655 | 4.5774 | -2.6026 | -0.052085 | 0 | 0 | 0 | 0 | 0 | 0 | 0 | 0 | 0 | 0 | 0 | 0 | 0 | 0 | 0 | 0 | 0 | 0 | 0 | 208.7601 | 155.1449 | 86.97 | -49.449 | -0.98962 | 0
0.753103November | Resource 1 | Sublap 1 | 18:00 | 3 | 103 | November | 20000 | 0 | 0 | 0 | 0 | 0 | 0 | 0 | 0 | 0 | 0 | 0 | 0 | 0 | 0 | 0 | 0 | 0 | 0 | 10.9874 | 8.1655 | 4.5774 | -2.6026 | -0.052085 | 0 | 0 | 0 | 0 | 0 | 0 | 0 | 0 | 0 | 0 | 0 | 0 | 0 | 0 | 0 | 0 | 0 | 0 | 0 | 219.7474 | 163.3104 | 91.5474 | -52.0515 | -1.0417 | 0
0.753103December | Resource 1 | Sublap 1 | 18:00 | 3 | 103 | December | 21000 | 0 | 0 | 0 | 0 | 0 | 0 | 0 | 0 | 0 | 0 | 0 | 0 | 0 | 0 | 0 | 0 | 0 | 0 | 10.9874 | 8.1655 | 4.5774 | -2.6026 | -0.052085 | 0 | 0 | 0 | 0 | 0 | 0 | 0 | 0 | 0 | 0 | 0 | 0 | 0 | 0 | 0 | 0 | 0 | 0 | 0 | 230.7348 | 171.4759 | 96.1248 | -54.6541 | -1.0938 | 0
0.753104January | Resource 1 | Sublap 1 | 18:00 | 3 | 104 | January | 10000 | 0 | 0 | 0 | 0 | 0 | 0 | 0 | 0 | 0 | 0 | 0 | 0 | 0 | 0 | 0 | 0 | 0 | 0 | 10.9408 | 7.6405 | 6.4514 | -2.8058 | -0.056144 | 0 | 0 | 0 | 0 | 0 | 0 | 0 | 0 | 0 | 0 | 0 | 0 | 0 | 0 | 0 | 0 | 0 | 0 | 0 | 109.408 | 76.405 | 64.5138 | -28.0582 | -0.56144 | 0
0.753104February | Resource 1 | Sublap 1 | 18:00 | 3 | 104 | February | 11000 | 0 | 0 | 0 | 0 | 0 | 0 | 0 | 0 | 0 | 0 | 0 | 0 | 0 | 0 | 0 | 0 | 0 | 0 | 10.9408 | 7.6405 | 6.4514 | -2.8058 | -0.056144 | 0 | 0 | 0 | 0 | 0 | 0 | 0 | 0 | 0 | 0 | 0 | 0 | 0 | 0 | 0 | 0 | 0 | 0 | 0 | 120.3488 | 84.0455 | 70.9652 | -30.8641 | -0.61758 | 0
0.753104March | Resource 1 | Sublap 1 | 18:00 | 3 | 104 | March | 12000 | 0 | 0 | 0 | 0 | 0 | 0 | 0 | 0 | 0 | 0 | 0 | 0 | 0 | 0 | 0 | 0 | 0 | 0 | 10.9408 | 7.6405 | 6.4514 | -2.8058 | -0.056144 | 0 | 0 | 0 | 0 | 0 | 0 | 0 | 0 | 0 | 0 | 0 | 0 | 0 | 0 | 0 | 0 | 0 | 0 | 0 | 131.2896 | 91.686 | 77.4166 | -33.6699 | -0.67372 | 0
0.753104April | Resource 1 | Sublap 1 | 18:00 | 3 | 104 | April | 13000 | 0 | 0 | 0 | 0 | 0 | 0 | 0 | 0 | 0 | 0 | 0 | 0 | 0 | 0 | 0 | 0 | 0 | 0 | 10.9408 | 7.6405 | 6.4514 | -2.8058 | -0.056144 | 0 | 0 | 0 | 0 | 0 | 0 | 0 | 0 | 0 | 0 | 0 | 0 | 0 | 0 | 0 | 0 | 0 | 0 | 0 | 142.2304 | 99.3265 | 83.868 | -36.4757 | -0.72987 | 0
0.753104May | Resource 1 | Sublap 1 | 18:00 | 3 | 104 | May | 14000 | 0 | 0 | 0 | 0 | 0 | 0 | 0 | 0 | 0 | 0 | 0 | 0 | 0 | 0 | 0 | 0 | 0 | 0 | 10.9408 | 7.6405 | 6.4514 | -2.8058 | -0.056144 | 0 | 0 | 0 | 0 | 0 | 0 | 0 | 0 | 0 | 0 | 0 | 0 | 0 | 0 | 0 | 0 | 0 | 0 | 0 | 153.1712 | 106.967 | 90.3193 | -39.2815 | -0.78601 | 0
0.753104June | Resource 1 | Sublap 1 | 18:00 | 3 | 104 | June | 15000 | 0 | 0 | 0 | 0 | 0 | 0 | 0 | 0 | 0 | 0 | 0 | 0 | 0 | 0 | 0 | 0 | 0 | 0 | 10.9408 | 7.6405 | 6.4514 | -2.8058 | -0.056144 | 0 | 0 | 0 | 0 | 0 | 0 | 0 | 0 | 0 | 0 | 0 | 0 | 0 | 0 | 0 | 0 | 0 | 0 | 0 | 164.112 | 114.6075 | 96.7707 | -42.0874 | -0.84216 | 0
0.753104July | Resource 1 | Sublap 1 | 18:00 | 3 | 104 | July | 16000 | 0 | 0 | 0 | 0 | 0 | 0 | 0 | 0 | 0 | 0 | 0 | 0 | 0 | 0 | 0 | 0 | 0 | 0 | 10.9408 | 7.6405 | 6.4514 | -2.8058 | -0.056144 | 0 | 0 | 0 | 0 | 0 | 0 | 0 | 0 | 0 | 0 | 0 | 0 | 0 | 0 | 0 | 0 | 0 | 0 | 0 | 175.0528 | 122.248 | 103.2221 | -44.8932 | -0.8983 | 0
0.753104August | Resource 1 | Sublap 1 | 18:00 | 3 | 104 | August | 17000 | 0 | 0 | 0 | 0 | 0 | 0 | 0 | 0 | 0 | 0 | 0 | 0 | 0 | 0 | 0 | 0 | 0 | 0 | 10.9408 | 7.6405 | 6.4514 | -2.8058 | -0.056144 | 0 | 0 | 0 | 0 | 0 | 0 | 0 | 0 | 0 | 0 | 0 | 0 | 0 | 0 | 0 | 0 | 0 | 0 | 0 | 185.9936 | 129.8885 | 109.6735 | -47.699 | -0.95444 | 0
0.753104September | Resource 1 | Sublap 1 | 18:00 | 3 | 104 | September | 18000 | 0 | 0 | 0 | 0 | 0 | 0 | 0 | 0 | 0 | 0 | 0 | 0 | 0 | 0 | 0 | 0 | 0 | 0 | 10.9408 | 7.6405 | 6.4514 | -2.8058 | -0.056144 | 0 | 0 | 0 | 0 | 0 | 0 | 0 | 0 | 0 | 0 | 0 | 0 | 0 | 0 | 0 | 0 | 0 | 0 | 0 | 196.9344 | 137.529 | 116.1249 | -50.5048 | -1.0106 | 0
0.753104October | Resource 1 | Sublap 1 | 18:00 | 3 | 104 | October | 19000 | 0 | 0 | 0 | 0 | 0 | 0 | 0 | 0 | 0 | 0 | 0 | 0 | 0 | 0 | 0 | 0 | 0 | 0 | 10.9408 | 7.6405 | 6.4514 | -2.8058 | -0.056144 | 0 | 0 | 0 | 0 | 0 | 0 | 0 | 0 | 0 | 0 | 0 | 0 | 0 | 0 | 0 | 0 | 0 | 0 | 0 | 207.8752 | 145.1695 | 122.5762 | -53.3106 | -1.0667 | 0
0.753104November | Resource 1 | Sublap 1 | 18:00 | 3 | 104 | November | 20000 | 0 | 0 | 0 | 0 | 0 | 0 | 0 | 0 | 0 | 0 | 0 | 0 | 0 | 0 | 0 | 0 | 0 | 0 | 10.9408 | 7.6405 | 6.4514 | -2.8058 | -0.056144 | 0 | 0 | 0 | 0 | 0 | 0 | 0 | 0 | 0 | 0 | 0 | 0 | 0 | 0 | 0 | 0 | 0 | 0 | 0 | 218.816 | 152.81 | 129.0276 | -56.1165 | -1.1229 | 0
0.753104December | Resource 1 | Sublap 1 | 18:00 | 3 | 104 | December | 21000 | 0 | 0 | 0 | 0 | 0 | 0 | 0 | 0 | 0 | 0 | 0 | 0 | 0 | 0 | 0 | 0 | 0 | 0 | 10.9408 | 7.6405 | 6.4514 | -2.8058 | -0.056144 | 0 | 0 | 0 | 0 | 0 | 0 | 0 | 0 | 0 | 0 | 0 | 0 | 0 | 0 | 0 | 0 | 0 | 0 | 0 | 229.7568 | 160.4505 | 135.479 | -58.9223 | -1.179 | 0
0.753105January | Resource 1 | Sublap 1 | 18:00 | 3 | 105 | January | 10000 | 0 | 0 | 0 | 0 | 0 | 0 | 0 | 0 | 0 | 0 | 0 | 0 | 0 | 0 | 0 | 0 | 0 | 0 | 6.233 | 4.2688 | 2.7855 | -2.383 | -0.0477 | 0 | 0 | 0 | 0 | 0 | 0 | 0 | 0 | 0 | 0 | 0 | 0 | 0 | 0 | 0 | 0 | 0 | 0 | 0 | 62.3298 | 42.6879 | 27.8555 | -23.8298 | -0.477 | 0
0.753105February | Resource 1 | Sublap 1 | 18:00 | 3 | 105 | February | 11000 | 0 | 0 | 0 | 0 | 0 | 0 | 0 | 0 | 0 | 0 | 0 | 0 | 0 | 0 | 0 | 0 | 0 | 0 | 6.233 | 4.2688 | 2.7855 | -2.383 | -0.0477 | 0 | 0 | 0 | 0 | 0 | 0 | 0 | 0 | 0 | 0 | 0 | 0 | 0 | 0 | 0 | 0 | 0 | 0 | 0 | 68.5627 | 46.9567 | 30.641 | -26.2128 | -0.5247 | 0
0.753105March | Resource 1 | Sublap 1 | 18:00 | 3 | 105 | March | 12000 | 0 | 0 | 0 | 0 | 0 | 0 | 0 | 0 | 0 | 0 | 0 | 0 | 0 | 0 | 0 | 0 | 0 | 0 | 6.233 | 4.2688 | 2.7855 | -2.383 | -0.0477 | 0 | 0 | 0 | 0 | 0 | 0 | 0 | 0 | 0 | 0 | 0 | 0 | 0 | 0 | 0 | 0 | 0 | 0 | 0 | 74.7957 | 51.2255 | 33.4265 | -28.5957 | -0.5724 | 0
0.753105April | Resource 1 | Sublap 1 | 18:00 | 3 | 105 | April | 13000 | 0 | 0 | 0 | 0 | 0 | 0 | 0 | 0 | 0 | 0 | 0 | 0 | 0 | 0 | 0 | 0 | 0 | 0 | 6.233 | 4.2688 | 2.7855 | -2.383 | -0.0477 | 0 | 0 | 0 | 0 | 0 | 0 | 0 | 0 | 0 | 0 | 0 | 0 | 0 | 0 | 0 | 0 | 0 | 0 | 0 | 81.0287 | 55.4943 | 36.2121 | -30.9787 | -0.6201 | 0
0.753105May | Resource 1 | Sublap 1 | 18:00 | 3 | 105 | May | 14000 | 0 | 0 | 0 | 0 | 0 | 0 | 0 | 0 | 0 | 0 | 0 | 0 | 0 | 0 | 0 | 0 | 0 | 0 | 6.233 | 4.2688 | 2.7855 | -2.383 | -0.0477 | 0 | 0 | 0 | 0 | 0 | 0 | 0 | 0 | 0 | 0 | 0 | 0 | 0 | 0 | 0 | 0 | 0 | 0 | 0 | 87.2617 | 59.7631 | 38.9976 | -33.3617 | -0.6678 | 0
0.753105June | Resource 1 | Sublap 1 | 18:00 | 3 | 105 | June | 15000 | 0 | 0 | 0 | 0 | 0 | 0 | 0 | 0 | 0 | 0 | 0 | 0 | 0 | 0 | 0 | 0 | 0 | 0 | 6.233 | 4.2688 | 2.7855 | -2.383 | -0.0477 | 0 | 0 | 0 | 0 | 0 | 0 | 0 | 0 | 0 | 0 | 0 | 0 | 0 | 0 | 0 | 0 | 0 | 0 | 0 | 93.4947 | 64.0319 | 41.7832 | -35.7447 | -0.7155 | 0
0.753105July | Resource 1 | Sublap 1 | 18:00 | 3 | 105 | July | 16000 | 0 | 0 | 0 | 0 | 0 | 0 | 0 | 0 | 0 | 0 | 0 | 0 | 0 | 0 | 0 | 0 | 0 | 0 | 6.233 | 4.2688 | 2.7855 | -2.383 | -0.0477 | 0 | 0 | 0 | 0 | 0 | 0 | 0 | 0 | 0 | 0 | 0 | 0 | 0 | 0 | 0 | 0 | 0 | 0 | 0 | 99.7276 | 68.3007 | 44.5687 | -38.1277 | -0.7632 | 0
0.753105August | Resource 1 | Sublap 1 | 18:00 | 3 | 105 | August | 17000 | 0 | 0 | 0 | 0 | 0 | 0 | 0 | 0 | 0 | 0 | 0 | 0 | 0 | 0 | 0 | 0 | 0 | 0 | 6.233 | 4.2688 | 2.7855 | -2.383 | -0.0477 | 0 | 0 | 0 | 0 | 0 | 0 | 0 | 0 | 0 | 0 | 0 | 0 | 0 | 0 | 0 | 0 | 0 | 0 | 0 | 105.9606 | 72.5695 | 47.3543 | -40.5106 | -0.8109 | 0
0.753105September | Resource 1 | Sublap 1 | 18:00 | 3 | 105 | September | 18000 | 0 | 0 | 0 | 0 | 0 | 0 | 0 | 0 | 0 | 0 | 0 | 0 | 0 | 0 | 0 | 0 | 0 | 0 | 6.233 | 4.2688 | 2.7855 | -2.383 | -0.0477 | 0 | 0 | 0 | 0 | 0 | 0 | 0 | 0 | 0 | 0 | 0 | 0 | 0 | 0 | 0 | 0 | 0 | 0 | 0 | 112.1936 | 76.8383 | 50.1398 | -42.8936 | -0.8586 | 0
0.753105October | Resource 1 | Sublap 1 | 18:00 | 3 | 105 | October | 19000 | 0 | 0 | 0 | 0 | 0 | 0 | 0 | 0 | 0 | 0 | 0 | 0 | 0 | 0 | 0 | 0 | 0 | 0 | 6.233 | 4.2688 | 2.7855 | -2.383 | -0.0477 | 0 | 0 | 0 | 0 | 0 | 0 | 0 | 0 | 0 | 0 | 0 | 0 | 0 | 0 | 0 | 0 | 0 | 0 | 0 | 118.4266 | 81.1071 | 52.9254 | -45.2766 | -0.9063 | 0
0.753105November | Resource 1 | Sublap 1 | 18:00 | 3 | 105 | November | 20000 | 0 | 0 | 0 | 0 | 0 | 0 | 0 | 0 | 0 | 0 | 0 | 0 | 0 | 0 | 0 | 0 | 0 | 0 | 6.233 | 4.2688 | 2.7855 | -2.383 | -0.0477 | 0 | 0 | 0 | 0 | 0 | 0 | 0 | 0 | 0 | 0 | 0 | 0 | 0 | 0 | 0 | 0 | 0 | 0 | 0 | 124.6596 | 85.3758 | 55.7109 | -47.6596 | -0.954 | 0
0.753105December | Resource 1 | Sublap 1 | 18:00 | 3 | 105 | December | 21000 | 0 | 0 | 0 | 0 | 0 | 0 | 0 | 0 | 0 | 0 | 0 | 0 | 0 | 0 | 0 | 0 | 0 | 0 | 6.233 | 4.2688 | 2.7855 | -2.383 | -0.0477 | 0 | 0 | 0 | 0 | 0 | 0 | 0 | 0 | 0 | 0 | 0 | 0 | 0 | 0 | 0 | 0 | 0 | 0 | 0 | 130.8925 | 89.6446 | 58.4964 | -50.0425 | -1.0017 | 0
0.753106January | Resource 1 | Sublap 1 | 18:00 | 3 | 106 | January | 10000 | 0 | 0 | 0 | 0 | 0 | 0 | 0 | 0 | 0 | 0 | 0 | 0 | 0 | 0 | 0 | 0 | 0 | 0 | 9.7773 | 6.4862 | 4.0357 | -2.2942 | -0.045928 | 0 | 0 | 0 | 0 | 0 | 0 | 0 | 0 | 0 | 0 | 0 | 0 | 0 | 0 | 0 | 0 | 0 | 0 | 0 | 97.7731 | 64.8622 | 40.3568 | -22.942 | -0.45927 | 0
0.753106February | Resource 1 | Sublap 1 | 18:00 | 3 | 106 | February | 11000 | 0 | 0 | 0 | 0 | 0 | 0 | 0 | 0 | 0 | 0 | 0 | 0 | 0 | 0 | 0 | 0 | 0 | 0 | 9.7773 | 6.4862 | 4.0357 | -2.2942 | -0.045928 | 0 | 0 | 0 | 0 | 0 | 0 | 0 | 0 | 0 | 0 | 0 | 0 | 0 | 0 | 0 | 0 | 0 | 0 | 0 | 107.5505 | 71.3484 | 44.3925 | -25.2362 | -0.5052 | 0
0.753106March | Resource 1 | Sublap 1 | 18:00 | 3 | 106 | March | 12000 | 0 | 0 | 0 | 0 | 0 | 0 | 0 | 0 | 0 | 0 | 0 | 0 | 0 | 0 | 0 | 0 | 0 | 0 | 9.7773 | 6.4862 | 4.0357 | -2.2942 | -0.045928 | 0 | 0 | 0 | 0 | 0 | 0 | 0 | 0 | 0 | 0 | 0 | 0 | 0 | 0 | 0 | 0 | 0 | 0 | 0 | 117.3278 | 77.8346 | 48.4281 | -27.5304 | -0.55113 | 0
0.753106April | Resource 1 | Sublap 1 | 18:00 | 3 | 106 | April | 13000 | 0 | 0 | 0 | 0 | 0 | 0 | 0 | 0 | 0 | 0 | 0 | 0 | 0 | 0 | 0 | 0 | 0 | 0 | 9.7773 | 6.4862 | 4.0357 | -2.2942 | -0.045928 | 0 | 0 | 0 | 0 | 0 | 0 | 0 | 0 | 0 | 0 | 0 | 0 | 0 | 0 | 0 | 0 | 0 | 0 | 0 | 127.1051 | 84.3208 | 52.4638 | -29.8247 | -0.59706 | 0
0.753106May | Resource 1 | Sublap 1 | 18:00 | 3 | 106 | May | 14000 | 0 | 0 | 0 | 0 | 0 | 0 | 0 | 0 | 0 | 0 | 0 | 0 | 0 | 0 | 0 | 0 | 0 | 0 | 9.7773 | 6.4862 | 4.0357 | -2.2942 | -0.045928 | 0 | 0 | 0 | 0 | 0 | 0 | 0 | 0 | 0 | 0 | 0 | 0 | 0 | 0 | 0 | 0 | 0 | 0 | 0 | 136.8824 | 90.8071 | 56.4995 | -32.1189 | -0.64298 | 0
0.753106June | Resource 1 | Sublap 1 | 18:00 | 3 | 106 | June | 15000 | 0 | 0 | 0 | 0 | 0 | 0 | 0 | 0 | 0 | 0 | 0 | 0 | 0 | 0 | 0 | 0 | 0 | 0 | 9.7773 | 6.4862 | 4.0357 | -2.2942 | -0.045928 | 0 | 0 | 0 | 0 | 0 | 0 | 0 | 0 | 0 | 0 | 0 | 0 | 0 | 0 | 0 | 0 | 0 | 0 | 0 | 146.6597 | 97.2933 | 60.5352 | -34.4131 | -0.68891 | 0
0.753106July | Resource 1 | Sublap 1 | 18:00 | 3 | 106 | July | 16000 | 0 | 0 | 0 | 0 | 0 | 0 | 0 | 0 | 0 | 0 | 0 | 0 | 0 | 0 | 0 | 0 | 0 | 0 | 9.7773 | 6.4862 | 4.0357 | -2.2942 | -0.045928 | 0 | 0 | 0 | 0 | 0 | 0 | 0 | 0 | 0 | 0 | 0 | 0 | 0 | 0 | 0 | 0 | 0 | 0 | 0 | 156.437 | 103.7795 | 64.5708 | -36.7073 | -0.73484 | 0
0.753106August | Resource 1 | Sublap 1 | 18:00 | 3 | 106 | August | 17000 | 0 | 0 | 0 | 0 | 0 | 0 | 0 | 0 | 0 | 0 | 0 | 0 | 0 | 0 | 0 | 0 | 0 | 0 | 9.7773 | 6.4862 | 4.0357 | -2.2942 | -0.045928 | 0 | 0 | 0 | 0 | 0 | 0 | 0 | 0 | 0 | 0 | 0 | 0 | 0 | 0 | 0 | 0 | 0 | 0 | 0 | 166.2143 | 110.2657 | 68.6065 | -39.0015 | -0.78077 | 0
0.753106September | Resource 1 | Sublap 1 | 18:00 | 3 | 106 | September | 18000 | 0 | 0 | 0 | 0 | 0 | 0 | 0 | 0 | 0 | 0 | 0 | 0 | 0 | 0 | 0 | 0 | 0 | 0 | 9.7773 | 6.4862 | 4.0357 | -2.2942 | -0.045928 | 0 | 0 | 0 | 0 | 0 | 0 | 0 | 0 | 0 | 0 | 0 | 0 | 0 | 0 | 0 | 0 | 0 | 0 | 0 | 175.9917 | 116.7519 | 72.6422 | -41.2957 | -0.82669 | 0
0.753106October | Resource 1 | Sublap 1 | 18:00 | 3 | 106 | October | 19000 | 0 | 0 | 0 | 0 | 0 | 0 | 0 | 0 | 0 | 0 | 0 | 0 | 0 | 0 | 0 | 0 | 0 | 0 | 9.7773 | 6.4862 | 4.0357 | -2.2942 | -0.045928 | 0 | 0 | 0 | 0 | 0 | 0 | 0 | 0 | 0 | 0 | 0 | 0 | 0 | 0 | 0 | 0 | 0 | 0 | 0 | 185.769 | 123.2382 | 76.6779 | -43.5899 | -0.87262 | 0
0.753106November | Resource 1 | Sublap 1 | 18:00 | 3 | 106 | November | 20000 | 0 | 0 | 0 | 0 | 0 | 0 | 0 | 0 | 0 | 0 | 0 | 0 | 0 | 0 | 0 | 0 | 0 | 0 | 9.7773 | 6.4862 | 4.0357 | -2.2942 | -0.045928 | 0 | 0 | 0 | 0 | 0 | 0 | 0 | 0 | 0 | 0 | 0 | 0 | 0 | 0 | 0 | 0 | 0 | 0 | 0 | 195.5463 | 129.7244 | 80.7136 | -45.8841 | -0.91855 | 0
0.753106December | Resource 1 | Sublap 1 | 18:00 | 3 | 106 | December | 21000 | 0 | 0 | 0 | 0 | 0 | 0 | 0 | 0 | 0 | 0 | 0 | 0 | 0 | 0 | 0 | 0 | 0 | 0 | 9.7773 | 6.4862 | 4.0357 | -2.2942 | -0.045928 | 0 | 0 | 0 | 0 | 0 | 0 | 0 | 0 | 0 | 0 | 0 | 0 | 0 | 0 | 0 | 0 | 0 | 0 | 0 | 205.3236 | 136.2106 | 84.7492 | -48.1783 | -0.96448 | 0
0.753107January | Resource 1 | Sublap 1 | 18:00 | 3 | 107 | January | 10000 | 0 | 0 | 0 | 0 | 0 | 0 | 0 | 0 | 0 | 0 | 0 | 0 | 0 | 0 | 0 | 0 | 0 | 0 | 9.7867 | 5.6473 | 5.5175 | -2.6867 | -0.053765 | 0 | 0 | 0 | 0 | 0 | 0 | 0 | 0 | 0 | 0 | 0 | 0 | 0 | 0 | 0 | 0 | 0 | 0 | 0 | 97.8671 | 56.4727 | 55.175 | -26.8668 | -0.53765 | 0
0.753107February | Resource 1 | Sublap 1 | 18:00 | 3 | 107 | February | 11000 | 0 | 0 | 0 | 0 | 0 | 0 | 0 | 0 | 0 | 0 | 0 | 0 | 0 | 0 | 0 | 0 | 0 | 0 | 9.7867 | 5.6473 | 5.5175 | -2.6867 | -0.053765 | 0 | 0 | 0 | 0 | 0 | 0 | 0 | 0 | 0 | 0 | 0 | 0 | 0 | 0 | 0 | 0 | 0 | 0 | 0 | 107.6538 | 62.12 | 60.6925 | -29.5535 | -0.59141 | 0
0.753107March | Resource 1 | Sublap 1 | 18:00 | 3 | 107 | March | 12000 | 0 | 0 | 0 | 0 | 0 | 0 | 0 | 0 | 0 | 0 | 0 | 0 | 0 | 0 | 0 | 0 | 0 | 0 | 9.7867 | 5.6473 | 5.5175 | -2.6867 | -0.053765 | 0 | 0 | 0 | 0 | 0 | 0 | 0 | 0 | 0 | 0 | 0 | 0 | 0 | 0 | 0 | 0 | 0 | 0 | 0 | 117.4406 | 67.7672 | 66.21 | -32.2401 | -0.64517 | 0
0.753107April | Resource 1 | Sublap 1 | 18:00 | 3 | 107 | April | 13000 | 0 | 0 | 0 | 0 | 0 | 0 | 0 | 0 | 0 | 0 | 0 | 0 | 0 | 0 | 0 | 0 | 0 | 0 | 9.7867 | 5.6473 | 5.5175 | -2.6867 | -0.053765 | 0 | 0 | 0 | 0 | 0 | 0 | 0 | 0 | 0 | 0 | 0 | 0 | 0 | 0 | 0 | 0 | 0 | 0 | 0 | 127.2273 | 73.4145 | 71.7275 | -34.9268 | -0.69894 | 0
0.753107May | Resource 1 | Sublap 1 | 18:00 | 3 | 107 | May | 14000 | 0 | 0 | 0 | 0 | 0 | 0 | 0 | 0 | 0 | 0 | 0 | 0 | 0 | 0 | 0 | 0 | 0 | 0 | 9.7867 | 5.6473 | 5.5175 | -2.6867 | -0.053765 | 0 | 0 | 0 | 0 | 0 | 0 | 0 | 0 | 0 | 0 | 0 | 0 | 0 | 0 | 0 | 0 | 0 | 0 | 0 | 137.014 | 79.0618 | 77.245 | -37.6135 | -0.7527 | 0
0.753107June | Resource 1 | Sublap 1 | 18:00 | 3 | 107 | June | 15000 | 0 | 0 | 0 | 0 | 0 | 0 | 0 | 0 | 0 | 0 | 0 | 0 | 0 | 0 | 0 | 0 | 0 | 0 | 9.7867 | 5.6473 | 5.5175 | -2.6867 | -0.053765 | 0 | 0 | 0 | 0 | 0 | 0 | 0 | 0 | 0 | 0 | 0 | 0 | 0 | 0 | 0 | 0 | 0 | 0 | 0 | 146.8007 | 84.709 | 82.7625 | -40.3002 | -0.80647 | 0
0.753107July | Resource 1 | Sublap 1 | 18:00 | 3 | 107 | July | 16000 | 0 | 0 | 0 | 0 | 0 | 0 | 0 | 0 | 0 | 0 | 0 | 0 | 0 | 0 | 0 | 0 | 0 | 0 | 9.7867 | 5.6473 | 5.5175 | -2.6867 | -0.053765 | 0 | 0 | 0 | 0 | 0 | 0 | 0 | 0 | 0 | 0 | 0 | 0 | 0 | 0 | 0 | 0 | 0 | 0 | 0 | 156.5874 | 90.3563 | 88.28 | -42.9869 | -0.86023 | 0
0.753107August | Resource 1 | Sublap 1 | 18:00 | 3 | 107 | August | 17000 | 0 | 0 | 0 | 0 | 0 | 0 | 0 | 0 | 0 | 0 | 0 | 0 | 0 | 0 | 0 | 0 | 0 | 0 | 9.7867 | 5.6473 | 5.5175 | -2.6867 | -0.053765 | 0 | 0 | 0 | 0 | 0 | 0 | 0 | 0 | 0 | 0 | 0 | 0 | 0 | 0 | 0 | 0 | 0 | 0 | 0 | 166.3741 | 96.0036 | 93.7975 | -45.6735 | -0.914 | 0
0.753107September | Resource 1 | Sublap 1 | 18:00 | 3 | 107 | September | 18000 | 0 | 0 | 0 | 0 | 0 | 0 | 0 | 0 | 0 | 0 | 0 | 0 | 0 | 0 | 0 | 0 | 0 | 0 | 9.7867 | 5.6473 | 5.5175 | -2.6867 | -0.053765 | 0 | 0 | 0 | 0 | 0 | 0 | 0 | 0 | 0 | 0 | 0 | 0 | 0 | 0 | 0 | 0 | 0 | 0 | 0 | 176.1608 | 101.6508 | 99.315 | -48.3602 | -0.96776 | 0
0.753107October | Resource 1 | Sublap 1 | 18:00 | 3 | 107 | October | 19000 | 0 | 0 | 0 | 0 | 0 | 0 | 0 | 0 | 0 | 0 | 0 | 0 | 0 | 0 | 0 | 0 | 0 | 0 | 9.7867 | 5.6473 | 5.5175 | -2.6867 | -0.053765 | 0 | 0 | 0 | 0 | 0 | 0 | 0 | 0 | 0 | 0 | 0 | 0 | 0 | 0 | 0 | 0 | 0 | 0 | 0 | 185.9475 | 107.2981 | 104.8325 | -51.0469 | -1.0215 | 0
0.753107November | Resource 1 | Sublap 1 | 18:00 | 3 | 107 | November | 20000 | 0 | 0 | 0 | 0 | 0 | 0 | 0 | 0 | 0 | 0 | 0 | 0 | 0 | 0 | 0 | 0 | 0 | 0 | 9.7867 | 5.6473 | 5.5175 | -2.6867 | -0.053765 | 0 | 0 | 0 | 0 | 0 | 0 | 0 | 0 | 0 | 0 | 0 | 0 | 0 | 0 | 0 | 0 | 0 | 0 | 0 | 195.7343 | 112.9454 | 110.35 | -53.7336 | -1.0753 | 0
0.753107December | Resource 1 | Sublap 1 | 18:00 | 3 | 107 | December | 21000 | 0 | 0 | 0 | 0 | 0 | 0 | 0 | 0 | 0 | 0 | 0 | 0 | 0 | 0 | 0 | 0 | 0 | 0 | 9.7867 | 5.6473 | 5.5175 | -2.6867 | -0.053765 | 0 | 0 | 0 | 0 | 0 | 0 | 0 | 0 | 0 | 0 | 0 | 0 | 0 | 0 | 0 | 0 | 0 | 0 | 0 | 205.521 | 118.5927 | 115.8675 | -56.4203 | -1.1291 | 0
0.75471January | Resource 1 | Sublap 1 | 18:00 | 4 | 71 | January | 10000 | 0 | 0 | 0 | 0 | 0 | 0 | 0 | 0 | 0 | 0 | 0 | 0 | 0 | 0 | 0 | 0 | 0 | 0 | 0 | 0 | 0 | 0 | 0 | 0 | 0 | 0 | 0 | 0 | 0 | 0 | 0 | 0 | 0 | 0 | 0 | 0 | 0 | 0 | 0 | 0 | 0 | 0 | 0 | 0 | 0 | 0 | 0 | 0
0.75471February | Resource 1 | Sublap 1 | 18:00 | 4 | 71 | February | 11000 | 0 | 0 | 0 | 0 | 0 | 0 | 0 | 0 | 0 | 0 | 0 | 0 | 0 | 0 | 0 | 0 | 0 | 0 | 0 | 0 | 0 | 0 | 0 | 0 | 0 | 0 | 0 | 0 | 0 | 0 | 0 | 0 | 0 | 0 | 0 | 0 | 0 | 0 | 0 | 0 | 0 | 0 | 0 | 0 | 0 | 0 | 0 | 0
0.75471March | Resource 1 | Sublap 1 | 18:00 | 4 | 71 | March | 12000 | 0 | 0 | 0 | 0 | 0 | 0 | 0 | 0 | 0 | 0 | 0 | 0 | 0 | 0 | 0 | 0 | 0 | 0 | 0 | 0 | 0 | 0 | 0 | 0 | 0 | 0 | 0 | 0 | 0 | 0 | 0 | 0 | 0 | 0 | 0 | 0 | 0 | 0 | 0 | 0 | 0 | 0 | 0 | 0 | 0 | 0 | 0 | 0
0.75471April | Resource 1 | Sublap 1 | 18:00 | 4 | 71 | April | 13000 | 0 | 0 | 0 | 0 | 0 | 0 | 0 | 0 | 0 | 0 | 0 | 0 | 0 | 0 | 0 | 0 | 0 | 0 | 0 | 0 | 0 | 0 | 0 | 0 | 0 | 0 | 0 | 0 | 0 | 0 | 0 | 0 | 0 | 0 | 0 | 0 | 0 | 0 | 0 | 0 | 0 | 0 | 0 | 0 | 0 | 0 | 0 | 0
0.75471May | Resource 1 | Sublap 1 | 18:00 | 4 | 71 | May | 14000 | 0 | 0 | 0 | 0 | 0 | 0 | 0 | 0 | 0 | 0 | 0 | 0 | 0 | 0 | 0 | 0 | 0 | 0 | 0 | 0 | 0 | 0 | 0 | 0 | 0 | 0 | 0 | 0 | 0 | 0 | 0 | 0 | 0 | 0 | 0 | 0 | 0 | 0 | 0 | 0 | 0 | 0 | 0 | 0 | 0 | 0 | 0 | 0
0.75471June | Resource 1 | Sublap 1 | 18:00 | 4 | 71 | June | 15000 | 0 | 0 | 0 | 0 | 0 | 0 | 0 | 0 | 0 | 0 | 0 | 0 | 0 | 0 | 0 | 0 | 0 | 0 | 0 | 0 | 0 | 0 | 0 | 0 | 0 | 0 | 0 | 0 | 0 | 0 | 0 | 0 | 0 | 0 | 0 | 0 | 0 | 0 | 0 | 0 | 0 | 0 | 0 | 0 | 0 | 0 | 0 | 0
0.75471July | Resource 1 | Sublap 1 | 18:00 | 4 | 71 | July | 16000 | 0 | 0 | 0 | 0 | 0 | 0 | 0 | 0 | 0 | 0 | 0 | 0 | 0 | 0 | 0 | 0 | 0 | 0 | 0 | 0 | 0 | 0 | 0 | 0 | 0 | 0 | 0 | 0 | 0 | 0 | 0 | 0 | 0 | 0 | 0 | 0 | 0 | 0 | 0 | 0 | 0 | 0 | 0 | 0 | 0 | 0 | 0 | 0
0.75471August | Resource 1 | Sublap 1 | 18:00 | 4 | 71 | August | 17000 | 0 | 0 | 0 | 0 | 0 | 0 | 0 | 0 | 0 | 0 | 0 | 0 | 0 | 0 | 0 | 0 | 0 | 0 | 0 | 0 | 0 | 0 | 0 | 0 | 0 | 0 | 0 | 0 | 0 | 0 | 0 | 0 | 0 | 0 | 0 | 0 | 0 | 0 | 0 | 0 | 0 | 0 | 0 | 0 | 0 | 0 | 0 | 0
0.75471September | Resource 1 | Sublap 1 | 18:00 | 4 | 71 | September | 18000 | 0 | 0 | 0 | 0 | 0 | 0 | 0 | 0 | 0 | 0 | 0 | 0 | 0 | 0 | 0 | 0 | 0 | 0 | 0 | 0 | 0 | 0 | 0 | 0 | 0 | 0 | 0 | 0 | 0 | 0 | 0 | 0 | 0 | 0 | 0 | 0 | 0 | 0 | 0 | 0 | 0 | 0 | 0 | 0 | 0 | 0 | 0 | 0
0.75471October | Resource 1 | Sublap 1 | 18:00 | 4 | 71 | October | 19000 | 0 | 0 | 0 | 0 | 0 | 0 | 0 | 0 | 0 | 0 | 0 | 0 | 0 | 0 | 0 | 0 | 0 | 0 | 0 | 0 | 0 | 0 | 0 | 0 | 0 | 0 | 0 | 0 | 0 | 0 | 0 | 0 | 0 | 0 | 0 | 0 | 0 | 0 | 0 | 0 | 0 | 0 | 0 | 0 | 0 | 0 | 0 | 0
0.75471November | Resource 1 | Sublap 1 | 18:00 | 4 | 71 | November | 20000 | 0 | 0 | 0 | 0 | 0 | 0 | 0 | 0 | 0 | 0 | 0 | 0 | 0 | 0 | 0 | 0 | 0 | 0 | 0 | 0 | 0 | 0 | 0 | 0 | 0 | 0 | 0 | 0 | 0 | 0 | 0 | 0 | 0 | 0 | 0 | 0 | 0 | 0 | 0 | 0 | 0 | 0 | 0 | 0 | 0 | 0 | 0 | 0
0.75471December | Resource 1 | Sublap 1 | 18:00 | 4 | 71 | December | 21000 | 0 | 0 | 0 | 0 | 0 | 0 | 0 | 0 | 0 | 0 | 0 | 0 | 0 | 0 | 0 | 0 | 0 | 0 | 0 | 0 | 0 | 0 | 0 | 0 | 0 | 0 | 0 | 0 | 0 | 0 | 0 | 0 | 0 | 0 | 0 | 0 | 0 | 0 | 0 | 0 | 0 | 0 | 0 | 0 | 0 | 0 | 0 | 0
0.75472January | Resource 1 | Sublap 1 | 18:00 | 4 | 72 | January | 10000 | 0 | 0 | 0 | 0 | 0 | 0 | 0 | 0 | 0 | 0 | 0 | 0 | 0 | 0 | 0 | 0 | 0 | 0 | 0 | 0 | 0 | 0 | 0 | 0 | 0 | 0 | 0 | 0 | 0 | 0 | 0 | 0 | 0 | 0 | 0 | 0 | 0 | 0 | 0 | 0 | 0 | 0 | 0 | 0 | 0 | 0 | 0 | 0
0.75472February | Resource 1 | Sublap 1 | 18:00 | 4 | 72 | February | 11000 | 0 | 0 | 0 | 0 | 0 | 0 | 0 | 0 | 0 | 0 | 0 | 0 | 0 | 0 | 0 | 0 | 0 | 0 | 0 | 0 | 0 | 0 | 0 | 0 | 0 | 0 | 0 | 0 | 0 | 0 | 0 | 0 | 0 | 0 | 0 | 0 | 0 | 0 | 0 | 0 | 0 | 0 | 0 | 0 | 0 | 0 | 0 | 0
0.75472March | Resource 1 | Sublap 1 | 18:00 | 4 | 72 | March | 12000 | 0 | 0 | 0 | 0 | 0 | 0 | 0 | 0 | 0 | 0 | 0 | 0 | 0 | 0 | 0 | 0 | 0 | 0 | 0 | 0 | 0 | 0 | 0 | 0 | 0 | 0 | 0 | 0 | 0 | 0 | 0 | 0 | 0 | 0 | 0 | 0 | 0 | 0 | 0 | 0 | 0 | 0 | 0 | 0 | 0 | 0 | 0 | 0
0.75472April | Resource 1 | Sublap 1 | 18:00 | 4 | 72 | April | 13000 | 0 | 0 | 0 | 0 | 0 | 0 | 0 | 0 | 0 | 0 | 0 | 0 | 0 | 0 | 0 | 0 | 0 | 0 | 0 | 0 | 0 | 0 | 0 | 0 | 0 | 0 | 0 | 0 | 0 | 0 | 0 | 0 | 0 | 0 | 0 | 0 | 0 | 0 | 0 | 0 | 0 | 0 | 0 | 0 | 0 | 0 | 0 | 0
0.75472May | Resource 1 | Sublap 1 | 18:00 | 4 | 72 | May | 14000 | 0 | 0 | 0 | 0 | 0 | 0 | 0 | 0 | 0 | 0 | 0 | 0 | 0 | 0 | 0 | 0 | 0 | 0 | 0 | 0 | 0 | 0 | 0 | 0 | 0 | 0 | 0 | 0 | 0 | 0 | 0 | 0 | 0 | 0 | 0 | 0 | 0 | 0 | 0 | 0 | 0 | 0 | 0 | 0 | 0 | 0 | 0 | 0
0.75472June | Resource 1 | Sublap 1 | 18:00 | 4 | 72 | June | 15000 | 0 | 0 | 0 | 0 | 0 | 0 | 0 | 0 | 0 | 0 | 0 | 0 | 0 | 0 | 0 | 0 | 0 | 0 | 0 | 0 | 0 | 0 | 0 | 0 | 0 | 0 | 0 | 0 | 0 | 0 | 0 | 0 | 0 | 0 | 0 | 0 | 0 | 0 | 0 | 0 | 0 | 0 | 0 | 0 | 0 | 0 | 0 | 0
0.75472July | Resource 1 | Sublap 1 | 18:00 | 4 | 72 | July | 16000 | 0 | 0 | 0 | 0 | 0 | 0 | 0 | 0 | 0 | 0 | 0 | 0 | 0 | 0 | 0 | 0 | 0 | 0 | 0 | 0 | 0 | 0 | 0 | 0 | 0 | 0 | 0 | 0 | 0 | 0 | 0 | 0 | 0 | 0 | 0 | 0 | 0 | 0 | 0 | 0 | 0 | 0 | 0 | 0 | 0 | 0 | 0 | 0
0.75472August | Resource 1 | Sublap 1 | 18:00 | 4 | 72 | August | 17000 | 0 | 0 | 0 | 0 | 0 | 0 | 0 | 0 | 0 | 0 | 0 | 0 | 0 | 0 | 0 | 0 | 0 | 0 | 0 | 0 | 0 | 0 | 0 | 0 | 0 | 0 | 0 | 0 | 0 | 0 | 0 | 0 | 0 | 0 | 0 | 0 | 0 | 0 | 0 | 0 | 0 | 0 | 0 | 0 | 0 | 0 | 0 | 0
0.75472September | Resource 1 | Sublap 1 | 18:00 | 4 | 72 | September | 18000 | 0 | 0 | 0 | 0 | 0 | 0 | 0 | 0 | 0 | 0 | 0 | 0 | 0 | 0 | 0 | 0 | 0 | 0 | 0 | 0 | 0 | 0 | 0 | 0 | 0 | 0 | 0 | 0 | 0 | 0 | 0 | 0 | 0 | 0 | 0 | 0 | 0 | 0 | 0 | 0 | 0 | 0 | 0 | 0 | 0 | 0 | 0 | 0
0.75472October | Resource 1 | Sublap 1 | 18:00 | 4 | 72 | October | 19000 | 0 | 0 | 0 | 0 | 0 | 0 | 0 | 0 | 0 | 0 | 0 | 0 | 0 | 0 | 0 | 0 | 0 | 0 | 0 | 0 | 0 | 0 | 0 | 0 | 0 | 0 | 0 | 0 | 0 | 0 | 0 | 0 | 0 | 0 | 0 | 0 | 0 | 0 | 0 | 0 | 0 | 0 | 0 | 0 | 0 | 0 | 0 | 0
0.75472November | Resource 1 | Sublap 1 | 18:00 | 4 | 72 | November | 20000 | 0 | 0 | 0 | 0 | 0 | 0 | 0 | 0 | 0 | 0 | 0 | 0 | 0 | 0 | 0 | 0 | 0 | 0 | 0 | 0 | 0 | 0 | 0 | 0 | 0 | 0 | 0 | 0 | 0 | 0 | 0 | 0 | 0 | 0 | 0 | 0 | 0 | 0 | 0 | 0 | 0 | 0 | 0 | 0 | 0 | 0 | 0 | 0
0.75472December | Resource 1 | Sublap 1 | 18:00 | 4 | 72 | December | 21000 | 0 | 0 | 0 | 0 | 0 | 0 | 0 | 0 | 0 | 0 | 0 | 0 | 0 | 0 | 0 | 0 | 0 | 0 | 0 | 0 | 0 | 0 | 0 | 0 | 0 | 0 | 0 | 0 | 0 | 0 | 0 | 0 | 0 | 0 | 0 | 0 | 0 | 0 | 0 | 0 | 0 | 0 | 0 | 0 | 0 | 0 | 0 | 0
0.75473January | Resource 1 | Sublap 1 | 18:00 | 4 | 73 | January | 10000 | 0 | 0 | 0 | 0 | 0 | 0 | 0 | 0 | 0 | 0 | 0 | 0 | 0 | 0 | 0 | 0 | 0 | 0 | 0 | 0 | 0 | 0 | 0 | 0 | 0 | 0 | 0 | 0 | 0 | 0 | 0 | 0 | 0 | 0 | 0 | 0 | 0 | 0 | 0 | 0 | 0 | 0 | 0 | 0 | 0 | 0 | 0 | 0
0.75473February | Resource 1 | Sublap 1 | 18:00 | 4 | 73 | February | 11000 | 0 | 0 | 0 | 0 | 0 | 0 | 0 | 0 | 0 | 0 | 0 | 0 | 0 | 0 | 0 | 0 | 0 | 0 | 0 | 0 | 0 | 0 | 0 | 0 | 0 | 0 | 0 | 0 | 0 | 0 | 0 | 0 | 0 | 0 | 0 | 0 | 0 | 0 | 0 | 0 | 0 | 0 | 0 | 0 | 0 | 0 | 0 | 0
0.75473March | Resource 1 | Sublap 1 | 18:00 | 4 | 73 | March | 12000 | 0 | 0 | 0 | 0 | 0 | 0 | 0 | 0 | 0 | 0 | 0 | 0 | 0 | 0 | 0 | 0 | 0 | 0 | 0 | 0 | 0 | 0 | 0 | 0 | 0 | 0 | 0 | 0 | 0 | 0 | 0 | 0 | 0 | 0 | 0 | 0 | 0 | 0 | 0 | 0 | 0 | 0 | 0 | 0 | 0 | 0 | 0 | 0
0.75473April | Resource 1 | Sublap 1 | 18:00 | 4 | 73 | April | 13000 | 0 | 0 | 0 | 0 | 0 | 0 | 0 | 0 | 0 | 0 | 0 | 0 | 0 | 0 | 0 | 0 | 0 | 0 | 0 | 0 | 0 | 0 | 0 | 0 | 0 | 0 | 0 | 0 | 0 | 0 | 0 | 0 | 0 | 0 | 0 | 0 | 0 | 0 | 0 | 0 | 0 | 0 | 0 | 0 | 0 | 0 | 0 | 0
0.75473May | Resource 1 | Sublap 1 | 18:00 | 4 | 73 | May | 14000 | 0 | 0 | 0 | 0 | 0 | 0 | 0 | 0 | 0 | 0 | 0 | 0 | 0 | 0 | 0 | 0 | 0 | 0 | 0 | 0 | 0 | 0 | 0 | 0 | 0 | 0 | 0 | 0 | 0 | 0 | 0 | 0 | 0 | 0 | 0 | 0 | 0 | 0 | 0 | 0 | 0 | 0 | 0 | 0 | 0 | 0 | 0 | 0
0.75473June | Resource 1 | Sublap 1 | 18:00 | 4 | 73 | June | 15000 | 0 | 0 | 0 | 0 | 0 | 0 | 0 | 0 | 0 | 0 | 0 | 0 | 0 | 0 | 0 | 0 | 0 | 0 | 0 | 0 | 0 | 0 | 0 | 0 | 0 | 0 | 0 | 0 | 0 | 0 | 0 | 0 | 0 | 0 | 0 | 0 | 0 | 0 | 0 | 0 | 0 | 0 | 0 | 0 | 0 | 0 | 0 | 0
0.75473July | Resource 1 | Sublap 1 | 18:00 | 4 | 73 | July | 16000 | 0 | 0 | 0 | 0 | 0 | 0 | 0 | 0 | 0 | 0 | 0 | 0 | 0 | 0 | 0 | 0 | 0 | 0 | 0 | 0 | 0 | 0 | 0 | 0 | 0 | 0 | 0 | 0 | 0 | 0 | 0 | 0 | 0 | 0 | 0 | 0 | 0 | 0 | 0 | 0 | 0 | 0 | 0 | 0 | 0 | 0 | 0 | 0
0.75473August | Resource 1 | Sublap 1 | 18:00 | 4 | 73 | August | 17000 | 0 | 0 | 0 | 0 | 0 | 0 | 0 | 0 | 0 | 0 | 0 | 0 | 0 | 0 | 0 | 0 | 0 | 0 | 0 | 0 | 0 | 0 | 0 | 0 | 0 | 0 | 0 | 0 | 0 | 0 | 0 | 0 | 0 | 0 | 0 | 0 | 0 | 0 | 0 | 0 | 0 | 0 | 0 | 0 | 0 | 0 | 0 | 0
0.75473September | Resource 1 | Sublap 1 | 18:00 | 4 | 73 | September | 18000 | 0 | 0 | 0 | 0 | 0 | 0 | 0 | 0 | 0 | 0 | 0 | 0 | 0 | 0 | 0 | 0 | 0 | 0 | 0 | 0 | 0 | 0 | 0 | 0 | 0 | 0 | 0 | 0 | 0 | 0 | 0 | 0 | 0 | 0 | 0 | 0 | 0 | 0 | 0 | 0 | 0 | 0 | 0 | 0 | 0 | 0 | 0 | 0
0.75473October | Resource 1 | Sublap 1 | 18:00 | 4 | 73 | October | 19000 | 0 | 0 | 0 | 0 | 0 | 0 | 0 | 0 | 0 | 0 | 0 | 0 | 0 | 0 | 0 | 0 | 0 | 0 | 0 | 0 | 0 | 0 | 0 | 0 | 0 | 0 | 0 | 0 | 0 | 0 | 0 | 0 | 0 | 0 | 0 | 0 | 0 | 0 | 0 | 0 | 0 | 0 | 0 | 0 | 0 | 0 | 0 | 0
0.75473November | Resource 1 | Sublap 1 | 18:00 | 4 | 73 | November | 20000 | 0 | 0 | 0 | 0 | 0 | 0 | 0 | 0 | 0 | 0 | 0 | 0 | 0 | 0 | 0 | 0 | 0 | 0 | 0 | 0 | 0 | 0 | 0 | 0 | 0 | 0 | 0 | 0 | 0 | 0 | 0 | 0 | 0 | 0 | 0 | 0 | 0 | 0 | 0 | 0 | 0 | 0 | 0 | 0 | 0 | 0 | 0 | 0
0.75473December | Resource 1 | Sublap 1 | 18:00 | 4 | 73 | December | 21000 | 0 | 0 | 0 | 0 | 0 | 0 | 0 | 0 | 0 | 0 | 0 | 0 | 0 | 0 | 0 | 0 | 0 | 0 | 0 | 0 | 0 | 0 | 0 | 0 | 0 | 0 | 0 | 0 | 0 | 0 | 0 | 0 | 0 | 0 | 0 | 0 | 0 | 0 | 0 | 0 | 0 | 0 | 0 | 0 | 0 | 0 | 0 | 0
0.75474January | Resource 1 | Sublap 1 | 18:00 | 4 | 74 | January | 10000 | 0 | 0 | 0 | 0 | 0 | 0 | 0 | 0 | 0 | 0 | 0 | 0 | 0 | 0 | 0 | 0 | 0 | 0 | 0.26587 | 0.18404 | 0.14143 | 0.1103 | -0.12642 | -0.00236 | 0 | 0 | 0 | 0 | 0 | 0 | 0 | 0 | 0 | 0 | 0 | 0 | 0 | 0 | 0 | 0 | 0 | 0 | 2.6587 | 1.8404 | 1.4143 | 1.103 | -1.2642 | -0.0236
0.75474February | Resource 1 | Sublap 1 | 18:00 | 4 | 74 | February | 11000 | 0 | 0 | 0 | 0 | 0 | 0 | 0 | 0 | 0 | 0 | 0 | 0 | 0 | 0 | 0 | 0 | 0 | 0 | 0.26587 | 0.18404 | 0.14143 | 0.1103 | -0.12642 | -0.00236 | 0 | 0 | 0 | 0 | 0 | 0 | 0 | 0 | 0 | 0 | 0 | 0 | 0 | 0 | 0 | 0 | 0 | 0 | 2.9246 | 2.0244 | 1.5558 | 1.2133 | -1.3906 | -0.02596
0.75474March | Resource 1 | Sublap 1 | 18:00 | 4 | 74 | March | 12000 | 0 | 0 | 0 | 0 | 0 | 0 | 0 | 0 | 0 | 0 | 0 | 0 | 0 | 0 | 0 | 0 | 0 | 0 | 0.26587 | 0.18404 | 0.14143 | 0.1103 | -0.12642 | -0.00236 | 0 | 0 | 0 | 0 | 0 | 0 | 0 | 0 | 0 | 0 | 0 | 0 | 0 | 0 | 0 | 0 | 0 | 0 | 3.1905 | 2.2085 | 1.6972 | 1.3236 | -1.517 | -0.02832
0.75474April | Resource 1 | Sublap 1 | 18:00 | 4 | 74 | April | 13000 | 0 | 0 | 0 | 0 | 0 | 0 | 0 | 0 | 0 | 0 | 0 | 0 | 0 | 0 | 0 | 0 | 0 | 0 | 0.26587 | 0.18404 | 0.14143 | 0.1103 | -0.12642 | -0.00236 | 0 | 0 | 0 | 0 | 0 | 0 | 0 | 0 | 0 | 0 | 0 | 0 | 0 | 0 | 0 | 0 | 0 | 0 | 3.4564 | 2.3925 | 1.8386 | 1.4338 | -1.6434 | -0.030679
0.75474May | Resource 1 | Sublap 1 | 18:00 | 4 | 74 | May | 14000 | 0 | 0 | 0 | 0 | 0 | 0 | 0 | 0 | 0 | 0 | 0 | 0 | 0 | 0 | 0 | 0 | 0 | 0 | 0.26587 | 0.18404 | 0.14143 | 0.1103 | -0.12642 | -0.00236 | 0 | 0 | 0 | 0 | 0 | 0 | 0 | 0 | 0 | 0 | 0 | 0 | 0 | 0 | 0 | 0 | 0 | 0 | 3.7222 | 2.5766 | 1.9801 | 1.5441 | -1.7698 | -0.033039
0.75474June | Resource 1 | Sublap 1 | 18:00 | 4 | 74 | June | 15000 | 0 | 0 | 0 | 0 | 0 | 0 | 0 | 0 | 0 | 0 | 0 | 0 | 0 | 0 | 0 | 0 | 0 | 0 | 0.26587 | 0.18404 | 0.14143 | 0.1103 | -0.12642 | -0.00236 | 0 | 0 | 0 | 0 | 0 | 0 | 0 | 0 | 0 | 0 | 0 | 0 | 0 | 0 | 0 | 0 | 0 | 0 | 3.9881 | 2.7606 | 2.1215 | 1.6544 | -1.8962 | -0.0354
0.75474July | Resource 1 | Sublap 1 | 18:00 | 4 | 74 | July | 16000 | 0 | 0 | 0 | 0 | 0 | 0 | 0 | 0 | 0 | 0 | 0 | 0 | 0 | 0 | 0 | 0 | 0 | 0 | 0.26587 | 0.18404 | 0.14143 | 0.1103 | -0.12642 | -0.00236 | 0 | 0 | 0 | 0 | 0 | 0 | 0 | 0 | 0 | 0 | 0 | 0 | 0 | 0 | 0 | 0 | 0 | 0 | 4.254 | 2.9446 | 2.263 | 1.7647 | -2.0226 | -0.037759
0.75474August | Resource 1 | Sublap 1 | 18:00 | 4 | 74 | August | 17000 | 0 | 0 | 0 | 0 | 0 | 0 | 0 | 0 | 0 | 0 | 0 | 0 | 0 | 0 | 0 | 0 | 0 | 0 | 0.26587 | 0.18404 | 0.14143 | 0.1103 | -0.12642 | -0.00236 | 0 | 0 | 0 | 0 | 0 | 0 | 0 | 0 | 0 | 0 | 0 | 0 | 0 | 0 | 0 | 0 | 0 | 0 | 4.5199 | 3.1287 | 2.4044 | 1.875 | -2.1491 | -0.040119
0.75474September | Resource 1 | Sublap 1 | 18:00 | 4 | 74 | September | 18000 | 0 | 0 | 0 | 0 | 0 | 0 | 0 | 0 | 0 | 0 | 0 | 0 | 0 | 0 | 0 | 0 | 0 | 0 | 0.26587 | 0.18404 | 0.14143 | 0.1103 | -0.12642 | -0.00236 | 0 | 0 | 0 | 0 | 0 | 0 | 0 | 0 | 0 | 0 | 0 | 0 | 0 | 0 | 0 | 0 | 0 | 0 | 4.7857 | 3.3127 | 2.5458 | 1.9853 | -2.2755 | -0.042479
0.75474October | Resource 1 | Sublap 1 | 18:00 | 4 | 74 | October | 19000 | 0 | 0 | 0 | 0 | 0 | 0 | 0 | 0 | 0 | 0 | 0 | 0 | 0 | 0 | 0 | 0 | 0 | 0 | 0.26587 | 0.18404 | 0.14143 | 0.1103 | -0.12642 | -0.00236 | 0 | 0 | 0 | 0 | 0 | 0 | 0 | 0 | 0 | 0 | 0 | 0 | 0 | 0 | 0 | 0 | 0 | 0 | 5.0516 | 3.4968 | 2.6873 | 2.0956 | -2.4019 | -0.044839
0.75474November | Resource 1 | Sublap 1 | 18:00 | 4 | 74 | November | 20000 | 0 | 0 | 0 | 0 | 0 | 0 | 0 | 0 | 0 | 0 | 0 | 0 | 0 | 0 | 0 | 0 | 0 | 0 | 0.26587 | 0.18404 | 0.14143 | 0.1103 | -0.12642 | -0.00236 | 0 | 0 | 0 | 0 | 0 | 0 | 0 | 0 | 0 | 0 | 0 | 0 | 0 | 0 | 0 | 0 | 0 | 0 | 5.3175 | 3.6808 | 2.8287 | 2.2059 | -2.5283 | -0.047199
0.75474December | Resource 1 | Sublap 1 | 18:00 | 4 | 74 | December | 21000 | 0 | 0 | 0 | 0 | 0 | 0 | 0 | 0 | 0 | 0 | 0 | 0 | 0 | 0 | 0 | 0 | 0 | 0 | 0.26587 | 0.18404 | 0.14143 | 0.1103 | -0.12642 | -0.00236 | 0 | 0 | 0 | 0 | 0 | 0 | 0 | 0 | 0 | 0 | 0 | 0 | 0 | 0 | 0 | 0 | 0 | 0 | 5.5834 | 3.8649 | 2.9701 | 2.3162 | -2.6547 | -0.049559
0.75475January | Resource 1 | Sublap 1 | 18:00 | 4 | 75 | January | 10000 | 0 | 0 | 0 | 0 | 0 | 0 | 0 | 0 | 0 | 0 | 0 | 0 | 0 | 0 | 0 | 0 | 0 | 0 | 0.15 | 0.10383 | 0.079793 | 0.062226 | -0.07132 | -0.0013314 | 0 | 0 | 0 | 0 | 0 | 0 | 0 | 0 | 0 | 0 | 0 | 0 | 0 | 0 | 0 | 0 | 0 | 0 | 1.5 | 1.0383 | 0.79793 | 0.62225 | -0.7132 | -0.013314
0.75475February | Resource 1 | Sublap 1 | 18:00 | 4 | 75 | February | 11000 | 0 | 0 | 0 | 0 | 0 | 0 | 0 | 0 | 0 | 0 | 0 | 0 | 0 | 0 | 0 | 0 | 0 | 0 | 0.15 | 0.10383 | 0.079793 | 0.062226 | -0.07132 | -0.0013314 | 0 | 0 | 0 | 0 | 0 | 0 | 0 | 0 | 0 | 0 | 0 | 0 | 0 | 0 | 0 | 0 | 0 | 0 | 1.65 | 1.1421 | 0.87772 | 0.68448 | -0.78452 | -0.014646
0.75475March | Resource 1 | Sublap 1 | 18:00 | 4 | 75 | March | 12000 | 0 | 0 | 0 | 0 | 0 | 0 | 0 | 0 | 0 | 0 | 0 | 0 | 0 | 0 | 0 | 0 | 0 | 0 | 0.15 | 0.10383 | 0.079793 | 0.062226 | -0.07132 | -0.0013314 | 0 | 0 | 0 | 0 | 0 | 0 | 0 | 0 | 0 | 0 | 0 | 0 | 0 | 0 | 0 | 0 | 0 | 0 | 1.8 | 1.246 | 0.95751 | 0.74671 | -0.85583 | -0.015977
0.75475April | Resource 1 | Sublap 1 | 18:00 | 4 | 75 | April | 13000 | 0 | 0 | 0 | 0 | 0 | 0 | 0 | 0 | 0 | 0 | 0 | 0 | 0 | 0 | 0 | 0 | 0 | 0 | 0.15 | 0.10383 | 0.079793 | 0.062226 | -0.07132 | -0.0013314 | 0 | 0 | 0 | 0 | 0 | 0 | 0 | 0 | 0 | 0 | 0 | 0 | 0 | 0 | 0 | 0 | 0 | 0 | 1.95 | 1.3498 | 1.0373 | 0.80893 | -0.92715 | -0.017308
0.75475May | Resource 1 | Sublap 1 | 18:00 | 4 | 75 | May | 14000 | 0 | 0 | 0 | 0 | 0 | 0 | 0 | 0 | 0 | 0 | 0 | 0 | 0 | 0 | 0 | 0 | 0 | 0 | 0.15 | 0.10383 | 0.079793 | 0.062226 | -0.07132 | -0.0013314 | 0 | 0 | 0 | 0 | 0 | 0 | 0 | 0 | 0 | 0 | 0 | 0 | 0 | 0 | 0 | 0 | 0 | 0 | 2.1 | 1.4536 | 1.1171 | 0.87116 | -0.99847 | -0.01864
0.75475June | Resource 1 | Sublap 1 | 18:00 | 4 | 75 | June | 15000 | 0 | 0 | 0 | 0 | 0 | 0 | 0 | 0 | 0 | 0 | 0 | 0 | 0 | 0 | 0 | 0 | 0 | 0 | 0.15 | 0.10383 | 0.079793 | 0.062226 | -0.07132 | -0.0013314 | 0 | 0 | 0 | 0 | 0 | 0 | 0 | 0 | 0 | 0 | 0 | 0 | 0 | 0 | 0 | 0 | 0 | 0 | 2.25 | 1.5574 | 1.1969 | 0.93338 | -1.0698 | -0.019971
0.75475July | Resource 1 | Sublap 1 | 18:00 | 4 | 75 | July | 16000 | 0 | 0 | 0 | 0 | 0 | 0 | 0 | 0 | 0 | 0 | 0 | 0 | 0 | 0 | 0 | 0 | 0 | 0 | 0.15 | 0.10383 | 0.079793 | 0.062226 | -0.07132 | -0.0013314 | 0 | 0 | 0 | 0 | 0 | 0 | 0 | 0 | 0 | 0 | 0 | 0 | 0 | 0 | 0 | 0 | 0 | 0 | 2.4 | 1.6613 | 1.2767 | 0.99561 | -1.1411 | -0.021303
0.75475August | Resource 1 | Sublap 1 | 18:00 | 4 | 75 | August | 17000 | 0 | 0 | 0 | 0 | 0 | 0 | 0 | 0 | 0 | 0 | 0 | 0 | 0 | 0 | 0 | 0 | 0 | 0 | 0.15 | 0.10383 | 0.079793 | 0.062226 | -0.07132 | -0.0013314 | 0 | 0 | 0 | 0 | 0 | 0 | 0 | 0 | 0 | 0 | 0 | 0 | 0 | 0 | 0 | 0 | 0 | 0 | 2.55 | 1.7651 | 1.3565 | 1.0578 | -1.2124 | -0.022634
0.75475September | Resource 1 | Sublap 1 | 18:00 | 4 | 75 | September | 18000 | 0 | 0 | 0 | 0 | 0 | 0 | 0 | 0 | 0 | 0 | 0 | 0 | 0 | 0 | 0 | 0 | 0 | 0 | 0.15 | 0.10383 | 0.079793 | 0.062226 | -0.07132 | -0.0013314 | 0 | 0 | 0 | 0 | 0 | 0 | 0 | 0 | 0 | 0 | 0 | 0 | 0 | 0 | 0 | 0 | 0 | 0 | 2.7 | 1.8689 | 1.4363 | 1.1201 | -1.2838 | -0.023966
0.75475October | Resource 1 | Sublap 1 | 18:00 | 4 | 75 | October | 19000 | 0 | 0 | 0 | 0 | 0 | 0 | 0 | 0 | 0 | 0 | 0 | 0 | 0 | 0 | 0 | 0 | 0 | 0 | 0.15 | 0.10383 | 0.079793 | 0.062226 | -0.07132 | -0.0013314 | 0 | 0 | 0 | 0 | 0 | 0 | 0 | 0 | 0 | 0 | 0 | 0 | 0 | 0 | 0 | 0 | 0 | 0 | 2.85 | 1.9728 | 1.5161 | 1.1823 | -1.3551 | -0.025297
0.75475November | Resource 1 | Sublap 1 | 18:00 | 4 | 75 | November | 20000 | 0 | 0 | 0 | 0 | 0 | 0 | 0 | 0 | 0 | 0 | 0 | 0 | 0 | 0 | 0 | 0 | 0 | 0 | 0.15 | 0.10383 | 0.079793 | 0.062226 | -0.07132 | -0.0013314 | 0 | 0 | 0 | 0 | 0 | 0 | 0 | 0 | 0 | 0 | 0 | 0 | 0 | 0 | 0 | 0 | 0 | 0 | 3 | 2.0766 | 1.5959 | 1.2445 | -1.4264 | -0.026628
0.75475December | Resource 1 | Sublap 1 | 18:00 | 4 | 75 | December | 21000 | 0 | 0 | 0 | 0 | 0 | 0 | 0 | 0 | 0 | 0 | 0 | 0 | 0 | 0 | 0 | 0 | 0 | 0 | 0.15 | 0.10383 | 0.079793 | 0.062226 | -0.07132 | -0.0013314 | 0 | 0 | 0 | 0 | 0 | 0 | 0 | 0 | 0 | 0 | 0 | 0 | 0 | 0 | 0 | 0 | 0 | 0 | 3.15 | 2.1804 | 1.6757 | 1.3067 | -1.4977 | -0.02796
0.75476January | Resource 1 | Sublap 1 | 18:00 | 4 | 76 | January | 10000 | 0 | 0 | 0 | 0 | 0 | 0 | 0 | 0 | 0 | 0 | 0 | 0 | 0 | 0 | 0 | 0 | 0 | 0 | 0.49714 | 0.34412 | 0.26446 | 0.20623 | -0.23637 | -0.0044127 | 0 | 0 | 0 | 0 | 0 | 0 | 0 | 0 | 0 | 0 | 0 | 0 | 0 | 0 | 0 | 0 | 0 | 0 | 4.9714 | 3.4412 | 2.6446 | 2.0623 | -2.3637 | -0.044127
0.75476February | Resource 1 | Sublap 1 | 18:00 | 4 | 76 | February | 11000 | 0 | 0 | 0 | 0 | 0 | 0 | 0 | 0 | 0 | 0 | 0 | 0 | 0 | 0 | 0 | 0 | 0 | 0 | 0.49714 | 0.34412 | 0.26446 | 0.20623 | -0.23637 | -0.0044127 | 0 | 0 | 0 | 0 | 0 | 0 | 0 | 0 | 0 | 0 | 0 | 0 | 0 | 0 | 0 | 0 | 0 | 0 | 5.4685 | 3.7854 | 2.909 | 2.2686 | -2.6001 | -0.04854
0.75476March | Resource 1 | Sublap 1 | 18:00 | 4 | 76 | March | 12000 | 0 | 0 | 0 | 0 | 0 | 0 | 0 | 0 | 0 | 0 | 0 | 0 | 0 | 0 | 0 | 0 | 0 | 0 | 0.49714 | 0.34412 | 0.26446 | 0.20623 | -0.23637 | -0.0044127 | 0 | 0 | 0 | 0 | 0 | 0 | 0 | 0 | 0 | 0 | 0 | 0 | 0 | 0 | 0 | 0 | 0 | 0 | 5.9656 | 4.1295 | 3.1735 | 2.4748 | -2.8365 | -0.052953
0.75476April | Resource 1 | Sublap 1 | 18:00 | 4 | 76 | April | 13000 | 0 | 0 | 0 | 0 | 0 | 0 | 0 | 0 | 0 | 0 | 0 | 0 | 0 | 0 | 0 | 0 | 0 | 0 | 0.49714 | 0.34412 | 0.26446 | 0.20623 | -0.23637 | -0.0044127 | 0 | 0 | 0 | 0 | 0 | 0 | 0 | 0 | 0 | 0 | 0 | 0 | 0 | 0 | 0 | 0 | 0 | 0 | 6.4628 | 4.4736 | 3.4379 | 2.681 | -3.0729 | -0.057365
0.75476May | Resource 1 | Sublap 1 | 18:00 | 4 | 76 | May | 14000 | 0 | 0 | 0 | 0 | 0 | 0 | 0 | 0 | 0 | 0 | 0 | 0 | 0 | 0 | 0 | 0 | 0 | 0 | 0.49714 | 0.34412 | 0.26446 | 0.20623 | -0.23637 | -0.0044127 | 0 | 0 | 0 | 0 | 0 | 0 | 0 | 0 | 0 | 0 | 0 | 0 | 0 | 0 | 0 | 0 | 0 | 0 | 6.9599 | 4.8177 | 3.7024 | 2.8873 | -3.3092 | -0.061778
0.75476June | Resource 1 | Sublap 1 | 18:00 | 4 | 76 | June | 15000 | 0 | 0 | 0 | 0 | 0 | 0 | 0 | 0 | 0 | 0 | 0 | 0 | 0 | 0 | 0 | 0 | 0 | 0 | 0.49714 | 0.34412 | 0.26446 | 0.20623 | -0.23637 | -0.0044127 | 0 | 0 | 0 | 0 | 0 | 0 | 0 | 0 | 0 | 0 | 0 | 0 | 0 | 0 | 0 | 0 | 0 | 0 | 7.4571 | 5.1618 | 3.9669 | 3.0935 | -3.5456 | -0.066191
0.75476July | Resource 1 | Sublap 1 | 18:00 | 4 | 76 | July | 16000 | 0 | 0 | 0 | 0 | 0 | 0 | 0 | 0 | 0 | 0 | 0 | 0 | 0 | 0 | 0 | 0 | 0 | 0 | 0.49714 | 0.34412 | 0.26446 | 0.20623 | -0.23637 | -0.0044127 | 0 | 0 | 0 | 0 | 0 | 0 | 0 | 0 | 0 | 0 | 0 | 0 | 0 | 0 | 0 | 0 | 0 | 0 | 7.9542 | 5.506 | 4.2313 | 3.2997 | -3.782 | -0.070603
0.75476August | Resource 1 | Sublap 1 | 18:00 | 4 | 76 | August | 17000 | 0 | 0 | 0 | 0 | 0 | 0 | 0 | 0 | 0 | 0 | 0 | 0 | 0 | 0 | 0 | 0 | 0 | 0 | 0.49714 | 0.34412 | 0.26446 | 0.20623 | -0.23637 | -0.0044127 | 0 | 0 | 0 | 0 | 0 | 0 | 0 | 0 | 0 | 0 | 0 | 0 | 0 | 0 | 0 | 0 | 0 | 0 | 8.4513 | 5.8501 | 4.4958 | 3.506 | -4.0184 | -0.075016
0.75476September | Resource 1 | Sublap 1 | 18:00 | 4 | 76 | September | 18000 | 0 | 0 | 0 | 0 | 0 | 0 | 0 | 0 | 0 | 0 | 0 | 0 | 0 | 0 | 0 | 0 | 0 | 0 | 0.49714 | 0.34412 | 0.26446 | 0.20623 | -0.23637 | -0.0044127 | 0 | 0 | 0 | 0 | 0 | 0 | 0 | 0 | 0 | 0 | 0 | 0 | 0 | 0 | 0 | 0 | 0 | 0 | 8.9485 | 6.1942 | 4.7602 | 3.7122 | -4.2547 | -0.079429
0.75476October | Resource 1 | Sublap 1 | 18:00 | 4 | 76 | October | 19000 | 0 | 0 | 0 | 0 | 0 | 0 | 0 | 0 | 0 | 0 | 0 | 0 | 0 | 0 | 0 | 0 | 0 | 0 | 0.49714 | 0.34412 | 0.26446 | 0.20623 | -0.23637 | -0.0044127 | 0 | 0 | 0 | 0 | 0 | 0 | 0 | 0 | 0 | 0 | 0 | 0 | 0 | 0 | 0 | 0 | 0 | 0 | 9.4456 | 6.5383 | 5.0247 | 3.9184 | -4.4911 | -0.083841
0.75476November | Resource 1 | Sublap 1 | 18:00 | 4 | 76 | November | 20000 | 0 | 0 | 0 | 0 | 0 | 0 | 0 | 0 | 0 | 0 | 0 | 0 | 0 | 0 | 0 | 0 | 0 | 0 | 0.49714 | 0.34412 | 0.26446 | 0.20623 | -0.23637 | -0.0044127 | 0 | 0 | 0 | 0 | 0 | 0 | 0 | 0 | 0 | 0 | 0 | 0 | 0 | 0 | 0 | 0 | 0 | 0 | 9.9427 | 6.8825 | 5.2891 | 4.1247 | -4.7275 | -0.088254
0.75476December | Resource 1 | Sublap 1 | 18:00 | 4 | 76 | December | 21000 | 0 | 0 | 0 | 0 | 0 | 0 | 0 | 0 | 0 | 0 | 0 | 0 | 0 | 0 | 0 | 0 | 0 | 0 | 0.49714 | 0.34412 | 0.26446 | 0.20623 | -0.23637 | -0.0044127 | 0 | 0 | 0 | 0 | 0 | 0 | 0 | 0 | 0 | 0 | 0 | 0 | 0 | 0 | 0 | 0 | 0 | 0 | 10.4399 | 7.2266 | 5.5536 | 4.3309 | -4.9639 | -0.092667
0.75477January | Resource 1 | Sublap 1 | 18:00 | 4 | 77 | January | 10000 | 0 | 0 | 0 | 0 | 0 | 0 | 0 | 0 | 0 | 0 | 0 | 0 | 0 | 0 | 0 | 0 | 0 | 0 | 0.77206 | 0.53404 | 0.40974 | 0.31871 | -0.36629 | -0.0068136 | 0 | 0 | 0 | 0 | 0 | 0 | 0 | 0 | 0 | 0 | 0 | 0 | 0 | 0 | 0 | 0 | 0 | 0 | 7.7206 | 5.3404 | 4.0974 | 3.1871 | -3.6629 | -0.068136
0.75477February | Resource 1 | Sublap 1 | 18:00 | 4 | 77 | February | 11000 | 0 | 0 | 0 | 0 | 0 | 0 | 0 | 0 | 0 | 0 | 0 | 0 | 0 | 0 | 0 | 0 | 0 | 0 | 0.77206 | 0.53404 | 0.40974 | 0.31871 | -0.36629 | -0.0068136 | 0 | 0 | 0 | 0 | 0 | 0 | 0 | 0 | 0 | 0 | 0 | 0 | 0 | 0 | 0 | 0 | 0 | 0 | 8.4927 | 5.8745 | 4.5072 | 3.5058 | -4.0292 | -0.07495
0.75477March | Resource 1 | Sublap 1 | 18:00 | 4 | 77 | March | 12000 | 0 | 0 | 0 | 0 | 0 | 0 | 0 | 0 | 0 | 0 | 0 | 0 | 0 | 0 | 0 | 0 | 0 | 0 | 0.77206 | 0.53404 | 0.40974 | 0.31871 | -0.36629 | -0.0068136 | 0 | 0 | 0 | 0 | 0 | 0 | 0 | 0 | 0 | 0 | 0 | 0 | 0 | 0 | 0 | 0 | 0 | 0 | 9.2647 | 6.4085 | 4.9169 | 3.8245 | -4.3955 | -0.081763
0.75477April | Resource 1 | Sublap 1 | 18:00 | 4 | 77 | April | 13000 | 0 | 0 | 0 | 0 | 0 | 0 | 0 | 0 | 0 | 0 | 0 | 0 | 0 | 0 | 0 | 0 | 0 | 0 | 0.77206 | 0.53404 | 0.40974 | 0.31871 | -0.36629 | -0.0068136 | 0 | 0 | 0 | 0 | 0 | 0 | 0 | 0 | 0 | 0 | 0 | 0 | 0 | 0 | 0 | 0 | 0 | 0 | 10.0368 | 6.9426 | 5.3267 | 4.1432 | -4.7618 | -0.088577
0.75477May | Resource 1 | Sublap 1 | 18:00 | 4 | 77 | May | 14000 | 0 | 0 | 0 | 0 | 0 | 0 | 0 | 0 | 0 | 0 | 0 | 0 | 0 | 0 | 0 | 0 | 0 | 0 | 0.77206 | 0.53404 | 0.40974 | 0.31871 | -0.36629 | -0.0068136 | 0 | 0 | 0 | 0 | 0 | 0 | 0 | 0 | 0 | 0 | 0 | 0 | 0 | 0 | 0 | 0 | 0 | 0 | 10.8088 | 7.4766 | 5.7364 | 4.4619 | -5.1281 | -0.09539
0.75477June | Resource 1 | Sublap 1 | 18:00 | 4 | 77 | June | 15000 | 0 | 0 | 0 | 0 | 0 | 0 | 0 | 0 | 0 | 0 | 0 | 0 | 0 | 0 | 0 | 0 | 0 | 0 | 0.77206 | 0.53404 | 0.40974 | 0.31871 | -0.36629 | -0.0068136 | 0 | 0 | 0 | 0 | 0 | 0 | 0 | 0 | 0 | 0 | 0 | 0 | 0 | 0 | 0 | 0 | 0 | 0 | 11.5809 | 8.0106 | 6.1461 | 4.7806 | -5.4944 | -0.1022
0.75477July | Resource 1 | Sublap 1 | 18:00 | 4 | 77 | July | 16000 | 0 | 0 | 0 | 0 | 0 | 0 | 0 | 0 | 0 | 0 | 0 | 0 | 0 | 0 | 0 | 0 | 0 | 0 | 0.77206 | 0.53404 | 0.40974 | 0.31871 | -0.36629 | -0.0068136 | 0 | 0 | 0 | 0 | 0 | 0 | 0 | 0 | 0 | 0 | 0 | 0 | 0 | 0 | 0 | 0 | 0 | 0 | 12.353 | 8.5447 | 6.5559 | 5.0993 | -5.8607 | -0.10902
0.75477August | Resource 1 | Sublap 1 | 18:00 | 4 | 77 | August | 17000 | 0 | 0 | 0 | 0 | 0 | 0 | 0 | 0 | 0 | 0 | 0 | 0 | 0 | 0 | 0 | 0 | 0 | 0 | 0.77206 | 0.53404 | 0.40974 | 0.31871 | -0.36629 | -0.0068136 | 0 | 0 | 0 | 0 | 0 | 0 | 0 | 0 | 0 | 0 | 0 | 0 | 0 | 0 | 0 | 0 | 0 | 0 | 13.125 | 9.0787 | 6.9656 | 5.418 | -6.227 | -0.11583
0.75477September | Resource 1 | Sublap 1 | 18:00 | 4 | 77 | September | 18000 | 0 | 0 | 0 | 0 | 0 | 0 | 0 | 0 | 0 | 0 | 0 | 0 | 0 | 0 | 0 | 0 | 0 | 0 | 0.77206 | 0.53404 | 0.40974 | 0.31871 | -0.36629 | -0.0068136 | 0 | 0 | 0 | 0 | 0 | 0 | 0 | 0 | 0 | 0 | 0 | 0 | 0 | 0 | 0 | 0 | 0 | 0 | 13.8971 | 9.6128 | 7.3754 | 5.7367 | -6.5933 | -0.12264
0.75477October | Resource 1 | Sublap 1 | 18:00 | 4 | 77 | October | 19000 | 0 | 0 | 0 | 0 | 0 | 0 | 0 | 0 | 0 | 0 | 0 | 0 | 0 | 0 | 0 | 0 | 0 | 0 | 0.77206 | 0.53404 | 0.40974 | 0.31871 | -0.36629 | -0.0068136 | 0 | 0 | 0 | 0 | 0 | 0 | 0 | 0 | 0 | 0 | 0 | 0 | 0 | 0 | 0 | 0 | 0 | 0 | 14.6691 | 10.1468 | 7.7851 | 6.0554 | -6.9596 | -0.12946
0.75477November | Resource 1 | Sublap 1 | 18:00 | 4 | 77 | November | 20000 | 0 | 0 | 0 | 0 | 0 | 0 | 0 | 0 | 0 | 0 | 0 | 0 | 0 | 0 | 0 | 0 | 0 | 0 | 0.77206 | 0.53404 | 0.40974 | 0.31871 | -0.36629 | -0.0068136 | 0 | 0 | 0 | 0 | 0 | 0 | 0 | 0 | 0 | 0 | 0 | 0 | 0 | 0 | 0 | 0 | 0 | 0 | 15.4412 | 10.6808 | 8.1949 | 6.3741 | -7.3259 | -0.13627
0.75477December | Resource 1 | Sublap 1 | 18:00 | 4 | 77 | December | 21000 | 0 | 0 | 0 | 0 | 0 | 0 | 0 | 0 | 0 | 0 | 0 | 0 | 0 | 0 | 0 | 0 | 0 | 0 | 0.77206 | 0.53404 | 0.40974 | 0.31871 | -0.36629 | -0.0068136 | 0 | 0 | 0 | 0 | 0 | 0 | 0 | 0 | 0 | 0 | 0 | 0 | 0 | 0 | 0 | 0 | 0 | 0 | 16.2133 | 11.2149 | 8.6046 | 6.6928 | -7.6922 | -0.14309
0.75478January | Resource 1 | Sublap 1 | 18:00 | 4 | 78 | January | 10000 | 0 | 0 | 0 | 0 | 0 | 0 | 0 | 0 | 0 | 0 | 0 | 0 | 0 | 0 | 0 | 0 | 0 | 0 | 0.79386 | 0.54908 | 0.42121 | 0.32754 | -0.37655 | -0.0070018 | 0 | 0 | 0 | 0 | 0 | 0 | 0 | 0 | 0 | 0 | 0 | 0 | 0 | 0 | 0 | 0 | 0 | 0 | 7.9386 | 5.4908 | 4.2121 | 3.2754 | -3.7655 | -0.070018
0.75478February | Resource 1 | Sublap 1 | 18:00 | 4 | 78 | February | 11000 | 0 | 0 | 0 | 0 | 0 | 0 | 0 | 0 | 0 | 0 | 0 | 0 | 0 | 0 | 0 | 0 | 0 | 0 | 0.79386 | 0.54908 | 0.42121 | 0.32754 | -0.37655 | -0.0070018 | 0 | 0 | 0 | 0 | 0 | 0 | 0 | 0 | 0 | 0 | 0 | 0 | 0 | 0 | 0 | 0 | 0 | 0 | 8.7324 | 6.0399 | 4.6333 | 3.6029 | -4.1421 | -0.07702
0.75478March | Resource 1 | Sublap 1 | 18:00 | 4 | 78 | March | 12000 | 0 | 0 | 0 | 0 | 0 | 0 | 0 | 0 | 0 | 0 | 0 | 0 | 0 | 0 | 0 | 0 | 0 | 0 | 0.79386 | 0.54908 | 0.42121 | 0.32754 | -0.37655 | -0.0070018 | 0 | 0 | 0 | 0 | 0 | 0 | 0 | 0 | 0 | 0 | 0 | 0 | 0 | 0 | 0 | 0 | 0 | 0 | 9.5263 | 6.5889 | 5.0545 | 3.9305 | -4.5186 | -0.084022
0.75478April | Resource 1 | Sublap 1 | 18:00 | 4 | 78 | April | 13000 | 0 | 0 | 0 | 0 | 0 | 0 | 0 | 0 | 0 | 0 | 0 | 0 | 0 | 0 | 0 | 0 | 0 | 0 | 0.79386 | 0.54908 | 0.42121 | 0.32754 | -0.37655 | -0.0070018 | 0 | 0 | 0 | 0 | 0 | 0 | 0 | 0 | 0 | 0 | 0 | 0 | 0 | 0 | 0 | 0 | 0 | 0 | 10.3201 | 7.138 | 5.4757 | 4.258 | -4.8952 | -0.091024
0.75478May | Resource 1 | Sublap 1 | 18:00 | 4 | 78 | May | 14000 | 0 | 0 | 0 | 0 | 0 | 0 | 0 | 0 | 0 | 0 | 0 | 0 | 0 | 0 | 0 | 0 | 0 | 0 | 0.79386 | 0.54908 | 0.42121 | 0.32754 | -0.37655 | -0.0070018 | 0 | 0 | 0 | 0 | 0 | 0 | 0 | 0 | 0 | 0 | 0 | 0 | 0 | 0 | 0 | 0 | 0 | 0 | 11.114 | 7.6871 | 5.8969 | 4.5855 | -5.2717 | -0.098026
0.75478June | Resource 1 | Sublap 1 | 18:00 | 4 | 78 | June | 15000 | 0 | 0 | 0 | 0 | 0 | 0 | 0 | 0 | 0 | 0 | 0 | 0 | 0 | 0 | 0 | 0 | 0 | 0 | 0.79386 | 0.54908 | 0.42121 | 0.32754 | -0.37655 | -0.0070018 | 0 | 0 | 0 | 0 | 0 | 0 | 0 | 0 | 0 | 0 | 0 | 0 | 0 | 0 | 0 | 0 | 0 | 0 | 11.9078 | 8.2362 | 6.3182 | 4.9131 | -5.6483 | -0.10503
0.75478July | Resource 1 | Sublap 1 | 18:00 | 4 | 78 | July | 16000 | 0 | 0 | 0 | 0 | 0 | 0 | 0 | 0 | 0 | 0 | 0 | 0 | 0 | 0 | 0 | 0 | 0 | 0 | 0.79386 | 0.54908 | 0.42121 | 0.32754 | -0.37655 | -0.0070018 | 0 | 0 | 0 | 0 | 0 | 0 | 0 | 0 | 0 | 0 | 0 | 0 | 0 | 0 | 0 | 0 | 0 | 0 | 12.7017 | 8.7853 | 6.7394 | 5.2406 | -6.0248 | -0.11203
0.75478August | Resource 1 | Sublap 1 | 18:00 | 4 | 78 | August | 17000 | 0 | 0 | 0 | 0 | 0 | 0 | 0 | 0 | 0 | 0 | 0 | 0 | 0 | 0 | 0 | 0 | 0 | 0 | 0.79386 | 0.54908 | 0.42121 | 0.32754 | -0.37655 | -0.0070018 | 0 | 0 | 0 | 0 | 0 | 0 | 0 | 0 | 0 | 0 | 0 | 0 | 0 | 0 | 0 | 0 | 0 | 0 | 13.4955 | 9.3343 | 7.1606 | 5.5682 | -6.4014 | -0.11903
0.75478September | Resource 1 | Sublap 1 | 18:00 | 4 | 78 | September | 18000 | 0 | 0 | 0 | 0 | 0 | 0 | 0 | 0 | 0 | 0 | 0 | 0 | 0 | 0 | 0 | 0 | 0 | 0 | 0.79386 | 0.54908 | 0.42121 | 0.32754 | -0.37655 | -0.0070018 | 0 | 0 | 0 | 0 | 0 | 0 | 0 | 0 | 0 | 0 | 0 | 0 | 0 | 0 | 0 | 0 | 0 | 0 | 14.2894 | 9.8834 | 7.5818 | 5.8957 | -6.7779 | -0.12603
0.75478October | Resource 1 | Sublap 1 | 18:00 | 4 | 78 | October | 19000 | 0 | 0 | 0 | 0 | 0 | 0 | 0 | 0 | 0 | 0 | 0 | 0 | 0 | 0 | 0 | 0 | 0 | 0 | 0.79386 | 0.54908 | 0.42121 | 0.32754 | -0.37655 | -0.0070018 | 0 | 0 | 0 | 0 | 0 | 0 | 0 | 0 | 0 | 0 | 0 | 0 | 0 | 0 | 0 | 0 | 0 | 0 | 15.0832 | 10.4325 | 8.003 | 6.2232 | -7.1545 | -0.13303
0.75478November | Resource 1 | Sublap 1 | 18:00 | 4 | 78 | November | 20000 | 0 | 0 | 0 | 0 | 0 | 0 | 0 | 0 | 0 | 0 | 0 | 0 | 0 | 0 | 0 | 0 | 0 | 0 | 0.79386 | 0.54908 | 0.42121 | 0.32754 | -0.37655 | -0.0070018 | 0 | 0 | 0 | 0 | 0 | 0 | 0 | 0 | 0 | 0 | 0 | 0 | 0 | 0 | 0 | 0 | 0 | 0 | 15.8771 | 10.9816 | 8.4242 | 6.5508 | -7.531 | -0.14004
0.75478December | Resource 1 | Sublap 1 | 18:00 | 4 | 78 | December | 21000 | 0 | 0 | 0 | 0 | 0 | 0 | 0 | 0 | 0 | 0 | 0 | 0 | 0 | 0 | 0 | 0 | 0 | 0 | 0.79386 | 0.54908 | 0.42121 | 0.32754 | -0.37655 | -0.0070018 | 0 | 0 | 0 | 0 | 0 | 0 | 0 | 0 | 0 | 0 | 0 | 0 | 0 | 0 | 0 | 0 | 0 | 0 | 16.671 | 11.5306 | 8.8454 | 6.8783 | -7.9076 | -0.14704
0.75479January | Resource 1 | Sublap 1 | 18:00 | 4 | 79 | January | 10000 | 0 | 0 | 0 | 0 | 0 | 0 | 0 | 0 | 0 | 0 | 0 | 0 | 0 | 0 | 0 | 0 | 0 | 0 | 0.88252 | 0.61025 | 0.46786 | 0.36347 | -0.41828 | -0.0077676 | 0 | 0 | 0 | 0 | 0 | 0 | 0 | 0 | 0 | 0 | 0 | 0 | 0 | 0 | 0 | 0 | 0 | 0 | 8.8252 | 6.1025 | 4.6786 | 3.6347 | -4.1828 | -0.077676
0.75479February | Resource 1 | Sublap 1 | 18:00 | 4 | 79 | February | 11000 | 0 | 0 | 0 | 0 | 0 | 0 | 0 | 0 | 0 | 0 | 0 | 0 | 0 | 0 | 0 | 0 | 0 | 0 | 0.88252 | 0.61025 | 0.46786 | 0.36347 | -0.41828 | -0.0077676 | 0 | 0 | 0 | 0 | 0 | 0 | 0 | 0 | 0 | 0 | 0 | 0 | 0 | 0 | 0 | 0 | 0 | 0 | 9.7077 | 6.7127 | 5.1465 | 3.9982 | -4.6011 | -0.085444
0.75479March | Resource 1 | Sublap 1 | 18:00 | 4 | 79 | March | 12000 | 0 | 0 | 0 | 0 | 0 | 0 | 0 | 0 | 0 | 0 | 0 | 0 | 0 | 0 | 0 | 0 | 0 | 0 | 0.88252 | 0.61025 | 0.46786 | 0.36347 | -0.41828 | -0.0077676 | 0 | 0 | 0 | 0 | 0 | 0 | 0 | 0 | 0 | 0 | 0 | 0 | 0 | 0 | 0 | 0 | 0 | 0 | 10.5903 | 7.323 | 5.6143 | 4.3617 | -5.0194 | -0.093212
0.75479April | Resource 1 | Sublap 1 | 18:00 | 4 | 79 | April | 13000 | 0 | 0 | 0 | 0 | 0 | 0 | 0 | 0 | 0 | 0 | 0 | 0 | 0 | 0 | 0 | 0 | 0 | 0 | 0.88252 | 0.61025 | 0.46786 | 0.36347 | -0.41828 | -0.0077676 | 0 | 0 | 0 | 0 | 0 | 0 | 0 | 0 | 0 | 0 | 0 | 0 | 0 | 0 | 0 | 0 | 0 | 0 | 11.4728 | 7.9332 | 6.0822 | 4.7251 | -5.4377 | -0.10098
0.75479May | Resource 1 | Sublap 1 | 18:00 | 4 | 79 | May | 14000 | 0 | 0 | 0 | 0 | 0 | 0 | 0 | 0 | 0 | 0 | 0 | 0 | 0 | 0 | 0 | 0 | 0 | 0 | 0.88252 | 0.61025 | 0.46786 | 0.36347 | -0.41828 | -0.0077676 | 0 | 0 | 0 | 0 | 0 | 0 | 0 | 0 | 0 | 0 | 0 | 0 | 0 | 0 | 0 | 0 | 0 | 0 | 12.3553 | 8.5435 | 6.55 | 5.0886 | -5.8559 | -0.10875
0.75479June | Resource 1 | Sublap 1 | 18:00 | 4 | 79 | June | 15000 | 0 | 0 | 0 | 0 | 0 | 0 | 0 | 0 | 0 | 0 | 0 | 0 | 0 | 0 | 0 | 0 | 0 | 0 | 0.88252 | 0.61025 | 0.46786 | 0.36347 | -0.41828 | -0.0077676 | 0 | 0 | 0 | 0 | 0 | 0 | 0 | 0 | 0 | 0 | 0 | 0 | 0 | 0 | 0 | 0 | 0 | 0 | 13.2378 | 9.1537 | 7.0179 | 5.4521 | -6.2742 | -0.11651
0.75479July | Resource 1 | Sublap 1 | 18:00 | 4 | 79 | July | 16000 | 0 | 0 | 0 | 0 | 0 | 0 | 0 | 0 | 0 | 0 | 0 | 0 | 0 | 0 | 0 | 0 | 0 | 0 | 0.88252 | 0.61025 | 0.46786 | 0.36347 | -0.41828 | -0.0077676 | 0 | 0 | 0 | 0 | 0 | 0 | 0 | 0 | 0 | 0 | 0 | 0 | 0 | 0 | 0 | 0 | 0 | 0 | 14.1204 | 9.764 | 7.4858 | 5.8156 | -6.6925 | -0.12428
0.75479August | Resource 1 | Sublap 1 | 18:00 | 4 | 79 | August | 17000 | 0 | 0 | 0 | 0 | 0 | 0 | 0 | 0 | 0 | 0 | 0 | 0 | 0 | 0 | 0 | 0 | 0 | 0 | 0.88252 | 0.61025 | 0.46786 | 0.36347 | -0.41828 | -0.0077676 | 0 | 0 | 0 | 0 | 0 | 0 | 0 | 0 | 0 | 0 | 0 | 0 | 0 | 0 | 0 | 0 | 0 | 0 | 15.0029 | 10.3742 | 7.9536 | 6.179 | -7.1108 | -0.13205
0.75479September | Resource 1 | Sublap 1 | 18:00 | 4 | 79 | September | 18000 | 0 | 0 | 0 | 0 | 0 | 0 | 0 | 0 | 0 | 0 | 0 | 0 | 0 | 0 | 0 | 0 | 0 | 0 | 0.88252 | 0.61025 | 0.46786 | 0.36347 | -0.41828 | -0.0077676 | 0 | 0 | 0 | 0 | 0 | 0 | 0 | 0 | 0 | 0 | 0 | 0 | 0 | 0 | 0 | 0 | 0 | 0 | 15.8854 | 10.9845 | 8.4215 | 6.5425 | -7.5291 | -0.13982
0.75479October | Resource 1 | Sublap 1 | 18:00 | 4 | 79 | October | 19000 | 0 | 0 | 0 | 0 | 0 | 0 | 0 | 0 | 0 | 0 | 0 | 0 | 0 | 0 | 0 | 0 | 0 | 0 | 0.88252 | 0.61025 | 0.46786 | 0.36347 | -0.41828 | -0.0077676 | 0 | 0 | 0 | 0 | 0 | 0 | 0 | 0 | 0 | 0 | 0 | 0 | 0 | 0 | 0 | 0 | 0 | 0 | 16.7679 | 11.5947 | 8.8893 | 6.906 | -7.9473 | -0.14759
0.75479November | Resource 1 | Sublap 1 | 18:00 | 4 | 79 | November | 20000 | 0 | 0 | 0 | 0 | 0 | 0 | 0 | 0 | 0 | 0 | 0 | 0 | 0 | 0 | 0 | 0 | 0 | 0 | 0.88252 | 0.61025 | 0.46786 | 0.36347 | -0.41828 | -0.0077676 | 0 | 0 | 0 | 0 | 0 | 0 | 0 | 0 | 0 | 0 | 0 | 0 | 0 | 0 | 0 | 0 | 0 | 0 | 17.6504 | 12.205 | 9.3572 | 7.2695 | -8.3656 | -0.15535
0.75479December | Resource 1 | Sublap 1 | 18:00 | 4 | 79 | December | 21000 | 0 | 0 | 0 | 0 | 0 | 0 | 0 | 0 | 0 | 0 | 0 | 0 | 0 | 0 | 0 | 0 | 0 | 0 | 0.88252 | 0.61025 | 0.46786 | 0.36347 | -0.41828 | -0.0077676 | 0 | 0 | 0 | 0 | 0 | 0 | 0 | 0 | 0 | 0 | 0 | 0 | 0 | 0 | 0 | 0 | 0 | 0 | 18.533 | 12.8152 | 9.825 | 7.6329 | -8.7839 | -0.16312
0.75480January | Resource 1 | Sublap 1 | 18:00 | 4 | 80 | January | 10000 | 0 | 0 | 0 | 0 | 0 | 0 | 0 | 0 | 0 | 0 | 0 | 0 | 0 | 0 | 0 | 0 | 0 | 0 | 1.087 | 0.75134 | 0.57546 | 0.44636 | -0.51453 | -0.0095341 | 0 | 0 | 0 | 0 | 0 | 0 | 0 | 0 | 0 | 0 | 0 | 0 | 0 | 0 | 0 | 0 | 0 | 0 | 10.8704 | 7.5134 | 5.7546 | 4.4636 | -5.1453 | -0.09534
0.75480February | Resource 1 | Sublap 1 | 18:00 | 4 | 80 | February | 11000 | 0 | 0 | 0 | 0 | 0 | 0 | 0 | 0 | 0 | 0 | 0 | 0 | 0 | 0 | 0 | 0 | 0 | 0 | 1.087 | 0.75134 | 0.57546 | 0.44636 | -0.51453 | -0.0095341 | 0 | 0 | 0 | 0 | 0 | 0 | 0 | 0 | 0 | 0 | 0 | 0 | 0 | 0 | 0 | 0 | 0 | 0 | 11.9574 | 8.2647 | 6.3301 | 4.9099 | -5.6599 | -0.10487
0.75480March | Resource 1 | Sublap 1 | 18:00 | 4 | 80 | March | 12000 | 0 | 0 | 0 | 0 | 0 | 0 | 0 | 0 | 0 | 0 | 0 | 0 | 0 | 0 | 0 | 0 | 0 | 0 | 1.087 | 0.75134 | 0.57546 | 0.44636 | -0.51453 | -0.0095341 | 0 | 0 | 0 | 0 | 0 | 0 | 0 | 0 | 0 | 0 | 0 | 0 | 0 | 0 | 0 | 0 | 0 | 0 | 13.0444 | 9.016 | 6.9055 | 5.3563 | -6.1744 | -0.11441
0.75480April | Resource 1 | Sublap 1 | 18:00 | 4 | 80 | April | 13000 | 0 | 0 | 0 | 0 | 0 | 0 | 0 | 0 | 0 | 0 | 0 | 0 | 0 | 0 | 0 | 0 | 0 | 0 | 1.087 | 0.75134 | 0.57546 | 0.44636 | -0.51453 | -0.0095341 | 0 | 0 | 0 | 0 | 0 | 0 | 0 | 0 | 0 | 0 | 0 | 0 | 0 | 0 | 0 | 0 | 0 | 0 | 14.1315 | 9.7674 | 7.481 | 5.8026 | -6.6889 | -0.12394
0.75480May | Resource 1 | Sublap 1 | 18:00 | 4 | 80 | May | 14000 | 0 | 0 | 0 | 0 | 0 | 0 | 0 | 0 | 0 | 0 | 0 | 0 | 0 | 0 | 0 | 0 | 0 | 0 | 1.087 | 0.75134 | 0.57546 | 0.44636 | -0.51453 | -0.0095341 | 0 | 0 | 0 | 0 | 0 | 0 | 0 | 0 | 0 | 0 | 0 | 0 | 0 | 0 | 0 | 0 | 0 | 0 | 15.2185 | 10.5187 | 8.0564 | 6.249 | -7.2035 | -0.13348
0.75480June | Resource 1 | Sublap 1 | 18:00 | 4 | 80 | June | 15000 | 0 | 0 | 0 | 0 | 0 | 0 | 0 | 0 | 0 | 0 | 0 | 0 | 0 | 0 | 0 | 0 | 0 | 0 | 1.087 | 0.75134 | 0.57546 | 0.44636 | -0.51453 | -0.0095341 | 0 | 0 | 0 | 0 | 0 | 0 | 0 | 0 | 0 | 0 | 0 | 0 | 0 | 0 | 0 | 0 | 0 | 0 | 16.3056 | 11.2701 | 8.6319 | 6.6953 | -7.718 | -0.14301
0.75480July | Resource 1 | Sublap 1 | 18:00 | 4 | 80 | July | 16000 | 0 | 0 | 0 | 0 | 0 | 0 | 0 | 0 | 0 | 0 | 0 | 0 | 0 | 0 | 0 | 0 | 0 | 0 | 1.087 | 0.75134 | 0.57546 | 0.44636 | -0.51453 | -0.0095341 | 0 | 0 | 0 | 0 | 0 | 0 | 0 | 0 | 0 | 0 | 0 | 0 | 0 | 0 | 0 | 0 | 0 | 0 | 17.3926 | 12.0214 | 9.2073 | 7.1417 | -8.2325 | -0.15254
0.75480August | Resource 1 | Sublap 1 | 18:00 | 4 | 80 | August | 17000 | 0 | 0 | 0 | 0 | 0 | 0 | 0 | 0 | 0 | 0 | 0 | 0 | 0 | 0 | 0 | 0 | 0 | 0 | 1.087 | 0.75134 | 0.57546 | 0.44636 | -0.51453 | -0.0095341 | 0 | 0 | 0 | 0 | 0 | 0 | 0 | 0 | 0 | 0 | 0 | 0 | 0 | 0 | 0 | 0 | 0 | 0 | 18.4796 | 12.7727 | 9.7828 | 7.5881 | -8.747 | -0.16208
0.75480September | Resource 1 | Sublap 1 | 18:00 | 4 | 80 | September | 18000 | 0 | 0 | 0 | 0 | 0 | 0 | 0 | 0 | 0 | 0 | 0 | 0 | 0 | 0 | 0 | 0 | 0 | 0 | 1.087 | 0.75134 | 0.57546 | 0.44636 | -0.51453 | -0.0095341 | 0 | 0 | 0 | 0 | 0 | 0 | 0 | 0 | 0 | 0 | 0 | 0 | 0 | 0 | 0 | 0 | 0 | 0 | 19.5667 | 13.5241 | 10.3583 | 8.0344 | -9.2616 | -0.17161
0.75480October | Resource 1 | Sublap 1 | 18:00 | 4 | 80 | October | 19000 | 0 | 0 | 0 | 0 | 0 | 0 | 0 | 0 | 0 | 0 | 0 | 0 | 0 | 0 | 0 | 0 | 0 | 0 | 1.087 | 0.75134 | 0.57546 | 0.44636 | -0.51453 | -0.0095341 | 0 | 0 | 0 | 0 | 0 | 0 | 0 | 0 | 0 | 0 | 0 | 0 | 0 | 0 | 0 | 0 | 0 | 0 | 20.6537 | 14.2754 | 10.9337 | 8.4808 | -9.7761 | -0.18115
0.75480November | Resource 1 | Sublap 1 | 18:00 | 4 | 80 | November | 20000 | 0 | 0 | 0 | 0 | 0 | 0 | 0 | 0 | 0 | 0 | 0 | 0 | 0 | 0 | 0 | 0 | 0 | 0 | 1.087 | 0.75134 | 0.57546 | 0.44636 | -0.51453 | -0.0095341 | 0 | 0 | 0 | 0 | 0 | 0 | 0 | 0 | 0 | 0 | 0 | 0 | 0 | 0 | 0 | 0 | 0 | 0 | 21.7407 | 15.0267 | 11.5092 | 8.9271 | -10.2906 | -0.19068
0.75480December | Resource 1 | Sublap 1 | 18:00 | 4 | 80 | December | 21000 | 0 | 0 | 0 | 0 | 0 | 0 | 0 | 0 | 0 | 0 | 0 | 0 | 0 | 0 | 0 | 0 | 0 | 0 | 1.087 | 0.75134 | 0.57546 | 0.44636 | -0.51453 | -0.0095341 | 0 | 0 | 0 | 0 | 0 | 0 | 0 | 0 | 0 | 0 | 0 | 0 | 0 | 0 | 0 | 0 | 0 | 0 | 22.8278 | 15.7781 | 12.0846 | 9.3735 | -10.8052 | -0.20022
0.75481January | Resource 1 | Sublap 1 | 18:00 | 4 | 81 | January | 10000 | 0 | 0 | 0 | 0 | 0 | 0 | 0 | 0 | 0 | 0 | 0 | 0 | 0 | 0 | 0 | 0 | 0 | 0 | 1.3474 | 0.93098 | 0.71246 | 0.55189 | -0.63709 | -0.011783 | 0 | 0 | 0 | 0 | 0 | 0 | 0 | 0 | 0 | 0 | 0 | 0 | 0 | 0 | 0 | 0 | 0 | 0 | 13.4744 | 9.3098 | 7.1246 | 5.5189 | -6.3709 | -0.11783
0.75481February | Resource 1 | Sublap 1 | 18:00 | 4 | 81 | February | 11000 | 0 | 0 | 0 | 0 | 0 | 0 | 0 | 0 | 0 | 0 | 0 | 0 | 0 | 0 | 0 | 0 | 0 | 0 | 1.3474 | 0.93098 | 0.71246 | 0.55189 | -0.63709 | -0.011783 | 0 | 0 | 0 | 0 | 0 | 0 | 0 | 0 | 0 | 0 | 0 | 0 | 0 | 0 | 0 | 0 | 0 | 0 | 14.8218 | 10.2408 | 7.8371 | 6.0708 | -7.0079 | -0.12961
0.75481March | Resource 1 | Sublap 1 | 18:00 | 4 | 81 | March | 12000 | 0 | 0 | 0 | 0 | 0 | 0 | 0 | 0 | 0 | 0 | 0 | 0 | 0 | 0 | 0 | 0 | 0 | 0 | 1.3474 | 0.93098 | 0.71246 | 0.55189 | -0.63709 | -0.011783 | 0 | 0 | 0 | 0 | 0 | 0 | 0 | 0 | 0 | 0 | 0 | 0 | 0 | 0 | 0 | 0 | 0 | 0 | 16.1693 | 11.1718 | 8.5496 | 6.6227 | -7.645 | -0.1414
0.75481April | Resource 1 | Sublap 1 | 18:00 | 4 | 81 | April | 13000 | 0 | 0 | 0 | 0 | 0 | 0 | 0 | 0 | 0 | 0 | 0 | 0 | 0 | 0 | 0 | 0 | 0 | 0 | 1.3474 | 0.93098 | 0.71246 | 0.55189 | -0.63709 | -0.011783 | 0 | 0 | 0 | 0 | 0 | 0 | 0 | 0 | 0 | 0 | 0 | 0 | 0 | 0 | 0 | 0 | 0 | 0 | 17.5167 | 12.1028 | 9.262 | 7.1746 | -8.2821 | -0.15318
0.75481May | Resource 1 | Sublap 1 | 18:00 | 4 | 81 | May | 14000 | 0 | 0 | 0 | 0 | 0 | 0 | 0 | 0 | 0 | 0 | 0 | 0 | 0 | 0 | 0 | 0 | 0 | 0 | 1.3474 | 0.93098 | 0.71246 | 0.55189 | -0.63709 | -0.011783 | 0 | 0 | 0 | 0 | 0 | 0 | 0 | 0 | 0 | 0 | 0 | 0 | 0 | 0 | 0 | 0 | 0 | 0 | 18.8642 | 13.0338 | 9.9745 | 7.7265 | -8.9192 | -0.16496
0.75481June | Resource 1 | Sublap 1 | 18:00 | 4 | 81 | June | 15000 | 0 | 0 | 0 | 0 | 0 | 0 | 0 | 0 | 0 | 0 | 0 | 0 | 0 | 0 | 0 | 0 | 0 | 0 | 1.3474 | 0.93098 | 0.71246 | 0.55189 | -0.63709 | -0.011783 | 0 | 0 | 0 | 0 | 0 | 0 | 0 | 0 | 0 | 0 | 0 | 0 | 0 | 0 | 0 | 0 | 0 | 0 | 20.2116 | 13.9647 | 10.6869 | 8.2783 | -9.5563 | -0.17675
0.75481July | Resource 1 | Sublap 1 | 18:00 | 4 | 81 | July | 16000 | 0 | 0 | 0 | 0 | 0 | 0 | 0 | 0 | 0 | 0 | 0 | 0 | 0 | 0 | 0 | 0 | 0 | 0 | 1.3474 | 0.93098 | 0.71246 | 0.55189 | -0.63709 | -0.011783 | 0 | 0 | 0 | 0 | 0 | 0 | 0 | 0 | 0 | 0 | 0 | 0 | 0 | 0 | 0 | 0 | 0 | 0 | 21.559 | 14.8957 | 11.3994 | 8.8302 | -10.1934 | -0.18853
0.75481August | Resource 1 | Sublap 1 | 18:00 | 4 | 81 | August | 17000 | 0 | 0 | 0 | 0 | 0 | 0 | 0 | 0 | 0 | 0 | 0 | 0 | 0 | 0 | 0 | 0 | 0 | 0 | 1.3474 | 0.93098 | 0.71246 | 0.55189 | -0.63709 | -0.011783 | 0 | 0 | 0 | 0 | 0 | 0 | 0 | 0 | 0 | 0 | 0 | 0 | 0 | 0 | 0 | 0 | 0 | 0 | 22.9065 | 15.8267 | 12.1119 | 9.3821 | -10.8305 | -0.20031
0.75481September | Resource 1 | Sublap 1 | 18:00 | 4 | 81 | September | 18000 | 0 | 0 | 0 | 0 | 0 | 0 | 0 | 0 | 0 | 0 | 0 | 0 | 0 | 0 | 0 | 0 | 0 | 0 | 1.3474 | 0.93098 | 0.71246 | 0.55189 | -0.63709 | -0.011783 | 0 | 0 | 0 | 0 | 0 | 0 | 0 | 0 | 0 | 0 | 0 | 0 | 0 | 0 | 0 | 0 | 0 | 0 | 24.2539 | 16.7577 | 12.8243 | 9.934 | -11.4675 | -0.2121
0.75481October | Resource 1 | Sublap 1 | 18:00 | 4 | 81 | October | 19000 | 0 | 0 | 0 | 0 | 0 | 0 | 0 | 0 | 0 | 0 | 0 | 0 | 0 | 0 | 0 | 0 | 0 | 0 | 1.3474 | 0.93098 | 0.71246 | 0.55189 | -0.63709 | -0.011783 | 0 | 0 | 0 | 0 | 0 | 0 | 0 | 0 | 0 | 0 | 0 | 0 | 0 | 0 | 0 | 0 | 0 | 0 | 25.6014 | 17.6887 | 13.5368 | 10.4859 | -12.1046 | -0.22388
0.75481November | Resource 1 | Sublap 1 | 18:00 | 4 | 81 | November | 20000 | 0 | 0 | 0 | 0 | 0 | 0 | 0 | 0 | 0 | 0 | 0 | 0 | 0 | 0 | 0 | 0 | 0 | 0 | 1.3474 | 0.93098 | 0.71246 | 0.55189 | -0.63709 | -0.011783 | 0 | 0 | 0 | 0 | 0 | 0 | 0 | 0 | 0 | 0 | 0 | 0 | 0 | 0 | 0 | 0 | 0 | 0 | 26.9488 | 18.6197 | 14.2492 | 11.0378 | -12.7417 | -0.23566
0.75481December | Resource 1 | Sublap 1 | 18:00 | 4 | 81 | December | 21000 | 0 | 0 | 0 | 0 | 0 | 0 | 0 | 0 | 0 | 0 | 0 | 0 | 0 | 0 | 0 | 0 | 0 | 0 | 1.3474 | 0.93098 | 0.71246 | 0.55189 | -0.63709 | -0.011783 | 0 | 0 | 0 | 0 | 0 | 0 | 0 | 0 | 0 | 0 | 0 | 0 | 0 | 0 | 0 | 0 | 0 | 0 | 28.2962 | 19.5506 | 14.9617 | 11.5897 | -13.3788 | -0.24745
0.75482January | Resource 1 | Sublap 1 | 18:00 | 4 | 82 | January | 10000 | 0 | 0 | 0 | 0 | 0 | 0 | 0 | 0 | 0 | 0 | 0 | 0 | 0 | 0 | 0 | 0 | 0 | 0 | 1.4039 | 0.96993 | 0.74217 | 0.57477 | -0.66366 | -0.012271 | 0 | 0 | 0 | 0 | 0 | 0 | 0 | 0 | 0 | 0 | 0 | 0 | 0 | 0 | 0 | 0 | 0 | 0 | 14.039 | 9.6993 | 7.4217 | 5.7477 | -6.6366 | -0.12271
0.75482February | Resource 1 | Sublap 1 | 18:00 | 4 | 82 | February | 11000 | 0 | 0 | 0 | 0 | 0 | 0 | 0 | 0 | 0 | 0 | 0 | 0 | 0 | 0 | 0 | 0 | 0 | 0 | 1.4039 | 0.96993 | 0.74217 | 0.57477 | -0.66366 | -0.012271 | 0 | 0 | 0 | 0 | 0 | 0 | 0 | 0 | 0 | 0 | 0 | 0 | 0 | 0 | 0 | 0 | 0 | 0 | 15.4429 | 10.6692 | 8.1638 | 6.3225 | -7.3002 | -0.13498
0.75482March | Resource 1 | Sublap 1 | 18:00 | 4 | 82 | March | 12000 | 0 | 0 | 0 | 0 | 0 | 0 | 0 | 0 | 0 | 0 | 0 | 0 | 0 | 0 | 0 | 0 | 0 | 0 | 1.4039 | 0.96993 | 0.74217 | 0.57477 | -0.66366 | -0.012271 | 0 | 0 | 0 | 0 | 0 | 0 | 0 | 0 | 0 | 0 | 0 | 0 | 0 | 0 | 0 | 0 | 0 | 0 | 16.8468 | 11.6392 | 8.906 | 6.8972 | -7.9639 | -0.14725
0.75482April | Resource 1 | Sublap 1 | 18:00 | 4 | 82 | April | 13000 | 0 | 0 | 0 | 0 | 0 | 0 | 0 | 0 | 0 | 0 | 0 | 0 | 0 | 0 | 0 | 0 | 0 | 0 | 1.4039 | 0.96993 | 0.74217 | 0.57477 | -0.66366 | -0.012271 | 0 | 0 | 0 | 0 | 0 | 0 | 0 | 0 | 0 | 0 | 0 | 0 | 0 | 0 | 0 | 0 | 0 | 0 | 18.2507 | 12.6091 | 9.6482 | 7.472 | -8.6275 | -0.15952
0.75482May | Resource 1 | Sublap 1 | 18:00 | 4 | 82 | May | 14000 | 0 | 0 | 0 | 0 | 0 | 0 | 0 | 0 | 0 | 0 | 0 | 0 | 0 | 0 | 0 | 0 | 0 | 0 | 1.4039 | 0.96993 | 0.74217 | 0.57477 | -0.66366 | -0.012271 | 0 | 0 | 0 | 0 | 0 | 0 | 0 | 0 | 0 | 0 | 0 | 0 | 0 | 0 | 0 | 0 | 0 | 0 | 19.6546 | 13.579 | 10.3903 | 8.0468 | -9.2912 | -0.17179
0.75482June | Resource 1 | Sublap 1 | 18:00 | 4 | 82 | June | 15000 | 0 | 0 | 0 | 0 | 0 | 0 | 0 | 0 | 0 | 0 | 0 | 0 | 0 | 0 | 0 | 0 | 0 | 0 | 1.4039 | 0.96993 | 0.74217 | 0.57477 | -0.66366 | -0.012271 | 0 | 0 | 0 | 0 | 0 | 0 | 0 | 0 | 0 | 0 | 0 | 0 | 0 | 0 | 0 | 0 | 0 | 0 | 21.0585 | 14.549 | 11.1325 | 8.6216 | -9.9549 | -0.18406
0.75482July | Resource 1 | Sublap 1 | 18:00 | 4 | 82 | July | 16000 | 0 | 0 | 0 | 0 | 0 | 0 | 0 | 0 | 0 | 0 | 0 | 0 | 0 | 0 | 0 | 0 | 0 | 0 | 1.4039 | 0.96993 | 0.74217 | 0.57477 | -0.66366 | -0.012271 | 0 | 0 | 0 | 0 | 0 | 0 | 0 | 0 | 0 | 0 | 0 | 0 | 0 | 0 | 0 | 0 | 0 | 0 | 22.4624 | 15.5189 | 11.8747 | 9.1963 | -10.6185 | -0.19633
0.75482August | Resource 1 | Sublap 1 | 18:00 | 4 | 82 | August | 17000 | 0 | 0 | 0 | 0 | 0 | 0 | 0 | 0 | 0 | 0 | 0 | 0 | 0 | 0 | 0 | 0 | 0 | 0 | 1.4039 | 0.96993 | 0.74217 | 0.57477 | -0.66366 | -0.012271 | 0 | 0 | 0 | 0 | 0 | 0 | 0 | 0 | 0 | 0 | 0 | 0 | 0 | 0 | 0 | 0 | 0 | 0 | 23.8663 | 16.4888 | 12.6168 | 9.7711 | -11.2822 | -0.2086
0.75482September | Resource 1 | Sublap 1 | 18:00 | 4 | 82 | September | 18000 | 0 | 0 | 0 | 0 | 0 | 0 | 0 | 0 | 0 | 0 | 0 | 0 | 0 | 0 | 0 | 0 | 0 | 0 | 1.4039 | 0.96993 | 0.74217 | 0.57477 | -0.66366 | -0.012271 | 0 | 0 | 0 | 0 | 0 | 0 | 0 | 0 | 0 | 0 | 0 | 0 | 0 | 0 | 0 | 0 | 0 | 0 | 25.2702 | 17.4588 | 13.359 | 10.3459 | -11.9458 | -0.22087
0.75482October | Resource 1 | Sublap 1 | 18:00 | 4 | 82 | October | 19000 | 0 | 0 | 0 | 0 | 0 | 0 | 0 | 0 | 0 | 0 | 0 | 0 | 0 | 0 | 0 | 0 | 0 | 0 | 1.4039 | 0.96993 | 0.74217 | 0.57477 | -0.66366 | -0.012271 | 0 | 0 | 0 | 0 | 0 | 0 | 0 | 0 | 0 | 0 | 0 | 0 | 0 | 0 | 0 | 0 | 0 | 0 | 26.6741 | 18.4287 | 14.1012 | 10.9206 | -12.6095 | -0.23314
0.75482November | Resource 1 | Sublap 1 | 18:00 | 4 | 82 | November | 20000 | 0 | 0 | 0 | 0 | 0 | 0 | 0 | 0 | 0 | 0 | 0 | 0 | 0 | 0 | 0 | 0 | 0 | 0 | 1.4039 | 0.96993 | 0.74217 | 0.57477 | -0.66366 | -0.012271 | 0 | 0 | 0 | 0 | 0 | 0 | 0 | 0 | 0 | 0 | 0 | 0 | 0 | 0 | 0 | 0 | 0 | 0 | 28.078 | 19.3986 | 14.8433 | 11.4954 | -13.2731 | -0.24542
0.75482December | Resource 1 | Sublap 1 | 18:00 | 4 | 82 | December | 21000 | 0 | 0 | 0 | 0 | 0 | 0 | 0 | 0 | 0 | 0 | 0 | 0 | 0 | 0 | 0 | 0 | 0 | 0 | 1.4039 | 0.96993 | 0.74217 | 0.57477 | -0.66366 | -0.012271 | 0 | 0 | 0 | 0 | 0 | 0 | 0 | 0 | 0 | 0 | 0 | 0 | 0 | 0 | 0 | 0 | 0 | 0 | 29.4819 | 20.3686 | 15.5855 | 12.0702 | -13.9368 | -0.25769
0.75483January | Resource 1 | Sublap 1 | 18:00 | 4 | 83 | January | 10000 | 0 | 0 | 0 | 0 | 0 | 0 | 0 | 0 | 0 | 0 | 0 | 0 | 0 | 0 | 0 | 0 | 0 | 0 | 1.5889 | 1.0976 | 0.8395 | 0.64975 | -0.75072 | -0.013869 | 0 | 0 | 0 | 0 | 0 | 0 | 0 | 0 | 0 | 0 | 0 | 0 | 0 | 0 | 0 | 0 | 0 | 0 | 15.889 | 10.9756 | 8.395 | 6.4974 | -7.5072 | -0.13869
0.75483February | Resource 1 | Sublap 1 | 18:00 | 4 | 83 | February | 11000 | 0 | 0 | 0 | 0 | 0 | 0 | 0 | 0 | 0 | 0 | 0 | 0 | 0 | 0 | 0 | 0 | 0 | 0 | 1.5889 | 1.0976 | 0.8395 | 0.64975 | -0.75072 | -0.013869 | 0 | 0 | 0 | 0 | 0 | 0 | 0 | 0 | 0 | 0 | 0 | 0 | 0 | 0 | 0 | 0 | 0 | 0 | 17.4779 | 12.0732 | 9.2345 | 7.1472 | -8.258 | -0.15256
0.75483March | Resource 1 | Sublap 1 | 18:00 | 4 | 83 | March | 12000 | 0 | 0 | 0 | 0 | 0 | 0 | 0 | 0 | 0 | 0 | 0 | 0 | 0 | 0 | 0 | 0 | 0 | 0 | 1.5889 | 1.0976 | 0.8395 | 0.64975 | -0.75072 | -0.013869 | 0 | 0 | 0 | 0 | 0 | 0 | 0 | 0 | 0 | 0 | 0 | 0 | 0 | 0 | 0 | 0 | 0 | 0 | 19.0668 | 13.1707 | 10.074 | 7.7969 | -9.0087 | -0.16642
0.75483April | Resource 1 | Sublap 1 | 18:00 | 4 | 83 | April | 13000 | 0 | 0 | 0 | 0 | 0 | 0 | 0 | 0 | 0 | 0 | 0 | 0 | 0 | 0 | 0 | 0 | 0 | 0 | 1.5889 | 1.0976 | 0.8395 | 0.64975 | -0.75072 | -0.013869 | 0 | 0 | 0 | 0 | 0 | 0 | 0 | 0 | 0 | 0 | 0 | 0 | 0 | 0 | 0 | 0 | 0 | 0 | 20.6557 | 14.2683 | 10.9135 | 8.4467 | -9.7594 | -0.18029
0.75483May | Resource 1 | Sublap 1 | 18:00 | 4 | 83 | May | 14000 | 0 | 0 | 0 | 0 | 0 | 0 | 0 | 0 | 0 | 0 | 0 | 0 | 0 | 0 | 0 | 0 | 0 | 0 | 1.5889 | 1.0976 | 0.8395 | 0.64975 | -0.75072 | -0.013869 | 0 | 0 | 0 | 0 | 0 | 0 | 0 | 0 | 0 | 0 | 0 | 0 | 0 | 0 | 0 | 0 | 0 | 0 | 22.2446 | 15.3658 | 11.753 | 9.0964 | -10.5101 | -0.19416
0.75483June | Resource 1 | Sublap 1 | 18:00 | 4 | 83 | June | 15000 | 0 | 0 | 0 | 0 | 0 | 0 | 0 | 0 | 0 | 0 | 0 | 0 | 0 | 0 | 0 | 0 | 0 | 0 | 1.5889 | 1.0976 | 0.8395 | 0.64975 | -0.75072 | -0.013869 | 0 | 0 | 0 | 0 | 0 | 0 | 0 | 0 | 0 | 0 | 0 | 0 | 0 | 0 | 0 | 0 | 0 | 0 | 23.8335 | 16.4634 | 12.5925 | 9.7462 | -11.2609 | -0.20803
0.75483July | Resource 1 | Sublap 1 | 18:00 | 4 | 83 | July | 16000 | 0 | 0 | 0 | 0 | 0 | 0 | 0 | 0 | 0 | 0 | 0 | 0 | 0 | 0 | 0 | 0 | 0 | 0 | 1.5889 | 1.0976 | 0.8395 | 0.64975 | -0.75072 | -0.013869 | 0 | 0 | 0 | 0 | 0 | 0 | 0 | 0 | 0 | 0 | 0 | 0 | 0 | 0 | 0 | 0 | 0 | 0 | 25.4224 | 17.5609 | 13.432 | 10.3959 | -12.0116 | -0.2219
0.75483August | Resource 1 | Sublap 1 | 18:00 | 4 | 83 | August | 17000 | 0 | 0 | 0 | 0 | 0 | 0 | 0 | 0 | 0 | 0 | 0 | 0 | 0 | 0 | 0 | 0 | 0 | 0 | 1.5889 | 1.0976 | 0.8395 | 0.64975 | -0.75072 | -0.013869 | 0 | 0 | 0 | 0 | 0 | 0 | 0 | 0 | 0 | 0 | 0 | 0 | 0 | 0 | 0 | 0 | 0 | 0 | 27.0113 | 18.6585 | 14.2715 | 11.0457 | -12.7623 | -0.23577
0.75483September | Resource 1 | Sublap 1 | 18:00 | 4 | 83 | September | 18000 | 0 | 0 | 0 | 0 | 0 | 0 | 0 | 0 | 0 | 0 | 0 | 0 | 0 | 0 | 0 | 0 | 0 | 0 | 1.5889 | 1.0976 | 0.8395 | 0.64975 | -0.75072 | -0.013869 | 0 | 0 | 0 | 0 | 0 | 0 | 0 | 0 | 0 | 0 | 0 | 0 | 0 | 0 | 0 | 0 | 0 | 0 | 28.6002 | 19.7561 | 15.111 | 11.6954 | -13.513 | -0.24964
0.75483October | Resource 1 | Sublap 1 | 18:00 | 4 | 83 | October | 19000 | 0 | 0 | 0 | 0 | 0 | 0 | 0 | 0 | 0 | 0 | 0 | 0 | 0 | 0 | 0 | 0 | 0 | 0 | 1.5889 | 1.0976 | 0.8395 | 0.64975 | -0.75072 | -0.013869 | 0 | 0 | 0 | 0 | 0 | 0 | 0 | 0 | 0 | 0 | 0 | 0 | 0 | 0 | 0 | 0 | 0 | 0 | 30.1891 | 20.8536 | 15.9505 | 12.3452 | -14.2637 | -0.2635
0.75483November | Resource 1 | Sublap 1 | 18:00 | 4 | 83 | November | 20000 | 0 | 0 | 0 | 0 | 0 | 0 | 0 | 0 | 0 | 0 | 0 | 0 | 0 | 0 | 0 | 0 | 0 | 0 | 1.5889 | 1.0976 | 0.8395 | 0.64975 | -0.75072 | -0.013869 | 0 | 0 | 0 | 0 | 0 | 0 | 0 | 0 | 0 | 0 | 0 | 0 | 0 | 0 | 0 | 0 | 0 | 0 | 31.778 | 21.9512 | 16.79 | 12.9949 | -15.0145 | -0.27737
0.75483December | Resource 1 | Sublap 1 | 18:00 | 4 | 83 | December | 21000 | 0 | 0 | 0 | 0 | 0 | 0 | 0 | 0 | 0 | 0 | 0 | 0 | 0 | 0 | 0 | 0 | 0 | 0 | 1.5889 | 1.0976 | 0.8395 | 0.64975 | -0.75072 | -0.013869 | 0 | 0 | 0 | 0 | 0 | 0 | 0 | 0 | 0 | 0 | 0 | 0 | 0 | 0 | 0 | 0 | 0 | 0 | 33.3669 | 23.0487 | 17.6295 | 13.6447 | -15.7652 | -0.29124
0.75484January | Resource 1 | Sublap 1 | 18:00 | 4 | 84 | January | 10000 | 0 | 0 | 0 | 0 | 0 | 0 | 0 | 0 | 0 | 0 | 0 | 0 | 0 | 0 | 0 | 0 | 0 | 0 | 1.6589 | 1.1458 | 0.87631 | 0.6781 | -0.78365 | -0.014473 | 0 | 0 | 0 | 0 | 0 | 0 | 0 | 0 | 0 | 0 | 0 | 0 | 0 | 0 | 0 | 0 | 0 | 0 | 16.5886 | 11.4582 | 8.7631 | 6.781 | -7.8365 | -0.14473
0.75484February | Resource 1 | Sublap 1 | 18:00 | 4 | 84 | February | 11000 | 0 | 0 | 0 | 0 | 0 | 0 | 0 | 0 | 0 | 0 | 0 | 0 | 0 | 0 | 0 | 0 | 0 | 0 | 1.6589 | 1.1458 | 0.87631 | 0.6781 | -0.78365 | -0.014473 | 0 | 0 | 0 | 0 | 0 | 0 | 0 | 0 | 0 | 0 | 0 | 0 | 0 | 0 | 0 | 0 | 0 | 0 | 18.2475 | 12.6041 | 9.6394 | 7.4591 | -8.6201 | -0.1592
0.75484March | Resource 1 | Sublap 1 | 18:00 | 4 | 84 | March | 12000 | 0 | 0 | 0 | 0 | 0 | 0 | 0 | 0 | 0 | 0 | 0 | 0 | 0 | 0 | 0 | 0 | 0 | 0 | 1.6589 | 1.1458 | 0.87631 | 0.6781 | -0.78365 | -0.014473 | 0 | 0 | 0 | 0 | 0 | 0 | 0 | 0 | 0 | 0 | 0 | 0 | 0 | 0 | 0 | 0 | 0 | 0 | 19.9063 | 13.7499 | 10.5157 | 8.1372 | -9.4038 | -0.17367
0.75484April | Resource 1 | Sublap 1 | 18:00 | 4 | 84 | April | 13000 | 0 | 0 | 0 | 0 | 0 | 0 | 0 | 0 | 0 | 0 | 0 | 0 | 0 | 0 | 0 | 0 | 0 | 0 | 1.6589 | 1.1458 | 0.87631 | 0.6781 | -0.78365 | -0.014473 | 0 | 0 | 0 | 0 | 0 | 0 | 0 | 0 | 0 | 0 | 0 | 0 | 0 | 0 | 0 | 0 | 0 | 0 | 21.5652 | 14.8957 | 11.392 | 8.8153 | -10.1874 | -0.18815
0.75484May | Resource 1 | Sublap 1 | 18:00 | 4 | 84 | May | 14000 | 0 | 0 | 0 | 0 | 0 | 0 | 0 | 0 | 0 | 0 | 0 | 0 | 0 | 0 | 0 | 0 | 0 | 0 | 1.6589 | 1.1458 | 0.87631 | 0.6781 | -0.78365 | -0.014473 | 0 | 0 | 0 | 0 | 0 | 0 | 0 | 0 | 0 | 0 | 0 | 0 | 0 | 0 | 0 | 0 | 0 | 0 | 23.224 | 16.0415 | 12.2683 | 9.4934 | -10.9711 | -0.20262
0.75484June | Resource 1 | Sublap 1 | 18:00 | 4 | 84 | June | 15000 | 0 | 0 | 0 | 0 | 0 | 0 | 0 | 0 | 0 | 0 | 0 | 0 | 0 | 0 | 0 | 0 | 0 | 0 | 1.6589 | 1.1458 | 0.87631 | 0.6781 | -0.78365 | -0.014473 | 0 | 0 | 0 | 0 | 0 | 0 | 0 | 0 | 0 | 0 | 0 | 0 | 0 | 0 | 0 | 0 | 0 | 0 | 24.8829 | 17.1873 | 13.1446 | 10.1715 | -11.7547 | -0.21709
0.75484July | Resource 1 | Sublap 1 | 18:00 | 4 | 84 | July | 16000 | 0 | 0 | 0 | 0 | 0 | 0 | 0 | 0 | 0 | 0 | 0 | 0 | 0 | 0 | 0 | 0 | 0 | 0 | 1.6589 | 1.1458 | 0.87631 | 0.6781 | -0.78365 | -0.014473 | 0 | 0 | 0 | 0 | 0 | 0 | 0 | 0 | 0 | 0 | 0 | 0 | 0 | 0 | 0 | 0 | 0 | 0 | 26.5417 | 18.3332 | 14.0209 | 10.8496 | -12.5384 | -0.23157
0.75484August | Resource 1 | Sublap 1 | 18:00 | 4 | 84 | August | 17000 | 0 | 0 | 0 | 0 | 0 | 0 | 0 | 0 | 0 | 0 | 0 | 0 | 0 | 0 | 0 | 0 | 0 | 0 | 1.6589 | 1.1458 | 0.87631 | 0.6781 | -0.78365 | -0.014473 | 0 | 0 | 0 | 0 | 0 | 0 | 0 | 0 | 0 | 0 | 0 | 0 | 0 | 0 | 0 | 0 | 0 | 0 | 28.2006 | 19.479 | 14.8972 | 11.5277 | -13.322 | -0.24604
0.75484September | Resource 1 | Sublap 1 | 18:00 | 4 | 84 | September | 18000 | 0 | 0 | 0 | 0 | 0 | 0 | 0 | 0 | 0 | 0 | 0 | 0 | 0 | 0 | 0 | 0 | 0 | 0 | 1.6589 | 1.1458 | 0.87631 | 0.6781 | -0.78365 | -0.014473 | 0 | 0 | 0 | 0 | 0 | 0 | 0 | 0 | 0 | 0 | 0 | 0 | 0 | 0 | 0 | 0 | 0 | 0 | 29.8595 | 20.6248 | 15.7735 | 12.2058 | -14.1057 | -0.26051
0.75484October | Resource 1 | Sublap 1 | 18:00 | 4 | 84 | October | 19000 | 0 | 0 | 0 | 0 | 0 | 0 | 0 | 0 | 0 | 0 | 0 | 0 | 0 | 0 | 0 | 0 | 0 | 0 | 1.6589 | 1.1458 | 0.87631 | 0.6781 | -0.78365 | -0.014473 | 0 | 0 | 0 | 0 | 0 | 0 | 0 | 0 | 0 | 0 | 0 | 0 | 0 | 0 | 0 | 0 | 0 | 0 | 31.5183 | 21.7706 | 16.6498 | 12.8839 | -14.8893 | -0.27498
0.75484November | Resource 1 | Sublap 1 | 18:00 | 4 | 84 | November | 20000 | 0 | 0 | 0 | 0 | 0 | 0 | 0 | 0 | 0 | 0 | 0 | 0 | 0 | 0 | 0 | 0 | 0 | 0 | 1.6589 | 1.1458 | 0.87631 | 0.6781 | -0.78365 | -0.014473 | 0 | 0 | 0 | 0 | 0 | 0 | 0 | 0 | 0 | 0 | 0 | 0 | 0 | 0 | 0 | 0 | 0 | 0 | 33.1772 | 22.9165 | 17.5261 | 13.5619 | -15.673 | -0.28946
0.75484December | Resource 1 | Sublap 1 | 18:00 | 4 | 84 | December | 21000 | 0 | 0 | 0 | 0 | 0 | 0 | 0 | 0 | 0 | 0 | 0 | 0 | 0 | 0 | 0 | 0 | 0 | 0 | 1.6589 | 1.1458 | 0.87631 | 0.6781 | -0.78365 | -0.014473 | 0 | 0 | 0 | 0 | 0 | 0 | 0 | 0 | 0 | 0 | 0 | 0 | 0 | 0 | 0 | 0 | 0 | 0 | 34.836 | 24.0623 | 18.4024 | 14.2401 | -16.4566 | -0.30393
0.75485January | Resource 1 | Sublap 1 | 18:00 | 4 | 85 | January | 10000 | 0 | 0 | 0 | 0 | 0 | 0 | 0 | 0 | 0 | 0 | 0 | 0 | 0 | 0 | 0 | 0 | 0 | 0 | 2.45 | 1.4325 | 1.0949 | 0.8465 | -0.97921 | -0.018062 | 0 | 0 | 0 | 0 | 0 | 0 | 0 | 0 | 0 | 0 | 0 | 0 | 0 | 0 | 0 | 0 | 0 | 0 | 24.5 | 14.3249 | 10.9493 | 8.465 | -9.7921 | -0.18062
0.75485February | Resource 1 | Sublap 1 | 18:00 | 4 | 85 | February | 11000 | 0 | 0 | 0 | 0 | 0 | 0 | 0 | 0 | 0 | 0 | 0 | 0 | 0 | 0 | 0 | 0 | 0 | 0 | 2.45 | 1.4325 | 1.0949 | 0.8465 | -0.97921 | -0.018062 | 0 | 0 | 0 | 0 | 0 | 0 | 0 | 0 | 0 | 0 | 0 | 0 | 0 | 0 | 0 | 0 | 0 | 0 | 26.95 | 15.7574 | 12.0442 | 9.3115 | -10.7713 | -0.19868
0.75485March | Resource 1 | Sublap 1 | 18:00 | 4 | 85 | March | 12000 | 0 | 0 | 0 | 0 | 0 | 0 | 0 | 0 | 0 | 0 | 0 | 0 | 0 | 0 | 0 | 0 | 0 | 0 | 2.45 | 1.4325 | 1.0949 | 0.8465 | -0.97921 | -0.018062 | 0 | 0 | 0 | 0 | 0 | 0 | 0 | 0 | 0 | 0 | 0 | 0 | 0 | 0 | 0 | 0 | 0 | 0 | 29.4 | 17.1899 | 13.1392 | 10.158 | -11.7506 | -0.21674
0.75485April | Resource 1 | Sublap 1 | 18:00 | 4 | 85 | April | 13000 | 0 | 0 | 0 | 0 | 0 | 0 | 0 | 0 | 0 | 0 | 0 | 0 | 0 | 0 | 0 | 0 | 0 | 0 | 2.45 | 1.4325 | 1.0949 | 0.8465 | -0.97921 | -0.018062 | 0 | 0 | 0 | 0 | 0 | 0 | 0 | 0 | 0 | 0 | 0 | 0 | 0 | 0 | 0 | 0 | 0 | 0 | 31.85 | 18.6224 | 14.2341 | 11.0045 | -12.7298 | -0.2348
0.75485May | Resource 1 | Sublap 1 | 18:00 | 4 | 85 | May | 14000 | 0 | 0 | 0 | 0 | 0 | 0 | 0 | 0 | 0 | 0 | 0 | 0 | 0 | 0 | 0 | 0 | 0 | 0 | 2.45 | 1.4325 | 1.0949 | 0.8465 | -0.97921 | -0.018062 | 0 | 0 | 0 | 0 | 0 | 0 | 0 | 0 | 0 | 0 | 0 | 0 | 0 | 0 | 0 | 0 | 0 | 0 | 34.3 | 20.0549 | 15.329 | 11.851 | -13.709 | -0.25287
0.75485June | Resource 1 | Sublap 1 | 18:00 | 4 | 85 | June | 15000 | 0 | 0 | 0 | 0 | 0 | 0 | 0 | 0 | 0 | 0 | 0 | 0 | 0 | 0 | 0 | 0 | 0 | 0 | 2.45 | 1.4325 | 1.0949 | 0.8465 | -0.97921 | -0.018062 | 0 | 0 | 0 | 0 | 0 | 0 | 0 | 0 | 0 | 0 | 0 | 0 | 0 | 0 | 0 | 0 | 0 | 0 | 36.75 | 21.4874 | 16.4239 | 12.6975 | -14.6882 | -0.27093
0.75485July | Resource 1 | Sublap 1 | 18:00 | 4 | 85 | July | 16000 | 0 | 0 | 0 | 0 | 0 | 0 | 0 | 0 | 0 | 0 | 0 | 0 | 0 | 0 | 0 | 0 | 0 | 0 | 2.45 | 1.4325 | 1.0949 | 0.8465 | -0.97921 | -0.018062 | 0 | 0 | 0 | 0 | 0 | 0 | 0 | 0 | 0 | 0 | 0 | 0 | 0 | 0 | 0 | 0 | 0 | 0 | 39.2 | 22.9199 | 17.5189 | 13.544 | -15.6674 | -0.28899
0.75485August | Resource 1 | Sublap 1 | 18:00 | 4 | 85 | August | 17000 | 0 | 0 | 0 | 0 | 0 | 0 | 0 | 0 | 0 | 0 | 0 | 0 | 0 | 0 | 0 | 0 | 0 | 0 | 2.45 | 1.4325 | 1.0949 | 0.8465 | -0.97921 | -0.018062 | 0 | 0 | 0 | 0 | 0 | 0 | 0 | 0 | 0 | 0 | 0 | 0 | 0 | 0 | 0 | 0 | 0 | 0 | 41.65 | 24.3523 | 18.6138 | 14.3905 | -16.6466 | -0.30705
0.75485September | Resource 1 | Sublap 1 | 18:00 | 4 | 85 | September | 18000 | 0 | 0 | 0 | 0 | 0 | 0 | 0 | 0 | 0 | 0 | 0 | 0 | 0 | 0 | 0 | 0 | 0 | 0 | 2.45 | 1.4325 | 1.0949 | 0.8465 | -0.97921 | -0.018062 | 0 | 0 | 0 | 0 | 0 | 0 | 0 | 0 | 0 | 0 | 0 | 0 | 0 | 0 | 0 | 0 | 0 | 0 | 44.1 | 25.7848 | 19.7087 | 15.237 | -17.6258 | -0.32511
0.75485October | Resource 1 | Sublap 1 | 18:00 | 4 | 85 | October | 19000 | 0 | 0 | 0 | 0 | 0 | 0 | 0 | 0 | 0 | 0 | 0 | 0 | 0 | 0 | 0 | 0 | 0 | 0 | 2.45 | 1.4325 | 1.0949 | 0.8465 | -0.97921 | -0.018062 | 0 | 0 | 0 | 0 | 0 | 0 | 0 | 0 | 0 | 0 | 0 | 0 | 0 | 0 | 0 | 0 | 0 | 0 | 46.55 | 27.2173 | 20.8037 | 16.0835 | -18.605 | -0.34318
0.75485November | Resource 1 | Sublap 1 | 18:00 | 4 | 85 | November | 20000 | 0 | 0 | 0 | 0 | 0 | 0 | 0 | 0 | 0 | 0 | 0 | 0 | 0 | 0 | 0 | 0 | 0 | 0 | 2.45 | 1.4325 | 1.0949 | 0.8465 | -0.97921 | -0.018062 | 0 | 0 | 0 | 0 | 0 | 0 | 0 | 0 | 0 | 0 | 0 | 0 | 0 | 0 | 0 | 0 | 0 | 0 | 49 | 28.6498 | 21.8986 | 16.93 | -19.5843 | -0.36124
0.75485December | Resource 1 | Sublap 1 | 18:00 | 4 | 85 | December | 21000 | 0 | 0 | 0 | 0 | 0 | 0 | 0 | 0 | 0 | 0 | 0 | 0 | 0 | 0 | 0 | 0 | 0 | 0 | 2.45 | 1.4325 | 1.0949 | 0.8465 | -0.97921 | -0.018062 | 0 | 0 | 0 | 0 | 0 | 0 | 0 | 0 | 0 | 0 | 0 | 0 | 0 | 0 | 0 | 0 | 0 | 0 | 51.45 | 30.0823 | 22.9935 | 17.7765 | -20.5635 | -0.3793
0.75486January | Resource 1 | Sublap 1 | 18:00 | 4 | 86 | January | 10000 | 0 | 0 | 0 | 0 | 0 | 0 | 0 | 0 | 0 | 0 | 0 | 0 | 0 | 0 | 0 | 0 | 0 | 0 | 1.994 | 1.2951 | 0.99015 | 0.76579 | -0.88549 | -0.016342 | 0 | 0 | 0 | 0 | 0 | 0 | 0 | 0 | 0 | 0 | 0 | 0 | 0 | 0 | 0 | 0 | 0 | 0 | 19.9396 | 12.9511 | 9.9015 | 7.6579 | -8.8549 | -0.16342
0.75486February | Resource 1 | Sublap 1 | 18:00 | 4 | 86 | February | 11000 | 0 | 0 | 0 | 0 | 0 | 0 | 0 | 0 | 0 | 0 | 0 | 0 | 0 | 0 | 0 | 0 | 0 | 0 | 1.994 | 1.2951 | 0.99015 | 0.76579 | -0.88549 | -0.016342 | 0 | 0 | 0 | 0 | 0 | 0 | 0 | 0 | 0 | 0 | 0 | 0 | 0 | 0 | 0 | 0 | 0 | 0 | 21.9336 | 14.2462 | 10.8917 | 8.4237 | -9.7404 | -0.17976
0.75486March | Resource 1 | Sublap 1 | 18:00 | 4 | 86 | March | 12000 | 0 | 0 | 0 | 0 | 0 | 0 | 0 | 0 | 0 | 0 | 0 | 0 | 0 | 0 | 0 | 0 | 0 | 0 | 1.994 | 1.2951 | 0.99015 | 0.76579 | -0.88549 | -0.016342 | 0 | 0 | 0 | 0 | 0 | 0 | 0 | 0 | 0 | 0 | 0 | 0 | 0 | 0 | 0 | 0 | 0 | 0 | 23.9275 | 15.5413 | 11.8819 | 9.1895 | -10.6259 | -0.1961
0.75486April | Resource 1 | Sublap 1 | 18:00 | 4 | 86 | April | 13000 | 0 | 0 | 0 | 0 | 0 | 0 | 0 | 0 | 0 | 0 | 0 | 0 | 0 | 0 | 0 | 0 | 0 | 0 | 1.994 | 1.2951 | 0.99015 | 0.76579 | -0.88549 | -0.016342 | 0 | 0 | 0 | 0 | 0 | 0 | 0 | 0 | 0 | 0 | 0 | 0 | 0 | 0 | 0 | 0 | 0 | 0 | 25.9215 | 16.8364 | 12.872 | 9.9553 | -11.5114 | -0.21244
0.75486May | Resource 1 | Sublap 1 | 18:00 | 4 | 86 | May | 14000 | 0 | 0 | 0 | 0 | 0 | 0 | 0 | 0 | 0 | 0 | 0 | 0 | 0 | 0 | 0 | 0 | 0 | 0 | 1.994 | 1.2951 | 0.99015 | 0.76579 | -0.88549 | -0.016342 | 0 | 0 | 0 | 0 | 0 | 0 | 0 | 0 | 0 | 0 | 0 | 0 | 0 | 0 | 0 | 0 | 0 | 0 | 27.9154 | 18.1315 | 13.8622 | 10.7211 | -12.3968 | -0.22879
0.75486June | Resource 1 | Sublap 1 | 18:00 | 4 | 86 | June | 15000 | 0 | 0 | 0 | 0 | 0 | 0 | 0 | 0 | 0 | 0 | 0 | 0 | 0 | 0 | 0 | 0 | 0 | 0 | 1.994 | 1.2951 | 0.99015 | 0.76579 | -0.88549 | -0.016342 | 0 | 0 | 0 | 0 | 0 | 0 | 0 | 0 | 0 | 0 | 0 | 0 | 0 | 0 | 0 | 0 | 0 | 0 | 29.9094 | 19.4266 | 14.8523 | 11.4869 | -13.2823 | -0.24513
0.75486July | Resource 1 | Sublap 1 | 18:00 | 4 | 86 | July | 16000 | 0 | 0 | 0 | 0 | 0 | 0 | 0 | 0 | 0 | 0 | 0 | 0 | 0 | 0 | 0 | 0 | 0 | 0 | 1.994 | 1.2951 | 0.99015 | 0.76579 | -0.88549 | -0.016342 | 0 | 0 | 0 | 0 | 0 | 0 | 0 | 0 | 0 | 0 | 0 | 0 | 0 | 0 | 0 | 0 | 0 | 0 | 31.9034 | 20.7217 | 15.8425 | 12.2527 | -14.1678 | -0.26147
0.75486August | Resource 1 | Sublap 1 | 18:00 | 4 | 86 | August | 17000 | 0 | 0 | 0 | 0 | 0 | 0 | 0 | 0 | 0 | 0 | 0 | 0 | 0 | 0 | 0 | 0 | 0 | 0 | 1.994 | 1.2951 | 0.99015 | 0.76579 | -0.88549 | -0.016342 | 0 | 0 | 0 | 0 | 0 | 0 | 0 | 0 | 0 | 0 | 0 | 0 | 0 | 0 | 0 | 0 | 0 | 0 | 33.8973 | 22.0168 | 16.8326 | 13.0185 | -15.0533 | -0.27781
0.75486September | Resource 1 | Sublap 1 | 18:00 | 4 | 86 | September | 18000 | 0 | 0 | 0 | 0 | 0 | 0 | 0 | 0 | 0 | 0 | 0 | 0 | 0 | 0 | 0 | 0 | 0 | 0 | 1.994 | 1.2951 | 0.99015 | 0.76579 | -0.88549 | -0.016342 | 0 | 0 | 0 | 0 | 0 | 0 | 0 | 0 | 0 | 0 | 0 | 0 | 0 | 0 | 0 | 0 | 0 | 0 | 35.8913 | 23.3119 | 17.8228 | 13.7843 | -15.9388 | -0.29415
0.75486October | Resource 1 | Sublap 1 | 18:00 | 4 | 86 | October | 19000 | 0 | 0 | 0 | 0 | 0 | 0 | 0 | 0 | 0 | 0 | 0 | 0 | 0 | 0 | 0 | 0 | 0 | 0 | 1.994 | 1.2951 | 0.99015 | 0.76579 | -0.88549 | -0.016342 | 0 | 0 | 0 | 0 | 0 | 0 | 0 | 0 | 0 | 0 | 0 | 0 | 0 | 0 | 0 | 0 | 0 | 0 | 37.8852 | 24.607 | 18.8129 | 14.5501 | -16.8243 | -0.3105
0.75486November | Resource 1 | Sublap 1 | 18:00 | 4 | 86 | November | 20000 | 0 | 0 | 0 | 0 | 0 | 0 | 0 | 0 | 0 | 0 | 0 | 0 | 0 | 0 | 0 | 0 | 0 | 0 | 1.994 | 1.2951 | 0.99015 | 0.76579 | -0.88549 | -0.016342 | 0 | 0 | 0 | 0 | 0 | 0 | 0 | 0 | 0 | 0 | 0 | 0 | 0 | 0 | 0 | 0 | 0 | 0 | 39.8792 | 25.9021 | 19.8031 | 15.3159 | -17.7098 | -0.32684
0.75486December | Resource 1 | Sublap 1 | 18:00 | 4 | 86 | December | 21000 | 0 | 0 | 0 | 0 | 0 | 0 | 0 | 0 | 0 | 0 | 0 | 0 | 0 | 0 | 0 | 0 | 0 | 0 | 1.994 | 1.2951 | 0.99015 | 0.76579 | -0.88549 | -0.016342 | 0 | 0 | 0 | 0 | 0 | 0 | 0 | 0 | 0 | 0 | 0 | 0 | 0 | 0 | 0 | 0 | 0 | 0 | 41.8732 | 27.1972 | 20.7932 | 16.0817 | -18.5953 | -0.34318
0.75487January | Resource 1 | Sublap 1 | 18:00 | 4 | 87 | January | 10000 | 0 | 0 | 0 | 0 | 0 | 0 | 0 | 0 | 0 | 0 | 0 | 0 | 0 | 0 | 0 | 0 | 0 | 0 | 2.2855 | 1.3579 | 1.0381 | 0.80269 | -0.92834 | -0.017128 | 0 | 0 | 0 | 0 | 0 | 0 | 0 | 0 | 0 | 0 | 0 | 0 | 0 | 0 | 0 | 0 | 0 | 0 | 22.8554 | 13.5792 | 10.3806 | 8.0269 | -9.2834 | -0.17128
0.75487February | Resource 1 | Sublap 1 | 18:00 | 4 | 87 | February | 11000 | 0 | 0 | 0 | 0 | 0 | 0 | 0 | 0 | 0 | 0 | 0 | 0 | 0 | 0 | 0 | 0 | 0 | 0 | 2.2855 | 1.3579 | 1.0381 | 0.80269 | -0.92834 | -0.017128 | 0 | 0 | 0 | 0 | 0 | 0 | 0 | 0 | 0 | 0 | 0 | 0 | 0 | 0 | 0 | 0 | 0 | 0 | 25.1409 | 14.9371 | 11.4186 | 8.8296 | -10.2117 | -0.18841
0.75487March | Resource 1 | Sublap 1 | 18:00 | 4 | 87 | March | 12000 | 0 | 0 | 0 | 0 | 0 | 0 | 0 | 0 | 0 | 0 | 0 | 0 | 0 | 0 | 0 | 0 | 0 | 0 | 2.2855 | 1.3579 | 1.0381 | 0.80269 | -0.92834 | -0.017128 | 0 | 0 | 0 | 0 | 0 | 0 | 0 | 0 | 0 | 0 | 0 | 0 | 0 | 0 | 0 | 0 | 0 | 0 | 27.4265 | 16.295 | 12.4567 | 9.6323 | -11.1401 | -0.20554
0.75487April | Resource 1 | Sublap 1 | 18:00 | 4 | 87 | April | 13000 | 0 | 0 | 0 | 0 | 0 | 0 | 0 | 0 | 0 | 0 | 0 | 0 | 0 | 0 | 0 | 0 | 0 | 0 | 2.2855 | 1.3579 | 1.0381 | 0.80269 | -0.92834 | -0.017128 | 0 | 0 | 0 | 0 | 0 | 0 | 0 | 0 | 0 | 0 | 0 | 0 | 0 | 0 | 0 | 0 | 0 | 0 | 29.712 | 17.6529 | 13.4947 | 10.435 | -12.0684 | -0.22267
0.75487May | Resource 1 | Sublap 1 | 18:00 | 4 | 87 | May | 14000 | 0 | 0 | 0 | 0 | 0 | 0 | 0 | 0 | 0 | 0 | 0 | 0 | 0 | 0 | 0 | 0 | 0 | 0 | 2.2855 | 1.3579 | 1.0381 | 0.80269 | -0.92834 | -0.017128 | 0 | 0 | 0 | 0 | 0 | 0 | 0 | 0 | 0 | 0 | 0 | 0 | 0 | 0 | 0 | 0 | 0 | 0 | 31.9975 | 19.0109 | 14.5328 | 11.2377 | -12.9968 | -0.2398
0.75487June | Resource 1 | Sublap 1 | 18:00 | 4 | 87 | June | 15000 | 0 | 0 | 0 | 0 | 0 | 0 | 0 | 0 | 0 | 0 | 0 | 0 | 0 | 0 | 0 | 0 | 0 | 0 | 2.2855 | 1.3579 | 1.0381 | 0.80269 | -0.92834 | -0.017128 | 0 | 0 | 0 | 0 | 0 | 0 | 0 | 0 | 0 | 0 | 0 | 0 | 0 | 0 | 0 | 0 | 0 | 0 | 34.2831 | 20.3688 | 15.5709 | 12.0404 | -13.9251 | -0.25692
0.75487July | Resource 1 | Sublap 1 | 18:00 | 4 | 87 | July | 16000 | 0 | 0 | 0 | 0 | 0 | 0 | 0 | 0 | 0 | 0 | 0 | 0 | 0 | 0 | 0 | 0 | 0 | 0 | 2.2855 | 1.3579 | 1.0381 | 0.80269 | -0.92834 | -0.017128 | 0 | 0 | 0 | 0 | 0 | 0 | 0 | 0 | 0 | 0 | 0 | 0 | 0 | 0 | 0 | 0 | 0 | 0 | 36.5686 | 21.7267 | 16.6089 | 12.8431 | -14.8534 | -0.27405
0.75487August | Resource 1 | Sublap 1 | 18:00 | 4 | 87 | August | 17000 | 0 | 0 | 0 | 0 | 0 | 0 | 0 | 0 | 0 | 0 | 0 | 0 | 0 | 0 | 0 | 0 | 0 | 0 | 2.2855 | 1.3579 | 1.0381 | 0.80269 | -0.92834 | -0.017128 | 0 | 0 | 0 | 0 | 0 | 0 | 0 | 0 | 0 | 0 | 0 | 0 | 0 | 0 | 0 | 0 | 0 | 0 | 38.8541 | 23.0846 | 17.647 | 13.6458 | -15.7818 | -0.29118
0.75487September | Resource 1 | Sublap 1 | 18:00 | 4 | 87 | September | 18000 | 0 | 0 | 0 | 0 | 0 | 0 | 0 | 0 | 0 | 0 | 0 | 0 | 0 | 0 | 0 | 0 | 0 | 0 | 2.2855 | 1.3579 | 1.0381 | 0.80269 | -0.92834 | -0.017128 | 0 | 0 | 0 | 0 | 0 | 0 | 0 | 0 | 0 | 0 | 0 | 0 | 0 | 0 | 0 | 0 | 0 | 0 | 41.1397 | 24.4425 | 18.685 | 14.4485 | -16.7101 | -0.30831
0.75487October | Resource 1 | Sublap 1 | 18:00 | 4 | 87 | October | 19000 | 0 | 0 | 0 | 0 | 0 | 0 | 0 | 0 | 0 | 0 | 0 | 0 | 0 | 0 | 0 | 0 | 0 | 0 | 2.2855 | 1.3579 | 1.0381 | 0.80269 | -0.92834 | -0.017128 | 0 | 0 | 0 | 0 | 0 | 0 | 0 | 0 | 0 | 0 | 0 | 0 | 0 | 0 | 0 | 0 | 0 | 0 | 43.4252 | 25.8004 | 19.7231 | 15.2512 | -17.6385 | -0.32544
0.75487November | Resource 1 | Sublap 1 | 18:00 | 4 | 87 | November | 20000 | 0 | 0 | 0 | 0 | 0 | 0 | 0 | 0 | 0 | 0 | 0 | 0 | 0 | 0 | 0 | 0 | 0 | 0 | 2.2855 | 1.3579 | 1.0381 | 0.80269 | -0.92834 | -0.017128 | 0 | 0 | 0 | 0 | 0 | 0 | 0 | 0 | 0 | 0 | 0 | 0 | 0 | 0 | 0 | 0 | 0 | 0 | 45.7108 | 27.1584 | 20.7612 | 16.0539 | -18.5668 | -0.34257
0.75487December | Resource 1 | Sublap 1 | 18:00 | 4 | 87 | December | 21000 | 0 | 0 | 0 | 0 | 0 | 0 | 0 | 0 | 0 | 0 | 0 | 0 | 0 | 0 | 0 | 0 | 0 | 0 | 2.2855 | 1.3579 | 1.0381 | 0.80269 | -0.92834 | -0.017128 | 0 | 0 | 0 | 0 | 0 | 0 | 0 | 0 | 0 | 0 | 0 | 0 | 0 | 0 | 0 | 0 | 0 | 0 | 47.9963 | 28.5163 | 21.7992 | 16.8566 | -19.4951 | -0.35969
0.75488January | Resource 1 | Sublap 1 | 18:00 | 4 | 88 | January | 10000 | 0 | 0 | 0 | 0 | 0 | 0 | 0 | 0 | 0 | 0 | 0 | 0 | 0 | 0 | 0 | 0 | 0 | 0 | 2.5891 | 1.4937 | 1.1416 | 0.88245 | -1.021 | -0.018828 | 0 | 0 | 0 | 0 | 0 | 0 | 0 | 0 | 0 | 0 | 0 | 0 | 0 | 0 | 0 | 0 | 0 | 0 | 25.891 | 14.9369 | 11.416 | 8.8245 | -10.2096 | -0.18828
0.75488February | Resource 1 | Sublap 1 | 18:00 | 4 | 88 | February | 11000 | 0 | 0 | 0 | 0 | 0 | 0 | 0 | 0 | 0 | 0 | 0 | 0 | 0 | 0 | 0 | 0 | 0 | 0 | 2.5891 | 1.4937 | 1.1416 | 0.88245 | -1.021 | -0.018828 | 0 | 0 | 0 | 0 | 0 | 0 | 0 | 0 | 0 | 0 | 0 | 0 | 0 | 0 | 0 | 0 | 0 | 0 | 28.4801 | 16.4306 | 12.5576 | 9.707 | -11.2306 | -0.20711
0.75488March | Resource 1 | Sublap 1 | 18:00 | 4 | 88 | March | 12000 | 0 | 0 | 0 | 0 | 0 | 0 | 0 | 0 | 0 | 0 | 0 | 0 | 0 | 0 | 0 | 0 | 0 | 0 | 2.5891 | 1.4937 | 1.1416 | 0.88245 | -1.021 | -0.018828 | 0 | 0 | 0 | 0 | 0 | 0 | 0 | 0 | 0 | 0 | 0 | 0 | 0 | 0 | 0 | 0 | 0 | 0 | 31.0693 | 17.9243 | 13.6992 | 10.5894 | -12.2515 | -0.22594
0.75488April | Resource 1 | Sublap 1 | 18:00 | 4 | 88 | April | 13000 | 0 | 0 | 0 | 0 | 0 | 0 | 0 | 0 | 0 | 0 | 0 | 0 | 0 | 0 | 0 | 0 | 0 | 0 | 2.5891 | 1.4937 | 1.1416 | 0.88245 | -1.021 | -0.018828 | 0 | 0 | 0 | 0 | 0 | 0 | 0 | 0 | 0 | 0 | 0 | 0 | 0 | 0 | 0 | 0 | 0 | 0 | 33.6584 | 19.418 | 14.8408 | 11.4719 | -13.2725 | -0.24476
0.75488May | Resource 1 | Sublap 1 | 18:00 | 4 | 88 | May | 14000 | 0 | 0 | 0 | 0 | 0 | 0 | 0 | 0 | 0 | 0 | 0 | 0 | 0 | 0 | 0 | 0 | 0 | 0 | 2.5891 | 1.4937 | 1.1416 | 0.88245 | -1.021 | -0.018828 | 0 | 0 | 0 | 0 | 0 | 0 | 0 | 0 | 0 | 0 | 0 | 0 | 0 | 0 | 0 | 0 | 0 | 0 | 36.2475 | 20.9116 | 15.9824 | 12.3543 | -14.2935 | -0.26359
0.75488June | Resource 1 | Sublap 1 | 18:00 | 4 | 88 | June | 15000 | 0 | 0 | 0 | 0 | 0 | 0 | 0 | 0 | 0 | 0 | 0 | 0 | 0 | 0 | 0 | 0 | 0 | 0 | 2.5891 | 1.4937 | 1.1416 | 0.88245 | -1.021 | -0.018828 | 0 | 0 | 0 | 0 | 0 | 0 | 0 | 0 | 0 | 0 | 0 | 0 | 0 | 0 | 0 | 0 | 0 | 0 | 38.8366 | 22.4053 | 17.124 | 13.2368 | -15.3144 | -0.28242
0.75488July | Resource 1 | Sublap 1 | 18:00 | 4 | 88 | July | 16000 | 0 | 0 | 0 | 0 | 0 | 0 | 0 | 0 | 0 | 0 | 0 | 0 | 0 | 0 | 0 | 0 | 0 | 0 | 2.5891 | 1.4937 | 1.1416 | 0.88245 | -1.021 | -0.018828 | 0 | 0 | 0 | 0 | 0 | 0 | 0 | 0 | 0 | 0 | 0 | 0 | 0 | 0 | 0 | 0 | 0 | 0 | 41.4257 | 23.899 | 18.2656 | 14.1192 | -16.3354 | -0.30125
0.75488August | Resource 1 | Sublap 1 | 18:00 | 4 | 88 | August | 17000 | 0 | 0 | 0 | 0 | 0 | 0 | 0 | 0 | 0 | 0 | 0 | 0 | 0 | 0 | 0 | 0 | 0 | 0 | 2.5891 | 1.4937 | 1.1416 | 0.88245 | -1.021 | -0.018828 | 0 | 0 | 0 | 0 | 0 | 0 | 0 | 0 | 0 | 0 | 0 | 0 | 0 | 0 | 0 | 0 | 0 | 0 | 44.0148 | 25.3927 | 19.4072 | 15.0017 | -17.3564 | -0.32008
0.75488September | Resource 1 | Sublap 1 | 18:00 | 4 | 88 | September | 18000 | 0 | 0 | 0 | 0 | 0 | 0 | 0 | 0 | 0 | 0 | 0 | 0 | 0 | 0 | 0 | 0 | 0 | 0 | 2.5891 | 1.4937 | 1.1416 | 0.88245 | -1.021 | -0.018828 | 0 | 0 | 0 | 0 | 0 | 0 | 0 | 0 | 0 | 0 | 0 | 0 | 0 | 0 | 0 | 0 | 0 | 0 | 46.6039 | 26.8864 | 20.5488 | 15.8841 | -18.3773 | -0.33891
0.75488October | Resource 1 | Sublap 1 | 18:00 | 4 | 88 | October | 19000 | 0 | 0 | 0 | 0 | 0 | 0 | 0 | 0 | 0 | 0 | 0 | 0 | 0 | 0 | 0 | 0 | 0 | 0 | 2.5891 | 1.4937 | 1.1416 | 0.88245 | -1.021 | -0.018828 | 0 | 0 | 0 | 0 | 0 | 0 | 0 | 0 | 0 | 0 | 0 | 0 | 0 | 0 | 0 | 0 | 0 | 0 | 49.193 | 28.3801 | 21.6904 | 16.7666 | -19.3983 | -0.35773
0.75488November | Resource 1 | Sublap 1 | 18:00 | 4 | 88 | November | 20000 | 0 | 0 | 0 | 0 | 0 | 0 | 0 | 0 | 0 | 0 | 0 | 0 | 0 | 0 | 0 | 0 | 0 | 0 | 2.5891 | 1.4937 | 1.1416 | 0.88245 | -1.021 | -0.018828 | 0 | 0 | 0 | 0 | 0 | 0 | 0 | 0 | 0 | 0 | 0 | 0 | 0 | 0 | 0 | 0 | 0 | 0 | 51.7821 | 29.8738 | 22.832 | 17.649 | -20.4192 | -0.37656
0.75488December | Resource 1 | Sublap 1 | 18:00 | 4 | 88 | December | 21000 | 0 | 0 | 0 | 0 | 0 | 0 | 0 | 0 | 0 | 0 | 0 | 0 | 0 | 0 | 0 | 0 | 0 | 0 | 2.5891 | 1.4937 | 1.1416 | 0.88245 | -1.021 | -0.018828 | 0 | 0 | 0 | 0 | 0 | 0 | 0 | 0 | 0 | 0 | 0 | 0 | 0 | 0 | 0 | 0 | 0 | 0 | 54.3712 | 31.3675 | 23.9736 | 18.5315 | -21.4402 | -0.39539
0.75489January | Resource 1 | Sublap 1 | 18:00 | 4 | 89 | January | 10000 | 0 | 0 | 0 | 0 | 0 | 0 | 0 | 0 | 0 | 0 | 0 | 0 | 0 | 0 | 0 | 0 | 0 | 0 | 2.5974 | 1.4533 | 1.1108 | 0.85874 | -0.99343 | -0.018323 | 0 | 0 | 0 | 0 | 0 | 0 | 0 | 0 | 0 | 0 | 0 | 0 | 0 | 0 | 0 | 0 | 0 | 0 | 25.974 | 14.5333 | 11.1082 | 8.5874 | -9.9343 | -0.18323
0.75489February | Resource 1 | Sublap 1 | 18:00 | 4 | 89 | February | 11000 | 0 | 0 | 0 | 0 | 0 | 0 | 0 | 0 | 0 | 0 | 0 | 0 | 0 | 0 | 0 | 0 | 0 | 0 | 2.5974 | 1.4533 | 1.1108 | 0.85874 | -0.99343 | -0.018323 | 0 | 0 | 0 | 0 | 0 | 0 | 0 | 0 | 0 | 0 | 0 | 0 | 0 | 0 | 0 | 0 | 0 | 0 | 28.5714 | 15.9866 | 12.219 | 9.4462 | -10.9277 | -0.20155
0.75489March | Resource 1 | Sublap 1 | 18:00 | 4 | 89 | March | 12000 | 0 | 0 | 0 | 0 | 0 | 0 | 0 | 0 | 0 | 0 | 0 | 0 | 0 | 0 | 0 | 0 | 0 | 0 | 2.5974 | 1.4533 | 1.1108 | 0.85874 | -0.99343 | -0.018323 | 0 | 0 | 0 | 0 | 0 | 0 | 0 | 0 | 0 | 0 | 0 | 0 | 0 | 0 | 0 | 0 | 0 | 0 | 31.1688 | 17.4399 | 13.3299 | 10.3049 | -11.9211 | -0.21987
0.75489April | Resource 1 | Sublap 1 | 18:00 | 4 | 89 | April | 13000 | 0 | 0 | 0 | 0 | 0 | 0 | 0 | 0 | 0 | 0 | 0 | 0 | 0 | 0 | 0 | 0 | 0 | 0 | 2.5974 | 1.4533 | 1.1108 | 0.85874 | -0.99343 | -0.018323 | 0 | 0 | 0 | 0 | 0 | 0 | 0 | 0 | 0 | 0 | 0 | 0 | 0 | 0 | 0 | 0 | 0 | 0 | 33.7662 | 18.8933 | 14.4407 | 11.1637 | -12.9146 | -0.2382
0.75489May | Resource 1 | Sublap 1 | 18:00 | 4 | 89 | May | 14000 | 0 | 0 | 0 | 0 | 0 | 0 | 0 | 0 | 0 | 0 | 0 | 0 | 0 | 0 | 0 | 0 | 0 | 0 | 2.5974 | 1.4533 | 1.1108 | 0.85874 | -0.99343 | -0.018323 | 0 | 0 | 0 | 0 | 0 | 0 | 0 | 0 | 0 | 0 | 0 | 0 | 0 | 0 | 0 | 0 | 0 | 0 | 36.3637 | 20.3466 | 15.5515 | 12.0224 | -13.908 | -0.25652
0.75489June | Resource 1 | Sublap 1 | 18:00 | 4 | 89 | June | 15000 | 0 | 0 | 0 | 0 | 0 | 0 | 0 | 0 | 0 | 0 | 0 | 0 | 0 | 0 | 0 | 0 | 0 | 0 | 2.5974 | 1.4533 | 1.1108 | 0.85874 | -0.99343 | -0.018323 | 0 | 0 | 0 | 0 | 0 | 0 | 0 | 0 | 0 | 0 | 0 | 0 | 0 | 0 | 0 | 0 | 0 | 0 | 38.9611 | 21.7999 | 16.6623 | 12.8811 | -14.9014 | -0.27484
0.75489July | Resource 1 | Sublap 1 | 18:00 | 4 | 89 | July | 16000 | 0 | 0 | 0 | 0 | 0 | 0 | 0 | 0 | 0 | 0 | 0 | 0 | 0 | 0 | 0 | 0 | 0 | 0 | 2.5974 | 1.4533 | 1.1108 | 0.85874 | -0.99343 | -0.018323 | 0 | 0 | 0 | 0 | 0 | 0 | 0 | 0 | 0 | 0 | 0 | 0 | 0 | 0 | 0 | 0 | 0 | 0 | 41.5585 | 23.2533 | 17.7731 | 13.7399 | -15.8949 | -0.29316
0.75489August | Resource 1 | Sublap 1 | 18:00 | 4 | 89 | August | 17000 | 0 | 0 | 0 | 0 | 0 | 0 | 0 | 0 | 0 | 0 | 0 | 0 | 0 | 0 | 0 | 0 | 0 | 0 | 2.5974 | 1.4533 | 1.1108 | 0.85874 | -0.99343 | -0.018323 | 0 | 0 | 0 | 0 | 0 | 0 | 0 | 0 | 0 | 0 | 0 | 0 | 0 | 0 | 0 | 0 | 0 | 0 | 44.1559 | 24.7066 | 18.884 | 14.5986 | -16.8883 | -0.31149
0.75489September | Resource 1 | Sublap 1 | 18:00 | 4 | 89 | September | 18000 | 0 | 0 | 0 | 0 | 0 | 0 | 0 | 0 | 0 | 0 | 0 | 0 | 0 | 0 | 0 | 0 | 0 | 0 | 2.5974 | 1.4533 | 1.1108 | 0.85874 | -0.99343 | -0.018323 | 0 | 0 | 0 | 0 | 0 | 0 | 0 | 0 | 0 | 0 | 0 | 0 | 0 | 0 | 0 | 0 | 0 | 0 | 46.7533 | 26.1599 | 19.9948 | 15.4574 | -17.8817 | -0.32981
0.75489October | Resource 1 | Sublap 1 | 18:00 | 4 | 89 | October | 19000 | 0 | 0 | 0 | 0 | 0 | 0 | 0 | 0 | 0 | 0 | 0 | 0 | 0 | 0 | 0 | 0 | 0 | 0 | 2.5974 | 1.4533 | 1.1108 | 0.85874 | -0.99343 | -0.018323 | 0 | 0 | 0 | 0 | 0 | 0 | 0 | 0 | 0 | 0 | 0 | 0 | 0 | 0 | 0 | 0 | 0 | 0 | 49.3507 | 27.6132 | 21.1056 | 16.3161 | -18.8751 | -0.34813
0.75489November | Resource 1 | Sublap 1 | 18:00 | 4 | 89 | November | 20000 | 0 | 0 | 0 | 0 | 0 | 0 | 0 | 0 | 0 | 0 | 0 | 0 | 0 | 0 | 0 | 0 | 0 | 0 | 2.5974 | 1.4533 | 1.1108 | 0.85874 | -0.99343 | -0.018323 | 0 | 0 | 0 | 0 | 0 | 0 | 0 | 0 | 0 | 0 | 0 | 0 | 0 | 0 | 0 | 0 | 0 | 0 | 51.9481 | 29.0666 | 22.2164 | 17.1748 | -19.8686 | -0.36646
0.75489December | Resource 1 | Sublap 1 | 18:00 | 4 | 89 | December | 21000 | 0 | 0 | 0 | 0 | 0 | 0 | 0 | 0 | 0 | 0 | 0 | 0 | 0 | 0 | 0 | 0 | 0 | 0 | 2.5974 | 1.4533 | 1.1108 | 0.85874 | -0.99343 | -0.018323 | 0 | 0 | 0 | 0 | 0 | 0 | 0 | 0 | 0 | 0 | 0 | 0 | 0 | 0 | 0 | 0 | 0 | 0 | 54.5455 | 30.5199 | 23.3272 | 18.0336 | -20.862 | -0.38478
0.75490January | Resource 1 | Sublap 1 | 18:00 | 4 | 90 | January | 10000 | 0 | 0 | 0 | 0 | 0 | 0 | 0 | 0 | 0 | 0 | 0 | 0 | 0 | 0 | 0 | 0 | 0 | 0 | 2.9663 | 1.6767 | 1.2565 | 0.97093 | -1.1237 | -0.020714 | 0 | 0 | 0 | 0 | 0 | 0 | 0 | 0 | 0 | 0 | 0 | 0 | 0 | 0 | 0 | 0 | 0 | 0 | 29.6631 | 16.7667 | 12.5646 | 9.7093 | -11.2371 | -0.20714
0.75490February | Resource 1 | Sublap 1 | 18:00 | 4 | 90 | February | 11000 | 0 | 0 | 0 | 0 | 0 | 0 | 0 | 0 | 0 | 0 | 0 | 0 | 0 | 0 | 0 | 0 | 0 | 0 | 2.9663 | 1.6767 | 1.2565 | 0.97093 | -1.1237 | -0.020714 | 0 | 0 | 0 | 0 | 0 | 0 | 0 | 0 | 0 | 0 | 0 | 0 | 0 | 0 | 0 | 0 | 0 | 0 | 32.6294 | 18.4434 | 13.821 | 10.6802 | -12.3608 | -0.22785
0.75490March | Resource 1 | Sublap 1 | 18:00 | 4 | 90 | March | 12000 | 0 | 0 | 0 | 0 | 0 | 0 | 0 | 0 | 0 | 0 | 0 | 0 | 0 | 0 | 0 | 0 | 0 | 0 | 2.9663 | 1.6767 | 1.2565 | 0.97093 | -1.1237 | -0.020714 | 0 | 0 | 0 | 0 | 0 | 0 | 0 | 0 | 0 | 0 | 0 | 0 | 0 | 0 | 0 | 0 | 0 | 0 | 35.5958 | 20.1201 | 15.0775 | 11.6511 | -13.4845 | -0.24856
0.75490April | Resource 1 | Sublap 1 | 18:00 | 4 | 90 | April | 13000 | 0 | 0 | 0 | 0 | 0 | 0 | 0 | 0 | 0 | 0 | 0 | 0 | 0 | 0 | 0 | 0 | 0 | 0 | 2.9663 | 1.6767 | 1.2565 | 0.97093 | -1.1237 | -0.020714 | 0 | 0 | 0 | 0 | 0 | 0 | 0 | 0 | 0 | 0 | 0 | 0 | 0 | 0 | 0 | 0 | 0 | 0 | 38.5621 | 21.7967 | 16.334 | 12.622 | -14.6082 | -0.26928
0.75490May | Resource 1 | Sublap 1 | 18:00 | 4 | 90 | May | 14000 | 0 | 0 | 0 | 0 | 0 | 0 | 0 | 0 | 0 | 0 | 0 | 0 | 0 | 0 | 0 | 0 | 0 | 0 | 2.9663 | 1.6767 | 1.2565 | 0.97093 | -1.1237 | -0.020714 | 0 | 0 | 0 | 0 | 0 | 0 | 0 | 0 | 0 | 0 | 0 | 0 | 0 | 0 | 0 | 0 | 0 | 0 | 41.5284 | 23.4734 | 17.5904 | 13.593 | -15.7319 | -0.28999
0.75490June | Resource 1 | Sublap 1 | 18:00 | 4 | 90 | June | 15000 | 0 | 0 | 0 | 0 | 0 | 0 | 0 | 0 | 0 | 0 | 0 | 0 | 0 | 0 | 0 | 0 | 0 | 0 | 2.9663 | 1.6767 | 1.2565 | 0.97093 | -1.1237 | -0.020714 | 0 | 0 | 0 | 0 | 0 | 0 | 0 | 0 | 0 | 0 | 0 | 0 | 0 | 0 | 0 | 0 | 0 | 0 | 44.4947 | 25.1501 | 18.8469 | 14.5639 | -16.8556 | -0.3107
0.75490July | Resource 1 | Sublap 1 | 18:00 | 4 | 90 | July | 16000 | 0 | 0 | 0 | 0 | 0 | 0 | 0 | 0 | 0 | 0 | 0 | 0 | 0 | 0 | 0 | 0 | 0 | 0 | 2.9663 | 1.6767 | 1.2565 | 0.97093 | -1.1237 | -0.020714 | 0 | 0 | 0 | 0 | 0 | 0 | 0 | 0 | 0 | 0 | 0 | 0 | 0 | 0 | 0 | 0 | 0 | 0 | 47.461 | 26.8268 | 20.1033 | 15.5348 | -17.9793 | -0.33142
0.75490August | Resource 1 | Sublap 1 | 18:00 | 4 | 90 | August | 17000 | 0 | 0 | 0 | 0 | 0 | 0 | 0 | 0 | 0 | 0 | 0 | 0 | 0 | 0 | 0 | 0 | 0 | 0 | 2.9663 | 1.6767 | 1.2565 | 0.97093 | -1.1237 | -0.020714 | 0 | 0 | 0 | 0 | 0 | 0 | 0 | 0 | 0 | 0 | 0 | 0 | 0 | 0 | 0 | 0 | 0 | 0 | 50.4273 | 28.5034 | 21.3598 | 16.5057 | -19.103 | -0.35213
0.75490September | Resource 1 | Sublap 1 | 18:00 | 4 | 90 | September | 18000 | 0 | 0 | 0 | 0 | 0 | 0 | 0 | 0 | 0 | 0 | 0 | 0 | 0 | 0 | 0 | 0 | 0 | 0 | 2.9663 | 1.6767 | 1.2565 | 0.97093 | -1.1237 | -0.020714 | 0 | 0 | 0 | 0 | 0 | 0 | 0 | 0 | 0 | 0 | 0 | 0 | 0 | 0 | 0 | 0 | 0 | 0 | 53.3937 | 30.1801 | 22.6163 | 17.4767 | -20.2267 | -0.37285
0.75490October | Resource 1 | Sublap 1 | 18:00 | 4 | 90 | October | 19000 | 0 | 0 | 0 | 0 | 0 | 0 | 0 | 0 | 0 | 0 | 0 | 0 | 0 | 0 | 0 | 0 | 0 | 0 | 2.9663 | 1.6767 | 1.2565 | 0.97093 | -1.1237 | -0.020714 | 0 | 0 | 0 | 0 | 0 | 0 | 0 | 0 | 0 | 0 | 0 | 0 | 0 | 0 | 0 | 0 | 0 | 0 | 56.36 | 31.8568 | 23.8727 | 18.4476 | -21.3504 | -0.39356
0.75490November | Resource 1 | Sublap 1 | 18:00 | 4 | 90 | November | 20000 | 0 | 0 | 0 | 0 | 0 | 0 | 0 | 0 | 0 | 0 | 0 | 0 | 0 | 0 | 0 | 0 | 0 | 0 | 2.9663 | 1.6767 | 1.2565 | 0.97093 | -1.1237 | -0.020714 | 0 | 0 | 0 | 0 | 0 | 0 | 0 | 0 | 0 | 0 | 0 | 0 | 0 | 0 | 0 | 0 | 0 | 0 | 59.3263 | 33.5335 | 25.1292 | 19.4185 | -22.4741 | -0.41427
0.75490December | Resource 1 | Sublap 1 | 18:00 | 4 | 90 | December | 21000 | 0 | 0 | 0 | 0 | 0 | 0 | 0 | 0 | 0 | 0 | 0 | 0 | 0 | 0 | 0 | 0 | 0 | 0 | 2.9663 | 1.6767 | 1.2565 | 0.97093 | -1.1237 | -0.020714 | 0 | 0 | 0 | 0 | 0 | 0 | 0 | 0 | 0 | 0 | 0 | 0 | 0 | 0 | 0 | 0 | 0 | 0 | 62.2926 | 35.2101 | 26.3856 | 20.3895 | -23.5978 | -0.43499
0.75491January | Resource 1 | Sublap 1 | 18:00 | 4 | 91 | January | 10000 | 0 | 0 | 0 | 0 | 0 | 0 | 0 | 0 | 0 | 0 | 0 | 0 | 0 | 0 | 0 | 0 | 0 | 0 | 3.7318 | 2.1831 | 1.416 | 1.0938 | -1.2664 | -0.023332 | 0 | 0 | 0 | 0 | 0 | 0 | 0 | 0 | 0 | 0 | 0 | 0 | 0 | 0 | 0 | 0 | 0 | 0 | 37.3181 | 21.8307 | 14.1596 | 10.9379 | -12.6638 | -0.23332
0.75491February | Resource 1 | Sublap 1 | 18:00 | 4 | 91 | February | 11000 | 0 | 0 | 0 | 0 | 0 | 0 | 0 | 0 | 0 | 0 | 0 | 0 | 0 | 0 | 0 | 0 | 0 | 0 | 3.7318 | 2.1831 | 1.416 | 1.0938 | -1.2664 | -0.023332 | 0 | 0 | 0 | 0 | 0 | 0 | 0 | 0 | 0 | 0 | 0 | 0 | 0 | 0 | 0 | 0 | 0 | 0 | 41.0499 | 24.0138 | 15.5755 | 12.0317 | -13.9302 | -0.25665
0.75491March | Resource 1 | Sublap 1 | 18:00 | 4 | 91 | March | 12000 | 0 | 0 | 0 | 0 | 0 | 0 | 0 | 0 | 0 | 0 | 0 | 0 | 0 | 0 | 0 | 0 | 0 | 0 | 3.7318 | 2.1831 | 1.416 | 1.0938 | -1.2664 | -0.023332 | 0 | 0 | 0 | 0 | 0 | 0 | 0 | 0 | 0 | 0 | 0 | 0 | 0 | 0 | 0 | 0 | 0 | 0 | 44.7817 | 26.1968 | 16.9915 | 13.1255 | -15.1966 | -0.27998
0.75491April | Resource 1 | Sublap 1 | 18:00 | 4 | 91 | April | 13000 | 0 | 0 | 0 | 0 | 0 | 0 | 0 | 0 | 0 | 0 | 0 | 0 | 0 | 0 | 0 | 0 | 0 | 0 | 3.7318 | 2.1831 | 1.416 | 1.0938 | -1.2664 | -0.023332 | 0 | 0 | 0 | 0 | 0 | 0 | 0 | 0 | 0 | 0 | 0 | 0 | 0 | 0 | 0 | 0 | 0 | 0 | 48.5135 | 28.3799 | 18.4074 | 14.2192 | -16.463 | -0.30332
0.75491May | Resource 1 | Sublap 1 | 18:00 | 4 | 91 | May | 14000 | 0 | 0 | 0 | 0 | 0 | 0 | 0 | 0 | 0 | 0 | 0 | 0 | 0 | 0 | 0 | 0 | 0 | 0 | 3.7318 | 2.1831 | 1.416 | 1.0938 | -1.2664 | -0.023332 | 0 | 0 | 0 | 0 | 0 | 0 | 0 | 0 | 0 | 0 | 0 | 0 | 0 | 0 | 0 | 0 | 0 | 0 | 52.2453 | 30.563 | 19.8234 | 15.313 | -17.7293 | -0.32665
0.75491June | Resource 1 | Sublap 1 | 18:00 | 4 | 91 | June | 15000 | 0 | 0 | 0 | 0 | 0 | 0 | 0 | 0 | 0 | 0 | 0 | 0 | 0 | 0 | 0 | 0 | 0 | 0 | 3.7318 | 2.1831 | 1.416 | 1.0938 | -1.2664 | -0.023332 | 0 | 0 | 0 | 0 | 0 | 0 | 0 | 0 | 0 | 0 | 0 | 0 | 0 | 0 | 0 | 0 | 0 | 0 | 55.9771 | 32.746 | 21.2394 | 16.4068 | -18.9957 | -0.34998
0.75491July | Resource 1 | Sublap 1 | 18:00 | 4 | 91 | July | 16000 | 0 | 0 | 0 | 0 | 0 | 0 | 0 | 0 | 0 | 0 | 0 | 0 | 0 | 0 | 0 | 0 | 0 | 0 | 3.7318 | 2.1831 | 1.416 | 1.0938 | -1.2664 | -0.023332 | 0 | 0 | 0 | 0 | 0 | 0 | 0 | 0 | 0 | 0 | 0 | 0 | 0 | 0 | 0 | 0 | 0 | 0 | 59.7089 | 34.9291 | 22.6553 | 17.5006 | -20.2621 | -0.37331
0.75491August | Resource 1 | Sublap 1 | 18:00 | 4 | 91 | August | 17000 | 0 | 0 | 0 | 0 | 0 | 0 | 0 | 0 | 0 | 0 | 0 | 0 | 0 | 0 | 0 | 0 | 0 | 0 | 3.7318 | 2.1831 | 1.416 | 1.0938 | -1.2664 | -0.023332 | 0 | 0 | 0 | 0 | 0 | 0 | 0 | 0 | 0 | 0 | 0 | 0 | 0 | 0 | 0 | 0 | 0 | 0 | 63.4407 | 37.1122 | 24.0713 | 18.5944 | -21.5285 | -0.39664
0.75491September | Resource 1 | Sublap 1 | 18:00 | 4 | 91 | September | 18000 | 0 | 0 | 0 | 0 | 0 | 0 | 0 | 0 | 0 | 0 | 0 | 0 | 0 | 0 | 0 | 0 | 0 | 0 | 3.7318 | 2.1831 | 1.416 | 1.0938 | -1.2664 | -0.023332 | 0 | 0 | 0 | 0 | 0 | 0 | 0 | 0 | 0 | 0 | 0 | 0 | 0 | 0 | 0 | 0 | 0 | 0 | 67.1725 | 39.2952 | 25.4872 | 19.6882 | -22.7949 | -0.41998
0.75491October | Resource 1 | Sublap 1 | 18:00 | 4 | 91 | October | 19000 | 0 | 0 | 0 | 0 | 0 | 0 | 0 | 0 | 0 | 0 | 0 | 0 | 0 | 0 | 0 | 0 | 0 | 0 | 3.7318 | 2.1831 | 1.416 | 1.0938 | -1.2664 | -0.023332 | 0 | 0 | 0 | 0 | 0 | 0 | 0 | 0 | 0 | 0 | 0 | 0 | 0 | 0 | 0 | 0 | 0 | 0 | 70.9043 | 41.4783 | 26.9032 | 20.782 | -24.0613 | -0.44331
0.75491November | Resource 1 | Sublap 1 | 18:00 | 4 | 91 | November | 20000 | 0 | 0 | 0 | 0 | 0 | 0 | 0 | 0 | 0 | 0 | 0 | 0 | 0 | 0 | 0 | 0 | 0 | 0 | 3.7318 | 2.1831 | 1.416 | 1.0938 | -1.2664 | -0.023332 | 0 | 0 | 0 | 0 | 0 | 0 | 0 | 0 | 0 | 0 | 0 | 0 | 0 | 0 | 0 | 0 | 0 | 0 | 74.6362 | 43.6614 | 28.3191 | 21.8757 | -25.3276 | -0.46664
0.75491December | Resource 1 | Sublap 1 | 18:00 | 4 | 91 | December | 21000 | 0 | 0 | 0 | 0 | 0 | 0 | 0 | 0 | 0 | 0 | 0 | 0 | 0 | 0 | 0 | 0 | 0 | 0 | 3.7318 | 2.1831 | 1.416 | 1.0938 | -1.2664 | -0.023332 | 0 | 0 | 0 | 0 | 0 | 0 | 0 | 0 | 0 | 0 | 0 | 0 | 0 | 0 | 0 | 0 | 0 | 0 | 78.368 | 45.8444 | 29.7351 | 22.9695 | -26.594 | -0.48997
0.75492January | Resource 1 | Sublap 1 | 18:00 | 4 | 92 | January | 10000 | 0 | 0 | 0 | 0 | 0 | 0 | 0 | 0 | 0 | 0 | 0 | 0 | 0 | 0 | 0 | 0 | 0 | 0 | 3.8512 | 2.3111 | 1.4885 | 1.1244 | -1.3019 | -0.023985 | 0 | 0 | 0 | 0 | 0 | 0 | 0 | 0 | 0 | 0 | 0 | 0 | 0 | 0 | 0 | 0 | 0 | 0 | 38.5123 | 23.1108 | 14.8848 | 11.2441 | -13.0194 | -0.23985
0.75492February | Resource 1 | Sublap 1 | 18:00 | 4 | 92 | February | 11000 | 0 | 0 | 0 | 0 | 0 | 0 | 0 | 0 | 0 | 0 | 0 | 0 | 0 | 0 | 0 | 0 | 0 | 0 | 3.8512 | 2.3111 | 1.4885 | 1.1244 | -1.3019 | -0.023985 | 0 | 0 | 0 | 0 | 0 | 0 | 0 | 0 | 0 | 0 | 0 | 0 | 0 | 0 | 0 | 0 | 0 | 0 | 42.3635 | 25.4219 | 16.3732 | 12.3685 | -14.3213 | -0.26383
0.75492March | Resource 1 | Sublap 1 | 18:00 | 4 | 92 | March | 12000 | 0 | 0 | 0 | 0 | 0 | 0 | 0 | 0 | 0 | 0 | 0 | 0 | 0 | 0 | 0 | 0 | 0 | 0 | 3.8512 | 2.3111 | 1.4885 | 1.1244 | -1.3019 | -0.023985 | 0 | 0 | 0 | 0 | 0 | 0 | 0 | 0 | 0 | 0 | 0 | 0 | 0 | 0 | 0 | 0 | 0 | 0 | 46.2148 | 27.733 | 17.8617 | 13.4929 | -15.6233 | -0.28782
0.75492April | Resource 1 | Sublap 1 | 18:00 | 4 | 92 | April | 13000 | 0 | 0 | 0 | 0 | 0 | 0 | 0 | 0 | 0 | 0 | 0 | 0 | 0 | 0 | 0 | 0 | 0 | 0 | 3.8512 | 2.3111 | 1.4885 | 1.1244 | -1.3019 | -0.023985 | 0 | 0 | 0 | 0 | 0 | 0 | 0 | 0 | 0 | 0 | 0 | 0 | 0 | 0 | 0 | 0 | 0 | 0 | 50.066 | 30.044 | 19.3502 | 14.6173 | -16.9252 | -0.3118
0.75492May | Resource 1 | Sublap 1 | 18:00 | 4 | 92 | May | 14000 | 0 | 0 | 0 | 0 | 0 | 0 | 0 | 0 | 0 | 0 | 0 | 0 | 0 | 0 | 0 | 0 | 0 | 0 | 3.8512 | 2.3111 | 1.4885 | 1.1244 | -1.3019 | -0.023985 | 0 | 0 | 0 | 0 | 0 | 0 | 0 | 0 | 0 | 0 | 0 | 0 | 0 | 0 | 0 | 0 | 0 | 0 | 53.9172 | 32.3551 | 20.8387 | 15.7417 | -18.2272 | -0.33578
0.75492June | Resource 1 | Sublap 1 | 18:00 | 4 | 92 | June | 15000 | 0 | 0 | 0 | 0 | 0 | 0 | 0 | 0 | 0 | 0 | 0 | 0 | 0 | 0 | 0 | 0 | 0 | 0 | 3.8512 | 2.3111 | 1.4885 | 1.1244 | -1.3019 | -0.023985 | 0 | 0 | 0 | 0 | 0 | 0 | 0 | 0 | 0 | 0 | 0 | 0 | 0 | 0 | 0 | 0 | 0 | 0 | 57.7685 | 34.6662 | 22.3271 | 16.8661 | -19.5291 | -0.35977
0.75492July | Resource 1 | Sublap 1 | 18:00 | 4 | 92 | July | 16000 | 0 | 0 | 0 | 0 | 0 | 0 | 0 | 0 | 0 | 0 | 0 | 0 | 0 | 0 | 0 | 0 | 0 | 0 | 3.8512 | 2.3111 | 1.4885 | 1.1244 | -1.3019 | -0.023985 | 0 | 0 | 0 | 0 | 0 | 0 | 0 | 0 | 0 | 0 | 0 | 0 | 0 | 0 | 0 | 0 | 0 | 0 | 61.6197 | 36.9773 | 23.8156 | 17.9905 | -20.831 | -0.38375
0.75492August | Resource 1 | Sublap 1 | 18:00 | 4 | 92 | August | 17000 | 0 | 0 | 0 | 0 | 0 | 0 | 0 | 0 | 0 | 0 | 0 | 0 | 0 | 0 | 0 | 0 | 0 | 0 | 3.8512 | 2.3111 | 1.4885 | 1.1244 | -1.3019 | -0.023985 | 0 | 0 | 0 | 0 | 0 | 0 | 0 | 0 | 0 | 0 | 0 | 0 | 0 | 0 | 0 | 0 | 0 | 0 | 65.4709 | 39.2884 | 25.3041 | 19.1149 | -22.133 | -0.40774
0.75492September | Resource 1 | Sublap 1 | 18:00 | 4 | 92 | September | 18000 | 0 | 0 | 0 | 0 | 0 | 0 | 0 | 0 | 0 | 0 | 0 | 0 | 0 | 0 | 0 | 0 | 0 | 0 | 3.8512 | 2.3111 | 1.4885 | 1.1244 | -1.3019 | -0.023985 | 0 | 0 | 0 | 0 | 0 | 0 | 0 | 0 | 0 | 0 | 0 | 0 | 0 | 0 | 0 | 0 | 0 | 0 | 69.3222 | 41.5994 | 26.7926 | 20.2393 | -23.4349 | -0.43172
0.75492October | Resource 1 | Sublap 1 | 18:00 | 4 | 92 | October | 19000 | 0 | 0 | 0 | 0 | 0 | 0 | 0 | 0 | 0 | 0 | 0 | 0 | 0 | 0 | 0 | 0 | 0 | 0 | 3.8512 | 2.3111 | 1.4885 | 1.1244 | -1.3019 | -0.023985 | 0 | 0 | 0 | 0 | 0 | 0 | 0 | 0 | 0 | 0 | 0 | 0 | 0 | 0 | 0 | 0 | 0 | 0 | 73.1734 | 43.9105 | 28.2811 | 21.3637 | -24.7369 | -0.45571
0.75492November | Resource 1 | Sublap 1 | 18:00 | 4 | 92 | November | 20000 | 0 | 0 | 0 | 0 | 0 | 0 | 0 | 0 | 0 | 0 | 0 | 0 | 0 | 0 | 0 | 0 | 0 | 0 | 3.8512 | 2.3111 | 1.4885 | 1.1244 | -1.3019 | -0.023985 | 0 | 0 | 0 | 0 | 0 | 0 | 0 | 0 | 0 | 0 | 0 | 0 | 0 | 0 | 0 | 0 | 0 | 0 | 77.0246 | 46.2216 | 29.7695 | 22.4882 | -26.0388 | -0.47969
0.75492December | Resource 1 | Sublap 1 | 18:00 | 4 | 92 | December | 21000 | 0 | 0 | 0 | 0 | 0 | 0 | 0 | 0 | 0 | 0 | 0 | 0 | 0 | 0 | 0 | 0 | 0 | 0 | 3.8512 | 2.3111 | 1.4885 | 1.1244 | -1.3019 | -0.023985 | 0 | 0 | 0 | 0 | 0 | 0 | 0 | 0 | 0 | 0 | 0 | 0 | 0 | 0 | 0 | 0 | 0 | 0 | 80.8759 | 48.5327 | 31.258 | 23.6125 | -27.3407 | -0.50368
0.75493January | Resource 1 | Sublap 1 | 18:00 | 4 | 93 | January | 10000 | 0 | 0 | 0 | 0 | 0 | 0 | 0 | 0 | 0 | 0 | 0 | 0 | 0 | 0 | 0 | 0 | 0 | 0 | 4.3179 | 2.7067 | 1.8646 | 1.4196 | -1.3946 | -0.025685 | 0 | 0 | 0 | 0 | 0 | 0 | 0 | 0 | 0 | 0 | 0 | 0 | 0 | 0 | 0 | 0 | 0 | 0 | 43.1795 | 27.0666 | 18.6461 | 14.196 | -13.9461 | -0.25685
0.75493February | Resource 1 | Sublap 1 | 18:00 | 4 | 93 | February | 11000 | 0 | 0 | 0 | 0 | 0 | 0 | 0 | 0 | 0 | 0 | 0 | 0 | 0 | 0 | 0 | 0 | 0 | 0 | 4.3179 | 2.7067 | 1.8646 | 1.4196 | -1.3946 | -0.025685 | 0 | 0 | 0 | 0 | 0 | 0 | 0 | 0 | 0 | 0 | 0 | 0 | 0 | 0 | 0 | 0 | 0 | 0 | 47.4974 | 29.7733 | 20.5107 | 15.6156 | -15.3407 | -0.28254
0.75493March | Resource 1 | Sublap 1 | 18:00 | 4 | 93 | March | 12000 | 0 | 0 | 0 | 0 | 0 | 0 | 0 | 0 | 0 | 0 | 0 | 0 | 0 | 0 | 0 | 0 | 0 | 0 | 4.3179 | 2.7067 | 1.8646 | 1.4196 | -1.3946 | -0.025685 | 0 | 0 | 0 | 0 | 0 | 0 | 0 | 0 | 0 | 0 | 0 | 0 | 0 | 0 | 0 | 0 | 0 | 0 | 51.8154 | 32.4799 | 22.3753 | 17.0352 | -16.7354 | -0.30822
0.75493April | Resource 1 | Sublap 1 | 18:00 | 4 | 93 | April | 13000 | 0 | 0 | 0 | 0 | 0 | 0 | 0 | 0 | 0 | 0 | 0 | 0 | 0 | 0 | 0 | 0 | 0 | 0 | 4.3179 | 2.7067 | 1.8646 | 1.4196 | -1.3946 | -0.025685 | 0 | 0 | 0 | 0 | 0 | 0 | 0 | 0 | 0 | 0 | 0 | 0 | 0 | 0 | 0 | 0 | 0 | 0 | 56.1333 | 35.1866 | 24.2399 | 18.4548 | -18.13 | -0.33391
0.75493May | Resource 1 | Sublap 1 | 18:00 | 4 | 93 | May | 14000 | 0 | 0 | 0 | 0 | 0 | 0 | 0 | 0 | 0 | 0 | 0 | 0 | 0 | 0 | 0 | 0 | 0 | 0 | 4.3179 | 2.7067 | 1.8646 | 1.4196 | -1.3946 | -0.025685 | 0 | 0 | 0 | 0 | 0 | 0 | 0 | 0 | 0 | 0 | 0 | 0 | 0 | 0 | 0 | 0 | 0 | 0 | 60.4513 | 37.8933 | 26.1045 | 19.8744 | -19.5246 | -0.35959
0.75493June | Resource 1 | Sublap 1 | 18:00 | 4 | 93 | June | 15000 | 0 | 0 | 0 | 0 | 0 | 0 | 0 | 0 | 0 | 0 | 0 | 0 | 0 | 0 | 0 | 0 | 0 | 0 | 4.3179 | 2.7067 | 1.8646 | 1.4196 | -1.3946 | -0.025685 | 0 | 0 | 0 | 0 | 0 | 0 | 0 | 0 | 0 | 0 | 0 | 0 | 0 | 0 | 0 | 0 | 0 | 0 | 64.7692 | 40.5999 | 27.9691 | 21.294 | -20.9192 | -0.38528
0.75493July | Resource 1 | Sublap 1 | 18:00 | 4 | 93 | July | 16000 | 0 | 0 | 0 | 0 | 0 | 0 | 0 | 0 | 0 | 0 | 0 | 0 | 0 | 0 | 0 | 0 | 0 | 0 | 4.3179 | 2.7067 | 1.8646 | 1.4196 | -1.3946 | -0.025685 | 0 | 0 | 0 | 0 | 0 | 0 | 0 | 0 | 0 | 0 | 0 | 0 | 0 | 0 | 0 | 0 | 0 | 0 | 69.0871 | 43.3066 | 29.8337 | 22.7136 | -22.3138 | -0.41097
0.75493August | Resource 1 | Sublap 1 | 18:00 | 4 | 93 | August | 17000 | 0 | 0 | 0 | 0 | 0 | 0 | 0 | 0 | 0 | 0 | 0 | 0 | 0 | 0 | 0 | 0 | 0 | 0 | 4.3179 | 2.7067 | 1.8646 | 1.4196 | -1.3946 | -0.025685 | 0 | 0 | 0 | 0 | 0 | 0 | 0 | 0 | 0 | 0 | 0 | 0 | 0 | 0 | 0 | 0 | 0 | 0 | 73.4051 | 46.0132 | 31.6983 | 24.1332 | -23.7084 | -0.43665
0.75493September | Resource 1 | Sublap 1 | 18:00 | 4 | 93 | September | 18000 | 0 | 0 | 0 | 0 | 0 | 0 | 0 | 0 | 0 | 0 | 0 | 0 | 0 | 0 | 0 | 0 | 0 | 0 | 4.3179 | 2.7067 | 1.8646 | 1.4196 | -1.3946 | -0.025685 | 0 | 0 | 0 | 0 | 0 | 0 | 0 | 0 | 0 | 0 | 0 | 0 | 0 | 0 | 0 | 0 | 0 | 0 | 77.723 | 48.7199 | 33.5629 | 25.5528 | -25.103 | -0.46234
0.75493October | Resource 1 | Sublap 1 | 18:00 | 4 | 93 | October | 19000 | 0 | 0 | 0 | 0 | 0 | 0 | 0 | 0 | 0 | 0 | 0 | 0 | 0 | 0 | 0 | 0 | 0 | 0 | 4.3179 | 2.7067 | 1.8646 | 1.4196 | -1.3946 | -0.025685 | 0 | 0 | 0 | 0 | 0 | 0 | 0 | 0 | 0 | 0 | 0 | 0 | 0 | 0 | 0 | 0 | 0 | 0 | 82.041 | 51.4265 | 35.4275 | 26.9723 | -26.4977 | -0.48802
0.75493November | Resource 1 | Sublap 1 | 18:00 | 4 | 93 | November | 20000 | 0 | 0 | 0 | 0 | 0 | 0 | 0 | 0 | 0 | 0 | 0 | 0 | 0 | 0 | 0 | 0 | 0 | 0 | 4.3179 | 2.7067 | 1.8646 | 1.4196 | -1.3946 | -0.025685 | 0 | 0 | 0 | 0 | 0 | 0 | 0 | 0 | 0 | 0 | 0 | 0 | 0 | 0 | 0 | 0 | 0 | 0 | 86.3589 | 54.1332 | 37.2921 | 28.392 | -27.8923 | -0.51371
0.75493December | Resource 1 | Sublap 1 | 18:00 | 4 | 93 | December | 21000 | 0 | 0 | 0 | 0 | 0 | 0 | 0 | 0 | 0 | 0 | 0 | 0 | 0 | 0 | 0 | 0 | 0 | 0 | 4.3179 | 2.7067 | 1.8646 | 1.4196 | -1.3946 | -0.025685 | 0 | 0 | 0 | 0 | 0 | 0 | 0 | 0 | 0 | 0 | 0 | 0 | 0 | 0 | 0 | 0 | 0 | 0 | 90.6769 | 56.8399 | 39.1568 | 29.8116 | -29.2869 | -0.53939
0.75494January | Resource 1 | Sublap 1 | 18:00 | 4 | 94 | January | 10000 | 0 | 0 | 0 | 0 | 0 | 0 | 0 | 0 | 0 | 0 | 0 | 0 | 0 | 0 | 0 | 0 | 0 | 0 | 4.2381 | 2.481 | 1.6798 | 1.2057 | -1.3963 | -0.025717 | 0 | 0 | 0 | 0 | 0 | 0 | 0 | 0 | 0 | 0 | 0 | 0 | 0 | 0 | 0 | 0 | 0 | 0 | 42.3813 | 24.8105 | 16.7982 | 12.057 | -13.9634 | -0.25717
0.75494February | Resource 1 | Sublap 1 | 18:00 | 4 | 94 | February | 11000 | 0 | 0 | 0 | 0 | 0 | 0 | 0 | 0 | 0 | 0 | 0 | 0 | 0 | 0 | 0 | 0 | 0 | 0 | 4.2381 | 2.481 | 1.6798 | 1.2057 | -1.3963 | -0.025717 | 0 | 0 | 0 | 0 | 0 | 0 | 0 | 0 | 0 | 0 | 0 | 0 | 0 | 0 | 0 | 0 | 0 | 0 | 46.6195 | 27.2915 | 18.478 | 13.2627 | -15.3597 | -0.28289
0.75494March | Resource 1 | Sublap 1 | 18:00 | 4 | 94 | March | 12000 | 0 | 0 | 0 | 0 | 0 | 0 | 0 | 0 | 0 | 0 | 0 | 0 | 0 | 0 | 0 | 0 | 0 | 0 | 4.2381 | 2.481 | 1.6798 | 1.2057 | -1.3963 | -0.025717 | 0 | 0 | 0 | 0 | 0 | 0 | 0 | 0 | 0 | 0 | 0 | 0 | 0 | 0 | 0 | 0 | 0 | 0 | 50.8576 | 29.7726 | 20.1578 | 14.4684 | -16.7561 | -0.3086
0.75494April | Resource 1 | Sublap 1 | 18:00 | 4 | 94 | April | 13000 | 0 | 0 | 0 | 0 | 0 | 0 | 0 | 0 | 0 | 0 | 0 | 0 | 0 | 0 | 0 | 0 | 0 | 0 | 4.2381 | 2.481 | 1.6798 | 1.2057 | -1.3963 | -0.025717 | 0 | 0 | 0 | 0 | 0 | 0 | 0 | 0 | 0 | 0 | 0 | 0 | 0 | 0 | 0 | 0 | 0 | 0 | 55.0957 | 32.2536 | 21.8377 | 15.6741 | -18.1524 | -0.33432
0.75494May | Resource 1 | Sublap 1 | 18:00 | 4 | 94 | May | 14000 | 0 | 0 | 0 | 0 | 0 | 0 | 0 | 0 | 0 | 0 | 0 | 0 | 0 | 0 | 0 | 0 | 0 | 0 | 4.2381 | 2.481 | 1.6798 | 1.2057 | -1.3963 | -0.025717 | 0 | 0 | 0 | 0 | 0 | 0 | 0 | 0 | 0 | 0 | 0 | 0 | 0 | 0 | 0 | 0 | 0 | 0 | 59.3339 | 34.7347 | 23.5175 | 16.8798 | -19.5488 | -0.36004
0.75494June | Resource 1 | Sublap 1 | 18:00 | 4 | 94 | June | 15000 | 0 | 0 | 0 | 0 | 0 | 0 | 0 | 0 | 0 | 0 | 0 | 0 | 0 | 0 | 0 | 0 | 0 | 0 | 4.2381 | 2.481 | 1.6798 | 1.2057 | -1.3963 | -0.025717 | 0 | 0 | 0 | 0 | 0 | 0 | 0 | 0 | 0 | 0 | 0 | 0 | 0 | 0 | 0 | 0 | 0 | 0 | 63.572 | 37.2157 | 25.1973 | 18.0855 | -20.9451 | -0.38576
0.75494July | Resource 1 | Sublap 1 | 18:00 | 4 | 94 | July | 16000 | 0 | 0 | 0 | 0 | 0 | 0 | 0 | 0 | 0 | 0 | 0 | 0 | 0 | 0 | 0 | 0 | 0 | 0 | 4.2381 | 2.481 | 1.6798 | 1.2057 | -1.3963 | -0.025717 | 0 | 0 | 0 | 0 | 0 | 0 | 0 | 0 | 0 | 0 | 0 | 0 | 0 | 0 | 0 | 0 | 0 | 0 | 67.8101 | 39.6968 | 26.8771 | 19.2911 | -22.3414 | -0.41147
0.75494August | Resource 1 | Sublap 1 | 18:00 | 4 | 94 | August | 17000 | 0 | 0 | 0 | 0 | 0 | 0 | 0 | 0 | 0 | 0 | 0 | 0 | 0 | 0 | 0 | 0 | 0 | 0 | 4.2381 | 2.481 | 1.6798 | 1.2057 | -1.3963 | -0.025717 | 0 | 0 | 0 | 0 | 0 | 0 | 0 | 0 | 0 | 0 | 0 | 0 | 0 | 0 | 0 | 0 | 0 | 0 | 72.0483 | 42.1778 | 28.5569 | 20.4968 | -23.7378 | -0.43719
0.75494September | Resource 1 | Sublap 1 | 18:00 | 4 | 94 | September | 18000 | 0 | 0 | 0 | 0 | 0 | 0 | 0 | 0 | 0 | 0 | 0 | 0 | 0 | 0 | 0 | 0 | 0 | 0 | 4.2381 | 2.481 | 1.6798 | 1.2057 | -1.3963 | -0.025717 | 0 | 0 | 0 | 0 | 0 | 0 | 0 | 0 | 0 | 0 | 0 | 0 | 0 | 0 | 0 | 0 | 0 | 0 | 76.2864 | 44.6589 | 30.2367 | 21.7025 | -25.1341 | -0.46291
0.75494October | Resource 1 | Sublap 1 | 18:00 | 4 | 94 | October | 19000 | 0 | 0 | 0 | 0 | 0 | 0 | 0 | 0 | 0 | 0 | 0 | 0 | 0 | 0 | 0 | 0 | 0 | 0 | 4.2381 | 2.481 | 1.6798 | 1.2057 | -1.3963 | -0.025717 | 0 | 0 | 0 | 0 | 0 | 0 | 0 | 0 | 0 | 0 | 0 | 0 | 0 | 0 | 0 | 0 | 0 | 0 | 80.5245 | 47.1399 | 31.9166 | 22.9082 | -26.5304 | -0.48862
0.75494November | Resource 1 | Sublap 1 | 18:00 | 4 | 94 | November | 20000 | 0 | 0 | 0 | 0 | 0 | 0 | 0 | 0 | 0 | 0 | 0 | 0 | 0 | 0 | 0 | 0 | 0 | 0 | 4.2381 | 2.481 | 1.6798 | 1.2057 | -1.3963 | -0.025717 | 0 | 0 | 0 | 0 | 0 | 0 | 0 | 0 | 0 | 0 | 0 | 0 | 0 | 0 | 0 | 0 | 0 | 0 | 84.7627 | 49.621 | 33.5964 | 24.1139 | -27.9268 | -0.51434
0.75494December | Resource 1 | Sublap 1 | 18:00 | 4 | 94 | December | 21000 | 0 | 0 | 0 | 0 | 0 | 0 | 0 | 0 | 0 | 0 | 0 | 0 | 0 | 0 | 0 | 0 | 0 | 0 | 4.2381 | 2.481 | 1.6798 | 1.2057 | -1.3963 | -0.025717 | 0 | 0 | 0 | 0 | 0 | 0 | 0 | 0 | 0 | 0 | 0 | 0 | 0 | 0 | 0 | 0 | 0 | 0 | 89.0008 | 52.102 | 35.2762 | 25.3196 | -29.3231 | -0.54006
0.75495January | Resource 1 | Sublap 1 | 18:00 | 4 | 95 | January | 10000 | 0 | 0 | 0 | 0 | 0 | 0 | 0 | 0 | 0 | 0 | 0 | 0 | 0 | 0 | 0 | 0 | 0 | 0 | 6.9716 | 4.6835 | 3.5888 | 3.0268 | -1.8249 | -0.033583 | 0 | 0 | 0 | 0 | 0 | 0 | 0 | 0 | 0 | 0 | 0 | 0 | 0 | 0 | 0 | 0 | 0 | 0 | 69.7163 | 46.8347 | 35.8877 | 30.2679 | -18.2495 | -0.33583
0.75495February | Resource 1 | Sublap 1 | 18:00 | 4 | 95 | February | 11000 | 0 | 0 | 0 | 0 | 0 | 0 | 0 | 0 | 0 | 0 | 0 | 0 | 0 | 0 | 0 | 0 | 0 | 0 | 6.9716 | 4.6835 | 3.5888 | 3.0268 | -1.8249 | -0.033583 | 0 | 0 | 0 | 0 | 0 | 0 | 0 | 0 | 0 | 0 | 0 | 0 | 0 | 0 | 0 | 0 | 0 | 0 | 76.6879 | 51.5182 | 39.4764 | 33.2947 | -20.0744 | -0.36941
0.75495March | Resource 1 | Sublap 1 | 18:00 | 4 | 95 | March | 12000 | 0 | 0 | 0 | 0 | 0 | 0 | 0 | 0 | 0 | 0 | 0 | 0 | 0 | 0 | 0 | 0 | 0 | 0 | 6.9716 | 4.6835 | 3.5888 | 3.0268 | -1.8249 | -0.033583 | 0 | 0 | 0 | 0 | 0 | 0 | 0 | 0 | 0 | 0 | 0 | 0 | 0 | 0 | 0 | 0 | 0 | 0 | 83.6596 | 56.2016 | 43.0652 | 36.3215 | -21.8994 | -0.40299
0.75495April | Resource 1 | Sublap 1 | 18:00 | 4 | 95 | April | 13000 | 0 | 0 | 0 | 0 | 0 | 0 | 0 | 0 | 0 | 0 | 0 | 0 | 0 | 0 | 0 | 0 | 0 | 0 | 6.9716 | 4.6835 | 3.5888 | 3.0268 | -1.8249 | -0.033583 | 0 | 0 | 0 | 0 | 0 | 0 | 0 | 0 | 0 | 0 | 0 | 0 | 0 | 0 | 0 | 0 | 0 | 0 | 90.6312 | 60.8851 | 46.654 | 39.3483 | -23.7243 | -0.43658
0.75495May | Resource 1 | Sublap 1 | 18:00 | 4 | 95 | May | 14000 | 0 | 0 | 0 | 0 | 0 | 0 | 0 | 0 | 0 | 0 | 0 | 0 | 0 | 0 | 0 | 0 | 0 | 0 | 6.9716 | 4.6835 | 3.5888 | 3.0268 | -1.8249 | -0.033583 | 0 | 0 | 0 | 0 | 0 | 0 | 0 | 0 | 0 | 0 | 0 | 0 | 0 | 0 | 0 | 0 | 0 | 0 | 97.6028 | 65.5686 | 50.2427 | 42.3751 | -25.5493 | -0.47016
0.75495June | Resource 1 | Sublap 1 | 18:00 | 4 | 95 | June | 15000 | 0 | 0 | 0 | 0 | 0 | 0 | 0 | 0 | 0 | 0 | 0 | 0 | 0 | 0 | 0 | 0 | 0 | 0 | 6.9716 | 4.6835 | 3.5888 | 3.0268 | -1.8249 | -0.033583 | 0 | 0 | 0 | 0 | 0 | 0 | 0 | 0 | 0 | 0 | 0 | 0 | 0 | 0 | 0 | 0 | 0 | 0 | 104.5745 | 70.252 | 53.8315 | 45.4019 | -27.3742 | -0.50374
0.75495July | Resource 1 | Sublap 1 | 18:00 | 4 | 95 | July | 16000 | 0 | 0 | 0 | 0 | 0 | 0 | 0 | 0 | 0 | 0 | 0 | 0 | 0 | 0 | 0 | 0 | 0 | 0 | 6.9716 | 4.6835 | 3.5888 | 3.0268 | -1.8249 | -0.033583 | 0 | 0 | 0 | 0 | 0 | 0 | 0 | 0 | 0 | 0 | 0 | 0 | 0 | 0 | 0 | 0 | 0 | 0 | 111.5461 | 74.9355 | 57.4203 | 48.4287 | -29.1991 | -0.53733
0.75495August | Resource 1 | Sublap 1 | 18:00 | 4 | 95 | August | 17000 | 0 | 0 | 0 | 0 | 0 | 0 | 0 | 0 | 0 | 0 | 0 | 0 | 0 | 0 | 0 | 0 | 0 | 0 | 6.9716 | 4.6835 | 3.5888 | 3.0268 | -1.8249 | -0.033583 | 0 | 0 | 0 | 0 | 0 | 0 | 0 | 0 | 0 | 0 | 0 | 0 | 0 | 0 | 0 | 0 | 0 | 0 | 118.5177 | 79.619 | 61.009 | 51.4555 | -31.0241 | -0.57091
0.75495September | Resource 1 | Sublap 1 | 18:00 | 4 | 95 | September | 18000 | 0 | 0 | 0 | 0 | 0 | 0 | 0 | 0 | 0 | 0 | 0 | 0 | 0 | 0 | 0 | 0 | 0 | 0 | 6.9716 | 4.6835 | 3.5888 | 3.0268 | -1.8249 | -0.033583 | 0 | 0 | 0 | 0 | 0 | 0 | 0 | 0 | 0 | 0 | 0 | 0 | 0 | 0 | 0 | 0 | 0 | 0 | 125.4893 | 84.3025 | 64.5978 | 54.4823 | -32.849 | -0.60449
0.75495October | Resource 1 | Sublap 1 | 18:00 | 4 | 95 | October | 19000 | 0 | 0 | 0 | 0 | 0 | 0 | 0 | 0 | 0 | 0 | 0 | 0 | 0 | 0 | 0 | 0 | 0 | 0 | 6.9716 | 4.6835 | 3.5888 | 3.0268 | -1.8249 | -0.033583 | 0 | 0 | 0 | 0 | 0 | 0 | 0 | 0 | 0 | 0 | 0 | 0 | 0 | 0 | 0 | 0 | 0 | 0 | 132.461 | 88.9859 | 68.1865 | 57.5091 | -34.674 | -0.63807
0.75495November | Resource 1 | Sublap 1 | 18:00 | 4 | 95 | November | 20000 | 0 | 0 | 0 | 0 | 0 | 0 | 0 | 0 | 0 | 0 | 0 | 0 | 0 | 0 | 0 | 0 | 0 | 0 | 6.9716 | 4.6835 | 3.5888 | 3.0268 | -1.8249 | -0.033583 | 0 | 0 | 0 | 0 | 0 | 0 | 0 | 0 | 0 | 0 | 0 | 0 | 0 | 0 | 0 | 0 | 0 | 0 | 139.4326 | 93.6694 | 71.7753 | 60.5359 | -36.4989 | -0.67166
0.75495December | Resource 1 | Sublap 1 | 18:00 | 4 | 95 | December | 21000 | 0 | 0 | 0 | 0 | 0 | 0 | 0 | 0 | 0 | 0 | 0 | 0 | 0 | 0 | 0 | 0 | 0 | 0 | 6.9716 | 4.6835 | 3.5888 | 3.0268 | -1.8249 | -0.033583 | 0 | 0 | 0 | 0 | 0 | 0 | 0 | 0 | 0 | 0 | 0 | 0 | 0 | 0 | 0 | 0 | 0 | 0 | 146.4042 | 98.3529 | 75.3641 | 63.5627 | -38.3239 | -0.70524
0.75496January | Resource 1 | Sublap 1 | 18:00 | 4 | 96 | January | 10000 | 0 | 0 | 0 | 0 | 0 | 0 | 0 | 0 | 0 | 0 | 0 | 0 | 0 | 0 | 0 | 0 | 0 | 0 | 6.3528 | 4.0994 | 2.7763 | 1.9663 | -1.6245 | -0.029904 | 0 | 0 | 0 | 0 | 0 | 0 | 0 | 0 | 0 | 0 | 0 | 0 | 0 | 0 | 0 | 0 | 0 | 0 | 63.5276 | 40.9939 | 27.7631 | 19.6634 | -16.2447 | -0.29904
0.75496February | Resource 1 | Sublap 1 | 18:00 | 4 | 96 | February | 11000 | 0 | 0 | 0 | 0 | 0 | 0 | 0 | 0 | 0 | 0 | 0 | 0 | 0 | 0 | 0 | 0 | 0 | 0 | 6.3528 | 4.0994 | 2.7763 | 1.9663 | -1.6245 | -0.029904 | 0 | 0 | 0 | 0 | 0 | 0 | 0 | 0 | 0 | 0 | 0 | 0 | 0 | 0 | 0 | 0 | 0 | 0 | 69.8804 | 45.0933 | 30.5394 | 21.6298 | -17.8691 | -0.32894
0.75496March | Resource 1 | Sublap 1 | 18:00 | 4 | 96 | March | 12000 | 0 | 0 | 0 | 0 | 0 | 0 | 0 | 0 | 0 | 0 | 0 | 0 | 0 | 0 | 0 | 0 | 0 | 0 | 6.3528 | 4.0994 | 2.7763 | 1.9663 | -1.6245 | -0.029904 | 0 | 0 | 0 | 0 | 0 | 0 | 0 | 0 | 0 | 0 | 0 | 0 | 0 | 0 | 0 | 0 | 0 | 0 | 76.2331 | 49.1927 | 33.3157 | 23.5961 | -19.4936 | -0.35884
0.75496April | Resource 1 | Sublap 1 | 18:00 | 4 | 96 | April | 13000 | 0 | 0 | 0 | 0 | 0 | 0 | 0 | 0 | 0 | 0 | 0 | 0 | 0 | 0 | 0 | 0 | 0 | 0 | 6.3528 | 4.0994 | 2.7763 | 1.9663 | -1.6245 | -0.029904 | 0 | 0 | 0 | 0 | 0 | 0 | 0 | 0 | 0 | 0 | 0 | 0 | 0 | 0 | 0 | 0 | 0 | 0 | 82.5859 | 53.2921 | 36.092 | 25.5624 | -21.1181 | -0.38875
0.75496May | Resource 1 | Sublap 1 | 18:00 | 4 | 96 | May | 14000 | 0 | 0 | 0 | 0 | 0 | 0 | 0 | 0 | 0 | 0 | 0 | 0 | 0 | 0 | 0 | 0 | 0 | 0 | 6.3528 | 4.0994 | 2.7763 | 1.9663 | -1.6245 | -0.029904 | 0 | 0 | 0 | 0 | 0 | 0 | 0 | 0 | 0 | 0 | 0 | 0 | 0 | 0 | 0 | 0 | 0 | 0 | 88.9386 | 57.3914 | 38.8683 | 27.5288 | -22.7425 | -0.41865
0.75496June | Resource 1 | Sublap 1 | 18:00 | 4 | 96 | June | 15000 | 0 | 0 | 0 | 0 | 0 | 0 | 0 | 0 | 0 | 0 | 0 | 0 | 0 | 0 | 0 | 0 | 0 | 0 | 6.3528 | 4.0994 | 2.7763 | 1.9663 | -1.6245 | -0.029904 | 0 | 0 | 0 | 0 | 0 | 0 | 0 | 0 | 0 | 0 | 0 | 0 | 0 | 0 | 0 | 0 | 0 | 0 | 95.2914 | 61.4908 | 41.6447 | 29.4951 | -24.367 | -0.44855
0.75496July | Resource 1 | Sublap 1 | 18:00 | 4 | 96 | July | 16000 | 0 | 0 | 0 | 0 | 0 | 0 | 0 | 0 | 0 | 0 | 0 | 0 | 0 | 0 | 0 | 0 | 0 | 0 | 6.3528 | 4.0994 | 2.7763 | 1.9663 | -1.6245 | -0.029904 | 0 | 0 | 0 | 0 | 0 | 0 | 0 | 0 | 0 | 0 | 0 | 0 | 0 | 0 | 0 | 0 | 0 | 0 | 101.6442 | 65.5902 | 44.421 | 31.4614 | -25.9915 | -0.47846
0.75496August | Resource 1 | Sublap 1 | 18:00 | 4 | 96 | August | 17000 | 0 | 0 | 0 | 0 | 0 | 0 | 0 | 0 | 0 | 0 | 0 | 0 | 0 | 0 | 0 | 0 | 0 | 0 | 6.3528 | 4.0994 | 2.7763 | 1.9663 | -1.6245 | -0.029904 | 0 | 0 | 0 | 0 | 0 | 0 | 0 | 0 | 0 | 0 | 0 | 0 | 0 | 0 | 0 | 0 | 0 | 0 | 107.9969 | 69.6896 | 47.1973 | 33.4278 | -27.6159 | -0.50836
0.75496September | Resource 1 | Sublap 1 | 18:00 | 4 | 96 | September | 18000 | 0 | 0 | 0 | 0 | 0 | 0 | 0 | 0 | 0 | 0 | 0 | 0 | 0 | 0 | 0 | 0 | 0 | 0 | 6.3528 | 4.0994 | 2.7763 | 1.9663 | -1.6245 | -0.029904 | 0 | 0 | 0 | 0 | 0 | 0 | 0 | 0 | 0 | 0 | 0 | 0 | 0 | 0 | 0 | 0 | 0 | 0 | 114.3497 | 73.789 | 49.9736 | 35.3941 | -29.2404 | -0.53827
0.75496October | Resource 1 | Sublap 1 | 18:00 | 4 | 96 | October | 19000 | 0 | 0 | 0 | 0 | 0 | 0 | 0 | 0 | 0 | 0 | 0 | 0 | 0 | 0 | 0 | 0 | 0 | 0 | 6.3528 | 4.0994 | 2.7763 | 1.9663 | -1.6245 | -0.029904 | 0 | 0 | 0 | 0 | 0 | 0 | 0 | 0 | 0 | 0 | 0 | 0 | 0 | 0 | 0 | 0 | 0 | 0 | 120.7024 | 77.8884 | 52.7499 | 37.3605 | -30.8649 | -0.56817
0.75496November | Resource 1 | Sublap 1 | 18:00 | 4 | 96 | November | 20000 | 0 | 0 | 0 | 0 | 0 | 0 | 0 | 0 | 0 | 0 | 0 | 0 | 0 | 0 | 0 | 0 | 0 | 0 | 6.3528 | 4.0994 | 2.7763 | 1.9663 | -1.6245 | -0.029904 | 0 | 0 | 0 | 0 | 0 | 0 | 0 | 0 | 0 | 0 | 0 | 0 | 0 | 0 | 0 | 0 | 0 | 0 | 127.0552 | 81.9878 | 55.5262 | 39.3268 | -32.4894 | -0.59807
0.75496December | Resource 1 | Sublap 1 | 18:00 | 4 | 96 | December | 21000 | 0 | 0 | 0 | 0 | 0 | 0 | 0 | 0 | 0 | 0 | 0 | 0 | 0 | 0 | 0 | 0 | 0 | 0 | 6.3528 | 4.0994 | 2.7763 | 1.9663 | -1.6245 | -0.029904 | 0 | 0 | 0 | 0 | 0 | 0 | 0 | 0 | 0 | 0 | 0 | 0 | 0 | 0 | 0 | 0 | 0 | 0 | 133.408 | 86.0872 | 58.3025 | 41.2932 | -34.1138 | -0.62798
0.75497January | Resource 1 | Sublap 1 | 18:00 | 4 | 97 | January | 10000 | 0 | 0 | 0 | 0 | 0 | 0 | 0 | 0 | 0 | 0 | 0 | 0 | 0 | 0 | 0 | 0 | 0 | 0 | 4.3581 | 2.7476 | 1.8231 | 1.3022 | -1.5084 | -0.027773 | 0 | 0 | 0 | 0 | 0 | 0 | 0 | 0 | 0 | 0 | 0 | 0 | 0 | 0 | 0 | 0 | 0 | 0 | 43.581 | 27.4763 | 18.2307 | 13.0216 | -15.0837 | -0.27773
0.75497February | Resource 1 | Sublap 1 | 18:00 | 4 | 97 | February | 11000 | 0 | 0 | 0 | 0 | 0 | 0 | 0 | 0 | 0 | 0 | 0 | 0 | 0 | 0 | 0 | 0 | 0 | 0 | 4.3581 | 2.7476 | 1.8231 | 1.3022 | -1.5084 | -0.027773 | 0 | 0 | 0 | 0 | 0 | 0 | 0 | 0 | 0 | 0 | 0 | 0 | 0 | 0 | 0 | 0 | 0 | 0 | 47.9391 | 30.2239 | 20.0538 | 14.3238 | -16.592 | -0.3055
0.75497March | Resource 1 | Sublap 1 | 18:00 | 4 | 97 | March | 12000 | 0 | 0 | 0 | 0 | 0 | 0 | 0 | 0 | 0 | 0 | 0 | 0 | 0 | 0 | 0 | 0 | 0 | 0 | 4.3581 | 2.7476 | 1.8231 | 1.3022 | -1.5084 | -0.027773 | 0 | 0 | 0 | 0 | 0 | 0 | 0 | 0 | 0 | 0 | 0 | 0 | 0 | 0 | 0 | 0 | 0 | 0 | 52.2972 | 32.9716 | 21.8768 | 15.626 | -18.1004 | -0.33328
0.75497April | Resource 1 | Sublap 1 | 18:00 | 4 | 97 | April | 13000 | 0 | 0 | 0 | 0 | 0 | 0 | 0 | 0 | 0 | 0 | 0 | 0 | 0 | 0 | 0 | 0 | 0 | 0 | 4.3581 | 2.7476 | 1.8231 | 1.3022 | -1.5084 | -0.027773 | 0 | 0 | 0 | 0 | 0 | 0 | 0 | 0 | 0 | 0 | 0 | 0 | 0 | 0 | 0 | 0 | 0 | 0 | 56.6553 | 35.7192 | 23.6999 | 16.9281 | -19.6088 | -0.36105
0.75497May | Resource 1 | Sublap 1 | 18:00 | 4 | 97 | May | 14000 | 0 | 0 | 0 | 0 | 0 | 0 | 0 | 0 | 0 | 0 | 0 | 0 | 0 | 0 | 0 | 0 | 0 | 0 | 4.3581 | 2.7476 | 1.8231 | 1.3022 | -1.5084 | -0.027773 | 0 | 0 | 0 | 0 | 0 | 0 | 0 | 0 | 0 | 0 | 0 | 0 | 0 | 0 | 0 | 0 | 0 | 0 | 61.0134 | 38.4668 | 25.523 | 18.2303 | -21.1171 | -0.38882
0.75497June | Resource 1 | Sublap 1 | 18:00 | 4 | 97 | June | 15000 | 0 | 0 | 0 | 0 | 0 | 0 | 0 | 0 | 0 | 0 | 0 | 0 | 0 | 0 | 0 | 0 | 0 | 0 | 4.3581 | 2.7476 | 1.8231 | 1.3022 | -1.5084 | -0.027773 | 0 | 0 | 0 | 0 | 0 | 0 | 0 | 0 | 0 | 0 | 0 | 0 | 0 | 0 | 0 | 0 | 0 | 0 | 65.3715 | 41.2145 | 27.346 | 19.5325 | -22.6255 | -0.41659
0.75497July | Resource 1 | Sublap 1 | 18:00 | 4 | 97 | July | 16000 | 0 | 0 | 0 | 0 | 0 | 0 | 0 | 0 | 0 | 0 | 0 | 0 | 0 | 0 | 0 | 0 | 0 | 0 | 4.3581 | 2.7476 | 1.8231 | 1.3022 | -1.5084 | -0.027773 | 0 | 0 | 0 | 0 | 0 | 0 | 0 | 0 | 0 | 0 | 0 | 0 | 0 | 0 | 0 | 0 | 0 | 0 | 69.7296 | 43.9621 | 29.1691 | 20.8346 | -24.1339 | -0.44437
0.75497August | Resource 1 | Sublap 1 | 18:00 | 4 | 97 | August | 17000 | 0 | 0 | 0 | 0 | 0 | 0 | 0 | 0 | 0 | 0 | 0 | 0 | 0 | 0 | 0 | 0 | 0 | 0 | 4.3581 | 2.7476 | 1.8231 | 1.3022 | -1.5084 | -0.027773 | 0 | 0 | 0 | 0 | 0 | 0 | 0 | 0 | 0 | 0 | 0 | 0 | 0 | 0 | 0 | 0 | 0 | 0 | 74.0877 | 46.7097 | 30.9922 | 22.1368 | -25.6422 | -0.47214
0.75497September | Resource 1 | Sublap 1 | 18:00 | 4 | 97 | September | 18000 | 0 | 0 | 0 | 0 | 0 | 0 | 0 | 0 | 0 | 0 | 0 | 0 | 0 | 0 | 0 | 0 | 0 | 0 | 4.3581 | 2.7476 | 1.8231 | 1.3022 | -1.5084 | -0.027773 | 0 | 0 | 0 | 0 | 0 | 0 | 0 | 0 | 0 | 0 | 0 | 0 | 0 | 0 | 0 | 0 | 0 | 0 | 78.4458 | 49.4574 | 32.8152 | 23.439 | -27.1506 | -0.49991
0.75497October | Resource 1 | Sublap 1 | 18:00 | 4 | 97 | October | 19000 | 0 | 0 | 0 | 0 | 0 | 0 | 0 | 0 | 0 | 0 | 0 | 0 | 0 | 0 | 0 | 0 | 0 | 0 | 4.3581 | 2.7476 | 1.8231 | 1.3022 | -1.5084 | -0.027773 | 0 | 0 | 0 | 0 | 0 | 0 | 0 | 0 | 0 | 0 | 0 | 0 | 0 | 0 | 0 | 0 | 0 | 0 | 82.8039 | 52.205 | 34.6383 | 24.7411 | -28.659 | -0.52769
0.75497November | Resource 1 | Sublap 1 | 18:00 | 4 | 97 | November | 20000 | 0 | 0 | 0 | 0 | 0 | 0 | 0 | 0 | 0 | 0 | 0 | 0 | 0 | 0 | 0 | 0 | 0 | 0 | 4.3581 | 2.7476 | 1.8231 | 1.3022 | -1.5084 | -0.027773 | 0 | 0 | 0 | 0 | 0 | 0 | 0 | 0 | 0 | 0 | 0 | 0 | 0 | 0 | 0 | 0 | 0 | 0 | 87.162 | 54.9526 | 36.4614 | 26.0433 | -30.1673 | -0.55546
0.75497December | Resource 1 | Sublap 1 | 18:00 | 4 | 97 | December | 21000 | 0 | 0 | 0 | 0 | 0 | 0 | 0 | 0 | 0 | 0 | 0 | 0 | 0 | 0 | 0 | 0 | 0 | 0 | 4.3581 | 2.7476 | 1.8231 | 1.3022 | -1.5084 | -0.027773 | 0 | 0 | 0 | 0 | 0 | 0 | 0 | 0 | 0 | 0 | 0 | 0 | 0 | 0 | 0 | 0 | 0 | 0 | 91.5201 | 57.7002 | 38.2844 | 27.3455 | -31.6757 | -0.58323
0.75498January | Resource 1 | Sublap 1 | 18:00 | 4 | 98 | January | 10000 | 0 | 0 | 0 | 0 | 0 | 0 | 0 | 0 | 0 | 0 | 0 | 0 | 0 | 0 | 0 | 0 | 0 | 0 | 6.1499 | 3.7127 | 2.7522 | 1.9099 | -1.7247 | -0.031743 | 0 | 0 | 0 | 0 | 0 | 0 | 0 | 0 | 0 | 0 | 0 | 0 | 0 | 0 | 0 | 0 | 0 | 0 | 61.4989 | 37.127 | 27.5222 | 19.0988 | -17.2468 | -0.31743
0.75498February | Resource 1 | Sublap 1 | 18:00 | 4 | 98 | February | 11000 | 0 | 0 | 0 | 0 | 0 | 0 | 0 | 0 | 0 | 0 | 0 | 0 | 0 | 0 | 0 | 0 | 0 | 0 | 6.1499 | 3.7127 | 2.7522 | 1.9099 | -1.7247 | -0.031743 | 0 | 0 | 0 | 0 | 0 | 0 | 0 | 0 | 0 | 0 | 0 | 0 | 0 | 0 | 0 | 0 | 0 | 0 | 67.6488 | 40.8397 | 30.2745 | 21.0087 | -18.9715 | -0.34917
0.75498March | Resource 1 | Sublap 1 | 18:00 | 4 | 98 | March | 12000 | 0 | 0 | 0 | 0 | 0 | 0 | 0 | 0 | 0 | 0 | 0 | 0 | 0 | 0 | 0 | 0 | 0 | 0 | 6.1499 | 3.7127 | 2.7522 | 1.9099 | -1.7247 | -0.031743 | 0 | 0 | 0 | 0 | 0 | 0 | 0 | 0 | 0 | 0 | 0 | 0 | 0 | 0 | 0 | 0 | 0 | 0 | 73.7987 | 44.5523 | 33.0267 | 22.9186 | -20.6961 | -0.38091
0.75498April | Resource 1 | Sublap 1 | 18:00 | 4 | 98 | April | 13000 | 0 | 0 | 0 | 0 | 0 | 0 | 0 | 0 | 0 | 0 | 0 | 0 | 0 | 0 | 0 | 0 | 0 | 0 | 6.1499 | 3.7127 | 2.7522 | 1.9099 | -1.7247 | -0.031743 | 0 | 0 | 0 | 0 | 0 | 0 | 0 | 0 | 0 | 0 | 0 | 0 | 0 | 0 | 0 | 0 | 0 | 0 | 79.9486 | 48.2651 | 35.7789 | 24.8284 | -22.4208 | -0.41266
0.75498May | Resource 1 | Sublap 1 | 18:00 | 4 | 98 | May | 14000 | 0 | 0 | 0 | 0 | 0 | 0 | 0 | 0 | 0 | 0 | 0 | 0 | 0 | 0 | 0 | 0 | 0 | 0 | 6.1499 | 3.7127 | 2.7522 | 1.9099 | -1.7247 | -0.031743 | 0 | 0 | 0 | 0 | 0 | 0 | 0 | 0 | 0 | 0 | 0 | 0 | 0 | 0 | 0 | 0 | 0 | 0 | 86.0984 | 51.9778 | 38.5311 | 26.7383 | -24.1455 | -0.4444
0.75498June | Resource 1 | Sublap 1 | 18:00 | 4 | 98 | June | 15000 | 0 | 0 | 0 | 0 | 0 | 0 | 0 | 0 | 0 | 0 | 0 | 0 | 0 | 0 | 0 | 0 | 0 | 0 | 6.1499 | 3.7127 | 2.7522 | 1.9099 | -1.7247 | -0.031743 | 0 | 0 | 0 | 0 | 0 | 0 | 0 | 0 | 0 | 0 | 0 | 0 | 0 | 0 | 0 | 0 | 0 | 0 | 92.2483 | 55.6904 | 41.2833 | 28.6482 | -25.8702 | -0.47614
0.75498July | Resource 1 | Sublap 1 | 18:00 | 4 | 98 | July | 16000 | 0 | 0 | 0 | 0 | 0 | 0 | 0 | 0 | 0 | 0 | 0 | 0 | 0 | 0 | 0 | 0 | 0 | 0 | 6.1499 | 3.7127 | 2.7522 | 1.9099 | -1.7247 | -0.031743 | 0 | 0 | 0 | 0 | 0 | 0 | 0 | 0 | 0 | 0 | 0 | 0 | 0 | 0 | 0 | 0 | 0 | 0 | 98.3982 | 59.4031 | 44.0356 | 30.5581 | -27.5949 | -0.50788
0.75498August | Resource 1 | Sublap 1 | 18:00 | 4 | 98 | August | 17000 | 0 | 0 | 0 | 0 | 0 | 0 | 0 | 0 | 0 | 0 | 0 | 0 | 0 | 0 | 0 | 0 | 0 | 0 | 6.1499 | 3.7127 | 2.7522 | 1.9099 | -1.7247 | -0.031743 | 0 | 0 | 0 | 0 | 0 | 0 | 0 | 0 | 0 | 0 | 0 | 0 | 0 | 0 | 0 | 0 | 0 | 0 | 104.5481 | 63.1158 | 46.7878 | 32.468 | -29.3195 | -0.53963
0.75498September | Resource 1 | Sublap 1 | 18:00 | 4 | 98 | September | 18000 | 0 | 0 | 0 | 0 | 0 | 0 | 0 | 0 | 0 | 0 | 0 | 0 | 0 | 0 | 0 | 0 | 0 | 0 | 6.1499 | 3.7127 | 2.7522 | 1.9099 | -1.7247 | -0.031743 | 0 | 0 | 0 | 0 | 0 | 0 | 0 | 0 | 0 | 0 | 0 | 0 | 0 | 0 | 0 | 0 | 0 | 0 | 110.698 | 66.8285 | 49.54 | 34.3778 | -31.0442 | -0.57137
0.75498October | Resource 1 | Sublap 1 | 18:00 | 4 | 98 | October | 19000 | 0 | 0 | 0 | 0 | 0 | 0 | 0 | 0 | 0 | 0 | 0 | 0 | 0 | 0 | 0 | 0 | 0 | 0 | 6.1499 | 3.7127 | 2.7522 | 1.9099 | -1.7247 | -0.031743 | 0 | 0 | 0 | 0 | 0 | 0 | 0 | 0 | 0 | 0 | 0 | 0 | 0 | 0 | 0 | 0 | 0 | 0 | 116.8479 | 70.5412 | 52.2922 | 36.2877 | -32.7689 | -0.60311
0.75498November | Resource 1 | Sublap 1 | 18:00 | 4 | 98 | November | 20000 | 0 | 0 | 0 | 0 | 0 | 0 | 0 | 0 | 0 | 0 | 0 | 0 | 0 | 0 | 0 | 0 | 0 | 0 | 6.1499 | 3.7127 | 2.7522 | 1.9099 | -1.7247 | -0.031743 | 0 | 0 | 0 | 0 | 0 | 0 | 0 | 0 | 0 | 0 | 0 | 0 | 0 | 0 | 0 | 0 | 0 | 0 | 122.9978 | 74.2539 | 55.0445 | 38.1976 | -34.4936 | -0.63485
0.75498December | Resource 1 | Sublap 1 | 18:00 | 4 | 98 | December | 21000 | 0 | 0 | 0 | 0 | 0 | 0 | 0 | 0 | 0 | 0 | 0 | 0 | 0 | 0 | 0 | 0 | 0 | 0 | 6.1499 | 3.7127 | 2.7522 | 1.9099 | -1.7247 | -0.031743 | 0 | 0 | 0 | 0 | 0 | 0 | 0 | 0 | 0 | 0 | 0 | 0 | 0 | 0 | 0 | 0 | 0 | 0 | 129.1477 | 77.9666 | 57.7967 | 40.1075 | -36.2182 | -0.6666
0.75499January | Resource 1 | Sublap 1 | 18:00 | 4 | 99 | January | 10000 | 0 | 0 | 0 | 0 | 0 | 0 | 0 | 0 | 0 | 0 | 0 | 0 | 0 | 0 | 0 | 0 | 0 | 0 | 5.4329 | 3.392 | 2.1388 | 1.5117 | -1.7058 | -0.031396 | 0 | 0 | 0 | 0 | 0 | 0 | 0 | 0 | 0 | 0 | 0 | 0 | 0 | 0 | 0 | 0 | 0 | 0 | 54.3293 | 33.9201 | 21.3881 | 15.1168 | -17.0581 | -0.31396
0.75499February | Resource 1 | Sublap 1 | 18:00 | 4 | 99 | February | 11000 | 0 | 0 | 0 | 0 | 0 | 0 | 0 | 0 | 0 | 0 | 0 | 0 | 0 | 0 | 0 | 0 | 0 | 0 | 5.4329 | 3.392 | 2.1388 | 1.5117 | -1.7058 | -0.031396 | 0 | 0 | 0 | 0 | 0 | 0 | 0 | 0 | 0 | 0 | 0 | 0 | 0 | 0 | 0 | 0 | 0 | 0 | 59.7622 | 37.3121 | 23.5269 | 16.6285 | -18.7639 | -0.34536
0.75499March | Resource 1 | Sublap 1 | 18:00 | 4 | 99 | March | 12000 | 0 | 0 | 0 | 0 | 0 | 0 | 0 | 0 | 0 | 0 | 0 | 0 | 0 | 0 | 0 | 0 | 0 | 0 | 5.4329 | 3.392 | 2.1388 | 1.5117 | -1.7058 | -0.031396 | 0 | 0 | 0 | 0 | 0 | 0 | 0 | 0 | 0 | 0 | 0 | 0 | 0 | 0 | 0 | 0 | 0 | 0 | 65.1952 | 40.7041 | 25.6657 | 18.1401 | -20.4697 | -0.37676
0.75499April | Resource 1 | Sublap 1 | 18:00 | 4 | 99 | April | 13000 | 0 | 0 | 0 | 0 | 0 | 0 | 0 | 0 | 0 | 0 | 0 | 0 | 0 | 0 | 0 | 0 | 0 | 0 | 5.4329 | 3.392 | 2.1388 | 1.5117 | -1.7058 | -0.031396 | 0 | 0 | 0 | 0 | 0 | 0 | 0 | 0 | 0 | 0 | 0 | 0 | 0 | 0 | 0 | 0 | 0 | 0 | 70.6281 | 44.0962 | 27.8046 | 19.6518 | -22.1755 | -0.40815
0.75499May | Resource 1 | Sublap 1 | 18:00 | 4 | 99 | May | 14000 | 0 | 0 | 0 | 0 | 0 | 0 | 0 | 0 | 0 | 0 | 0 | 0 | 0 | 0 | 0 | 0 | 0 | 0 | 5.4329 | 3.392 | 2.1388 | 1.5117 | -1.7058 | -0.031396 | 0 | 0 | 0 | 0 | 0 | 0 | 0 | 0 | 0 | 0 | 0 | 0 | 0 | 0 | 0 | 0 | 0 | 0 | 76.061 | 47.4882 | 29.9434 | 21.1635 | -23.8813 | -0.43955
0.75499June | Resource 1 | Sublap 1 | 18:00 | 4 | 99 | June | 15000 | 0 | 0 | 0 | 0 | 0 | 0 | 0 | 0 | 0 | 0 | 0 | 0 | 0 | 0 | 0 | 0 | 0 | 0 | 5.4329 | 3.392 | 2.1388 | 1.5117 | -1.7058 | -0.031396 | 0 | 0 | 0 | 0 | 0 | 0 | 0 | 0 | 0 | 0 | 0 | 0 | 0 | 0 | 0 | 0 | 0 | 0 | 81.4939 | 50.8802 | 32.0822 | 22.6752 | -25.5872 | -0.47095
0.75499July | Resource 1 | Sublap 1 | 18:00 | 4 | 99 | July | 16000 | 0 | 0 | 0 | 0 | 0 | 0 | 0 | 0 | 0 | 0 | 0 | 0 | 0 | 0 | 0 | 0 | 0 | 0 | 5.4329 | 3.392 | 2.1388 | 1.5117 | -1.7058 | -0.031396 | 0 | 0 | 0 | 0 | 0 | 0 | 0 | 0 | 0 | 0 | 0 | 0 | 0 | 0 | 0 | 0 | 0 | 0 | 86.9269 | 54.2722 | 34.221 | 24.1868 | -27.293 | -0.50234
0.75499August | Resource 1 | Sublap 1 | 18:00 | 4 | 99 | August | 17000 | 0 | 0 | 0 | 0 | 0 | 0 | 0 | 0 | 0 | 0 | 0 | 0 | 0 | 0 | 0 | 0 | 0 | 0 | 5.4329 | 3.392 | 2.1388 | 1.5117 | -1.7058 | -0.031396 | 0 | 0 | 0 | 0 | 0 | 0 | 0 | 0 | 0 | 0 | 0 | 0 | 0 | 0 | 0 | 0 | 0 | 0 | 92.3598 | 57.6642 | 36.3598 | 25.6985 | -28.9988 | -0.53374
0.75499September | Resource 1 | Sublap 1 | 18:00 | 4 | 99 | September | 18000 | 0 | 0 | 0 | 0 | 0 | 0 | 0 | 0 | 0 | 0 | 0 | 0 | 0 | 0 | 0 | 0 | 0 | 0 | 5.4329 | 3.392 | 2.1388 | 1.5117 | -1.7058 | -0.031396 | 0 | 0 | 0 | 0 | 0 | 0 | 0 | 0 | 0 | 0 | 0 | 0 | 0 | 0 | 0 | 0 | 0 | 0 | 97.7927 | 61.0562 | 38.4986 | 27.2102 | -30.7046 | -0.56514
0.75499October | Resource 1 | Sublap 1 | 18:00 | 4 | 99 | October | 19000 | 0 | 0 | 0 | 0 | 0 | 0 | 0 | 0 | 0 | 0 | 0 | 0 | 0 | 0 | 0 | 0 | 0 | 0 | 5.4329 | 3.392 | 2.1388 | 1.5117 | -1.7058 | -0.031396 | 0 | 0 | 0 | 0 | 0 | 0 | 0 | 0 | 0 | 0 | 0 | 0 | 0 | 0 | 0 | 0 | 0 | 0 | 103.2257 | 64.4482 | 40.6375 | 28.7219 | -32.4104 | -0.59653
0.75499November | Resource 1 | Sublap 1 | 18:00 | 4 | 99 | November | 20000 | 0 | 0 | 0 | 0 | 0 | 0 | 0 | 0 | 0 | 0 | 0 | 0 | 0 | 0 | 0 | 0 | 0 | 0 | 5.4329 | 3.392 | 2.1388 | 1.5117 | -1.7058 | -0.031396 | 0 | 0 | 0 | 0 | 0 | 0 | 0 | 0 | 0 | 0 | 0 | 0 | 0 | 0 | 0 | 0 | 0 | 0 | 108.6586 | 67.8402 | 42.7763 | 30.2335 | -34.1162 | -0.62793
0.75499December | Resource 1 | Sublap 1 | 18:00 | 4 | 99 | December | 21000 | 0 | 0 | 0 | 0 | 0 | 0 | 0 | 0 | 0 | 0 | 0 | 0 | 0 | 0 | 0 | 0 | 0 | 0 | 5.4329 | 3.392 | 2.1388 | 1.5117 | -1.7058 | -0.031396 | 0 | 0 | 0 | 0 | 0 | 0 | 0 | 0 | 0 | 0 | 0 | 0 | 0 | 0 | 0 | 0 | 0 | 0 | 114.0915 | 71.2322 | 44.9151 | 31.7452 | -35.822 | -0.65933
0.754100January | Resource 1 | Sublap 1 | 18:00 | 4 | 100 | January | 10000 | 0 | 0 | 0 | 0 | 0 | 0 | 0 | 0 | 0 | 0 | 0 | 0 | 0 | 0 | 0 | 0 | 0 | 0 | 6.8146 | 4.7736 | 3.7713 | 2.8462 | -1.9748 | -0.036332 | 0 | 0 | 0 | 0 | 0 | 0 | 0 | 0 | 0 | 0 | 0 | 0 | 0 | 0 | 0 | 0 | 0 | 0 | 68.1458 | 47.7364 | 37.7129 | 28.4624 | -19.7476 | -0.36332
0.754100February | Resource 1 | Sublap 1 | 18:00 | 4 | 100 | February | 11000 | 0 | 0 | 0 | 0 | 0 | 0 | 0 | 0 | 0 | 0 | 0 | 0 | 0 | 0 | 0 | 0 | 0 | 0 | 6.8146 | 4.7736 | 3.7713 | 2.8462 | -1.9748 | -0.036332 | 0 | 0 | 0 | 0 | 0 | 0 | 0 | 0 | 0 | 0 | 0 | 0 | 0 | 0 | 0 | 0 | 0 | 0 | 74.9604 | 52.5101 | 41.4842 | 31.3086 | -21.7223 | -0.39965
0.754100March | Resource 1 | Sublap 1 | 18:00 | 4 | 100 | March | 12000 | 0 | 0 | 0 | 0 | 0 | 0 | 0 | 0 | 0 | 0 | 0 | 0 | 0 | 0 | 0 | 0 | 0 | 0 | 6.8146 | 4.7736 | 3.7713 | 2.8462 | -1.9748 | -0.036332 | 0 | 0 | 0 | 0 | 0 | 0 | 0 | 0 | 0 | 0 | 0 | 0 | 0 | 0 | 0 | 0 | 0 | 0 | 81.775 | 57.2837 | 45.2555 | 34.1548 | -23.6971 | -0.43599
0.754100April | Resource 1 | Sublap 1 | 18:00 | 4 | 100 | April | 13000 | 0 | 0 | 0 | 0 | 0 | 0 | 0 | 0 | 0 | 0 | 0 | 0 | 0 | 0 | 0 | 0 | 0 | 0 | 6.8146 | 4.7736 | 3.7713 | 2.8462 | -1.9748 | -0.036332 | 0 | 0 | 0 | 0 | 0 | 0 | 0 | 0 | 0 | 0 | 0 | 0 | 0 | 0 | 0 | 0 | 0 | 0 | 88.5896 | 62.0573 | 49.0268 | 37.001 | -25.6718 | -0.47232
0.754100May | Resource 1 | Sublap 1 | 18:00 | 4 | 100 | May | 14000 | 0 | 0 | 0 | 0 | 0 | 0 | 0 | 0 | 0 | 0 | 0 | 0 | 0 | 0 | 0 | 0 | 0 | 0 | 6.8146 | 4.7736 | 3.7713 | 2.8462 | -1.9748 | -0.036332 | 0 | 0 | 0 | 0 | 0 | 0 | 0 | 0 | 0 | 0 | 0 | 0 | 0 | 0 | 0 | 0 | 0 | 0 | 95.4041 | 66.831 | 52.7981 | 39.8473 | -27.6466 | -0.50865
0.754100June | Resource 1 | Sublap 1 | 18:00 | 4 | 100 | June | 15000 | 0 | 0 | 0 | 0 | 0 | 0 | 0 | 0 | 0 | 0 | 0 | 0 | 0 | 0 | 0 | 0 | 0 | 0 | 6.8146 | 4.7736 | 3.7713 | 2.8462 | -1.9748 | -0.036332 | 0 | 0 | 0 | 0 | 0 | 0 | 0 | 0 | 0 | 0 | 0 | 0 | 0 | 0 | 0 | 0 | 0 | 0 | 102.2187 | 71.6046 | 56.5694 | 42.6935 | -29.6213 | -0.54498
0.754100July | Resource 1 | Sublap 1 | 18:00 | 4 | 100 | July | 16000 | 0 | 0 | 0 | 0 | 0 | 0 | 0 | 0 | 0 | 0 | 0 | 0 | 0 | 0 | 0 | 0 | 0 | 0 | 6.8146 | 4.7736 | 3.7713 | 2.8462 | -1.9748 | -0.036332 | 0 | 0 | 0 | 0 | 0 | 0 | 0 | 0 | 0 | 0 | 0 | 0 | 0 | 0 | 0 | 0 | 0 | 0 | 109.0333 | 76.3783 | 60.3407 | 45.5398 | -31.5961 | -0.58131
0.754100August | Resource 1 | Sublap 1 | 18:00 | 4 | 100 | August | 17000 | 0 | 0 | 0 | 0 | 0 | 0 | 0 | 0 | 0 | 0 | 0 | 0 | 0 | 0 | 0 | 0 | 0 | 0 | 6.8146 | 4.7736 | 3.7713 | 2.8462 | -1.9748 | -0.036332 | 0 | 0 | 0 | 0 | 0 | 0 | 0 | 0 | 0 | 0 | 0 | 0 | 0 | 0 | 0 | 0 | 0 | 0 | 115.8479 | 81.1519 | 64.112 | 48.386 | -33.5709 | -0.61765
0.754100September | Resource 1 | Sublap 1 | 18:00 | 4 | 100 | September | 18000 | 0 | 0 | 0 | 0 | 0 | 0 | 0 | 0 | 0 | 0 | 0 | 0 | 0 | 0 | 0 | 0 | 0 | 0 | 6.8146 | 4.7736 | 3.7713 | 2.8462 | -1.9748 | -0.036332 | 0 | 0 | 0 | 0 | 0 | 0 | 0 | 0 | 0 | 0 | 0 | 0 | 0 | 0 | 0 | 0 | 0 | 0 | 122.6624 | 85.9256 | 67.8833 | 51.2322 | -35.5456 | -0.65398
0.754100October | Resource 1 | Sublap 1 | 18:00 | 4 | 100 | October | 19000 | 0 | 0 | 0 | 0 | 0 | 0 | 0 | 0 | 0 | 0 | 0 | 0 | 0 | 0 | 0 | 0 | 0 | 0 | 6.8146 | 4.7736 | 3.7713 | 2.8462 | -1.9748 | -0.036332 | 0 | 0 | 0 | 0 | 0 | 0 | 0 | 0 | 0 | 0 | 0 | 0 | 0 | 0 | 0 | 0 | 0 | 0 | 129.477 | 90.6992 | 71.6546 | 54.0785 | -37.5204 | -0.69031
0.754100November | Resource 1 | Sublap 1 | 18:00 | 4 | 100 | November | 20000 | 0 | 0 | 0 | 0 | 0 | 0 | 0 | 0 | 0 | 0 | 0 | 0 | 0 | 0 | 0 | 0 | 0 | 0 | 6.8146 | 4.7736 | 3.7713 | 2.8462 | -1.9748 | -0.036332 | 0 | 0 | 0 | 0 | 0 | 0 | 0 | 0 | 0 | 0 | 0 | 0 | 0 | 0 | 0 | 0 | 0 | 0 | 136.2916 | 95.4728 | 75.4258 | 56.9247 | -39.4951 | -0.72664
0.754100December | Resource 1 | Sublap 1 | 18:00 | 4 | 100 | December | 21000 | 0 | 0 | 0 | 0 | 0 | 0 | 0 | 0 | 0 | 0 | 0 | 0 | 0 | 0 | 0 | 0 | 0 | 0 | 6.8146 | 4.7736 | 3.7713 | 2.8462 | -1.9748 | -0.036332 | 0 | 0 | 0 | 0 | 0 | 0 | 0 | 0 | 0 | 0 | 0 | 0 | 0 | 0 | 0 | 0 | 0 | 0 | 143.1062 | 100.2465 | 79.1971 | 59.7709 | -41.4699 | -0.76297
0.754101January | Resource 1 | Sublap 1 | 18:00 | 4 | 101 | January | 10000 | 0 | 0 | 0 | 0 | 0 | 0 | 0 | 0 | 0 | 0 | 0 | 0 | 0 | 0 | 0 | 0 | 0 | 0 | 5.7153 | 3.2847 | 2.4667 | 1.7545 | -1.6924 | -0.03115 | 0 | 0 | 0 | 0 | 0 | 0 | 0 | 0 | 0 | 0 | 0 | 0 | 0 | 0 | 0 | 0 | 0 | 0 | 57.1531 | 32.8468 | 24.6671 | 17.545 | -16.924 | -0.3115
0.754101February | Resource 1 | Sublap 1 | 18:00 | 4 | 101 | February | 11000 | 0 | 0 | 0 | 0 | 0 | 0 | 0 | 0 | 0 | 0 | 0 | 0 | 0 | 0 | 0 | 0 | 0 | 0 | 5.7153 | 3.2847 | 2.4667 | 1.7545 | -1.6924 | -0.03115 | 0 | 0 | 0 | 0 | 0 | 0 | 0 | 0 | 0 | 0 | 0 | 0 | 0 | 0 | 0 | 0 | 0 | 0 | 62.8684 | 36.1315 | 27.1339 | 19.2995 | -18.6164 | -0.34265
0.754101March | Resource 1 | Sublap 1 | 18:00 | 4 | 101 | March | 12000 | 0 | 0 | 0 | 0 | 0 | 0 | 0 | 0 | 0 | 0 | 0 | 0 | 0 | 0 | 0 | 0 | 0 | 0 | 5.7153 | 3.2847 | 2.4667 | 1.7545 | -1.6924 | -0.03115 | 0 | 0 | 0 | 0 | 0 | 0 | 0 | 0 | 0 | 0 | 0 | 0 | 0 | 0 | 0 | 0 | 0 | 0 | 68.5837 | 39.4161 | 29.6006 | 21.054 | -20.3088 | -0.3738
0.754101April | Resource 1 | Sublap 1 | 18:00 | 4 | 101 | April | 13000 | 0 | 0 | 0 | 0 | 0 | 0 | 0 | 0 | 0 | 0 | 0 | 0 | 0 | 0 | 0 | 0 | 0 | 0 | 5.7153 | 3.2847 | 2.4667 | 1.7545 | -1.6924 | -0.03115 | 0 | 0 | 0 | 0 | 0 | 0 | 0 | 0 | 0 | 0 | 0 | 0 | 0 | 0 | 0 | 0 | 0 | 0 | 74.299 | 42.7008 | 32.0673 | 22.8085 | -22.0012 | -0.40496
0.754101May | Resource 1 | Sublap 1 | 18:00 | 4 | 101 | May | 14000 | 0 | 0 | 0 | 0 | 0 | 0 | 0 | 0 | 0 | 0 | 0 | 0 | 0 | 0 | 0 | 0 | 0 | 0 | 5.7153 | 3.2847 | 2.4667 | 1.7545 | -1.6924 | -0.03115 | 0 | 0 | 0 | 0 | 0 | 0 | 0 | 0 | 0 | 0 | 0 | 0 | 0 | 0 | 0 | 0 | 0 | 0 | 80.0143 | 45.9855 | 34.534 | 24.563 | -23.6937 | -0.43611
0.754101June | Resource 1 | Sublap 1 | 18:00 | 4 | 101 | June | 15000 | 0 | 0 | 0 | 0 | 0 | 0 | 0 | 0 | 0 | 0 | 0 | 0 | 0 | 0 | 0 | 0 | 0 | 0 | 5.7153 | 3.2847 | 2.4667 | 1.7545 | -1.6924 | -0.03115 | 0 | 0 | 0 | 0 | 0 | 0 | 0 | 0 | 0 | 0 | 0 | 0 | 0 | 0 | 0 | 0 | 0 | 0 | 85.7296 | 49.2702 | 37.0007 | 26.3175 | -25.3861 | -0.46726
0.754101July | Resource 1 | Sublap 1 | 18:00 | 4 | 101 | July | 16000 | 0 | 0 | 0 | 0 | 0 | 0 | 0 | 0 | 0 | 0 | 0 | 0 | 0 | 0 | 0 | 0 | 0 | 0 | 5.7153 | 3.2847 | 2.4667 | 1.7545 | -1.6924 | -0.03115 | 0 | 0 | 0 | 0 | 0 | 0 | 0 | 0 | 0 | 0 | 0 | 0 | 0 | 0 | 0 | 0 | 0 | 0 | 91.4449 | 52.5548 | 39.4674 | 28.072 | -27.0785 | -0.49841
0.754101August | Resource 1 | Sublap 1 | 18:00 | 4 | 101 | August | 17000 | 0 | 0 | 0 | 0 | 0 | 0 | 0 | 0 | 0 | 0 | 0 | 0 | 0 | 0 | 0 | 0 | 0 | 0 | 5.7153 | 3.2847 | 2.4667 | 1.7545 | -1.6924 | -0.03115 | 0 | 0 | 0 | 0 | 0 | 0 | 0 | 0 | 0 | 0 | 0 | 0 | 0 | 0 | 0 | 0 | 0 | 0 | 97.1602 | 55.8395 | 41.9342 | 29.8265 | -28.7709 | -0.52956
0.754101September | Resource 1 | Sublap 1 | 18:00 | 4 | 101 | September | 18000 | 0 | 0 | 0 | 0 | 0 | 0 | 0 | 0 | 0 | 0 | 0 | 0 | 0 | 0 | 0 | 0 | 0 | 0 | 5.7153 | 3.2847 | 2.4667 | 1.7545 | -1.6924 | -0.03115 | 0 | 0 | 0 | 0 | 0 | 0 | 0 | 0 | 0 | 0 | 0 | 0 | 0 | 0 | 0 | 0 | 0 | 0 | 102.8755 | 59.1242 | 44.4009 | 31.581 | -30.4633 | -0.56071
0.754101October | Resource 1 | Sublap 1 | 18:00 | 4 | 101 | October | 19000 | 0 | 0 | 0 | 0 | 0 | 0 | 0 | 0 | 0 | 0 | 0 | 0 | 0 | 0 | 0 | 0 | 0 | 0 | 5.7153 | 3.2847 | 2.4667 | 1.7545 | -1.6924 | -0.03115 | 0 | 0 | 0 | 0 | 0 | 0 | 0 | 0 | 0 | 0 | 0 | 0 | 0 | 0 | 0 | 0 | 0 | 0 | 108.5908 | 62.4089 | 46.8676 | 33.3355 | -32.1557 | -0.59186
0.754101November | Resource 1 | Sublap 1 | 18:00 | 4 | 101 | November | 20000 | 0 | 0 | 0 | 0 | 0 | 0 | 0 | 0 | 0 | 0 | 0 | 0 | 0 | 0 | 0 | 0 | 0 | 0 | 5.7153 | 3.2847 | 2.4667 | 1.7545 | -1.6924 | -0.03115 | 0 | 0 | 0 | 0 | 0 | 0 | 0 | 0 | 0 | 0 | 0 | 0 | 0 | 0 | 0 | 0 | 0 | 0 | 114.3061 | 65.6935 | 49.3343 | 35.09 | -33.8481 | -0.62301
0.754101December | Resource 1 | Sublap 1 | 18:00 | 4 | 101 | December | 21000 | 0 | 0 | 0 | 0 | 0 | 0 | 0 | 0 | 0 | 0 | 0 | 0 | 0 | 0 | 0 | 0 | 0 | 0 | 5.7153 | 3.2847 | 2.4667 | 1.7545 | -1.6924 | -0.03115 | 0 | 0 | 0 | 0 | 0 | 0 | 0 | 0 | 0 | 0 | 0 | 0 | 0 | 0 | 0 | 0 | 0 | 0 | 120.0214 | 68.9782 | 51.801 | 36.8445 | -35.5405 | -0.65416
0.754102January | Resource 1 | Sublap 1 | 18:00 | 4 | 102 | January | 10000 | 0 | 0 | 0 | 0 | 0 | 0 | 0 | 0 | 0 | 0 | 0 | 0 | 0 | 0 | 0 | 0 | 0 | 0 | 10.5403 | 7.2709 | 5.3399 | 4.3571 | -2.1576 | -0.039687 | 0 | 0 | 0 | 0 | 0 | 0 | 0 | 0 | 0 | 0 | 0 | 0 | 0 | 0 | 0 | 0 | 0 | 0 | 105.4028 | 72.7093 | 53.3985 | 43.571 | -21.5757 | -0.39687
0.754102February | Resource 1 | Sublap 1 | 18:00 | 4 | 102 | February | 11000 | 0 | 0 | 0 | 0 | 0 | 0 | 0 | 0 | 0 | 0 | 0 | 0 | 0 | 0 | 0 | 0 | 0 | 0 | 10.5403 | 7.2709 | 5.3399 | 4.3571 | -2.1576 | -0.039687 | 0 | 0 | 0 | 0 | 0 | 0 | 0 | 0 | 0 | 0 | 0 | 0 | 0 | 0 | 0 | 0 | 0 | 0 | 115.9431 | 79.9803 | 58.7384 | 47.928 | -23.7333 | -0.43656
0.754102March | Resource 1 | Sublap 1 | 18:00 | 4 | 102 | March | 12000 | 0 | 0 | 0 | 0 | 0 | 0 | 0 | 0 | 0 | 0 | 0 | 0 | 0 | 0 | 0 | 0 | 0 | 0 | 10.5403 | 7.2709 | 5.3399 | 4.3571 | -2.1576 | -0.039687 | 0 | 0 | 0 | 0 | 0 | 0 | 0 | 0 | 0 | 0 | 0 | 0 | 0 | 0 | 0 | 0 | 0 | 0 | 126.4834 | 87.2512 | 64.0782 | 52.2851 | -25.8909 | -0.47625
0.754102April | Resource 1 | Sublap 1 | 18:00 | 4 | 102 | April | 13000 | 0 | 0 | 0 | 0 | 0 | 0 | 0 | 0 | 0 | 0 | 0 | 0 | 0 | 0 | 0 | 0 | 0 | 0 | 10.5403 | 7.2709 | 5.3399 | 4.3571 | -2.1576 | -0.039687 | 0 | 0 | 0 | 0 | 0 | 0 | 0 | 0 | 0 | 0 | 0 | 0 | 0 | 0 | 0 | 0 | 0 | 0 | 137.0237 | 94.5221 | 69.4181 | 56.6422 | -28.0485 | -0.51593
0.754102May | Resource 1 | Sublap 1 | 18:00 | 4 | 102 | May | 14000 | 0 | 0 | 0 | 0 | 0 | 0 | 0 | 0 | 0 | 0 | 0 | 0 | 0 | 0 | 0 | 0 | 0 | 0 | 10.5403 | 7.2709 | 5.3399 | 4.3571 | -2.1576 | -0.039687 | 0 | 0 | 0 | 0 | 0 | 0 | 0 | 0 | 0 | 0 | 0 | 0 | 0 | 0 | 0 | 0 | 0 | 0 | 147.564 | 101.7931 | 74.7579 | 60.9993 | -30.206 | -0.55562
0.754102June | Resource 1 | Sublap 1 | 18:00 | 4 | 102 | June | 15000 | 0 | 0 | 0 | 0 | 0 | 0 | 0 | 0 | 0 | 0 | 0 | 0 | 0 | 0 | 0 | 0 | 0 | 0 | 10.5403 | 7.2709 | 5.3399 | 4.3571 | -2.1576 | -0.039687 | 0 | 0 | 0 | 0 | 0 | 0 | 0 | 0 | 0 | 0 | 0 | 0 | 0 | 0 | 0 | 0 | 0 | 0 | 158.1043 | 109.064 | 80.0978 | 65.3564 | -32.3636 | -0.59531
0.754102July | Resource 1 | Sublap 1 | 18:00 | 4 | 102 | July | 16000 | 0 | 0 | 0 | 0 | 0 | 0 | 0 | 0 | 0 | 0 | 0 | 0 | 0 | 0 | 0 | 0 | 0 | 0 | 10.5403 | 7.2709 | 5.3399 | 4.3571 | -2.1576 | -0.039687 | 0 | 0 | 0 | 0 | 0 | 0 | 0 | 0 | 0 | 0 | 0 | 0 | 0 | 0 | 0 | 0 | 0 | 0 | 168.6445 | 116.3349 | 85.4376 | 69.7135 | -34.5212 | -0.635
0.754102August | Resource 1 | Sublap 1 | 18:00 | 4 | 102 | August | 17000 | 0 | 0 | 0 | 0 | 0 | 0 | 0 | 0 | 0 | 0 | 0 | 0 | 0 | 0 | 0 | 0 | 0 | 0 | 10.5403 | 7.2709 | 5.3399 | 4.3571 | -2.1576 | -0.039687 | 0 | 0 | 0 | 0 | 0 | 0 | 0 | 0 | 0 | 0 | 0 | 0 | 0 | 0 | 0 | 0 | 0 | 0 | 179.1848 | 123.6059 | 90.7775 | 74.0706 | -36.6788 | -0.67468
0.754102September | Resource 1 | Sublap 1 | 18:00 | 4 | 102 | September | 18000 | 0 | 0 | 0 | 0 | 0 | 0 | 0 | 0 | 0 | 0 | 0 | 0 | 0 | 0 | 0 | 0 | 0 | 0 | 10.5403 | 7.2709 | 5.3399 | 4.3571 | -2.1576 | -0.039687 | 0 | 0 | 0 | 0 | 0 | 0 | 0 | 0 | 0 | 0 | 0 | 0 | 0 | 0 | 0 | 0 | 0 | 0 | 189.7251 | 130.8768 | 96.1173 | 78.4277 | -38.8363 | -0.71437
0.754102October | Resource 1 | Sublap 1 | 18:00 | 4 | 102 | October | 19000 | 0 | 0 | 0 | 0 | 0 | 0 | 0 | 0 | 0 | 0 | 0 | 0 | 0 | 0 | 0 | 0 | 0 | 0 | 10.5403 | 7.2709 | 5.3399 | 4.3571 | -2.1576 | -0.039687 | 0 | 0 | 0 | 0 | 0 | 0 | 0 | 0 | 0 | 0 | 0 | 0 | 0 | 0 | 0 | 0 | 0 | 0 | 200.2654 | 138.1477 | 101.4572 | 82.7848 | -40.9939 | -0.75406
0.754102November | Resource 1 | Sublap 1 | 18:00 | 4 | 102 | November | 20000 | 0 | 0 | 0 | 0 | 0 | 0 | 0 | 0 | 0 | 0 | 0 | 0 | 0 | 0 | 0 | 0 | 0 | 0 | 10.5403 | 7.2709 | 5.3399 | 4.3571 | -2.1576 | -0.039687 | 0 | 0 | 0 | 0 | 0 | 0 | 0 | 0 | 0 | 0 | 0 | 0 | 0 | 0 | 0 | 0 | 0 | 0 | 210.8057 | 145.4187 | 106.797 | 87.1419 | -43.1515 | -0.79374
0.754102December | Resource 1 | Sublap 1 | 18:00 | 4 | 102 | December | 21000 | 0 | 0 | 0 | 0 | 0 | 0 | 0 | 0 | 0 | 0 | 0 | 0 | 0 | 0 | 0 | 0 | 0 | 0 | 10.5403 | 7.2709 | 5.3399 | 4.3571 | -2.1576 | -0.039687 | 0 | 0 | 0 | 0 | 0 | 0 | 0 | 0 | 0 | 0 | 0 | 0 | 0 | 0 | 0 | 0 | 0 | 0 | 221.346 | 152.6896 | 112.1369 | 91.499 | -45.309 | -0.83343
0.754103January | Resource 1 | Sublap 1 | 18:00 | 4 | 103 | January | 10000 | 0 | 0 | 0 | 0 | 0 | 0 | 0 | 0 | 0 | 0 | 0 | 0 | 0 | 0 | 0 | 0 | 0 | 0 | 10.9874 | 8.1655 | 4.5774 | 3.6537 | -2.2632 | -0.041626 | 0 | 0 | 0 | 0 | 0 | 0 | 0 | 0 | 0 | 0 | 0 | 0 | 0 | 0 | 0 | 0 | 0 | 0 | 109.8737 | 81.6552 | 45.7737 | 36.5373 | -22.632 | -0.41626
0.754103February | Resource 1 | Sublap 1 | 18:00 | 4 | 103 | February | 11000 | 0 | 0 | 0 | 0 | 0 | 0 | 0 | 0 | 0 | 0 | 0 | 0 | 0 | 0 | 0 | 0 | 0 | 0 | 10.9874 | 8.1655 | 4.5774 | 3.6537 | -2.2632 | -0.041626 | 0 | 0 | 0 | 0 | 0 | 0 | 0 | 0 | 0 | 0 | 0 | 0 | 0 | 0 | 0 | 0 | 0 | 0 | 120.8611 | 89.8207 | 50.3511 | 40.191 | -24.8952 | -0.45788
0.754103March | Resource 1 | Sublap 1 | 18:00 | 4 | 103 | March | 12000 | 0 | 0 | 0 | 0 | 0 | 0 | 0 | 0 | 0 | 0 | 0 | 0 | 0 | 0 | 0 | 0 | 0 | 0 | 10.9874 | 8.1655 | 4.5774 | 3.6537 | -2.2632 | -0.041626 | 0 | 0 | 0 | 0 | 0 | 0 | 0 | 0 | 0 | 0 | 0 | 0 | 0 | 0 | 0 | 0 | 0 | 0 | 131.8484 | 97.9862 | 54.9284 | 43.8447 | -27.1584 | -0.49951
0.754103April | Resource 1 | Sublap 1 | 18:00 | 4 | 103 | April | 13000 | 0 | 0 | 0 | 0 | 0 | 0 | 0 | 0 | 0 | 0 | 0 | 0 | 0 | 0 | 0 | 0 | 0 | 0 | 10.9874 | 8.1655 | 4.5774 | 3.6537 | -2.2632 | -0.041626 | 0 | 0 | 0 | 0 | 0 | 0 | 0 | 0 | 0 | 0 | 0 | 0 | 0 | 0 | 0 | 0 | 0 | 0 | 142.8358 | 106.1518 | 59.5058 | 47.4984 | -29.4216 | -0.54113
0.754103May | Resource 1 | Sublap 1 | 18:00 | 4 | 103 | May | 14000 | 0 | 0 | 0 | 0 | 0 | 0 | 0 | 0 | 0 | 0 | 0 | 0 | 0 | 0 | 0 | 0 | 0 | 0 | 10.9874 | 8.1655 | 4.5774 | 3.6537 | -2.2632 | -0.041626 | 0 | 0 | 0 | 0 | 0 | 0 | 0 | 0 | 0 | 0 | 0 | 0 | 0 | 0 | 0 | 0 | 0 | 0 | 153.8232 | 114.3173 | 64.0832 | 51.1522 | -31.6848 | -0.58276
0.754103June | Resource 1 | Sublap 1 | 18:00 | 4 | 103 | June | 15000 | 0 | 0 | 0 | 0 | 0 | 0 | 0 | 0 | 0 | 0 | 0 | 0 | 0 | 0 | 0 | 0 | 0 | 0 | 10.9874 | 8.1655 | 4.5774 | 3.6537 | -2.2632 | -0.041626 | 0 | 0 | 0 | 0 | 0 | 0 | 0 | 0 | 0 | 0 | 0 | 0 | 0 | 0 | 0 | 0 | 0 | 0 | 164.8106 | 122.4828 | 68.6606 | 54.8059 | -33.948 | -0.62439
0.754103July | Resource 1 | Sublap 1 | 18:00 | 4 | 103 | July | 16000 | 0 | 0 | 0 | 0 | 0 | 0 | 0 | 0 | 0 | 0 | 0 | 0 | 0 | 0 | 0 | 0 | 0 | 0 | 10.9874 | 8.1655 | 4.5774 | 3.6537 | -2.2632 | -0.041626 | 0 | 0 | 0 | 0 | 0 | 0 | 0 | 0 | 0 | 0 | 0 | 0 | 0 | 0 | 0 | 0 | 0 | 0 | 175.7979 | 130.6483 | 73.2379 | 58.4596 | -36.2112 | -0.66601
0.754103August | Resource 1 | Sublap 1 | 18:00 | 4 | 103 | August | 17000 | 0 | 0 | 0 | 0 | 0 | 0 | 0 | 0 | 0 | 0 | 0 | 0 | 0 | 0 | 0 | 0 | 0 | 0 | 10.9874 | 8.1655 | 4.5774 | 3.6537 | -2.2632 | -0.041626 | 0 | 0 | 0 | 0 | 0 | 0 | 0 | 0 | 0 | 0 | 0 | 0 | 0 | 0 | 0 | 0 | 0 | 0 | 186.7853 | 138.8138 | 77.8153 | 62.1134 | -38.4744 | -0.70764
0.754103September | Resource 1 | Sublap 1 | 18:00 | 4 | 103 | September | 18000 | 0 | 0 | 0 | 0 | 0 | 0 | 0 | 0 | 0 | 0 | 0 | 0 | 0 | 0 | 0 | 0 | 0 | 0 | 10.9874 | 8.1655 | 4.5774 | 3.6537 | -2.2632 | -0.041626 | 0 | 0 | 0 | 0 | 0 | 0 | 0 | 0 | 0 | 0 | 0 | 0 | 0 | 0 | 0 | 0 | 0 | 0 | 197.7727 | 146.9794 | 82.3927 | 65.7671 | -40.7376 | -0.74926
0.754103October | Resource 1 | Sublap 1 | 18:00 | 4 | 103 | October | 19000 | 0 | 0 | 0 | 0 | 0 | 0 | 0 | 0 | 0 | 0 | 0 | 0 | 0 | 0 | 0 | 0 | 0 | 0 | 10.9874 | 8.1655 | 4.5774 | 3.6537 | -2.2632 | -0.041626 | 0 | 0 | 0 | 0 | 0 | 0 | 0 | 0 | 0 | 0 | 0 | 0 | 0 | 0 | 0 | 0 | 0 | 0 | 208.7601 | 155.1449 | 86.97 | 69.4208 | -43.0008 | -0.79089
0.754103November | Resource 1 | Sublap 1 | 18:00 | 4 | 103 | November | 20000 | 0 | 0 | 0 | 0 | 0 | 0 | 0 | 0 | 0 | 0 | 0 | 0 | 0 | 0 | 0 | 0 | 0 | 0 | 10.9874 | 8.1655 | 4.5774 | 3.6537 | -2.2632 | -0.041626 | 0 | 0 | 0 | 0 | 0 | 0 | 0 | 0 | 0 | 0 | 0 | 0 | 0 | 0 | 0 | 0 | 0 | 0 | 219.7474 | 163.3104 | 91.5474 | 73.0745 | -45.264 | -0.83251
0.754103December | Resource 1 | Sublap 1 | 18:00 | 4 | 103 | December | 21000 | 0 | 0 | 0 | 0 | 0 | 0 | 0 | 0 | 0 | 0 | 0 | 0 | 0 | 0 | 0 | 0 | 0 | 0 | 10.9874 | 8.1655 | 4.5774 | 3.6537 | -2.2632 | -0.041626 | 0 | 0 | 0 | 0 | 0 | 0 | 0 | 0 | 0 | 0 | 0 | 0 | 0 | 0 | 0 | 0 | 0 | 0 | 230.7348 | 171.4759 | 96.1248 | 76.7283 | -47.5272 | -0.87414
0.754104January | Resource 1 | Sublap 1 | 18:00 | 4 | 104 | January | 10000 | 0 | 0 | 0 | 0 | 0 | 0 | 0 | 0 | 0 | 0 | 0 | 0 | 0 | 0 | 0 | 0 | 0 | 0 | 10.9408 | 7.6405 | 6.4514 | 5.2082 | -2.4399 | -0.044869 | 0 | 0 | 0 | 0 | 0 | 0 | 0 | 0 | 0 | 0 | 0 | 0 | 0 | 0 | 0 | 0 | 0 | 0 | 109.408 | 76.405 | 64.5138 | 52.0825 | -24.3993 | -0.44869
0.754104February | Resource 1 | Sublap 1 | 18:00 | 4 | 104 | February | 11000 | 0 | 0 | 0 | 0 | 0 | 0 | 0 | 0 | 0 | 0 | 0 | 0 | 0 | 0 | 0 | 0 | 0 | 0 | 10.9408 | 7.6405 | 6.4514 | 5.2082 | -2.4399 | -0.044869 | 0 | 0 | 0 | 0 | 0 | 0 | 0 | 0 | 0 | 0 | 0 | 0 | 0 | 0 | 0 | 0 | 0 | 0 | 120.3488 | 84.0455 | 70.9652 | 57.2907 | -26.8392 | -0.49356
0.754104March | Resource 1 | Sublap 1 | 18:00 | 4 | 104 | March | 12000 | 0 | 0 | 0 | 0 | 0 | 0 | 0 | 0 | 0 | 0 | 0 | 0 | 0 | 0 | 0 | 0 | 0 | 0 | 10.9408 | 7.6405 | 6.4514 | 5.2082 | -2.4399 | -0.044869 | 0 | 0 | 0 | 0 | 0 | 0 | 0 | 0 | 0 | 0 | 0 | 0 | 0 | 0 | 0 | 0 | 0 | 0 | 131.2896 | 91.686 | 77.4166 | 62.499 | -29.2791 | -0.53843
0.754104April | Resource 1 | Sublap 1 | 18:00 | 4 | 104 | April | 13000 | 0 | 0 | 0 | 0 | 0 | 0 | 0 | 0 | 0 | 0 | 0 | 0 | 0 | 0 | 0 | 0 | 0 | 0 | 10.9408 | 7.6405 | 6.4514 | 5.2082 | -2.4399 | -0.044869 | 0 | 0 | 0 | 0 | 0 | 0 | 0 | 0 | 0 | 0 | 0 | 0 | 0 | 0 | 0 | 0 | 0 | 0 | 142.2304 | 99.3265 | 83.868 | 67.7072 | -31.719 | -0.5833
0.754104May | Resource 1 | Sublap 1 | 18:00 | 4 | 104 | May | 14000 | 0 | 0 | 0 | 0 | 0 | 0 | 0 | 0 | 0 | 0 | 0 | 0 | 0 | 0 | 0 | 0 | 0 | 0 | 10.9408 | 7.6405 | 6.4514 | 5.2082 | -2.4399 | -0.044869 | 0 | 0 | 0 | 0 | 0 | 0 | 0 | 0 | 0 | 0 | 0 | 0 | 0 | 0 | 0 | 0 | 0 | 0 | 153.1712 | 106.967 | 90.3193 | 72.9155 | -34.159 | -0.62817
0.754104June | Resource 1 | Sublap 1 | 18:00 | 4 | 104 | June | 15000 | 0 | 0 | 0 | 0 | 0 | 0 | 0 | 0 | 0 | 0 | 0 | 0 | 0 | 0 | 0 | 0 | 0 | 0 | 10.9408 | 7.6405 | 6.4514 | 5.2082 | -2.4399 | -0.044869 | 0 | 0 | 0 | 0 | 0 | 0 | 0 | 0 | 0 | 0 | 0 | 0 | 0 | 0 | 0 | 0 | 0 | 0 | 164.112 | 114.6075 | 96.7707 | 78.1237 | -36.5989 | -0.67303
0.754104July | Resource 1 | Sublap 1 | 18:00 | 4 | 104 | July | 16000 | 0 | 0 | 0 | 0 | 0 | 0 | 0 | 0 | 0 | 0 | 0 | 0 | 0 | 0 | 0 | 0 | 0 | 0 | 10.9408 | 7.6405 | 6.4514 | 5.2082 | -2.4399 | -0.044869 | 0 | 0 | 0 | 0 | 0 | 0 | 0 | 0 | 0 | 0 | 0 | 0 | 0 | 0 | 0 | 0 | 0 | 0 | 175.0528 | 122.248 | 103.2221 | 83.332 | -39.0388 | -0.7179
0.754104August | Resource 1 | Sublap 1 | 18:00 | 4 | 104 | August | 17000 | 0 | 0 | 0 | 0 | 0 | 0 | 0 | 0 | 0 | 0 | 0 | 0 | 0 | 0 | 0 | 0 | 0 | 0 | 10.9408 | 7.6405 | 6.4514 | 5.2082 | -2.4399 | -0.044869 | 0 | 0 | 0 | 0 | 0 | 0 | 0 | 0 | 0 | 0 | 0 | 0 | 0 | 0 | 0 | 0 | 0 | 0 | 185.9936 | 129.8885 | 109.6735 | 88.5402 | -41.4787 | -0.76277
0.754104September | Resource 1 | Sublap 1 | 18:00 | 4 | 104 | September | 18000 | 0 | 0 | 0 | 0 | 0 | 0 | 0 | 0 | 0 | 0 | 0 | 0 | 0 | 0 | 0 | 0 | 0 | 0 | 10.9408 | 7.6405 | 6.4514 | 5.2082 | -2.4399 | -0.044869 | 0 | 0 | 0 | 0 | 0 | 0 | 0 | 0 | 0 | 0 | 0 | 0 | 0 | 0 | 0 | 0 | 0 | 0 | 196.9344 | 137.529 | 116.1249 | 93.7485 | -43.9187 | -0.80764
0.754104October | Resource 1 | Sublap 1 | 18:00 | 4 | 104 | October | 19000 | 0 | 0 | 0 | 0 | 0 | 0 | 0 | 0 | 0 | 0 | 0 | 0 | 0 | 0 | 0 | 0 | 0 | 0 | 10.9408 | 7.6405 | 6.4514 | 5.2082 | -2.4399 | -0.044869 | 0 | 0 | 0 | 0 | 0 | 0 | 0 | 0 | 0 | 0 | 0 | 0 | 0 | 0 | 0 | 0 | 0 | 0 | 207.8752 | 145.1695 | 122.5762 | 98.9567 | -46.3586 | -0.85251
0.754104November | Resource 1 | Sublap 1 | 18:00 | 4 | 104 | November | 20000 | 0 | 0 | 0 | 0 | 0 | 0 | 0 | 0 | 0 | 0 | 0 | 0 | 0 | 0 | 0 | 0 | 0 | 0 | 10.9408 | 7.6405 | 6.4514 | 5.2082 | -2.4399 | -0.044869 | 0 | 0 | 0 | 0 | 0 | 0 | 0 | 0 | 0 | 0 | 0 | 0 | 0 | 0 | 0 | 0 | 0 | 0 | 218.816 | 152.81 | 129.0276 | 104.165 | -48.7985 | -0.89738
0.754104December | Resource 1 | Sublap 1 | 18:00 | 4 | 104 | December | 21000 | 0 | 0 | 0 | 0 | 0 | 0 | 0 | 0 | 0 | 0 | 0 | 0 | 0 | 0 | 0 | 0 | 0 | 0 | 10.9408 | 7.6405 | 6.4514 | 5.2082 | -2.4399 | -0.044869 | 0 | 0 | 0 | 0 | 0 | 0 | 0 | 0 | 0 | 0 | 0 | 0 | 0 | 0 | 0 | 0 | 0 | 0 | 229.7568 | 160.4505 | 135.479 | 109.3732 | -51.2385 | -0.94225
0.754105January | Resource 1 | Sublap 1 | 18:00 | 4 | 105 | January | 10000 | 0 | 0 | 0 | 0 | 0 | 0 | 0 | 0 | 0 | 0 | 0 | 0 | 0 | 0 | 0 | 0 | 0 | 0 | 6.233 | 4.2688 | 2.7855 | 2.0275 | -2.0723 | -0.038122 | 0 | 0 | 0 | 0 | 0 | 0 | 0 | 0 | 0 | 0 | 0 | 0 | 0 | 0 | 0 | 0 | 0 | 0 | 62.3298 | 42.6879 | 27.8555 | 20.2749 | -20.7226 | -0.38122
0.754105February | Resource 1 | Sublap 1 | 18:00 | 4 | 105 | February | 11000 | 0 | 0 | 0 | 0 | 0 | 0 | 0 | 0 | 0 | 0 | 0 | 0 | 0 | 0 | 0 | 0 | 0 | 0 | 6.233 | 4.2688 | 2.7855 | 2.0275 | -2.0723 | -0.038122 | 0 | 0 | 0 | 0 | 0 | 0 | 0 | 0 | 0 | 0 | 0 | 0 | 0 | 0 | 0 | 0 | 0 | 0 | 68.5627 | 46.9567 | 30.641 | 22.3023 | -22.7948 | -0.41934
0.754105March | Resource 1 | Sublap 1 | 18:00 | 4 | 105 | March | 12000 | 0 | 0 | 0 | 0 | 0 | 0 | 0 | 0 | 0 | 0 | 0 | 0 | 0 | 0 | 0 | 0 | 0 | 0 | 6.233 | 4.2688 | 2.7855 | 2.0275 | -2.0723 | -0.038122 | 0 | 0 | 0 | 0 | 0 | 0 | 0 | 0 | 0 | 0 | 0 | 0 | 0 | 0 | 0 | 0 | 0 | 0 | 74.7957 | 51.2255 | 33.4265 | 24.3298 | -24.8671 | -0.45746
0.754105April | Resource 1 | Sublap 1 | 18:00 | 4 | 105 | April | 13000 | 0 | 0 | 0 | 0 | 0 | 0 | 0 | 0 | 0 | 0 | 0 | 0 | 0 | 0 | 0 | 0 | 0 | 0 | 6.233 | 4.2688 | 2.7855 | 2.0275 | -2.0723 | -0.038122 | 0 | 0 | 0 | 0 | 0 | 0 | 0 | 0 | 0 | 0 | 0 | 0 | 0 | 0 | 0 | 0 | 0 | 0 | 81.0287 | 55.4943 | 36.2121 | 26.3573 | -26.9394 | -0.49558
0.754105May | Resource 1 | Sublap 1 | 18:00 | 4 | 105 | May | 14000 | 0 | 0 | 0 | 0 | 0 | 0 | 0 | 0 | 0 | 0 | 0 | 0 | 0 | 0 | 0 | 0 | 0 | 0 | 6.233 | 4.2688 | 2.7855 | 2.0275 | -2.0723 | -0.038122 | 0 | 0 | 0 | 0 | 0 | 0 | 0 | 0 | 0 | 0 | 0 | 0 | 0 | 0 | 0 | 0 | 0 | 0 | 87.2617 | 59.7631 | 38.9976 | 28.3848 | -29.0116 | -0.5337
0.754105June | Resource 1 | Sublap 1 | 18:00 | 4 | 105 | June | 15000 | 0 | 0 | 0 | 0 | 0 | 0 | 0 | 0 | 0 | 0 | 0 | 0 | 0 | 0 | 0 | 0 | 0 | 0 | 6.233 | 4.2688 | 2.7855 | 2.0275 | -2.0723 | -0.038122 | 0 | 0 | 0 | 0 | 0 | 0 | 0 | 0 | 0 | 0 | 0 | 0 | 0 | 0 | 0 | 0 | 0 | 0 | 93.4947 | 64.0319 | 41.7832 | 30.4123 | -31.0839 | -0.57182
0.754105July | Resource 1 | Sublap 1 | 18:00 | 4 | 105 | July | 16000 | 0 | 0 | 0 | 0 | 0 | 0 | 0 | 0 | 0 | 0 | 0 | 0 | 0 | 0 | 0 | 0 | 0 | 0 | 6.233 | 4.2688 | 2.7855 | 2.0275 | -2.0723 | -0.038122 | 0 | 0 | 0 | 0 | 0 | 0 | 0 | 0 | 0 | 0 | 0 | 0 | 0 | 0 | 0 | 0 | 0 | 0 | 99.7276 | 68.3007 | 44.5687 | 32.4398 | -33.1561 | -0.60994
0.754105August | Resource 1 | Sublap 1 | 18:00 | 4 | 105 | August | 17000 | 0 | 0 | 0 | 0 | 0 | 0 | 0 | 0 | 0 | 0 | 0 | 0 | 0 | 0 | 0 | 0 | 0 | 0 | 6.233 | 4.2688 | 2.7855 | 2.0275 | -2.0723 | -0.038122 | 0 | 0 | 0 | 0 | 0 | 0 | 0 | 0 | 0 | 0 | 0 | 0 | 0 | 0 | 0 | 0 | 0 | 0 | 105.9606 | 72.5695 | 47.3543 | 34.4672 | -35.2284 | -0.64807
0.754105September | Resource 1 | Sublap 1 | 18:00 | 4 | 105 | September | 18000 | 0 | 0 | 0 | 0 | 0 | 0 | 0 | 0 | 0 | 0 | 0 | 0 | 0 | 0 | 0 | 0 | 0 | 0 | 6.233 | 4.2688 | 2.7855 | 2.0275 | -2.0723 | -0.038122 | 0 | 0 | 0 | 0 | 0 | 0 | 0 | 0 | 0 | 0 | 0 | 0 | 0 | 0 | 0 | 0 | 0 | 0 | 112.1936 | 76.8383 | 50.1398 | 36.4947 | -37.3007 | -0.68619
0.754105October | Resource 1 | Sublap 1 | 18:00 | 4 | 105 | October | 19000 | 0 | 0 | 0 | 0 | 0 | 0 | 0 | 0 | 0 | 0 | 0 | 0 | 0 | 0 | 0 | 0 | 0 | 0 | 6.233 | 4.2688 | 2.7855 | 2.0275 | -2.0723 | -0.038122 | 0 | 0 | 0 | 0 | 0 | 0 | 0 | 0 | 0 | 0 | 0 | 0 | 0 | 0 | 0 | 0 | 0 | 0 | 118.4266 | 81.1071 | 52.9254 | 38.5222 | -39.3729 | -0.72431
0.754105November | Resource 1 | Sublap 1 | 18:00 | 4 | 105 | November | 20000 | 0 | 0 | 0 | 0 | 0 | 0 | 0 | 0 | 0 | 0 | 0 | 0 | 0 | 0 | 0 | 0 | 0 | 0 | 6.233 | 4.2688 | 2.7855 | 2.0275 | -2.0723 | -0.038122 | 0 | 0 | 0 | 0 | 0 | 0 | 0 | 0 | 0 | 0 | 0 | 0 | 0 | 0 | 0 | 0 | 0 | 0 | 124.6596 | 85.3758 | 55.7109 | 40.5497 | -41.4452 | -0.76243
0.754105December | Resource 1 | Sublap 1 | 18:00 | 4 | 105 | December | 21000 | 0 | 0 | 0 | 0 | 0 | 0 | 0 | 0 | 0 | 0 | 0 | 0 | 0 | 0 | 0 | 0 | 0 | 0 | 6.233 | 4.2688 | 2.7855 | 2.0275 | -2.0723 | -0.038122 | 0 | 0 | 0 | 0 | 0 | 0 | 0 | 0 | 0 | 0 | 0 | 0 | 0 | 0 | 0 | 0 | 0 | 0 | 130.8925 | 89.6446 | 58.4964 | 42.5772 | -43.5174 | -0.80055
0.754106January | Resource 1 | Sublap 1 | 18:00 | 4 | 106 | January | 10000 | 0 | 0 | 0 | 0 | 0 | 0 | 0 | 0 | 0 | 0 | 0 | 0 | 0 | 0 | 0 | 0 | 0 | 0 | 9.7773 | 6.4862 | 4.0357 | 3.1063 | -1.9951 | -0.036705 | 0 | 0 | 0 | 0 | 0 | 0 | 0 | 0 | 0 | 0 | 0 | 0 | 0 | 0 | 0 | 0 | 0 | 0 | 97.7731 | 64.8622 | 40.3568 | 31.0628 | -19.9507 | -0.36705
0.754106February | Resource 1 | Sublap 1 | 18:00 | 4 | 106 | February | 11000 | 0 | 0 | 0 | 0 | 0 | 0 | 0 | 0 | 0 | 0 | 0 | 0 | 0 | 0 | 0 | 0 | 0 | 0 | 9.7773 | 6.4862 | 4.0357 | 3.1063 | -1.9951 | -0.036705 | 0 | 0 | 0 | 0 | 0 | 0 | 0 | 0 | 0 | 0 | 0 | 0 | 0 | 0 | 0 | 0 | 0 | 0 | 107.5505 | 71.3484 | 44.3925 | 34.1691 | -21.9458 | -0.40375
0.754106March | Resource 1 | Sublap 1 | 18:00 | 4 | 106 | March | 12000 | 0 | 0 | 0 | 0 | 0 | 0 | 0 | 0 | 0 | 0 | 0 | 0 | 0 | 0 | 0 | 0 | 0 | 0 | 9.7773 | 6.4862 | 4.0357 | 3.1063 | -1.9951 | -0.036705 | 0 | 0 | 0 | 0 | 0 | 0 | 0 | 0 | 0 | 0 | 0 | 0 | 0 | 0 | 0 | 0 | 0 | 0 | 117.3278 | 77.8346 | 48.4281 | 37.2754 | -23.9408 | -0.44046
0.754106April | Resource 1 | Sublap 1 | 18:00 | 4 | 106 | April | 13000 | 0 | 0 | 0 | 0 | 0 | 0 | 0 | 0 | 0 | 0 | 0 | 0 | 0 | 0 | 0 | 0 | 0 | 0 | 9.7773 | 6.4862 | 4.0357 | 3.1063 | -1.9951 | -0.036705 | 0 | 0 | 0 | 0 | 0 | 0 | 0 | 0 | 0 | 0 | 0 | 0 | 0 | 0 | 0 | 0 | 0 | 0 | 127.1051 | 84.3208 | 52.4638 | 40.3817 | -25.9359 | -0.47716
0.754106May | Resource 1 | Sublap 1 | 18:00 | 4 | 106 | May | 14000 | 0 | 0 | 0 | 0 | 0 | 0 | 0 | 0 | 0 | 0 | 0 | 0 | 0 | 0 | 0 | 0 | 0 | 0 | 9.7773 | 6.4862 | 4.0357 | 3.1063 | -1.9951 | -0.036705 | 0 | 0 | 0 | 0 | 0 | 0 | 0 | 0 | 0 | 0 | 0 | 0 | 0 | 0 | 0 | 0 | 0 | 0 | 136.8824 | 90.8071 | 56.4995 | 43.488 | -27.931 | -0.51387
0.754106June | Resource 1 | Sublap 1 | 18:00 | 4 | 106 | June | 15000 | 0 | 0 | 0 | 0 | 0 | 0 | 0 | 0 | 0 | 0 | 0 | 0 | 0 | 0 | 0 | 0 | 0 | 0 | 9.7773 | 6.4862 | 4.0357 | 3.1063 | -1.9951 | -0.036705 | 0 | 0 | 0 | 0 | 0 | 0 | 0 | 0 | 0 | 0 | 0 | 0 | 0 | 0 | 0 | 0 | 0 | 0 | 146.6597 | 97.2933 | 60.5352 | 46.5943 | -29.926 | -0.55057
0.754106July | Resource 1 | Sublap 1 | 18:00 | 4 | 106 | July | 16000 | 0 | 0 | 0 | 0 | 0 | 0 | 0 | 0 | 0 | 0 | 0 | 0 | 0 | 0 | 0 | 0 | 0 | 0 | 9.7773 | 6.4862 | 4.0357 | 3.1063 | -1.9951 | -0.036705 | 0 | 0 | 0 | 0 | 0 | 0 | 0 | 0 | 0 | 0 | 0 | 0 | 0 | 0 | 0 | 0 | 0 | 0 | 156.437 | 103.7795 | 64.5708 | 49.7005 | -31.9211 | -0.58728
0.754106August | Resource 1 | Sublap 1 | 18:00 | 4 | 106 | August | 17000 | 0 | 0 | 0 | 0 | 0 | 0 | 0 | 0 | 0 | 0 | 0 | 0 | 0 | 0 | 0 | 0 | 0 | 0 | 9.7773 | 6.4862 | 4.0357 | 3.1063 | -1.9951 | -0.036705 | 0 | 0 | 0 | 0 | 0 | 0 | 0 | 0 | 0 | 0 | 0 | 0 | 0 | 0 | 0 | 0 | 0 | 0 | 166.2143 | 110.2657 | 68.6065 | 52.8068 | -33.9162 | -0.62398
0.754106September | Resource 1 | Sublap 1 | 18:00 | 4 | 106 | September | 18000 | 0 | 0 | 0 | 0 | 0 | 0 | 0 | 0 | 0 | 0 | 0 | 0 | 0 | 0 | 0 | 0 | 0 | 0 | 9.7773 | 6.4862 | 4.0357 | 3.1063 | -1.9951 | -0.036705 | 0 | 0 | 0 | 0 | 0 | 0 | 0 | 0 | 0 | 0 | 0 | 0 | 0 | 0 | 0 | 0 | 0 | 0 | 175.9917 | 116.7519 | 72.6422 | 55.9131 | -35.9112 | -0.66069
0.754106October | Resource 1 | Sublap 1 | 18:00 | 4 | 106 | October | 19000 | 0 | 0 | 0 | 0 | 0 | 0 | 0 | 0 | 0 | 0 | 0 | 0 | 0 | 0 | 0 | 0 | 0 | 0 | 9.7773 | 6.4862 | 4.0357 | 3.1063 | -1.9951 | -0.036705 | 0 | 0 | 0 | 0 | 0 | 0 | 0 | 0 | 0 | 0 | 0 | 0 | 0 | 0 | 0 | 0 | 0 | 0 | 185.769 | 123.2382 | 76.6779 | 59.0194 | -37.9063 | -0.69739
0.754106November | Resource 1 | Sublap 1 | 18:00 | 4 | 106 | November | 20000 | 0 | 0 | 0 | 0 | 0 | 0 | 0 | 0 | 0 | 0 | 0 | 0 | 0 | 0 | 0 | 0 | 0 | 0 | 9.7773 | 6.4862 | 4.0357 | 3.1063 | -1.9951 | -0.036705 | 0 | 0 | 0 | 0 | 0 | 0 | 0 | 0 | 0 | 0 | 0 | 0 | 0 | 0 | 0 | 0 | 0 | 0 | 195.5463 | 129.7244 | 80.7136 | 62.1257 | -39.9014 | -0.7341
0.754106December | Resource 1 | Sublap 1 | 18:00 | 4 | 106 | December | 21000 | 0 | 0 | 0 | 0 | 0 | 0 | 0 | 0 | 0 | 0 | 0 | 0 | 0 | 0 | 0 | 0 | 0 | 0 | 9.7773 | 6.4862 | 4.0357 | 3.1063 | -1.9951 | -0.036705 | 0 | 0 | 0 | 0 | 0 | 0 | 0 | 0 | 0 | 0 | 0 | 0 | 0 | 0 | 0 | 0 | 0 | 0 | 205.3236 | 136.2106 | 84.7492 | 65.2319 | -41.8965 | -0.7708
0.754107January | Resource 1 | Sublap 1 | 18:00 | 4 | 107 | January | 10000 | 0 | 0 | 0 | 0 | 0 | 0 | 0 | 0 | 0 | 0 | 0 | 0 | 0 | 0 | 0 | 0 | 0 | 0 | 9.7867 | 5.6473 | 5.5175 | 5.7982 | -2.3363 | -0.042968 | 0 | 0 | 0 | 0 | 0 | 0 | 0 | 0 | 0 | 0 | 0 | 0 | 0 | 0 | 0 | 0 | 0 | 0 | 97.8671 | 56.4727 | 55.175 | 57.9818 | -23.3633 | -0.42968
0.754107February | Resource 1 | Sublap 1 | 18:00 | 4 | 107 | February | 11000 | 0 | 0 | 0 | 0 | 0 | 0 | 0 | 0 | 0 | 0 | 0 | 0 | 0 | 0 | 0 | 0 | 0 | 0 | 9.7867 | 5.6473 | 5.5175 | 5.7982 | -2.3363 | -0.042968 | 0 | 0 | 0 | 0 | 0 | 0 | 0 | 0 | 0 | 0 | 0 | 0 | 0 | 0 | 0 | 0 | 0 | 0 | 107.6538 | 62.12 | 60.6925 | 63.78 | -25.6996 | -0.47265
0.754107March | Resource 1 | Sublap 1 | 18:00 | 4 | 107 | March | 12000 | 0 | 0 | 0 | 0 | 0 | 0 | 0 | 0 | 0 | 0 | 0 | 0 | 0 | 0 | 0 | 0 | 0 | 0 | 9.7867 | 5.6473 | 5.5175 | 5.7982 | -2.3363 | -0.042968 | 0 | 0 | 0 | 0 | 0 | 0 | 0 | 0 | 0 | 0 | 0 | 0 | 0 | 0 | 0 | 0 | 0 | 0 | 117.4406 | 67.7672 | 66.21 | 69.5782 | -28.0359 | -0.51561
0.754107April | Resource 1 | Sublap 1 | 18:00 | 4 | 107 | April | 13000 | 0 | 0 | 0 | 0 | 0 | 0 | 0 | 0 | 0 | 0 | 0 | 0 | 0 | 0 | 0 | 0 | 0 | 0 | 9.7867 | 5.6473 | 5.5175 | 5.7982 | -2.3363 | -0.042968 | 0 | 0 | 0 | 0 | 0 | 0 | 0 | 0 | 0 | 0 | 0 | 0 | 0 | 0 | 0 | 0 | 0 | 0 | 127.2273 | 73.4145 | 71.7275 | 75.3764 | -30.3723 | -0.55858
0.754107May | Resource 1 | Sublap 1 | 18:00 | 4 | 107 | May | 14000 | 0 | 0 | 0 | 0 | 0 | 0 | 0 | 0 | 0 | 0 | 0 | 0 | 0 | 0 | 0 | 0 | 0 | 0 | 9.7867 | 5.6473 | 5.5175 | 5.7982 | -2.3363 | -0.042968 | 0 | 0 | 0 | 0 | 0 | 0 | 0 | 0 | 0 | 0 | 0 | 0 | 0 | 0 | 0 | 0 | 0 | 0 | 137.014 | 79.0618 | 77.245 | 81.1746 | -32.7086 | -0.60155
0.754107June | Resource 1 | Sublap 1 | 18:00 | 4 | 107 | June | 15000 | 0 | 0 | 0 | 0 | 0 | 0 | 0 | 0 | 0 | 0 | 0 | 0 | 0 | 0 | 0 | 0 | 0 | 0 | 9.7867 | 5.6473 | 5.5175 | 5.7982 | -2.3363 | -0.042968 | 0 | 0 | 0 | 0 | 0 | 0 | 0 | 0 | 0 | 0 | 0 | 0 | 0 | 0 | 0 | 0 | 0 | 0 | 146.8007 | 84.709 | 82.7625 | 86.9728 | -35.0449 | -0.64452
0.754107July | Resource 1 | Sublap 1 | 18:00 | 4 | 107 | July | 16000 | 0 | 0 | 0 | 0 | 0 | 0 | 0 | 0 | 0 | 0 | 0 | 0 | 0 | 0 | 0 | 0 | 0 | 0 | 9.7867 | 5.6473 | 5.5175 | 5.7982 | -2.3363 | -0.042968 | 0 | 0 | 0 | 0 | 0 | 0 | 0 | 0 | 0 | 0 | 0 | 0 | 0 | 0 | 0 | 0 | 0 | 0 | 156.5874 | 90.3563 | 88.28 | 92.7709 | -37.3813 | -0.68748
0.754107August | Resource 1 | Sublap 1 | 18:00 | 4 | 107 | August | 17000 | 0 | 0 | 0 | 0 | 0 | 0 | 0 | 0 | 0 | 0 | 0 | 0 | 0 | 0 | 0 | 0 | 0 | 0 | 9.7867 | 5.6473 | 5.5175 | 5.7982 | -2.3363 | -0.042968 | 0 | 0 | 0 | 0 | 0 | 0 | 0 | 0 | 0 | 0 | 0 | 0 | 0 | 0 | 0 | 0 | 0 | 0 | 166.3741 | 96.0036 | 93.7975 | 98.5691 | -39.7176 | -0.73045
0.754107September | Resource 1 | Sublap 1 | 18:00 | 4 | 107 | September | 18000 | 0 | 0 | 0 | 0 | 0 | 0 | 0 | 0 | 0 | 0 | 0 | 0 | 0 | 0 | 0 | 0 | 0 | 0 | 9.7867 | 5.6473 | 5.5175 | 5.7982 | -2.3363 | -0.042968 | 0 | 0 | 0 | 0 | 0 | 0 | 0 | 0 | 0 | 0 | 0 | 0 | 0 | 0 | 0 | 0 | 0 | 0 | 176.1608 | 101.6508 | 99.315 | 104.3673 | -42.0539 | -0.77342
0.754107October | Resource 1 | Sublap 1 | 18:00 | 4 | 107 | October | 19000 | 0 | 0 | 0 | 0 | 0 | 0 | 0 | 0 | 0 | 0 | 0 | 0 | 0 | 0 | 0 | 0 | 0 | 0 | 9.7867 | 5.6473 | 5.5175 | 5.7982 | -2.3363 | -0.042968 | 0 | 0 | 0 | 0 | 0 | 0 | 0 | 0 | 0 | 0 | 0 | 0 | 0 | 0 | 0 | 0 | 0 | 0 | 185.9475 | 107.2981 | 104.8325 | 110.1655 | -44.3903 | -0.81639
0.754107November | Resource 1 | Sublap 1 | 18:00 | 4 | 107 | November | 20000 | 0 | 0 | 0 | 0 | 0 | 0 | 0 | 0 | 0 | 0 | 0 | 0 | 0 | 0 | 0 | 0 | 0 | 0 | 9.7867 | 5.6473 | 5.5175 | 5.7982 | -2.3363 | -0.042968 | 0 | 0 | 0 | 0 | 0 | 0 | 0 | 0 | 0 | 0 | 0 | 0 | 0 | 0 | 0 | 0 | 0 | 0 | 195.7343 | 112.9454 | 110.35 | 115.9637 | -46.7266 | -0.85935
0.754107December | Resource 1 | Sublap 1 | 18:00 | 4 | 107 | December | 21000 | 0 | 0 | 0 | 0 | 0 | 0 | 0 | 0 | 0 | 0 | 0 | 0 | 0 | 0 | 0 | 0 | 0 | 0 | 9.7867 | 5.6473 | 5.5175 | 5.7982 | -2.3363 | -0.042968 | 0 | 0 | 0 | 0 | 0 | 0 | 0 | 0 | 0 | 0 | 0 | 0 | 0 | 0 | 0 | 0 | 0 | 0 | 205.521 | 118.5927 | 115.8675 | 121.7619 | -49.0629 | -0.90232
0.75571January | Resource 1 | Sublap 1 | 18:00 | 5 | 71 | January | 10000 | 0 | 0 | 0 | 0 | 0 | 0 | 0 | 0 | 0 | 0 | 0 | 0 | 0 | 0 | 0 | 0 | 0 | 0 | 0 | 0 | 0 | 0 | 0 | 0 | 0 | 0 | 0 | 0 | 0 | 0 | 0 | 0 | 0 | 0 | 0 | 0 | 0 | 0 | 0 | 0 | 0 | 0 | 0 | 0 | 0 | 0 | 0 | 0
0.75571February | Resource 1 | Sublap 1 | 18:00 | 5 | 71 | February | 11000 | 0 | 0 | 0 | 0 | 0 | 0 | 0 | 0 | 0 | 0 | 0 | 0 | 0 | 0 | 0 | 0 | 0 | 0 | 0 | 0 | 0 | 0 | 0 | 0 | 0 | 0 | 0 | 0 | 0 | 0 | 0 | 0 | 0 | 0 | 0 | 0 | 0 | 0 | 0 | 0 | 0 | 0 | 0 | 0 | 0 | 0 | 0 | 0
0.75571March | Resource 1 | Sublap 1 | 18:00 | 5 | 71 | March | 12000 | 0 | 0 | 0 | 0 | 0 | 0 | 0 | 0 | 0 | 0 | 0 | 0 | 0 | 0 | 0 | 0 | 0 | 0 | 0 | 0 | 0 | 0 | 0 | 0 | 0 | 0 | 0 | 0 | 0 | 0 | 0 | 0 | 0 | 0 | 0 | 0 | 0 | 0 | 0 | 0 | 0 | 0 | 0 | 0 | 0 | 0 | 0 | 0
0.75571April | Resource 1 | Sublap 1 | 18:00 | 5 | 71 | April | 13000 | 0 | 0 | 0 | 0 | 0 | 0 | 0 | 0 | 0 | 0 | 0 | 0 | 0 | 0 | 0 | 0 | 0 | 0 | 0 | 0 | 0 | 0 | 0 | 0 | 0 | 0 | 0 | 0 | 0 | 0 | 0 | 0 | 0 | 0 | 0 | 0 | 0 | 0 | 0 | 0 | 0 | 0 | 0 | 0 | 0 | 0 | 0 | 0
0.75571May | Resource 1 | Sublap 1 | 18:00 | 5 | 71 | May | 14000 | 0 | 0 | 0 | 0 | 0 | 0 | 0 | 0 | 0 | 0 | 0 | 0 | 0 | 0 | 0 | 0 | 0 | 0 | 0 | 0 | 0 | 0 | 0 | 0 | 0 | 0 | 0 | 0 | 0 | 0 | 0 | 0 | 0 | 0 | 0 | 0 | 0 | 0 | 0 | 0 | 0 | 0 | 0 | 0 | 0 | 0 | 0 | 0
0.75571June | Resource 1 | Sublap 1 | 18:00 | 5 | 71 | June | 15000 | 0 | 0 | 0 | 0 | 0 | 0 | 0 | 0 | 0 | 0 | 0 | 0 | 0 | 0 | 0 | 0 | 0 | 0 | 0 | 0 | 0 | 0 | 0 | 0 | 0 | 0 | 0 | 0 | 0 | 0 | 0 | 0 | 0 | 0 | 0 | 0 | 0 | 0 | 0 | 0 | 0 | 0 | 0 | 0 | 0 | 0 | 0 | 0
0.75571July | Resource 1 | Sublap 1 | 18:00 | 5 | 71 | July | 16000 | 0 | 0 | 0 | 0 | 0 | 0 | 0 | 0 | 0 | 0 | 0 | 0 | 0 | 0 | 0 | 0 | 0 | 0 | 0 | 0 | 0 | 0 | 0 | 0 | 0 | 0 | 0 | 0 | 0 | 0 | 0 | 0 | 0 | 0 | 0 | 0 | 0 | 0 | 0 | 0 | 0 | 0 | 0 | 0 | 0 | 0 | 0 | 0
0.75571August | Resource 1 | Sublap 1 | 18:00 | 5 | 71 | August | 17000 | 0 | 0 | 0 | 0 | 0 | 0 | 0 | 0 | 0 | 0 | 0 | 0 | 0 | 0 | 0 | 0 | 0 | 0 | 0 | 0 | 0 | 0 | 0 | 0 | 0 | 0 | 0 | 0 | 0 | 0 | 0 | 0 | 0 | 0 | 0 | 0 | 0 | 0 | 0 | 0 | 0 | 0 | 0 | 0 | 0 | 0 | 0 | 0
0.75571September | Resource 1 | Sublap 1 | 18:00 | 5 | 71 | September | 18000 | 0 | 0 | 0 | 0 | 0 | 0 | 0 | 0 | 0 | 0 | 0 | 0 | 0 | 0 | 0 | 0 | 0 | 0 | 0 | 0 | 0 | 0 | 0 | 0 | 0 | 0 | 0 | 0 | 0 | 0 | 0 | 0 | 0 | 0 | 0 | 0 | 0 | 0 | 0 | 0 | 0 | 0 | 0 | 0 | 0 | 0 | 0 | 0
0.75571October | Resource 1 | Sublap 1 | 18:00 | 5 | 71 | October | 19000 | 0 | 0 | 0 | 0 | 0 | 0 | 0 | 0 | 0 | 0 | 0 | 0 | 0 | 0 | 0 | 0 | 0 | 0 | 0 | 0 | 0 | 0 | 0 | 0 | 0 | 0 | 0 | 0 | 0 | 0 | 0 | 0 | 0 | 0 | 0 | 0 | 0 | 0 | 0 | 0 | 0 | 0 | 0 | 0 | 0 | 0 | 0 | 0
0.75571November | Resource 1 | Sublap 1 | 18:00 | 5 | 71 | November | 20000 | 0 | 0 | 0 | 0 | 0 | 0 | 0 | 0 | 0 | 0 | 0 | 0 | 0 | 0 | 0 | 0 | 0 | 0 | 0 | 0 | 0 | 0 | 0 | 0 | 0 | 0 | 0 | 0 | 0 | 0 | 0 | 0 | 0 | 0 | 0 | 0 | 0 | 0 | 0 | 0 | 0 | 0 | 0 | 0 | 0 | 0 | 0 | 0
0.75571December | Resource 1 | Sublap 1 | 18:00 | 5 | 71 | December | 21000 | 0 | 0 | 0 | 0 | 0 | 0 | 0 | 0 | 0 | 0 | 0 | 0 | 0 | 0 | 0 | 0 | 0 | 0 | 0 | 0 | 0 | 0 | 0 | 0 | 0 | 0 | 0 | 0 | 0 | 0 | 0 | 0 | 0 | 0 | 0 | 0 | 0 | 0 | 0 | 0 | 0 | 0 | 0 | 0 | 0 | 0 | 0 | 0
0.75572January | Resource 1 | Sublap 1 | 18:00 | 5 | 72 | January | 10000 | 0 | 0 | 0 | 0 | 0 | 0 | 0 | 0 | 0 | 0 | 0 | 0 | 0 | 0 | 0 | 0 | 0 | 0 | 0 | 0 | 0 | 0 | 0 | 0 | 0 | 0 | 0 | 0 | 0 | 0 | 0 | 0 | 0 | 0 | 0 | 0 | 0 | 0 | 0 | 0 | 0 | 0 | 0 | 0 | 0 | 0 | 0 | 0
0.75572February | Resource 1 | Sublap 1 | 18:00 | 5 | 72 | February | 11000 | 0 | 0 | 0 | 0 | 0 | 0 | 0 | 0 | 0 | 0 | 0 | 0 | 0 | 0 | 0 | 0 | 0 | 0 | 0 | 0 | 0 | 0 | 0 | 0 | 0 | 0 | 0 | 0 | 0 | 0 | 0 | 0 | 0 | 0 | 0 | 0 | 0 | 0 | 0 | 0 | 0 | 0 | 0 | 0 | 0 | 0 | 0 | 0
0.75572March | Resource 1 | Sublap 1 | 18:00 | 5 | 72 | March | 12000 | 0 | 0 | 0 | 0 | 0 | 0 | 0 | 0 | 0 | 0 | 0 | 0 | 0 | 0 | 0 | 0 | 0 | 0 | 0 | 0 | 0 | 0 | 0 | 0 | 0 | 0 | 0 | 0 | 0 | 0 | 0 | 0 | 0 | 0 | 0 | 0 | 0 | 0 | 0 | 0 | 0 | 0 | 0 | 0 | 0 | 0 | 0 | 0
0.75572April | Resource 1 | Sublap 1 | 18:00 | 5 | 72 | April | 13000 | 0 | 0 | 0 | 0 | 0 | 0 | 0 | 0 | 0 | 0 | 0 | 0 | 0 | 0 | 0 | 0 | 0 | 0 | 0 | 0 | 0 | 0 | 0 | 0 | 0 | 0 | 0 | 0 | 0 | 0 | 0 | 0 | 0 | 0 | 0 | 0 | 0 | 0 | 0 | 0 | 0 | 0 | 0 | 0 | 0 | 0 | 0 | 0
0.75572May | Resource 1 | Sublap 1 | 18:00 | 5 | 72 | May | 14000 | 0 | 0 | 0 | 0 | 0 | 0 | 0 | 0 | 0 | 0 | 0 | 0 | 0 | 0 | 0 | 0 | 0 | 0 | 0 | 0 | 0 | 0 | 0 | 0 | 0 | 0 | 0 | 0 | 0 | 0 | 0 | 0 | 0 | 0 | 0 | 0 | 0 | 0 | 0 | 0 | 0 | 0 | 0 | 0 | 0 | 0 | 0 | 0
0.75572June | Resource 1 | Sublap 1 | 18:00 | 5 | 72 | June | 15000 | 0 | 0 | 0 | 0 | 0 | 0 | 0 | 0 | 0 | 0 | 0 | 0 | 0 | 0 | 0 | 0 | 0 | 0 | 0 | 0 | 0 | 0 | 0 | 0 | 0 | 0 | 0 | 0 | 0 | 0 | 0 | 0 | 0 | 0 | 0 | 0 | 0 | 0 | 0 | 0 | 0 | 0 | 0 | 0 | 0 | 0 | 0 | 0
0.75572July | Resource 1 | Sublap 1 | 18:00 | 5 | 72 | July | 16000 | 0 | 0 | 0 | 0 | 0 | 0 | 0 | 0 | 0 | 0 | 0 | 0 | 0 | 0 | 0 | 0 | 0 | 0 | 0 | 0 | 0 | 0 | 0 | 0 | 0 | 0 | 0 | 0 | 0 | 0 | 0 | 0 | 0 | 0 | 0 | 0 | 0 | 0 | 0 | 0 | 0 | 0 | 0 | 0 | 0 | 0 | 0 | 0
0.75572August | Resource 1 | Sublap 1 | 18:00 | 5 | 72 | August | 17000 | 0 | 0 | 0 | 0 | 0 | 0 | 0 | 0 | 0 | 0 | 0 | 0 | 0 | 0 | 0 | 0 | 0 | 0 | 0 | 0 | 0 | 0 | 0 | 0 | 0 | 0 | 0 | 0 | 0 | 0 | 0 | 0 | 0 | 0 | 0 | 0 | 0 | 0 | 0 | 0 | 0 | 0 | 0 | 0 | 0 | 0 | 0 | 0
0.75572September | Resource 1 | Sublap 1 | 18:00 | 5 | 72 | September | 18000 | 0 | 0 | 0 | 0 | 0 | 0 | 0 | 0 | 0 | 0 | 0 | 0 | 0 | 0 | 0 | 0 | 0 | 0 | 0 | 0 | 0 | 0 | 0 | 0 | 0 | 0 | 0 | 0 | 0 | 0 | 0 | 0 | 0 | 0 | 0 | 0 | 0 | 0 | 0 | 0 | 0 | 0 | 0 | 0 | 0 | 0 | 0 | 0
0.75572October | Resource 1 | Sublap 1 | 18:00 | 5 | 72 | October | 19000 | 0 | 0 | 0 | 0 | 0 | 0 | 0 | 0 | 0 | 0 | 0 | 0 | 0 | 0 | 0 | 0 | 0 | 0 | 0 | 0 | 0 | 0 | 0 | 0 | 0 | 0 | 0 | 0 | 0 | 0 | 0 | 0 | 0 | 0 | 0 | 0 | 0 | 0 | 0 | 0 | 0 | 0 | 0 | 0 | 0 | 0 | 0 | 0
0.75572November | Resource 1 | Sublap 1 | 18:00 | 5 | 72 | November | 20000 | 0 | 0 | 0 | 0 | 0 | 0 | 0 | 0 | 0 | 0 | 0 | 0 | 0 | 0 | 0 | 0 | 0 | 0 | 0 | 0 | 0 | 0 | 0 | 0 | 0 | 0 | 0 | 0 | 0 | 0 | 0 | 0 | 0 | 0 | 0 | 0 | 0 | 0 | 0 | 0 | 0 | 0 | 0 | 0 | 0 | 0 | 0 | 0
0.75572December | Resource 1 | Sublap 1 | 18:00 | 5 | 72 | December | 21000 | 0 | 0 | 0 | 0 | 0 | 0 | 0 | 0 | 0 | 0 | 0 | 0 | 0 | 0 | 0 | 0 | 0 | 0 | 0 | 0 | 0 | 0 | 0 | 0 | 0 | 0 | 0 | 0 | 0 | 0 | 0 | 0 | 0 | 0 | 0 | 0 | 0 | 0 | 0 | 0 | 0 | 0 | 0 | 0 | 0 | 0 | 0 | 0
0.75573January | Resource 1 | Sublap 1 | 18:00 | 5 | 73 | January | 10000 | 0 | 0 | 0 | 0 | 0 | 0 | 0 | 0 | 0 | 0 | 0 | 0 | 0 | 0 | 0 | 0 | 0 | 0 | 0 | 0 | 0 | 0 | 0 | 0 | 0 | 0 | 0 | 0 | 0 | 0 | 0 | 0 | 0 | 0 | 0 | 0 | 0 | 0 | 0 | 0 | 0 | 0 | 0 | 0 | 0 | 0 | 0 | 0
0.75573February | Resource 1 | Sublap 1 | 18:00 | 5 | 73 | February | 11000 | 0 | 0 | 0 | 0 | 0 | 0 | 0 | 0 | 0 | 0 | 0 | 0 | 0 | 0 | 0 | 0 | 0 | 0 | 0 | 0 | 0 | 0 | 0 | 0 | 0 | 0 | 0 | 0 | 0 | 0 | 0 | 0 | 0 | 0 | 0 | 0 | 0 | 0 | 0 | 0 | 0 | 0 | 0 | 0 | 0 | 0 | 0 | 0
0.75573March | Resource 1 | Sublap 1 | 18:00 | 5 | 73 | March | 12000 | 0 | 0 | 0 | 0 | 0 | 0 | 0 | 0 | 0 | 0 | 0 | 0 | 0 | 0 | 0 | 0 | 0 | 0 | 0 | 0 | 0 | 0 | 0 | 0 | 0 | 0 | 0 | 0 | 0 | 0 | 0 | 0 | 0 | 0 | 0 | 0 | 0 | 0 | 0 | 0 | 0 | 0 | 0 | 0 | 0 | 0 | 0 | 0
0.75573April | Resource 1 | Sublap 1 | 18:00 | 5 | 73 | April | 13000 | 0 | 0 | 0 | 0 | 0 | 0 | 0 | 0 | 0 | 0 | 0 | 0 | 0 | 0 | 0 | 0 | 0 | 0 | 0 | 0 | 0 | 0 | 0 | 0 | 0 | 0 | 0 | 0 | 0 | 0 | 0 | 0 | 0 | 0 | 0 | 0 | 0 | 0 | 0 | 0 | 0 | 0 | 0 | 0 | 0 | 0 | 0 | 0
0.75573May | Resource 1 | Sublap 1 | 18:00 | 5 | 73 | May | 14000 | 0 | 0 | 0 | 0 | 0 | 0 | 0 | 0 | 0 | 0 | 0 | 0 | 0 | 0 | 0 | 0 | 0 | 0 | 0 | 0 | 0 | 0 | 0 | 0 | 0 | 0 | 0 | 0 | 0 | 0 | 0 | 0 | 0 | 0 | 0 | 0 | 0 | 0 | 0 | 0 | 0 | 0 | 0 | 0 | 0 | 0 | 0 | 0
0.75573June | Resource 1 | Sublap 1 | 18:00 | 5 | 73 | June | 15000 | 0 | 0 | 0 | 0 | 0 | 0 | 0 | 0 | 0 | 0 | 0 | 0 | 0 | 0 | 0 | 0 | 0 | 0 | 0 | 0 | 0 | 0 | 0 | 0 | 0 | 0 | 0 | 0 | 0 | 0 | 0 | 0 | 0 | 0 | 0 | 0 | 0 | 0 | 0 | 0 | 0 | 0 | 0 | 0 | 0 | 0 | 0 | 0
0.75573July | Resource 1 | Sublap 1 | 18:00 | 5 | 73 | July | 16000 | 0 | 0 | 0 | 0 | 0 | 0 | 0 | 0 | 0 | 0 | 0 | 0 | 0 | 0 | 0 | 0 | 0 | 0 | 0 | 0 | 0 | 0 | 0 | 0 | 0 | 0 | 0 | 0 | 0 | 0 | 0 | 0 | 0 | 0 | 0 | 0 | 0 | 0 | 0 | 0 | 0 | 0 | 0 | 0 | 0 | 0 | 0 | 0
0.75573August | Resource 1 | Sublap 1 | 18:00 | 5 | 73 | August | 17000 | 0 | 0 | 0 | 0 | 0 | 0 | 0 | 0 | 0 | 0 | 0 | 0 | 0 | 0 | 0 | 0 | 0 | 0 | 0 | 0 | 0 | 0 | 0 | 0 | 0 | 0 | 0 | 0 | 0 | 0 | 0 | 0 | 0 | 0 | 0 | 0 | 0 | 0 | 0 | 0 | 0 | 0 | 0 | 0 | 0 | 0 | 0 | 0
0.75573September | Resource 1 | Sublap 1 | 18:00 | 5 | 73 | September | 18000 | 0 | 0 | 0 | 0 | 0 | 0 | 0 | 0 | 0 | 0 | 0 | 0 | 0 | 0 | 0 | 0 | 0 | 0 | 0 | 0 | 0 | 0 | 0 | 0 | 0 | 0 | 0 | 0 | 0 | 0 | 0 | 0 | 0 | 0 | 0 | 0 | 0 | 0 | 0 | 0 | 0 | 0 | 0 | 0 | 0 | 0 | 0 | 0
0.75573October | Resource 1 | Sublap 1 | 18:00 | 5 | 73 | October | 19000 | 0 | 0 | 0 | 0 | 0 | 0 | 0 | 0 | 0 | 0 | 0 | 0 | 0 | 0 | 0 | 0 | 0 | 0 | 0 | 0 | 0 | 0 | 0 | 0 | 0 | 0 | 0 | 0 | 0 | 0 | 0 | 0 | 0 | 0 | 0 | 0 | 0 | 0 | 0 | 0 | 0 | 0 | 0 | 0 | 0 | 0 | 0 | 0
0.75573November | Resource 1 | Sublap 1 | 18:00 | 5 | 73 | November | 20000 | 0 | 0 | 0 | 0 | 0 | 0 | 0 | 0 | 0 | 0 | 0 | 0 | 0 | 0 | 0 | 0 | 0 | 0 | 0 | 0 | 0 | 0 | 0 | 0 | 0 | 0 | 0 | 0 | 0 | 0 | 0 | 0 | 0 | 0 | 0 | 0 | 0 | 0 | 0 | 0 | 0 | 0 | 0 | 0 | 0 | 0 | 0 | 0
0.75573December | Resource 1 | Sublap 1 | 18:00 | 5 | 73 | December | 21000 | 0 | 0 | 0 | 0 | 0 | 0 | 0 | 0 | 0 | 0 | 0 | 0 | 0 | 0 | 0 | 0 | 0 | 0 | 0 | 0 | 0 | 0 | 0 | 0 | 0 | 0 | 0 | 0 | 0 | 0 | 0 | 0 | 0 | 0 | 0 | 0 | 0 | 0 | 0 | 0 | 0 | 0 | 0 | 0 | 0 | 0 | 0 | 0
0.75574January | Resource 1 | Sublap 1 | 18:00 | 5 | 74 | January | 10000 | 0 | 0 | 0 | 0 | 0 | 0 | 0 | 0 | 0 | 0 | 0 | 0 | 0 | 0 | 0 | 0 | 0 | 0 | 0.26587 | 0.18404 | 0.14143 | 0.1103 | 0.067017 | -0.10203 | 0 | 0 | 0 | 0 | 0 | 0 | 0 | 0 | 0 | 0 | 0 | 0 | 0 | 0 | 0 | 0 | 0 | 0 | 2.6587 | 1.8404 | 1.4143 | 1.103 | 0.67017 | -1.0203
0.75574February | Resource 1 | Sublap 1 | 18:00 | 5 | 74 | February | 11000 | 0 | 0 | 0 | 0 | 0 | 0 | 0 | 0 | 0 | 0 | 0 | 0 | 0 | 0 | 0 | 0 | 0 | 0 | 0.26587 | 0.18404 | 0.14143 | 0.1103 | 0.067017 | -0.10203 | 0 | 0 | 0 | 0 | 0 | 0 | 0 | 0 | 0 | 0 | 0 | 0 | 0 | 0 | 0 | 0 | 0 | 0 | 2.9246 | 2.0244 | 1.5558 | 1.2133 | 0.73719 | -1.1223
0.75574March | Resource 1 | Sublap 1 | 18:00 | 5 | 74 | March | 12000 | 0 | 0 | 0 | 0 | 0 | 0 | 0 | 0 | 0 | 0 | 0 | 0 | 0 | 0 | 0 | 0 | 0 | 0 | 0.26587 | 0.18404 | 0.14143 | 0.1103 | 0.067017 | -0.10203 | 0 | 0 | 0 | 0 | 0 | 0 | 0 | 0 | 0 | 0 | 0 | 0 | 0 | 0 | 0 | 0 | 0 | 0 | 3.1905 | 2.2085 | 1.6972 | 1.3236 | 0.8042 | -1.2243
0.75574April | Resource 1 | Sublap 1 | 18:00 | 5 | 74 | April | 13000 | 0 | 0 | 0 | 0 | 0 | 0 | 0 | 0 | 0 | 0 | 0 | 0 | 0 | 0 | 0 | 0 | 0 | 0 | 0.26587 | 0.18404 | 0.14143 | 0.1103 | 0.067017 | -0.10203 | 0 | 0 | 0 | 0 | 0 | 0 | 0 | 0 | 0 | 0 | 0 | 0 | 0 | 0 | 0 | 0 | 0 | 0 | 3.4564 | 2.3925 | 1.8386 | 1.4338 | 0.87122 | -1.3263
0.75574May | Resource 1 | Sublap 1 | 18:00 | 5 | 74 | May | 14000 | 0 | 0 | 0 | 0 | 0 | 0 | 0 | 0 | 0 | 0 | 0 | 0 | 0 | 0 | 0 | 0 | 0 | 0 | 0.26587 | 0.18404 | 0.14143 | 0.1103 | 0.067017 | -0.10203 | 0 | 0 | 0 | 0 | 0 | 0 | 0 | 0 | 0 | 0 | 0 | 0 | 0 | 0 | 0 | 0 | 0 | 0 | 3.7222 | 2.5766 | 1.9801 | 1.5441 | 0.93824 | -1.4284
0.75574June | Resource 1 | Sublap 1 | 18:00 | 5 | 74 | June | 15000 | 0 | 0 | 0 | 0 | 0 | 0 | 0 | 0 | 0 | 0 | 0 | 0 | 0 | 0 | 0 | 0 | 0 | 0 | 0.26587 | 0.18404 | 0.14143 | 0.1103 | 0.067017 | -0.10203 | 0 | 0 | 0 | 0 | 0 | 0 | 0 | 0 | 0 | 0 | 0 | 0 | 0 | 0 | 0 | 0 | 0 | 0 | 3.9881 | 2.7606 | 2.1215 | 1.6544 | 1.0053 | -1.5304
0.75574July | Resource 1 | Sublap 1 | 18:00 | 5 | 74 | July | 16000 | 0 | 0 | 0 | 0 | 0 | 0 | 0 | 0 | 0 | 0 | 0 | 0 | 0 | 0 | 0 | 0 | 0 | 0 | 0.26587 | 0.18404 | 0.14143 | 0.1103 | 0.067017 | -0.10203 | 0 | 0 | 0 | 0 | 0 | 0 | 0 | 0 | 0 | 0 | 0 | 0 | 0 | 0 | 0 | 0 | 0 | 0 | 4.254 | 2.9446 | 2.263 | 1.7647 | 1.0723 | -1.6324
0.75574August | Resource 1 | Sublap 1 | 18:00 | 5 | 74 | August | 17000 | 0 | 0 | 0 | 0 | 0 | 0 | 0 | 0 | 0 | 0 | 0 | 0 | 0 | 0 | 0 | 0 | 0 | 0 | 0.26587 | 0.18404 | 0.14143 | 0.1103 | 0.067017 | -0.10203 | 0 | 0 | 0 | 0 | 0 | 0 | 0 | 0 | 0 | 0 | 0 | 0 | 0 | 0 | 0 | 0 | 0 | 0 | 4.5199 | 3.1287 | 2.4044 | 1.875 | 1.1393 | -1.7344
0.75574September | Resource 1 | Sublap 1 | 18:00 | 5 | 74 | September | 18000 | 0 | 0 | 0 | 0 | 0 | 0 | 0 | 0 | 0 | 0 | 0 | 0 | 0 | 0 | 0 | 0 | 0 | 0 | 0.26587 | 0.18404 | 0.14143 | 0.1103 | 0.067017 | -0.10203 | 0 | 0 | 0 | 0 | 0 | 0 | 0 | 0 | 0 | 0 | 0 | 0 | 0 | 0 | 0 | 0 | 0 | 0 | 4.7857 | 3.3127 | 2.5458 | 1.9853 | 1.2063 | -1.8365
0.75574October | Resource 1 | Sublap 1 | 18:00 | 5 | 74 | October | 19000 | 0 | 0 | 0 | 0 | 0 | 0 | 0 | 0 | 0 | 0 | 0 | 0 | 0 | 0 | 0 | 0 | 0 | 0 | 0.26587 | 0.18404 | 0.14143 | 0.1103 | 0.067017 | -0.10203 | 0 | 0 | 0 | 0 | 0 | 0 | 0 | 0 | 0 | 0 | 0 | 0 | 0 | 0 | 0 | 0 | 0 | 0 | 5.0516 | 3.4968 | 2.6873 | 2.0956 | 1.2733 | -1.9385
0.75574November | Resource 1 | Sublap 1 | 18:00 | 5 | 74 | November | 20000 | 0 | 0 | 0 | 0 | 0 | 0 | 0 | 0 | 0 | 0 | 0 | 0 | 0 | 0 | 0 | 0 | 0 | 0 | 0.26587 | 0.18404 | 0.14143 | 0.1103 | 0.067017 | -0.10203 | 0 | 0 | 0 | 0 | 0 | 0 | 0 | 0 | 0 | 0 | 0 | 0 | 0 | 0 | 0 | 0 | 0 | 0 | 5.3175 | 3.6808 | 2.8287 | 2.2059 | 1.3403 | -2.0405
0.75574December | Resource 1 | Sublap 1 | 18:00 | 5 | 74 | December | 21000 | 0 | 0 | 0 | 0 | 0 | 0 | 0 | 0 | 0 | 0 | 0 | 0 | 0 | 0 | 0 | 0 | 0 | 0 | 0.26587 | 0.18404 | 0.14143 | 0.1103 | 0.067017 | -0.10203 | 0 | 0 | 0 | 0 | 0 | 0 | 0 | 0 | 0 | 0 | 0 | 0 | 0 | 0 | 0 | 0 | 0 | 0 | 5.5834 | 3.8649 | 2.9701 | 2.3162 | 1.4074 | -2.1425
0.75575January | Resource 1 | Sublap 1 | 18:00 | 5 | 75 | January | 10000 | 0 | 0 | 0 | 0 | 0 | 0 | 0 | 0 | 0 | 0 | 0 | 0 | 0 | 0 | 0 | 0 | 0 | 0 | 0.15 | 0.10383 | 0.079793 | 0.062226 | 0.037809 | -0.057559 | 0 | 0 | 0 | 0 | 0 | 0 | 0 | 0 | 0 | 0 | 0 | 0 | 0 | 0 | 0 | 0 | 0 | 0 | 1.5 | 1.0383 | 0.79793 | 0.62225 | 0.37809 | -0.57559
0.75575February | Resource 1 | Sublap 1 | 18:00 | 5 | 75 | February | 11000 | 0 | 0 | 0 | 0 | 0 | 0 | 0 | 0 | 0 | 0 | 0 | 0 | 0 | 0 | 0 | 0 | 0 | 0 | 0.15 | 0.10383 | 0.079793 | 0.062226 | 0.037809 | -0.057559 | 0 | 0 | 0 | 0 | 0 | 0 | 0 | 0 | 0 | 0 | 0 | 0 | 0 | 0 | 0 | 0 | 0 | 0 | 1.65 | 1.1421 | 0.87772 | 0.68448 | 0.4159 | -0.63315
0.75575March | Resource 1 | Sublap 1 | 18:00 | 5 | 75 | March | 12000 | 0 | 0 | 0 | 0 | 0 | 0 | 0 | 0 | 0 | 0 | 0 | 0 | 0 | 0 | 0 | 0 | 0 | 0 | 0.15 | 0.10383 | 0.079793 | 0.062226 | 0.037809 | -0.057559 | 0 | 0 | 0 | 0 | 0 | 0 | 0 | 0 | 0 | 0 | 0 | 0 | 0 | 0 | 0 | 0 | 0 | 0 | 1.8 | 1.246 | 0.95751 | 0.74671 | 0.45371 | -0.69071
0.75575April | Resource 1 | Sublap 1 | 18:00 | 5 | 75 | April | 13000 | 0 | 0 | 0 | 0 | 0 | 0 | 0 | 0 | 0 | 0 | 0 | 0 | 0 | 0 | 0 | 0 | 0 | 0 | 0.15 | 0.10383 | 0.079793 | 0.062226 | 0.037809 | -0.057559 | 0 | 0 | 0 | 0 | 0 | 0 | 0 | 0 | 0 | 0 | 0 | 0 | 0 | 0 | 0 | 0 | 0 | 0 | 1.95 | 1.3498 | 1.0373 | 0.80893 | 0.49152 | -0.74827
0.75575May | Resource 1 | Sublap 1 | 18:00 | 5 | 75 | May | 14000 | 0 | 0 | 0 | 0 | 0 | 0 | 0 | 0 | 0 | 0 | 0 | 0 | 0 | 0 | 0 | 0 | 0 | 0 | 0.15 | 0.10383 | 0.079793 | 0.062226 | 0.037809 | -0.057559 | 0 | 0 | 0 | 0 | 0 | 0 | 0 | 0 | 0 | 0 | 0 | 0 | 0 | 0 | 0 | 0 | 0 | 0 | 2.1 | 1.4536 | 1.1171 | 0.87116 | 0.52932 | -0.80583
0.75575June | Resource 1 | Sublap 1 | 18:00 | 5 | 75 | June | 15000 | 0 | 0 | 0 | 0 | 0 | 0 | 0 | 0 | 0 | 0 | 0 | 0 | 0 | 0 | 0 | 0 | 0 | 0 | 0.15 | 0.10383 | 0.079793 | 0.062226 | 0.037809 | -0.057559 | 0 | 0 | 0 | 0 | 0 | 0 | 0 | 0 | 0 | 0 | 0 | 0 | 0 | 0 | 0 | 0 | 0 | 0 | 2.25 | 1.5574 | 1.1969 | 0.93338 | 0.56713 | -0.86339
0.75575July | Resource 1 | Sublap 1 | 18:00 | 5 | 75 | July | 16000 | 0 | 0 | 0 | 0 | 0 | 0 | 0 | 0 | 0 | 0 | 0 | 0 | 0 | 0 | 0 | 0 | 0 | 0 | 0.15 | 0.10383 | 0.079793 | 0.062226 | 0.037809 | -0.057559 | 0 | 0 | 0 | 0 | 0 | 0 | 0 | 0 | 0 | 0 | 0 | 0 | 0 | 0 | 0 | 0 | 0 | 0 | 2.4 | 1.6613 | 1.2767 | 0.99561 | 0.60494 | -0.92095
0.75575August | Resource 1 | Sublap 1 | 18:00 | 5 | 75 | August | 17000 | 0 | 0 | 0 | 0 | 0 | 0 | 0 | 0 | 0 | 0 | 0 | 0 | 0 | 0 | 0 | 0 | 0 | 0 | 0.15 | 0.10383 | 0.079793 | 0.062226 | 0.037809 | -0.057559 | 0 | 0 | 0 | 0 | 0 | 0 | 0 | 0 | 0 | 0 | 0 | 0 | 0 | 0 | 0 | 0 | 0 | 0 | 2.55 | 1.7651 | 1.3565 | 1.0578 | 0.64275 | -0.97851
0.75575September | Resource 1 | Sublap 1 | 18:00 | 5 | 75 | September | 18000 | 0 | 0 | 0 | 0 | 0 | 0 | 0 | 0 | 0 | 0 | 0 | 0 | 0 | 0 | 0 | 0 | 0 | 0 | 0.15 | 0.10383 | 0.079793 | 0.062226 | 0.037809 | -0.057559 | 0 | 0 | 0 | 0 | 0 | 0 | 0 | 0 | 0 | 0 | 0 | 0 | 0 | 0 | 0 | 0 | 0 | 0 | 2.7 | 1.8689 | 1.4363 | 1.1201 | 0.68056 | -1.0361
0.75575October | Resource 1 | Sublap 1 | 18:00 | 5 | 75 | October | 19000 | 0 | 0 | 0 | 0 | 0 | 0 | 0 | 0 | 0 | 0 | 0 | 0 | 0 | 0 | 0 | 0 | 0 | 0 | 0.15 | 0.10383 | 0.079793 | 0.062226 | 0.037809 | -0.057559 | 0 | 0 | 0 | 0 | 0 | 0 | 0 | 0 | 0 | 0 | 0 | 0 | 0 | 0 | 0 | 0 | 0 | 0 | 2.85 | 1.9728 | 1.5161 | 1.1823 | 0.71837 | -1.0936
0.75575November | Resource 1 | Sublap 1 | 18:00 | 5 | 75 | November | 20000 | 0 | 0 | 0 | 0 | 0 | 0 | 0 | 0 | 0 | 0 | 0 | 0 | 0 | 0 | 0 | 0 | 0 | 0 | 0.15 | 0.10383 | 0.079793 | 0.062226 | 0.037809 | -0.057559 | 0 | 0 | 0 | 0 | 0 | 0 | 0 | 0 | 0 | 0 | 0 | 0 | 0 | 0 | 0 | 0 | 0 | 0 | 3 | 2.0766 | 1.5959 | 1.2445 | 0.75618 | -1.1512
0.75575December | Resource 1 | Sublap 1 | 18:00 | 5 | 75 | December | 21000 | 0 | 0 | 0 | 0 | 0 | 0 | 0 | 0 | 0 | 0 | 0 | 0 | 0 | 0 | 0 | 0 | 0 | 0 | 0.15 | 0.10383 | 0.079793 | 0.062226 | 0.037809 | -0.057559 | 0 | 0 | 0 | 0 | 0 | 0 | 0 | 0 | 0 | 0 | 0 | 0 | 0 | 0 | 0 | 0 | 0 | 0 | 3.15 | 2.1804 | 1.6757 | 1.3067 | 0.79399 | -1.2087
0.75576January | Resource 1 | Sublap 1 | 18:00 | 5 | 76 | January | 10000 | 0 | 0 | 0 | 0 | 0 | 0 | 0 | 0 | 0 | 0 | 0 | 0 | 0 | 0 | 0 | 0 | 0 | 0 | 0.49714 | 0.34412 | 0.26446 | 0.20623 | 0.12531 | -0.19077 | 0 | 0 | 0 | 0 | 0 | 0 | 0 | 0 | 0 | 0 | 0 | 0 | 0 | 0 | 0 | 0 | 0 | 0 | 4.9714 | 3.4412 | 2.6446 | 2.0623 | 1.2531 | -1.9077
0.75576February | Resource 1 | Sublap 1 | 18:00 | 5 | 76 | February | 11000 | 0 | 0 | 0 | 0 | 0 | 0 | 0 | 0 | 0 | 0 | 0 | 0 | 0 | 0 | 0 | 0 | 0 | 0 | 0.49714 | 0.34412 | 0.26446 | 0.20623 | 0.12531 | -0.19077 | 0 | 0 | 0 | 0 | 0 | 0 | 0 | 0 | 0 | 0 | 0 | 0 | 0 | 0 | 0 | 0 | 0 | 0 | 5.4685 | 3.7854 | 2.909 | 2.2686 | 1.3784 | -2.0985
0.75576March | Resource 1 | Sublap 1 | 18:00 | 5 | 76 | March | 12000 | 0 | 0 | 0 | 0 | 0 | 0 | 0 | 0 | 0 | 0 | 0 | 0 | 0 | 0 | 0 | 0 | 0 | 0 | 0.49714 | 0.34412 | 0.26446 | 0.20623 | 0.12531 | -0.19077 | 0 | 0 | 0 | 0 | 0 | 0 | 0 | 0 | 0 | 0 | 0 | 0 | 0 | 0 | 0 | 0 | 0 | 0 | 5.9656 | 4.1295 | 3.1735 | 2.4748 | 1.5037 | -2.2892
0.75576April | Resource 1 | Sublap 1 | 18:00 | 5 | 76 | April | 13000 | 0 | 0 | 0 | 0 | 0 | 0 | 0 | 0 | 0 | 0 | 0 | 0 | 0 | 0 | 0 | 0 | 0 | 0 | 0.49714 | 0.34412 | 0.26446 | 0.20623 | 0.12531 | -0.19077 | 0 | 0 | 0 | 0 | 0 | 0 | 0 | 0 | 0 | 0 | 0 | 0 | 0 | 0 | 0 | 0 | 0 | 0 | 6.4628 | 4.4736 | 3.4379 | 2.681 | 1.629 | -2.48
0.75576May | Resource 1 | Sublap 1 | 18:00 | 5 | 76 | May | 14000 | 0 | 0 | 0 | 0 | 0 | 0 | 0 | 0 | 0 | 0 | 0 | 0 | 0 | 0 | 0 | 0 | 0 | 0 | 0.49714 | 0.34412 | 0.26446 | 0.20623 | 0.12531 | -0.19077 | 0 | 0 | 0 | 0 | 0 | 0 | 0 | 0 | 0 | 0 | 0 | 0 | 0 | 0 | 0 | 0 | 0 | 0 | 6.9599 | 4.8177 | 3.7024 | 2.8873 | 1.7543 | -2.6708
0.75576June | Resource 1 | Sublap 1 | 18:00 | 5 | 76 | June | 15000 | 0 | 0 | 0 | 0 | 0 | 0 | 0 | 0 | 0 | 0 | 0 | 0 | 0 | 0 | 0 | 0 | 0 | 0 | 0.49714 | 0.34412 | 0.26446 | 0.20623 | 0.12531 | -0.19077 | 0 | 0 | 0 | 0 | 0 | 0 | 0 | 0 | 0 | 0 | 0 | 0 | 0 | 0 | 0 | 0 | 0 | 0 | 7.4571 | 5.1618 | 3.9669 | 3.0935 | 1.8796 | -2.8615
0.75576July | Resource 1 | Sublap 1 | 18:00 | 5 | 76 | July | 16000 | 0 | 0 | 0 | 0 | 0 | 0 | 0 | 0 | 0 | 0 | 0 | 0 | 0 | 0 | 0 | 0 | 0 | 0 | 0.49714 | 0.34412 | 0.26446 | 0.20623 | 0.12531 | -0.19077 | 0 | 0 | 0 | 0 | 0 | 0 | 0 | 0 | 0 | 0 | 0 | 0 | 0 | 0 | 0 | 0 | 0 | 0 | 7.9542 | 5.506 | 4.2313 | 3.2997 | 2.005 | -3.0523
0.75576August | Resource 1 | Sublap 1 | 18:00 | 5 | 76 | August | 17000 | 0 | 0 | 0 | 0 | 0 | 0 | 0 | 0 | 0 | 0 | 0 | 0 | 0 | 0 | 0 | 0 | 0 | 0 | 0.49714 | 0.34412 | 0.26446 | 0.20623 | 0.12531 | -0.19077 | 0 | 0 | 0 | 0 | 0 | 0 | 0 | 0 | 0 | 0 | 0 | 0 | 0 | 0 | 0 | 0 | 0 | 0 | 8.4513 | 5.8501 | 4.4958 | 3.506 | 2.1303 | -3.2431
0.75576September | Resource 1 | Sublap 1 | 18:00 | 5 | 76 | September | 18000 | 0 | 0 | 0 | 0 | 0 | 0 | 0 | 0 | 0 | 0 | 0 | 0 | 0 | 0 | 0 | 0 | 0 | 0 | 0.49714 | 0.34412 | 0.26446 | 0.20623 | 0.12531 | -0.19077 | 0 | 0 | 0 | 0 | 0 | 0 | 0 | 0 | 0 | 0 | 0 | 0 | 0 | 0 | 0 | 0 | 0 | 0 | 8.9485 | 6.1942 | 4.7602 | 3.7122 | 2.2556 | -3.4338
0.75576October | Resource 1 | Sublap 1 | 18:00 | 5 | 76 | October | 19000 | 0 | 0 | 0 | 0 | 0 | 0 | 0 | 0 | 0 | 0 | 0 | 0 | 0 | 0 | 0 | 0 | 0 | 0 | 0.49714 | 0.34412 | 0.26446 | 0.20623 | 0.12531 | -0.19077 | 0 | 0 | 0 | 0 | 0 | 0 | 0 | 0 | 0 | 0 | 0 | 0 | 0 | 0 | 0 | 0 | 0 | 0 | 9.4456 | 6.5383 | 5.0247 | 3.9184 | 2.3809 | -3.6246
0.75576November | Resource 1 | Sublap 1 | 18:00 | 5 | 76 | November | 20000 | 0 | 0 | 0 | 0 | 0 | 0 | 0 | 0 | 0 | 0 | 0 | 0 | 0 | 0 | 0 | 0 | 0 | 0 | 0.49714 | 0.34412 | 0.26446 | 0.20623 | 0.12531 | -0.19077 | 0 | 0 | 0 | 0 | 0 | 0 | 0 | 0 | 0 | 0 | 0 | 0 | 0 | 0 | 0 | 0 | 0 | 0 | 9.9427 | 6.8825 | 5.2891 | 4.1247 | 2.5062 | -3.8154
0.75576December | Resource 1 | Sublap 1 | 18:00 | 5 | 76 | December | 21000 | 0 | 0 | 0 | 0 | 0 | 0 | 0 | 0 | 0 | 0 | 0 | 0 | 0 | 0 | 0 | 0 | 0 | 0 | 0.49714 | 0.34412 | 0.26446 | 0.20623 | 0.12531 | -0.19077 | 0 | 0 | 0 | 0 | 0 | 0 | 0 | 0 | 0 | 0 | 0 | 0 | 0 | 0 | 0 | 0 | 0 | 0 | 10.4399 | 7.2266 | 5.5536 | 4.3309 | 2.6315 | -4.0061
0.75577January | Resource 1 | Sublap 1 | 18:00 | 5 | 77 | January | 10000 | 0 | 0 | 0 | 0 | 0 | 0 | 0 | 0 | 0 | 0 | 0 | 0 | 0 | 0 | 0 | 0 | 0 | 0 | 0.77206 | 0.53404 | 0.40974 | 0.31871 | 0.19289 | -0.29575 | 0 | 0 | 0 | 0 | 0 | 0 | 0 | 0 | 0 | 0 | 0 | 0 | 0 | 0 | 0 | 0 | 0 | 0 | 7.7206 | 5.3404 | 4.0974 | 3.1871 | 1.9289 | -2.9575
0.75577February | Resource 1 | Sublap 1 | 18:00 | 5 | 77 | February | 11000 | 0 | 0 | 0 | 0 | 0 | 0 | 0 | 0 | 0 | 0 | 0 | 0 | 0 | 0 | 0 | 0 | 0 | 0 | 0.77206 | 0.53404 | 0.40974 | 0.31871 | 0.19289 | -0.29575 | 0 | 0 | 0 | 0 | 0 | 0 | 0 | 0 | 0 | 0 | 0 | 0 | 0 | 0 | 0 | 0 | 0 | 0 | 8.4927 | 5.8745 | 4.5072 | 3.5058 | 2.1218 | -3.2532
0.75577March | Resource 1 | Sublap 1 | 18:00 | 5 | 77 | March | 12000 | 0 | 0 | 0 | 0 | 0 | 0 | 0 | 0 | 0 | 0 | 0 | 0 | 0 | 0 | 0 | 0 | 0 | 0 | 0.77206 | 0.53404 | 0.40974 | 0.31871 | 0.19289 | -0.29575 | 0 | 0 | 0 | 0 | 0 | 0 | 0 | 0 | 0 | 0 | 0 | 0 | 0 | 0 | 0 | 0 | 0 | 0 | 9.2647 | 6.4085 | 4.9169 | 3.8245 | 2.3147 | -3.5489
0.75577April | Resource 1 | Sublap 1 | 18:00 | 5 | 77 | April | 13000 | 0 | 0 | 0 | 0 | 0 | 0 | 0 | 0 | 0 | 0 | 0 | 0 | 0 | 0 | 0 | 0 | 0 | 0 | 0.77206 | 0.53404 | 0.40974 | 0.31871 | 0.19289 | -0.29575 | 0 | 0 | 0 | 0 | 0 | 0 | 0 | 0 | 0 | 0 | 0 | 0 | 0 | 0 | 0 | 0 | 0 | 0 | 10.0368 | 6.9426 | 5.3267 | 4.1432 | 2.5076 | -3.8447
0.75577May | Resource 1 | Sublap 1 | 18:00 | 5 | 77 | May | 14000 | 0 | 0 | 0 | 0 | 0 | 0 | 0 | 0 | 0 | 0 | 0 | 0 | 0 | 0 | 0 | 0 | 0 | 0 | 0.77206 | 0.53404 | 0.40974 | 0.31871 | 0.19289 | -0.29575 | 0 | 0 | 0 | 0 | 0 | 0 | 0 | 0 | 0 | 0 | 0 | 0 | 0 | 0 | 0 | 0 | 0 | 0 | 10.8088 | 7.4766 | 5.7364 | 4.4619 | 2.7005 | -4.1404
0.75577June | Resource 1 | Sublap 1 | 18:00 | 5 | 77 | June | 15000 | 0 | 0 | 0 | 0 | 0 | 0 | 0 | 0 | 0 | 0 | 0 | 0 | 0 | 0 | 0 | 0 | 0 | 0 | 0.77206 | 0.53404 | 0.40974 | 0.31871 | 0.19289 | -0.29575 | 0 | 0 | 0 | 0 | 0 | 0 | 0 | 0 | 0 | 0 | 0 | 0 | 0 | 0 | 0 | 0 | 0 | 0 | 11.5809 | 8.0106 | 6.1461 | 4.7806 | 2.8934 | -4.4362
0.75577July | Resource 1 | Sublap 1 | 18:00 | 5 | 77 | July | 16000 | 0 | 0 | 0 | 0 | 0 | 0 | 0 | 0 | 0 | 0 | 0 | 0 | 0 | 0 | 0 | 0 | 0 | 0 | 0.77206 | 0.53404 | 0.40974 | 0.31871 | 0.19289 | -0.29575 | 0 | 0 | 0 | 0 | 0 | 0 | 0 | 0 | 0 | 0 | 0 | 0 | 0 | 0 | 0 | 0 | 0 | 0 | 12.353 | 8.5447 | 6.5559 | 5.0993 | 3.0863 | -4.7319
0.75577August | Resource 1 | Sublap 1 | 18:00 | 5 | 77 | August | 17000 | 0 | 0 | 0 | 0 | 0 | 0 | 0 | 0 | 0 | 0 | 0 | 0 | 0 | 0 | 0 | 0 | 0 | 0 | 0.77206 | 0.53404 | 0.40974 | 0.31871 | 0.19289 | -0.29575 | 0 | 0 | 0 | 0 | 0 | 0 | 0 | 0 | 0 | 0 | 0 | 0 | 0 | 0 | 0 | 0 | 0 | 0 | 13.125 | 9.0787 | 6.9656 | 5.418 | 3.2792 | -5.0277
0.75577September | Resource 1 | Sublap 1 | 18:00 | 5 | 77 | September | 18000 | 0 | 0 | 0 | 0 | 0 | 0 | 0 | 0 | 0 | 0 | 0 | 0 | 0 | 0 | 0 | 0 | 0 | 0 | 0.77206 | 0.53404 | 0.40974 | 0.31871 | 0.19289 | -0.29575 | 0 | 0 | 0 | 0 | 0 | 0 | 0 | 0 | 0 | 0 | 0 | 0 | 0 | 0 | 0 | 0 | 0 | 0 | 13.8971 | 9.6128 | 7.3754 | 5.7367 | 3.4721 | -5.3234
0.75577October | Resource 1 | Sublap 1 | 18:00 | 5 | 77 | October | 19000 | 0 | 0 | 0 | 0 | 0 | 0 | 0 | 0 | 0 | 0 | 0 | 0 | 0 | 0 | 0 | 0 | 0 | 0 | 0.77206 | 0.53404 | 0.40974 | 0.31871 | 0.19289 | -0.29575 | 0 | 0 | 0 | 0 | 0 | 0 | 0 | 0 | 0 | 0 | 0 | 0 | 0 | 0 | 0 | 0 | 0 | 0 | 14.6691 | 10.1468 | 7.7851 | 6.0554 | 3.6649 | -5.6192
0.75577November | Resource 1 | Sublap 1 | 18:00 | 5 | 77 | November | 20000 | 0 | 0 | 0 | 0 | 0 | 0 | 0 | 0 | 0 | 0 | 0 | 0 | 0 | 0 | 0 | 0 | 0 | 0 | 0.77206 | 0.53404 | 0.40974 | 0.31871 | 0.19289 | -0.29575 | 0 | 0 | 0 | 0 | 0 | 0 | 0 | 0 | 0 | 0 | 0 | 0 | 0 | 0 | 0 | 0 | 0 | 0 | 15.4412 | 10.6808 | 8.1949 | 6.3741 | 3.8578 | -5.9149
0.75577December | Resource 1 | Sublap 1 | 18:00 | 5 | 77 | December | 21000 | 0 | 0 | 0 | 0 | 0 | 0 | 0 | 0 | 0 | 0 | 0 | 0 | 0 | 0 | 0 | 0 | 0 | 0 | 0.77206 | 0.53404 | 0.40974 | 0.31871 | 0.19289 | -0.29575 | 0 | 0 | 0 | 0 | 0 | 0 | 0 | 0 | 0 | 0 | 0 | 0 | 0 | 0 | 0 | 0 | 0 | 0 | 16.2133 | 11.2149 | 8.6046 | 6.6928 | 4.0507 | -6.2107
0.75578January | Resource 1 | Sublap 1 | 18:00 | 5 | 78 | January | 10000 | 0 | 0 | 0 | 0 | 0 | 0 | 0 | 0 | 0 | 0 | 0 | 0 | 0 | 0 | 0 | 0 | 0 | 0 | 0.79386 | 0.54908 | 0.42121 | 0.32754 | 0.19816 | -0.30404 | 0 | 0 | 0 | 0 | 0 | 0 | 0 | 0 | 0 | 0 | 0 | 0 | 0 | 0 | 0 | 0 | 0 | 0 | 7.9386 | 5.4908 | 4.2121 | 3.2754 | 1.9816 | -3.0404
0.75578February | Resource 1 | Sublap 1 | 18:00 | 5 | 78 | February | 11000 | 0 | 0 | 0 | 0 | 0 | 0 | 0 | 0 | 0 | 0 | 0 | 0 | 0 | 0 | 0 | 0 | 0 | 0 | 0.79386 | 0.54908 | 0.42121 | 0.32754 | 0.19816 | -0.30404 | 0 | 0 | 0 | 0 | 0 | 0 | 0 | 0 | 0 | 0 | 0 | 0 | 0 | 0 | 0 | 0 | 0 | 0 | 8.7324 | 6.0399 | 4.6333 | 3.6029 | 2.1797 | -3.3444
0.75578March | Resource 1 | Sublap 1 | 18:00 | 5 | 78 | March | 12000 | 0 | 0 | 0 | 0 | 0 | 0 | 0 | 0 | 0 | 0 | 0 | 0 | 0 | 0 | 0 | 0 | 0 | 0 | 0.79386 | 0.54908 | 0.42121 | 0.32754 | 0.19816 | -0.30404 | 0 | 0 | 0 | 0 | 0 | 0 | 0 | 0 | 0 | 0 | 0 | 0 | 0 | 0 | 0 | 0 | 0 | 0 | 9.5263 | 6.5889 | 5.0545 | 3.9305 | 2.3779 | -3.6485
0.75578April | Resource 1 | Sublap 1 | 18:00 | 5 | 78 | April | 13000 | 0 | 0 | 0 | 0 | 0 | 0 | 0 | 0 | 0 | 0 | 0 | 0 | 0 | 0 | 0 | 0 | 0 | 0 | 0.79386 | 0.54908 | 0.42121 | 0.32754 | 0.19816 | -0.30404 | 0 | 0 | 0 | 0 | 0 | 0 | 0 | 0 | 0 | 0 | 0 | 0 | 0 | 0 | 0 | 0 | 0 | 0 | 10.3201 | 7.138 | 5.4757 | 4.258 | 2.5761 | -3.9525
0.75578May | Resource 1 | Sublap 1 | 18:00 | 5 | 78 | May | 14000 | 0 | 0 | 0 | 0 | 0 | 0 | 0 | 0 | 0 | 0 | 0 | 0 | 0 | 0 | 0 | 0 | 0 | 0 | 0.79386 | 0.54908 | 0.42121 | 0.32754 | 0.19816 | -0.30404 | 0 | 0 | 0 | 0 | 0 | 0 | 0 | 0 | 0 | 0 | 0 | 0 | 0 | 0 | 0 | 0 | 0 | 0 | 11.114 | 7.6871 | 5.8969 | 4.5855 | 2.7742 | -4.2566
0.75578June | Resource 1 | Sublap 1 | 18:00 | 5 | 78 | June | 15000 | 0 | 0 | 0 | 0 | 0 | 0 | 0 | 0 | 0 | 0 | 0 | 0 | 0 | 0 | 0 | 0 | 0 | 0 | 0.79386 | 0.54908 | 0.42121 | 0.32754 | 0.19816 | -0.30404 | 0 | 0 | 0 | 0 | 0 | 0 | 0 | 0 | 0 | 0 | 0 | 0 | 0 | 0 | 0 | 0 | 0 | 0 | 11.9078 | 8.2362 | 6.3182 | 4.9131 | 2.9724 | -4.5606
0.75578July | Resource 1 | Sublap 1 | 18:00 | 5 | 78 | July | 16000 | 0 | 0 | 0 | 0 | 0 | 0 | 0 | 0 | 0 | 0 | 0 | 0 | 0 | 0 | 0 | 0 | 0 | 0 | 0.79386 | 0.54908 | 0.42121 | 0.32754 | 0.19816 | -0.30404 | 0 | 0 | 0 | 0 | 0 | 0 | 0 | 0 | 0 | 0 | 0 | 0 | 0 | 0 | 0 | 0 | 0 | 0 | 12.7017 | 8.7853 | 6.7394 | 5.2406 | 3.1705 | -4.8646
0.75578August | Resource 1 | Sublap 1 | 18:00 | 5 | 78 | August | 17000 | 0 | 0 | 0 | 0 | 0 | 0 | 0 | 0 | 0 | 0 | 0 | 0 | 0 | 0 | 0 | 0 | 0 | 0 | 0.79386 | 0.54908 | 0.42121 | 0.32754 | 0.19816 | -0.30404 | 0 | 0 | 0 | 0 | 0 | 0 | 0 | 0 | 0 | 0 | 0 | 0 | 0 | 0 | 0 | 0 | 0 | 0 | 13.4955 | 9.3343 | 7.1606 | 5.5682 | 3.3687 | -5.1687
0.75578September | Resource 1 | Sublap 1 | 18:00 | 5 | 78 | September | 18000 | 0 | 0 | 0 | 0 | 0 | 0 | 0 | 0 | 0 | 0 | 0 | 0 | 0 | 0 | 0 | 0 | 0 | 0 | 0.79386 | 0.54908 | 0.42121 | 0.32754 | 0.19816 | -0.30404 | 0 | 0 | 0 | 0 | 0 | 0 | 0 | 0 | 0 | 0 | 0 | 0 | 0 | 0 | 0 | 0 | 0 | 0 | 14.2894 | 9.8834 | 7.5818 | 5.8957 | 3.5669 | -5.4727
0.75578October | Resource 1 | Sublap 1 | 18:00 | 5 | 78 | October | 19000 | 0 | 0 | 0 | 0 | 0 | 0 | 0 | 0 | 0 | 0 | 0 | 0 | 0 | 0 | 0 | 0 | 0 | 0 | 0.79386 | 0.54908 | 0.42121 | 0.32754 | 0.19816 | -0.30404 | 0 | 0 | 0 | 0 | 0 | 0 | 0 | 0 | 0 | 0 | 0 | 0 | 0 | 0 | 0 | 0 | 0 | 0 | 15.0832 | 10.4325 | 8.003 | 6.2232 | 3.765 | -5.7768
0.75578November | Resource 1 | Sublap 1 | 18:00 | 5 | 78 | November | 20000 | 0 | 0 | 0 | 0 | 0 | 0 | 0 | 0 | 0 | 0 | 0 | 0 | 0 | 0 | 0 | 0 | 0 | 0 | 0.79386 | 0.54908 | 0.42121 | 0.32754 | 0.19816 | -0.30404 | 0 | 0 | 0 | 0 | 0 | 0 | 0 | 0 | 0 | 0 | 0 | 0 | 0 | 0 | 0 | 0 | 0 | 0 | 15.8771 | 10.9816 | 8.4242 | 6.5508 | 3.9632 | -6.0808
0.75578December | Resource 1 | Sublap 1 | 18:00 | 5 | 78 | December | 21000 | 0 | 0 | 0 | 0 | 0 | 0 | 0 | 0 | 0 | 0 | 0 | 0 | 0 | 0 | 0 | 0 | 0 | 0 | 0.79386 | 0.54908 | 0.42121 | 0.32754 | 0.19816 | -0.30404 | 0 | 0 | 0 | 0 | 0 | 0 | 0 | 0 | 0 | 0 | 0 | 0 | 0 | 0 | 0 | 0 | 0 | 0 | 16.671 | 11.5306 | 8.8454 | 6.8783 | 4.1613 | -6.3848
0.75579January | Resource 1 | Sublap 1 | 18:00 | 5 | 79 | January | 10000 | 0 | 0 | 0 | 0 | 0 | 0 | 0 | 0 | 0 | 0 | 0 | 0 | 0 | 0 | 0 | 0 | 0 | 0 | 0.88252 | 0.61025 | 0.46786 | 0.36347 | 0.21958 | -0.33778 | 0 | 0 | 0 | 0 | 0 | 0 | 0 | 0 | 0 | 0 | 0 | 0 | 0 | 0 | 0 | 0 | 0 | 0 | 8.8252 | 6.1025 | 4.6786 | 3.6347 | 2.1958 | -3.3778
0.75579February | Resource 1 | Sublap 1 | 18:00 | 5 | 79 | February | 11000 | 0 | 0 | 0 | 0 | 0 | 0 | 0 | 0 | 0 | 0 | 0 | 0 | 0 | 0 | 0 | 0 | 0 | 0 | 0.88252 | 0.61025 | 0.46786 | 0.36347 | 0.21958 | -0.33778 | 0 | 0 | 0 | 0 | 0 | 0 | 0 | 0 | 0 | 0 | 0 | 0 | 0 | 0 | 0 | 0 | 0 | 0 | 9.7077 | 6.7127 | 5.1465 | 3.9982 | 2.4154 | -3.7156
0.75579March | Resource 1 | Sublap 1 | 18:00 | 5 | 79 | March | 12000 | 0 | 0 | 0 | 0 | 0 | 0 | 0 | 0 | 0 | 0 | 0 | 0 | 0 | 0 | 0 | 0 | 0 | 0 | 0.88252 | 0.61025 | 0.46786 | 0.36347 | 0.21958 | -0.33778 | 0 | 0 | 0 | 0 | 0 | 0 | 0 | 0 | 0 | 0 | 0 | 0 | 0 | 0 | 0 | 0 | 0 | 0 | 10.5903 | 7.323 | 5.6143 | 4.3617 | 2.635 | -4.0534
0.75579April | Resource 1 | Sublap 1 | 18:00 | 5 | 79 | April | 13000 | 0 | 0 | 0 | 0 | 0 | 0 | 0 | 0 | 0 | 0 | 0 | 0 | 0 | 0 | 0 | 0 | 0 | 0 | 0.88252 | 0.61025 | 0.46786 | 0.36347 | 0.21958 | -0.33778 | 0 | 0 | 0 | 0 | 0 | 0 | 0 | 0 | 0 | 0 | 0 | 0 | 0 | 0 | 0 | 0 | 0 | 0 | 11.4728 | 7.9332 | 6.0822 | 4.7251 | 2.8546 | -4.3912
0.75579May | Resource 1 | Sublap 1 | 18:00 | 5 | 79 | May | 14000 | 0 | 0 | 0 | 0 | 0 | 0 | 0 | 0 | 0 | 0 | 0 | 0 | 0 | 0 | 0 | 0 | 0 | 0 | 0.88252 | 0.61025 | 0.46786 | 0.36347 | 0.21958 | -0.33778 | 0 | 0 | 0 | 0 | 0 | 0 | 0 | 0 | 0 | 0 | 0 | 0 | 0 | 0 | 0 | 0 | 0 | 0 | 12.3553 | 8.5435 | 6.55 | 5.0886 | 3.0742 | -4.729
0.75579June | Resource 1 | Sublap 1 | 18:00 | 5 | 79 | June | 15000 | 0 | 0 | 0 | 0 | 0 | 0 | 0 | 0 | 0 | 0 | 0 | 0 | 0 | 0 | 0 | 0 | 0 | 0 | 0.88252 | 0.61025 | 0.46786 | 0.36347 | 0.21958 | -0.33778 | 0 | 0 | 0 | 0 | 0 | 0 | 0 | 0 | 0 | 0 | 0 | 0 | 0 | 0 | 0 | 0 | 0 | 0 | 13.2378 | 9.1537 | 7.0179 | 5.4521 | 3.2938 | -5.0668
0.75579July | Resource 1 | Sublap 1 | 18:00 | 5 | 79 | July | 16000 | 0 | 0 | 0 | 0 | 0 | 0 | 0 | 0 | 0 | 0 | 0 | 0 | 0 | 0 | 0 | 0 | 0 | 0 | 0.88252 | 0.61025 | 0.46786 | 0.36347 | 0.21958 | -0.33778 | 0 | 0 | 0 | 0 | 0 | 0 | 0 | 0 | 0 | 0 | 0 | 0 | 0 | 0 | 0 | 0 | 0 | 0 | 14.1204 | 9.764 | 7.4858 | 5.8156 | 3.5134 | -5.4045
0.75579August | Resource 1 | Sublap 1 | 18:00 | 5 | 79 | August | 17000 | 0 | 0 | 0 | 0 | 0 | 0 | 0 | 0 | 0 | 0 | 0 | 0 | 0 | 0 | 0 | 0 | 0 | 0 | 0.88252 | 0.61025 | 0.46786 | 0.36347 | 0.21958 | -0.33778 | 0 | 0 | 0 | 0 | 0 | 0 | 0 | 0 | 0 | 0 | 0 | 0 | 0 | 0 | 0 | 0 | 0 | 0 | 15.0029 | 10.3742 | 7.9536 | 6.179 | 3.7329 | -5.7423
0.75579September | Resource 1 | Sublap 1 | 18:00 | 5 | 79 | September | 18000 | 0 | 0 | 0 | 0 | 0 | 0 | 0 | 0 | 0 | 0 | 0 | 0 | 0 | 0 | 0 | 0 | 0 | 0 | 0.88252 | 0.61025 | 0.46786 | 0.36347 | 0.21958 | -0.33778 | 0 | 0 | 0 | 0 | 0 | 0 | 0 | 0 | 0 | 0 | 0 | 0 | 0 | 0 | 0 | 0 | 0 | 0 | 15.8854 | 10.9845 | 8.4215 | 6.5425 | 3.9525 | -6.0801
0.75579October | Resource 1 | Sublap 1 | 18:00 | 5 | 79 | October | 19000 | 0 | 0 | 0 | 0 | 0 | 0 | 0 | 0 | 0 | 0 | 0 | 0 | 0 | 0 | 0 | 0 | 0 | 0 | 0.88252 | 0.61025 | 0.46786 | 0.36347 | 0.21958 | -0.33778 | 0 | 0 | 0 | 0 | 0 | 0 | 0 | 0 | 0 | 0 | 0 | 0 | 0 | 0 | 0 | 0 | 0 | 0 | 16.7679 | 11.5947 | 8.8893 | 6.906 | 4.1721 | -6.4179
0.75579November | Resource 1 | Sublap 1 | 18:00 | 5 | 79 | November | 20000 | 0 | 0 | 0 | 0 | 0 | 0 | 0 | 0 | 0 | 0 | 0 | 0 | 0 | 0 | 0 | 0 | 0 | 0 | 0.88252 | 0.61025 | 0.46786 | 0.36347 | 0.21958 | -0.33778 | 0 | 0 | 0 | 0 | 0 | 0 | 0 | 0 | 0 | 0 | 0 | 0 | 0 | 0 | 0 | 0 | 0 | 0 | 17.6504 | 12.205 | 9.3572 | 7.2695 | 4.3917 | -6.7557
0.75579December | Resource 1 | Sublap 1 | 18:00 | 5 | 79 | December | 21000 | 0 | 0 | 0 | 0 | 0 | 0 | 0 | 0 | 0 | 0 | 0 | 0 | 0 | 0 | 0 | 0 | 0 | 0 | 0.88252 | 0.61025 | 0.46786 | 0.36347 | 0.21958 | -0.33778 | 0 | 0 | 0 | 0 | 0 | 0 | 0 | 0 | 0 | 0 | 0 | 0 | 0 | 0 | 0 | 0 | 0 | 0 | 18.533 | 12.8152 | 9.825 | 7.6329 | 4.6113 | -7.0935
0.75580January | Resource 1 | Sublap 1 | 18:00 | 5 | 80 | January | 10000 | 0 | 0 | 0 | 0 | 0 | 0 | 0 | 0 | 0 | 0 | 0 | 0 | 0 | 0 | 0 | 0 | 0 | 0 | 1.087 | 0.75134 | 0.57546 | 0.44636 | 0.26901 | -0.41562 | 0 | 0 | 0 | 0 | 0 | 0 | 0 | 0 | 0 | 0 | 0 | 0 | 0 | 0 | 0 | 0 | 0 | 0 | 10.8704 | 7.5134 | 5.7546 | 4.4636 | 2.6901 | -4.1562
0.75580February | Resource 1 | Sublap 1 | 18:00 | 5 | 80 | February | 11000 | 0 | 0 | 0 | 0 | 0 | 0 | 0 | 0 | 0 | 0 | 0 | 0 | 0 | 0 | 0 | 0 | 0 | 0 | 1.087 | 0.75134 | 0.57546 | 0.44636 | 0.26901 | -0.41562 | 0 | 0 | 0 | 0 | 0 | 0 | 0 | 0 | 0 | 0 | 0 | 0 | 0 | 0 | 0 | 0 | 0 | 0 | 11.9574 | 8.2647 | 6.3301 | 4.9099 | 2.9591 | -4.5718
0.75580March | Resource 1 | Sublap 1 | 18:00 | 5 | 80 | March | 12000 | 0 | 0 | 0 | 0 | 0 | 0 | 0 | 0 | 0 | 0 | 0 | 0 | 0 | 0 | 0 | 0 | 0 | 0 | 1.087 | 0.75134 | 0.57546 | 0.44636 | 0.26901 | -0.41562 | 0 | 0 | 0 | 0 | 0 | 0 | 0 | 0 | 0 | 0 | 0 | 0 | 0 | 0 | 0 | 0 | 0 | 0 | 13.0444 | 9.016 | 6.9055 | 5.3563 | 3.2281 | -4.9874
0.75580April | Resource 1 | Sublap 1 | 18:00 | 5 | 80 | April | 13000 | 0 | 0 | 0 | 0 | 0 | 0 | 0 | 0 | 0 | 0 | 0 | 0 | 0 | 0 | 0 | 0 | 0 | 0 | 1.087 | 0.75134 | 0.57546 | 0.44636 | 0.26901 | -0.41562 | 0 | 0 | 0 | 0 | 0 | 0 | 0 | 0 | 0 | 0 | 0 | 0 | 0 | 0 | 0 | 0 | 0 | 0 | 14.1315 | 9.7674 | 7.481 | 5.8026 | 3.4971 | -5.403
0.75580May | Resource 1 | Sublap 1 | 18:00 | 5 | 80 | May | 14000 | 0 | 0 | 0 | 0 | 0 | 0 | 0 | 0 | 0 | 0 | 0 | 0 | 0 | 0 | 0 | 0 | 0 | 0 | 1.087 | 0.75134 | 0.57546 | 0.44636 | 0.26901 | -0.41562 | 0 | 0 | 0 | 0 | 0 | 0 | 0 | 0 | 0 | 0 | 0 | 0 | 0 | 0 | 0 | 0 | 0 | 0 | 15.2185 | 10.5187 | 8.0564 | 6.249 | 3.7661 | -5.8186
0.75580June | Resource 1 | Sublap 1 | 18:00 | 5 | 80 | June | 15000 | 0 | 0 | 0 | 0 | 0 | 0 | 0 | 0 | 0 | 0 | 0 | 0 | 0 | 0 | 0 | 0 | 0 | 0 | 1.087 | 0.75134 | 0.57546 | 0.44636 | 0.26901 | -0.41562 | 0 | 0 | 0 | 0 | 0 | 0 | 0 | 0 | 0 | 0 | 0 | 0 | 0 | 0 | 0 | 0 | 0 | 0 | 16.3056 | 11.2701 | 8.6319 | 6.6953 | 4.0351 | -6.2342
0.75580July | Resource 1 | Sublap 1 | 18:00 | 5 | 80 | July | 16000 | 0 | 0 | 0 | 0 | 0 | 0 | 0 | 0 | 0 | 0 | 0 | 0 | 0 | 0 | 0 | 0 | 0 | 0 | 1.087 | 0.75134 | 0.57546 | 0.44636 | 0.26901 | -0.41562 | 0 | 0 | 0 | 0 | 0 | 0 | 0 | 0 | 0 | 0 | 0 | 0 | 0 | 0 | 0 | 0 | 0 | 0 | 17.3926 | 12.0214 | 9.2073 | 7.1417 | 4.3041 | -6.6499
0.75580August | Resource 1 | Sublap 1 | 18:00 | 5 | 80 | August | 17000 | 0 | 0 | 0 | 0 | 0 | 0 | 0 | 0 | 0 | 0 | 0 | 0 | 0 | 0 | 0 | 0 | 0 | 0 | 1.087 | 0.75134 | 0.57546 | 0.44636 | 0.26901 | -0.41562 | 0 | 0 | 0 | 0 | 0 | 0 | 0 | 0 | 0 | 0 | 0 | 0 | 0 | 0 | 0 | 0 | 0 | 0 | 18.4796 | 12.7727 | 9.7828 | 7.5881 | 4.5731 | -7.0655
0.75580September | Resource 1 | Sublap 1 | 18:00 | 5 | 80 | September | 18000 | 0 | 0 | 0 | 0 | 0 | 0 | 0 | 0 | 0 | 0 | 0 | 0 | 0 | 0 | 0 | 0 | 0 | 0 | 1.087 | 0.75134 | 0.57546 | 0.44636 | 0.26901 | -0.41562 | 0 | 0 | 0 | 0 | 0 | 0 | 0 | 0 | 0 | 0 | 0 | 0 | 0 | 0 | 0 | 0 | 0 | 0 | 19.5667 | 13.5241 | 10.3583 | 8.0344 | 4.8421 | -7.4811
0.75580October | Resource 1 | Sublap 1 | 18:00 | 5 | 80 | October | 19000 | 0 | 0 | 0 | 0 | 0 | 0 | 0 | 0 | 0 | 0 | 0 | 0 | 0 | 0 | 0 | 0 | 0 | 0 | 1.087 | 0.75134 | 0.57546 | 0.44636 | 0.26901 | -0.41562 | 0 | 0 | 0 | 0 | 0 | 0 | 0 | 0 | 0 | 0 | 0 | 0 | 0 | 0 | 0 | 0 | 0 | 0 | 20.6537 | 14.2754 | 10.9337 | 8.4808 | 5.1111 | -7.8967
0.75580November | Resource 1 | Sublap 1 | 18:00 | 5 | 80 | November | 20000 | 0 | 0 | 0 | 0 | 0 | 0 | 0 | 0 | 0 | 0 | 0 | 0 | 0 | 0 | 0 | 0 | 0 | 0 | 1.087 | 0.75134 | 0.57546 | 0.44636 | 0.26901 | -0.41562 | 0 | 0 | 0 | 0 | 0 | 0 | 0 | 0 | 0 | 0 | 0 | 0 | 0 | 0 | 0 | 0 | 0 | 0 | 21.7407 | 15.0267 | 11.5092 | 8.9271 | 5.3801 | -8.3123
0.75580December | Resource 1 | Sublap 1 | 18:00 | 5 | 80 | December | 21000 | 0 | 0 | 0 | 0 | 0 | 0 | 0 | 0 | 0 | 0 | 0 | 0 | 0 | 0 | 0 | 0 | 0 | 0 | 1.087 | 0.75134 | 0.57546 | 0.44636 | 0.26901 | -0.41562 | 0 | 0 | 0 | 0 | 0 | 0 | 0 | 0 | 0 | 0 | 0 | 0 | 0 | 0 | 0 | 0 | 0 | 0 | 22.8278 | 15.7781 | 12.0846 | 9.3735 | 5.6491 | -8.7279
0.75581January | Resource 1 | Sublap 1 | 18:00 | 5 | 81 | January | 10000 | 0 | 0 | 0 | 0 | 0 | 0 | 0 | 0 | 0 | 0 | 0 | 0 | 0 | 0 | 0 | 0 | 0 | 0 | 1.3474 | 0.93098 | 0.71246 | 0.55189 | 0.33193 | -0.51472 | 0 | 0 | 0 | 0 | 0 | 0 | 0 | 0 | 0 | 0 | 0 | 0 | 0 | 0 | 0 | 0 | 0 | 0 | 13.4744 | 9.3098 | 7.1246 | 5.5189 | 3.3193 | -5.1472
0.75581February | Resource 1 | Sublap 1 | 18:00 | 5 | 81 | February | 11000 | 0 | 0 | 0 | 0 | 0 | 0 | 0 | 0 | 0 | 0 | 0 | 0 | 0 | 0 | 0 | 0 | 0 | 0 | 1.3474 | 0.93098 | 0.71246 | 0.55189 | 0.33193 | -0.51472 | 0 | 0 | 0 | 0 | 0 | 0 | 0 | 0 | 0 | 0 | 0 | 0 | 0 | 0 | 0 | 0 | 0 | 0 | 14.8218 | 10.2408 | 7.8371 | 6.0708 | 3.6512 | -5.6619
0.75581March | Resource 1 | Sublap 1 | 18:00 | 5 | 81 | March | 12000 | 0 | 0 | 0 | 0 | 0 | 0 | 0 | 0 | 0 | 0 | 0 | 0 | 0 | 0 | 0 | 0 | 0 | 0 | 1.3474 | 0.93098 | 0.71246 | 0.55189 | 0.33193 | -0.51472 | 0 | 0 | 0 | 0 | 0 | 0 | 0 | 0 | 0 | 0 | 0 | 0 | 0 | 0 | 0 | 0 | 0 | 0 | 16.1693 | 11.1718 | 8.5496 | 6.6227 | 3.9832 | -6.1766
0.75581April | Resource 1 | Sublap 1 | 18:00 | 5 | 81 | April | 13000 | 0 | 0 | 0 | 0 | 0 | 0 | 0 | 0 | 0 | 0 | 0 | 0 | 0 | 0 | 0 | 0 | 0 | 0 | 1.3474 | 0.93098 | 0.71246 | 0.55189 | 0.33193 | -0.51472 | 0 | 0 | 0 | 0 | 0 | 0 | 0 | 0 | 0 | 0 | 0 | 0 | 0 | 0 | 0 | 0 | 0 | 0 | 17.5167 | 12.1028 | 9.262 | 7.1746 | 4.3151 | -6.6913
0.75581May | Resource 1 | Sublap 1 | 18:00 | 5 | 81 | May | 14000 | 0 | 0 | 0 | 0 | 0 | 0 | 0 | 0 | 0 | 0 | 0 | 0 | 0 | 0 | 0 | 0 | 0 | 0 | 1.3474 | 0.93098 | 0.71246 | 0.55189 | 0.33193 | -0.51472 | 0 | 0 | 0 | 0 | 0 | 0 | 0 | 0 | 0 | 0 | 0 | 0 | 0 | 0 | 0 | 0 | 0 | 0 | 18.8642 | 13.0338 | 9.9745 | 7.7265 | 4.647 | -7.2061
0.75581June | Resource 1 | Sublap 1 | 18:00 | 5 | 81 | June | 15000 | 0 | 0 | 0 | 0 | 0 | 0 | 0 | 0 | 0 | 0 | 0 | 0 | 0 | 0 | 0 | 0 | 0 | 0 | 1.3474 | 0.93098 | 0.71246 | 0.55189 | 0.33193 | -0.51472 | 0 | 0 | 0 | 0 | 0 | 0 | 0 | 0 | 0 | 0 | 0 | 0 | 0 | 0 | 0 | 0 | 0 | 0 | 20.2116 | 13.9647 | 10.6869 | 8.2783 | 4.979 | -7.7208
0.75581July | Resource 1 | Sublap 1 | 18:00 | 5 | 81 | July | 16000 | 0 | 0 | 0 | 0 | 0 | 0 | 0 | 0 | 0 | 0 | 0 | 0 | 0 | 0 | 0 | 0 | 0 | 0 | 1.3474 | 0.93098 | 0.71246 | 0.55189 | 0.33193 | -0.51472 | 0 | 0 | 0 | 0 | 0 | 0 | 0 | 0 | 0 | 0 | 0 | 0 | 0 | 0 | 0 | 0 | 0 | 0 | 21.559 | 14.8957 | 11.3994 | 8.8302 | 5.3109 | -8.2355
0.75581August | Resource 1 | Sublap 1 | 18:00 | 5 | 81 | August | 17000 | 0 | 0 | 0 | 0 | 0 | 0 | 0 | 0 | 0 | 0 | 0 | 0 | 0 | 0 | 0 | 0 | 0 | 0 | 1.3474 | 0.93098 | 0.71246 | 0.55189 | 0.33193 | -0.51472 | 0 | 0 | 0 | 0 | 0 | 0 | 0 | 0 | 0 | 0 | 0 | 0 | 0 | 0 | 0 | 0 | 0 | 0 | 22.9065 | 15.8267 | 12.1119 | 9.3821 | 5.6428 | -8.7502
0.75581September | Resource 1 | Sublap 1 | 18:00 | 5 | 81 | September | 18000 | 0 | 0 | 0 | 0 | 0 | 0 | 0 | 0 | 0 | 0 | 0 | 0 | 0 | 0 | 0 | 0 | 0 | 0 | 1.3474 | 0.93098 | 0.71246 | 0.55189 | 0.33193 | -0.51472 | 0 | 0 | 0 | 0 | 0 | 0 | 0 | 0 | 0 | 0 | 0 | 0 | 0 | 0 | 0 | 0 | 0 | 0 | 24.2539 | 16.7577 | 12.8243 | 9.934 | 5.9748 | -9.2649
0.75581October | Resource 1 | Sublap 1 | 18:00 | 5 | 81 | October | 19000 | 0 | 0 | 0 | 0 | 0 | 0 | 0 | 0 | 0 | 0 | 0 | 0 | 0 | 0 | 0 | 0 | 0 | 0 | 1.3474 | 0.93098 | 0.71246 | 0.55189 | 0.33193 | -0.51472 | 0 | 0 | 0 | 0 | 0 | 0 | 0 | 0 | 0 | 0 | 0 | 0 | 0 | 0 | 0 | 0 | 0 | 0 | 25.6014 | 17.6887 | 13.5368 | 10.4859 | 6.3067 | -9.7796
0.75581November | Resource 1 | Sublap 1 | 18:00 | 5 | 81 | November | 20000 | 0 | 0 | 0 | 0 | 0 | 0 | 0 | 0 | 0 | 0 | 0 | 0 | 0 | 0 | 0 | 0 | 0 | 0 | 1.3474 | 0.93098 | 0.71246 | 0.55189 | 0.33193 | -0.51472 | 0 | 0 | 0 | 0 | 0 | 0 | 0 | 0 | 0 | 0 | 0 | 0 | 0 | 0 | 0 | 0 | 0 | 0 | 26.9488 | 18.6197 | 14.2492 | 11.0378 | 6.6386 | -10.2944
0.75581December | Resource 1 | Sublap 1 | 18:00 | 5 | 81 | December | 21000 | 0 | 0 | 0 | 0 | 0 | 0 | 0 | 0 | 0 | 0 | 0 | 0 | 0 | 0 | 0 | 0 | 0 | 0 | 1.3474 | 0.93098 | 0.71246 | 0.55189 | 0.33193 | -0.51472 | 0 | 0 | 0 | 0 | 0 | 0 | 0 | 0 | 0 | 0 | 0 | 0 | 0 | 0 | 0 | 0 | 0 | 0 | 28.2962 | 19.5506 | 14.9617 | 11.5897 | 6.9706 | -10.8091
0.75582January | Resource 1 | Sublap 1 | 18:00 | 5 | 82 | January | 10000 | 0 | 0 | 0 | 0 | 0 | 0 | 0 | 0 | 0 | 0 | 0 | 0 | 0 | 0 | 0 | 0 | 0 | 0 | 1.4039 | 0.96993 | 0.74217 | 0.57477 | 0.34557 | -0.5362 | 0 | 0 | 0 | 0 | 0 | 0 | 0 | 0 | 0 | 0 | 0 | 0 | 0 | 0 | 0 | 0 | 0 | 0 | 14.039 | 9.6993 | 7.4217 | 5.7477 | 3.4557 | -5.362
0.75582February | Resource 1 | Sublap 1 | 18:00 | 5 | 82 | February | 11000 | 0 | 0 | 0 | 0 | 0 | 0 | 0 | 0 | 0 | 0 | 0 | 0 | 0 | 0 | 0 | 0 | 0 | 0 | 1.4039 | 0.96993 | 0.74217 | 0.57477 | 0.34557 | -0.5362 | 0 | 0 | 0 | 0 | 0 | 0 | 0 | 0 | 0 | 0 | 0 | 0 | 0 | 0 | 0 | 0 | 0 | 0 | 15.4429 | 10.6692 | 8.1638 | 6.3225 | 3.8013 | -5.8982
0.75582March | Resource 1 | Sublap 1 | 18:00 | 5 | 82 | March | 12000 | 0 | 0 | 0 | 0 | 0 | 0 | 0 | 0 | 0 | 0 | 0 | 0 | 0 | 0 | 0 | 0 | 0 | 0 | 1.4039 | 0.96993 | 0.74217 | 0.57477 | 0.34557 | -0.5362 | 0 | 0 | 0 | 0 | 0 | 0 | 0 | 0 | 0 | 0 | 0 | 0 | 0 | 0 | 0 | 0 | 0 | 0 | 16.8468 | 11.6392 | 8.906 | 6.8972 | 4.1469 | -6.4345
0.75582April | Resource 1 | Sublap 1 | 18:00 | 5 | 82 | April | 13000 | 0 | 0 | 0 | 0 | 0 | 0 | 0 | 0 | 0 | 0 | 0 | 0 | 0 | 0 | 0 | 0 | 0 | 0 | 1.4039 | 0.96993 | 0.74217 | 0.57477 | 0.34557 | -0.5362 | 0 | 0 | 0 | 0 | 0 | 0 | 0 | 0 | 0 | 0 | 0 | 0 | 0 | 0 | 0 | 0 | 0 | 0 | 18.2507 | 12.6091 | 9.6482 | 7.472 | 4.4925 | -6.9707
0.75582May | Resource 1 | Sublap 1 | 18:00 | 5 | 82 | May | 14000 | 0 | 0 | 0 | 0 | 0 | 0 | 0 | 0 | 0 | 0 | 0 | 0 | 0 | 0 | 0 | 0 | 0 | 0 | 1.4039 | 0.96993 | 0.74217 | 0.57477 | 0.34557 | -0.5362 | 0 | 0 | 0 | 0 | 0 | 0 | 0 | 0 | 0 | 0 | 0 | 0 | 0 | 0 | 0 | 0 | 0 | 0 | 19.6546 | 13.579 | 10.3903 | 8.0468 | 4.838 | -7.5069
0.75582June | Resource 1 | Sublap 1 | 18:00 | 5 | 82 | June | 15000 | 0 | 0 | 0 | 0 | 0 | 0 | 0 | 0 | 0 | 0 | 0 | 0 | 0 | 0 | 0 | 0 | 0 | 0 | 1.4039 | 0.96993 | 0.74217 | 0.57477 | 0.34557 | -0.5362 | 0 | 0 | 0 | 0 | 0 | 0 | 0 | 0 | 0 | 0 | 0 | 0 | 0 | 0 | 0 | 0 | 0 | 0 | 21.0585 | 14.549 | 11.1325 | 8.6216 | 5.1836 | -8.0431
0.75582July | Resource 1 | Sublap 1 | 18:00 | 5 | 82 | July | 16000 | 0 | 0 | 0 | 0 | 0 | 0 | 0 | 0 | 0 | 0 | 0 | 0 | 0 | 0 | 0 | 0 | 0 | 0 | 1.4039 | 0.96993 | 0.74217 | 0.57477 | 0.34557 | -0.5362 | 0 | 0 | 0 | 0 | 0 | 0 | 0 | 0 | 0 | 0 | 0 | 0 | 0 | 0 | 0 | 0 | 0 | 0 | 22.4624 | 15.5189 | 11.8747 | 9.1963 | 5.5292 | -8.5793
0.75582August | Resource 1 | Sublap 1 | 18:00 | 5 | 82 | August | 17000 | 0 | 0 | 0 | 0 | 0 | 0 | 0 | 0 | 0 | 0 | 0 | 0 | 0 | 0 | 0 | 0 | 0 | 0 | 1.4039 | 0.96993 | 0.74217 | 0.57477 | 0.34557 | -0.5362 | 0 | 0 | 0 | 0 | 0 | 0 | 0 | 0 | 0 | 0 | 0 | 0 | 0 | 0 | 0 | 0 | 0 | 0 | 23.8663 | 16.4888 | 12.6168 | 9.7711 | 5.8748 | -9.1155
0.75582September | Resource 1 | Sublap 1 | 18:00 | 5 | 82 | September | 18000 | 0 | 0 | 0 | 0 | 0 | 0 | 0 | 0 | 0 | 0 | 0 | 0 | 0 | 0 | 0 | 0 | 0 | 0 | 1.4039 | 0.96993 | 0.74217 | 0.57477 | 0.34557 | -0.5362 | 0 | 0 | 0 | 0 | 0 | 0 | 0 | 0 | 0 | 0 | 0 | 0 | 0 | 0 | 0 | 0 | 0 | 0 | 25.2702 | 17.4588 | 13.359 | 10.3459 | 6.2203 | -9.6517
0.75582October | Resource 1 | Sublap 1 | 18:00 | 5 | 82 | October | 19000 | 0 | 0 | 0 | 0 | 0 | 0 | 0 | 0 | 0 | 0 | 0 | 0 | 0 | 0 | 0 | 0 | 0 | 0 | 1.4039 | 0.96993 | 0.74217 | 0.57477 | 0.34557 | -0.5362 | 0 | 0 | 0 | 0 | 0 | 0 | 0 | 0 | 0 | 0 | 0 | 0 | 0 | 0 | 0 | 0 | 0 | 0 | 26.6741 | 18.4287 | 14.1012 | 10.9206 | 6.5659 | -10.1879
0.75582November | Resource 1 | Sublap 1 | 18:00 | 5 | 82 | November | 20000 | 0 | 0 | 0 | 0 | 0 | 0 | 0 | 0 | 0 | 0 | 0 | 0 | 0 | 0 | 0 | 0 | 0 | 0 | 1.4039 | 0.96993 | 0.74217 | 0.57477 | 0.34557 | -0.5362 | 0 | 0 | 0 | 0 | 0 | 0 | 0 | 0 | 0 | 0 | 0 | 0 | 0 | 0 | 0 | 0 | 0 | 0 | 28.078 | 19.3986 | 14.8433 | 11.4954 | 6.9115 | -10.7241
0.75582December | Resource 1 | Sublap 1 | 18:00 | 5 | 82 | December | 21000 | 0 | 0 | 0 | 0 | 0 | 0 | 0 | 0 | 0 | 0 | 0 | 0 | 0 | 0 | 0 | 0 | 0 | 0 | 1.4039 | 0.96993 | 0.74217 | 0.57477 | 0.34557 | -0.5362 | 0 | 0 | 0 | 0 | 0 | 0 | 0 | 0 | 0 | 0 | 0 | 0 | 0 | 0 | 0 | 0 | 0 | 0 | 29.4819 | 20.3686 | 15.5855 | 12.0702 | 7.2571 | -11.2603
0.75583January | Resource 1 | Sublap 1 | 18:00 | 5 | 83 | January | 10000 | 0 | 0 | 0 | 0 | 0 | 0 | 0 | 0 | 0 | 0 | 0 | 0 | 0 | 0 | 0 | 0 | 0 | 0 | 1.5889 | 1.0976 | 0.8395 | 0.64975 | 0.39028 | -0.60661 | 0 | 0 | 0 | 0 | 0 | 0 | 0 | 0 | 0 | 0 | 0 | 0 | 0 | 0 | 0 | 0 | 0 | 0 | 15.889 | 10.9756 | 8.395 | 6.4974 | 3.9028 | -6.0661
0.75583February | Resource 1 | Sublap 1 | 18:00 | 5 | 83 | February | 11000 | 0 | 0 | 0 | 0 | 0 | 0 | 0 | 0 | 0 | 0 | 0 | 0 | 0 | 0 | 0 | 0 | 0 | 0 | 1.5889 | 1.0976 | 0.8395 | 0.64975 | 0.39028 | -0.60661 | 0 | 0 | 0 | 0 | 0 | 0 | 0 | 0 | 0 | 0 | 0 | 0 | 0 | 0 | 0 | 0 | 0 | 0 | 17.4779 | 12.0732 | 9.2345 | 7.1472 | 4.2931 | -6.6727
0.75583March | Resource 1 | Sublap 1 | 18:00 | 5 | 83 | March | 12000 | 0 | 0 | 0 | 0 | 0 | 0 | 0 | 0 | 0 | 0 | 0 | 0 | 0 | 0 | 0 | 0 | 0 | 0 | 1.5889 | 1.0976 | 0.8395 | 0.64975 | 0.39028 | -0.60661 | 0 | 0 | 0 | 0 | 0 | 0 | 0 | 0 | 0 | 0 | 0 | 0 | 0 | 0 | 0 | 0 | 0 | 0 | 19.0668 | 13.1707 | 10.074 | 7.7969 | 4.6833 | -7.2793
0.75583April | Resource 1 | Sublap 1 | 18:00 | 5 | 83 | April | 13000 | 0 | 0 | 0 | 0 | 0 | 0 | 0 | 0 | 0 | 0 | 0 | 0 | 0 | 0 | 0 | 0 | 0 | 0 | 1.5889 | 1.0976 | 0.8395 | 0.64975 | 0.39028 | -0.60661 | 0 | 0 | 0 | 0 | 0 | 0 | 0 | 0 | 0 | 0 | 0 | 0 | 0 | 0 | 0 | 0 | 0 | 0 | 20.6557 | 14.2683 | 10.9135 | 8.4467 | 5.0736 | -7.8859
0.75583May | Resource 1 | Sublap 1 | 18:00 | 5 | 83 | May | 14000 | 0 | 0 | 0 | 0 | 0 | 0 | 0 | 0 | 0 | 0 | 0 | 0 | 0 | 0 | 0 | 0 | 0 | 0 | 1.5889 | 1.0976 | 0.8395 | 0.64975 | 0.39028 | -0.60661 | 0 | 0 | 0 | 0 | 0 | 0 | 0 | 0 | 0 | 0 | 0 | 0 | 0 | 0 | 0 | 0 | 0 | 0 | 22.2446 | 15.3658 | 11.753 | 9.0964 | 5.4639 | -8.4925
0.75583June | Resource 1 | Sublap 1 | 18:00 | 5 | 83 | June | 15000 | 0 | 0 | 0 | 0 | 0 | 0 | 0 | 0 | 0 | 0 | 0 | 0 | 0 | 0 | 0 | 0 | 0 | 0 | 1.5889 | 1.0976 | 0.8395 | 0.64975 | 0.39028 | -0.60661 | 0 | 0 | 0 | 0 | 0 | 0 | 0 | 0 | 0 | 0 | 0 | 0 | 0 | 0 | 0 | 0 | 0 | 0 | 23.8335 | 16.4634 | 12.5925 | 9.7462 | 5.8542 | -9.0992
0.75583July | Resource 1 | Sublap 1 | 18:00 | 5 | 83 | July | 16000 | 0 | 0 | 0 | 0 | 0 | 0 | 0 | 0 | 0 | 0 | 0 | 0 | 0 | 0 | 0 | 0 | 0 | 0 | 1.5889 | 1.0976 | 0.8395 | 0.64975 | 0.39028 | -0.60661 | 0 | 0 | 0 | 0 | 0 | 0 | 0 | 0 | 0 | 0 | 0 | 0 | 0 | 0 | 0 | 0 | 0 | 0 | 25.4224 | 17.5609 | 13.432 | 10.3959 | 6.2445 | -9.7058
0.75583August | Resource 1 | Sublap 1 | 18:00 | 5 | 83 | August | 17000 | 0 | 0 | 0 | 0 | 0 | 0 | 0 | 0 | 0 | 0 | 0 | 0 | 0 | 0 | 0 | 0 | 0 | 0 | 1.5889 | 1.0976 | 0.8395 | 0.64975 | 0.39028 | -0.60661 | 0 | 0 | 0 | 0 | 0 | 0 | 0 | 0 | 0 | 0 | 0 | 0 | 0 | 0 | 0 | 0 | 0 | 0 | 27.0113 | 18.6585 | 14.2715 | 11.0457 | 6.6347 | -10.3124
0.75583September | Resource 1 | Sublap 1 | 18:00 | 5 | 83 | September | 18000 | 0 | 0 | 0 | 0 | 0 | 0 | 0 | 0 | 0 | 0 | 0 | 0 | 0 | 0 | 0 | 0 | 0 | 0 | 1.5889 | 1.0976 | 0.8395 | 0.64975 | 0.39028 | -0.60661 | 0 | 0 | 0 | 0 | 0 | 0 | 0 | 0 | 0 | 0 | 0 | 0 | 0 | 0 | 0 | 0 | 0 | 0 | 28.6002 | 19.7561 | 15.111 | 11.6954 | 7.025 | -10.919
0.75583October | Resource 1 | Sublap 1 | 18:00 | 5 | 83 | October | 19000 | 0 | 0 | 0 | 0 | 0 | 0 | 0 | 0 | 0 | 0 | 0 | 0 | 0 | 0 | 0 | 0 | 0 | 0 | 1.5889 | 1.0976 | 0.8395 | 0.64975 | 0.39028 | -0.60661 | 0 | 0 | 0 | 0 | 0 | 0 | 0 | 0 | 0 | 0 | 0 | 0 | 0 | 0 | 0 | 0 | 0 | 0 | 30.1891 | 20.8536 | 15.9505 | 12.3452 | 7.4153 | -11.5256
0.75583November | Resource 1 | Sublap 1 | 18:00 | 5 | 83 | November | 20000 | 0 | 0 | 0 | 0 | 0 | 0 | 0 | 0 | 0 | 0 | 0 | 0 | 0 | 0 | 0 | 0 | 0 | 0 | 1.5889 | 1.0976 | 0.8395 | 0.64975 | 0.39028 | -0.60661 | 0 | 0 | 0 | 0 | 0 | 0 | 0 | 0 | 0 | 0 | 0 | 0 | 0 | 0 | 0 | 0 | 0 | 0 | 31.778 | 21.9512 | 16.79 | 12.9949 | 7.8056 | -12.1322
0.75583December | Resource 1 | Sublap 1 | 18:00 | 5 | 83 | December | 21000 | 0 | 0 | 0 | 0 | 0 | 0 | 0 | 0 | 0 | 0 | 0 | 0 | 0 | 0 | 0 | 0 | 0 | 0 | 1.5889 | 1.0976 | 0.8395 | 0.64975 | 0.39028 | -0.60661 | 0 | 0 | 0 | 0 | 0 | 0 | 0 | 0 | 0 | 0 | 0 | 0 | 0 | 0 | 0 | 0 | 0 | 0 | 33.3669 | 23.0487 | 17.6295 | 13.6447 | 8.1959 | -12.7388
0.75584January | Resource 1 | Sublap 1 | 18:00 | 5 | 84 | January | 10000 | 0 | 0 | 0 | 0 | 0 | 0 | 0 | 0 | 0 | 0 | 0 | 0 | 0 | 0 | 0 | 0 | 0 | 0 | 1.6589 | 1.1458 | 0.87631 | 0.6781 | 0.40718 | -0.63323 | 0 | 0 | 0 | 0 | 0 | 0 | 0 | 0 | 0 | 0 | 0 | 0 | 0 | 0 | 0 | 0 | 0 | 0 | 16.5886 | 11.4582 | 8.7631 | 6.781 | 4.0718 | -6.3323
0.75584February | Resource 1 | Sublap 1 | 18:00 | 5 | 84 | February | 11000 | 0 | 0 | 0 | 0 | 0 | 0 | 0 | 0 | 0 | 0 | 0 | 0 | 0 | 0 | 0 | 0 | 0 | 0 | 1.6589 | 1.1458 | 0.87631 | 0.6781 | 0.40718 | -0.63323 | 0 | 0 | 0 | 0 | 0 | 0 | 0 | 0 | 0 | 0 | 0 | 0 | 0 | 0 | 0 | 0 | 0 | 0 | 18.2475 | 12.6041 | 9.6394 | 7.4591 | 4.479 | -6.9656
0.75584March | Resource 1 | Sublap 1 | 18:00 | 5 | 84 | March | 12000 | 0 | 0 | 0 | 0 | 0 | 0 | 0 | 0 | 0 | 0 | 0 | 0 | 0 | 0 | 0 | 0 | 0 | 0 | 1.6589 | 1.1458 | 0.87631 | 0.6781 | 0.40718 | -0.63323 | 0 | 0 | 0 | 0 | 0 | 0 | 0 | 0 | 0 | 0 | 0 | 0 | 0 | 0 | 0 | 0 | 0 | 0 | 19.9063 | 13.7499 | 10.5157 | 8.1372 | 4.8862 | -7.5988
0.75584April | Resource 1 | Sublap 1 | 18:00 | 5 | 84 | April | 13000 | 0 | 0 | 0 | 0 | 0 | 0 | 0 | 0 | 0 | 0 | 0 | 0 | 0 | 0 | 0 | 0 | 0 | 0 | 1.6589 | 1.1458 | 0.87631 | 0.6781 | 0.40718 | -0.63323 | 0 | 0 | 0 | 0 | 0 | 0 | 0 | 0 | 0 | 0 | 0 | 0 | 0 | 0 | 0 | 0 | 0 | 0 | 21.5652 | 14.8957 | 11.392 | 8.8153 | 5.2934 | -8.2321
0.75584May | Resource 1 | Sublap 1 | 18:00 | 5 | 84 | May | 14000 | 0 | 0 | 0 | 0 | 0 | 0 | 0 | 0 | 0 | 0 | 0 | 0 | 0 | 0 | 0 | 0 | 0 | 0 | 1.6589 | 1.1458 | 0.87631 | 0.6781 | 0.40718 | -0.63323 | 0 | 0 | 0 | 0 | 0 | 0 | 0 | 0 | 0 | 0 | 0 | 0 | 0 | 0 | 0 | 0 | 0 | 0 | 23.224 | 16.0415 | 12.2683 | 9.4934 | 5.7006 | -8.8653
0.75584June | Resource 1 | Sublap 1 | 18:00 | 5 | 84 | June | 15000 | 0 | 0 | 0 | 0 | 0 | 0 | 0 | 0 | 0 | 0 | 0 | 0 | 0 | 0 | 0 | 0 | 0 | 0 | 1.6589 | 1.1458 | 0.87631 | 0.6781 | 0.40718 | -0.63323 | 0 | 0 | 0 | 0 | 0 | 0 | 0 | 0 | 0 | 0 | 0 | 0 | 0 | 0 | 0 | 0 | 0 | 0 | 24.8829 | 17.1873 | 13.1446 | 10.1715 | 6.1078 | -9.4985
0.75584July | Resource 1 | Sublap 1 | 18:00 | 5 | 84 | July | 16000 | 0 | 0 | 0 | 0 | 0 | 0 | 0 | 0 | 0 | 0 | 0 | 0 | 0 | 0 | 0 | 0 | 0 | 0 | 1.6589 | 1.1458 | 0.87631 | 0.6781 | 0.40718 | -0.63323 | 0 | 0 | 0 | 0 | 0 | 0 | 0 | 0 | 0 | 0 | 0 | 0 | 0 | 0 | 0 | 0 | 0 | 0 | 26.5417 | 18.3332 | 14.0209 | 10.8496 | 6.515 | -10.1318
0.75584August | Resource 1 | Sublap 1 | 18:00 | 5 | 84 | August | 17000 | 0 | 0 | 0 | 0 | 0 | 0 | 0 | 0 | 0 | 0 | 0 | 0 | 0 | 0 | 0 | 0 | 0 | 0 | 1.6589 | 1.1458 | 0.87631 | 0.6781 | 0.40718 | -0.63323 | 0 | 0 | 0 | 0 | 0 | 0 | 0 | 0 | 0 | 0 | 0 | 0 | 0 | 0 | 0 | 0 | 0 | 0 | 28.2006 | 19.479 | 14.8972 | 11.5277 | 6.9221 | -10.765
0.75584September | Resource 1 | Sublap 1 | 18:00 | 5 | 84 | September | 18000 | 0 | 0 | 0 | 0 | 0 | 0 | 0 | 0 | 0 | 0 | 0 | 0 | 0 | 0 | 0 | 0 | 0 | 0 | 1.6589 | 1.1458 | 0.87631 | 0.6781 | 0.40718 | -0.63323 | 0 | 0 | 0 | 0 | 0 | 0 | 0 | 0 | 0 | 0 | 0 | 0 | 0 | 0 | 0 | 0 | 0 | 0 | 29.8595 | 20.6248 | 15.7735 | 12.2058 | 7.3293 | -11.3982
0.75584October | Resource 1 | Sublap 1 | 18:00 | 5 | 84 | October | 19000 | 0 | 0 | 0 | 0 | 0 | 0 | 0 | 0 | 0 | 0 | 0 | 0 | 0 | 0 | 0 | 0 | 0 | 0 | 1.6589 | 1.1458 | 0.87631 | 0.6781 | 0.40718 | -0.63323 | 0 | 0 | 0 | 0 | 0 | 0 | 0 | 0 | 0 | 0 | 0 | 0 | 0 | 0 | 0 | 0 | 0 | 0 | 31.5183 | 21.7706 | 16.6498 | 12.8839 | 7.7365 | -12.0315
0.75584November | Resource 1 | Sublap 1 | 18:00 | 5 | 84 | November | 20000 | 0 | 0 | 0 | 0 | 0 | 0 | 0 | 0 | 0 | 0 | 0 | 0 | 0 | 0 | 0 | 0 | 0 | 0 | 1.6589 | 1.1458 | 0.87631 | 0.6781 | 0.40718 | -0.63323 | 0 | 0 | 0 | 0 | 0 | 0 | 0 | 0 | 0 | 0 | 0 | 0 | 0 | 0 | 0 | 0 | 0 | 0 | 33.1772 | 22.9165 | 17.5261 | 13.5619 | 8.1437 | -12.6647
0.75584December | Resource 1 | Sublap 1 | 18:00 | 5 | 84 | December | 21000 | 0 | 0 | 0 | 0 | 0 | 0 | 0 | 0 | 0 | 0 | 0 | 0 | 0 | 0 | 0 | 0 | 0 | 0 | 1.6589 | 1.1458 | 0.87631 | 0.6781 | 0.40718 | -0.63323 | 0 | 0 | 0 | 0 | 0 | 0 | 0 | 0 | 0 | 0 | 0 | 0 | 0 | 0 | 0 | 0 | 0 | 0 | 34.836 | 24.0623 | 18.4024 | 14.2401 | 8.5509 | -13.2979
0.75585January | Resource 1 | Sublap 1 | 18:00 | 5 | 85 | January | 10000 | 0 | 0 | 0 | 0 | 0 | 0 | 0 | 0 | 0 | 0 | 0 | 0 | 0 | 0 | 0 | 0 | 0 | 0 | 2.45 | 1.4325 | 1.0949 | 0.8465 | 0.5076 | -0.79138 | 0 | 0 | 0 | 0 | 0 | 0 | 0 | 0 | 0 | 0 | 0 | 0 | 0 | 0 | 0 | 0 | 0 | 0 | 24.5 | 14.3249 | 10.9493 | 8.465 | 5.076 | -7.9138
0.75585February | Resource 1 | Sublap 1 | 18:00 | 5 | 85 | February | 11000 | 0 | 0 | 0 | 0 | 0 | 0 | 0 | 0 | 0 | 0 | 0 | 0 | 0 | 0 | 0 | 0 | 0 | 0 | 2.45 | 1.4325 | 1.0949 | 0.8465 | 0.5076 | -0.79138 | 0 | 0 | 0 | 0 | 0 | 0 | 0 | 0 | 0 | 0 | 0 | 0 | 0 | 0 | 0 | 0 | 0 | 0 | 26.95 | 15.7574 | 12.0442 | 9.3115 | 5.5836 | -8.7051
0.75585March | Resource 1 | Sublap 1 | 18:00 | 5 | 85 | March | 12000 | 0 | 0 | 0 | 0 | 0 | 0 | 0 | 0 | 0 | 0 | 0 | 0 | 0 | 0 | 0 | 0 | 0 | 0 | 2.45 | 1.4325 | 1.0949 | 0.8465 | 0.5076 | -0.79138 | 0 | 0 | 0 | 0 | 0 | 0 | 0 | 0 | 0 | 0 | 0 | 0 | 0 | 0 | 0 | 0 | 0 | 0 | 29.4 | 17.1899 | 13.1392 | 10.158 | 6.0912 | -9.4965
0.75585April | Resource 1 | Sublap 1 | 18:00 | 5 | 85 | April | 13000 | 0 | 0 | 0 | 0 | 0 | 0 | 0 | 0 | 0 | 0 | 0 | 0 | 0 | 0 | 0 | 0 | 0 | 0 | 2.45 | 1.4325 | 1.0949 | 0.8465 | 0.5076 | -0.79138 | 0 | 0 | 0 | 0 | 0 | 0 | 0 | 0 | 0 | 0 | 0 | 0 | 0 | 0 | 0 | 0 | 0 | 0 | 31.85 | 18.6224 | 14.2341 | 11.0045 | 6.5988 | -10.2879
0.75585May | Resource 1 | Sublap 1 | 18:00 | 5 | 85 | May | 14000 | 0 | 0 | 0 | 0 | 0 | 0 | 0 | 0 | 0 | 0 | 0 | 0 | 0 | 0 | 0 | 0 | 0 | 0 | 2.45 | 1.4325 | 1.0949 | 0.8465 | 0.5076 | -0.79138 | 0 | 0 | 0 | 0 | 0 | 0 | 0 | 0 | 0 | 0 | 0 | 0 | 0 | 0 | 0 | 0 | 0 | 0 | 34.3 | 20.0549 | 15.329 | 11.851 | 7.1064 | -11.0793
0.75585June | Resource 1 | Sublap 1 | 18:00 | 5 | 85 | June | 15000 | 0 | 0 | 0 | 0 | 0 | 0 | 0 | 0 | 0 | 0 | 0 | 0 | 0 | 0 | 0 | 0 | 0 | 0 | 2.45 | 1.4325 | 1.0949 | 0.8465 | 0.5076 | -0.79138 | 0 | 0 | 0 | 0 | 0 | 0 | 0 | 0 | 0 | 0 | 0 | 0 | 0 | 0 | 0 | 0 | 0 | 0 | 36.75 | 21.4874 | 16.4239 | 12.6975 | 7.614 | -11.8706
0.75585July | Resource 1 | Sublap 1 | 18:00 | 5 | 85 | July | 16000 | 0 | 0 | 0 | 0 | 0 | 0 | 0 | 0 | 0 | 0 | 0 | 0 | 0 | 0 | 0 | 0 | 0 | 0 | 2.45 | 1.4325 | 1.0949 | 0.8465 | 0.5076 | -0.79138 | 0 | 0 | 0 | 0 | 0 | 0 | 0 | 0 | 0 | 0 | 0 | 0 | 0 | 0 | 0 | 0 | 0 | 0 | 39.2 | 22.9199 | 17.5189 | 13.544 | 8.1216 | -12.662
0.75585August | Resource 1 | Sublap 1 | 18:00 | 5 | 85 | August | 17000 | 0 | 0 | 0 | 0 | 0 | 0 | 0 | 0 | 0 | 0 | 0 | 0 | 0 | 0 | 0 | 0 | 0 | 0 | 2.45 | 1.4325 | 1.0949 | 0.8465 | 0.5076 | -0.79138 | 0 | 0 | 0 | 0 | 0 | 0 | 0 | 0 | 0 | 0 | 0 | 0 | 0 | 0 | 0 | 0 | 0 | 0 | 41.65 | 24.3523 | 18.6138 | 14.3905 | 8.6292 | -13.4534
0.75585September | Resource 1 | Sublap 1 | 18:00 | 5 | 85 | September | 18000 | 0 | 0 | 0 | 0 | 0 | 0 | 0 | 0 | 0 | 0 | 0 | 0 | 0 | 0 | 0 | 0 | 0 | 0 | 2.45 | 1.4325 | 1.0949 | 0.8465 | 0.5076 | -0.79138 | 0 | 0 | 0 | 0 | 0 | 0 | 0 | 0 | 0 | 0 | 0 | 0 | 0 | 0 | 0 | 0 | 0 | 0 | 44.1 | 25.7848 | 19.7087 | 15.237 | 9.1368 | -14.2448
0.75585October | Resource 1 | Sublap 1 | 18:00 | 5 | 85 | October | 19000 | 0 | 0 | 0 | 0 | 0 | 0 | 0 | 0 | 0 | 0 | 0 | 0 | 0 | 0 | 0 | 0 | 0 | 0 | 2.45 | 1.4325 | 1.0949 | 0.8465 | 0.5076 | -0.79138 | 0 | 0 | 0 | 0 | 0 | 0 | 0 | 0 | 0 | 0 | 0 | 0 | 0 | 0 | 0 | 0 | 0 | 0 | 46.55 | 27.2173 | 20.8037 | 16.0835 | 9.6444 | -15.0361
0.75585November | Resource 1 | Sublap 1 | 18:00 | 5 | 85 | November | 20000 | 0 | 0 | 0 | 0 | 0 | 0 | 0 | 0 | 0 | 0 | 0 | 0 | 0 | 0 | 0 | 0 | 0 | 0 | 2.45 | 1.4325 | 1.0949 | 0.8465 | 0.5076 | -0.79138 | 0 | 0 | 0 | 0 | 0 | 0 | 0 | 0 | 0 | 0 | 0 | 0 | 0 | 0 | 0 | 0 | 0 | 0 | 49 | 28.6498 | 21.8986 | 16.93 | 10.152 | -15.8275
0.75585December | Resource 1 | Sublap 1 | 18:00 | 5 | 85 | December | 21000 | 0 | 0 | 0 | 0 | 0 | 0 | 0 | 0 | 0 | 0 | 0 | 0 | 0 | 0 | 0 | 0 | 0 | 0 | 2.45 | 1.4325 | 1.0949 | 0.8465 | 0.5076 | -0.79138 | 0 | 0 | 0 | 0 | 0 | 0 | 0 | 0 | 0 | 0 | 0 | 0 | 0 | 0 | 0 | 0 | 0 | 0 | 51.45 | 30.0823 | 22.9935 | 17.7765 | 10.6595 | -16.6189
0.75586January | Resource 1 | Sublap 1 | 18:00 | 5 | 86 | January | 10000 | 0 | 0 | 0 | 0 | 0 | 0 | 0 | 0 | 0 | 0 | 0 | 0 | 0 | 0 | 0 | 0 | 0 | 0 | 1.994 | 1.2951 | 0.99015 | 0.76579 | 0.45947 | -0.71559 | 0 | 0 | 0 | 0 | 0 | 0 | 0 | 0 | 0 | 0 | 0 | 0 | 0 | 0 | 0 | 0 | 0 | 0 | 19.9396 | 12.9511 | 9.9015 | 7.6579 | 4.5947 | -7.1559
0.75586February | Resource 1 | Sublap 1 | 18:00 | 5 | 86 | February | 11000 | 0 | 0 | 0 | 0 | 0 | 0 | 0 | 0 | 0 | 0 | 0 | 0 | 0 | 0 | 0 | 0 | 0 | 0 | 1.994 | 1.2951 | 0.99015 | 0.76579 | 0.45947 | -0.71559 | 0 | 0 | 0 | 0 | 0 | 0 | 0 | 0 | 0 | 0 | 0 | 0 | 0 | 0 | 0 | 0 | 0 | 0 | 21.9336 | 14.2462 | 10.8917 | 8.4237 | 5.0542 | -7.8715
0.75586March | Resource 1 | Sublap 1 | 18:00 | 5 | 86 | March | 12000 | 0 | 0 | 0 | 0 | 0 | 0 | 0 | 0 | 0 | 0 | 0 | 0 | 0 | 0 | 0 | 0 | 0 | 0 | 1.994 | 1.2951 | 0.99015 | 0.76579 | 0.45947 | -0.71559 | 0 | 0 | 0 | 0 | 0 | 0 | 0 | 0 | 0 | 0 | 0 | 0 | 0 | 0 | 0 | 0 | 0 | 0 | 23.9275 | 15.5413 | 11.8819 | 9.1895 | 5.5137 | -8.587
0.75586April | Resource 1 | Sublap 1 | 18:00 | 5 | 86 | April | 13000 | 0 | 0 | 0 | 0 | 0 | 0 | 0 | 0 | 0 | 0 | 0 | 0 | 0 | 0 | 0 | 0 | 0 | 0 | 1.994 | 1.2951 | 0.99015 | 0.76579 | 0.45947 | -0.71559 | 0 | 0 | 0 | 0 | 0 | 0 | 0 | 0 | 0 | 0 | 0 | 0 | 0 | 0 | 0 | 0 | 0 | 0 | 25.9215 | 16.8364 | 12.872 | 9.9553 | 5.9732 | -9.3026
0.75586May | Resource 1 | Sublap 1 | 18:00 | 5 | 86 | May | 14000 | 0 | 0 | 0 | 0 | 0 | 0 | 0 | 0 | 0 | 0 | 0 | 0 | 0 | 0 | 0 | 0 | 0 | 0 | 1.994 | 1.2951 | 0.99015 | 0.76579 | 0.45947 | -0.71559 | 0 | 0 | 0 | 0 | 0 | 0 | 0 | 0 | 0 | 0 | 0 | 0 | 0 | 0 | 0 | 0 | 0 | 0 | 27.9154 | 18.1315 | 13.8622 | 10.7211 | 6.4326 | -10.0182
0.75586June | Resource 1 | Sublap 1 | 18:00 | 5 | 86 | June | 15000 | 0 | 0 | 0 | 0 | 0 | 0 | 0 | 0 | 0 | 0 | 0 | 0 | 0 | 0 | 0 | 0 | 0 | 0 | 1.994 | 1.2951 | 0.99015 | 0.76579 | 0.45947 | -0.71559 | 0 | 0 | 0 | 0 | 0 | 0 | 0 | 0 | 0 | 0 | 0 | 0 | 0 | 0 | 0 | 0 | 0 | 0 | 29.9094 | 19.4266 | 14.8523 | 11.4869 | 6.8921 | -10.7338
0.75586July | Resource 1 | Sublap 1 | 18:00 | 5 | 86 | July | 16000 | 0 | 0 | 0 | 0 | 0 | 0 | 0 | 0 | 0 | 0 | 0 | 0 | 0 | 0 | 0 | 0 | 0 | 0 | 1.994 | 1.2951 | 0.99015 | 0.76579 | 0.45947 | -0.71559 | 0 | 0 | 0 | 0 | 0 | 0 | 0 | 0 | 0 | 0 | 0 | 0 | 0 | 0 | 0 | 0 | 0 | 0 | 31.9034 | 20.7217 | 15.8425 | 12.2527 | 7.3516 | -11.4494
0.75586August | Resource 1 | Sublap 1 | 18:00 | 5 | 86 | August | 17000 | 0 | 0 | 0 | 0 | 0 | 0 | 0 | 0 | 0 | 0 | 0 | 0 | 0 | 0 | 0 | 0 | 0 | 0 | 1.994 | 1.2951 | 0.99015 | 0.76579 | 0.45947 | -0.71559 | 0 | 0 | 0 | 0 | 0 | 0 | 0 | 0 | 0 | 0 | 0 | 0 | 0 | 0 | 0 | 0 | 0 | 0 | 33.8973 | 22.0168 | 16.8326 | 13.0185 | 7.8111 | -12.165
0.75586September | Resource 1 | Sublap 1 | 18:00 | 5 | 86 | September | 18000 | 0 | 0 | 0 | 0 | 0 | 0 | 0 | 0 | 0 | 0 | 0 | 0 | 0 | 0 | 0 | 0 | 0 | 0 | 1.994 | 1.2951 | 0.99015 | 0.76579 | 0.45947 | -0.71559 | 0 | 0 | 0 | 0 | 0 | 0 | 0 | 0 | 0 | 0 | 0 | 0 | 0 | 0 | 0 | 0 | 0 | 0 | 35.8913 | 23.3119 | 17.8228 | 13.7843 | 8.2705 | -12.8806
0.75586October | Resource 1 | Sublap 1 | 18:00 | 5 | 86 | October | 19000 | 0 | 0 | 0 | 0 | 0 | 0 | 0 | 0 | 0 | 0 | 0 | 0 | 0 | 0 | 0 | 0 | 0 | 0 | 1.994 | 1.2951 | 0.99015 | 0.76579 | 0.45947 | -0.71559 | 0 | 0 | 0 | 0 | 0 | 0 | 0 | 0 | 0 | 0 | 0 | 0 | 0 | 0 | 0 | 0 | 0 | 0 | 37.8852 | 24.607 | 18.8129 | 14.5501 | 8.73 | -13.5961
0.75586November | Resource 1 | Sublap 1 | 18:00 | 5 | 86 | November | 20000 | 0 | 0 | 0 | 0 | 0 | 0 | 0 | 0 | 0 | 0 | 0 | 0 | 0 | 0 | 0 | 0 | 0 | 0 | 1.994 | 1.2951 | 0.99015 | 0.76579 | 0.45947 | -0.71559 | 0 | 0 | 0 | 0 | 0 | 0 | 0 | 0 | 0 | 0 | 0 | 0 | 0 | 0 | 0 | 0 | 0 | 0 | 39.8792 | 25.9021 | 19.8031 | 15.3159 | 9.1895 | -14.3117
0.75586December | Resource 1 | Sublap 1 | 18:00 | 5 | 86 | December | 21000 | 0 | 0 | 0 | 0 | 0 | 0 | 0 | 0 | 0 | 0 | 0 | 0 | 0 | 0 | 0 | 0 | 0 | 0 | 1.994 | 1.2951 | 0.99015 | 0.76579 | 0.45947 | -0.71559 | 0 | 0 | 0 | 0 | 0 | 0 | 0 | 0 | 0 | 0 | 0 | 0 | 0 | 0 | 0 | 0 | 0 | 0 | 41.8732 | 27.1972 | 20.7932 | 16.0817 | 9.649 | -15.0273
0.75587January | Resource 1 | Sublap 1 | 18:00 | 5 | 87 | January | 10000 | 0 | 0 | 0 | 0 | 0 | 0 | 0 | 0 | 0 | 0 | 0 | 0 | 0 | 0 | 0 | 0 | 0 | 0 | 2.2855 | 1.3579 | 1.0381 | 0.80269 | 0.48148 | -0.75024 | 0 | 0 | 0 | 0 | 0 | 0 | 0 | 0 | 0 | 0 | 0 | 0 | 0 | 0 | 0 | 0 | 0 | 0 | 22.8554 | 13.5792 | 10.3806 | 8.0269 | 4.8148 | -7.5024
0.75587February | Resource 1 | Sublap 1 | 18:00 | 5 | 87 | February | 11000 | 0 | 0 | 0 | 0 | 0 | 0 | 0 | 0 | 0 | 0 | 0 | 0 | 0 | 0 | 0 | 0 | 0 | 0 | 2.2855 | 1.3579 | 1.0381 | 0.80269 | 0.48148 | -0.75024 | 0 | 0 | 0 | 0 | 0 | 0 | 0 | 0 | 0 | 0 | 0 | 0 | 0 | 0 | 0 | 0 | 0 | 0 | 25.1409 | 14.9371 | 11.4186 | 8.8296 | 5.2962 | -8.2526
0.75587March | Resource 1 | Sublap 1 | 18:00 | 5 | 87 | March | 12000 | 0 | 0 | 0 | 0 | 0 | 0 | 0 | 0 | 0 | 0 | 0 | 0 | 0 | 0 | 0 | 0 | 0 | 0 | 2.2855 | 1.3579 | 1.0381 | 0.80269 | 0.48148 | -0.75024 | 0 | 0 | 0 | 0 | 0 | 0 | 0 | 0 | 0 | 0 | 0 | 0 | 0 | 0 | 0 | 0 | 0 | 0 | 27.4265 | 16.295 | 12.4567 | 9.6323 | 5.7777 | -9.0029
0.75587April | Resource 1 | Sublap 1 | 18:00 | 5 | 87 | April | 13000 | 0 | 0 | 0 | 0 | 0 | 0 | 0 | 0 | 0 | 0 | 0 | 0 | 0 | 0 | 0 | 0 | 0 | 0 | 2.2855 | 1.3579 | 1.0381 | 0.80269 | 0.48148 | -0.75024 | 0 | 0 | 0 | 0 | 0 | 0 | 0 | 0 | 0 | 0 | 0 | 0 | 0 | 0 | 0 | 0 | 0 | 0 | 29.712 | 17.6529 | 13.4947 | 10.435 | 6.2592 | -9.7531
0.75587May | Resource 1 | Sublap 1 | 18:00 | 5 | 87 | May | 14000 | 0 | 0 | 0 | 0 | 0 | 0 | 0 | 0 | 0 | 0 | 0 | 0 | 0 | 0 | 0 | 0 | 0 | 0 | 2.2855 | 1.3579 | 1.0381 | 0.80269 | 0.48148 | -0.75024 | 0 | 0 | 0 | 0 | 0 | 0 | 0 | 0 | 0 | 0 | 0 | 0 | 0 | 0 | 0 | 0 | 0 | 0 | 31.9975 | 19.0109 | 14.5328 | 11.2377 | 6.7407 | -10.5033
0.75587June | Resource 1 | Sublap 1 | 18:00 | 5 | 87 | June | 15000 | 0 | 0 | 0 | 0 | 0 | 0 | 0 | 0 | 0 | 0 | 0 | 0 | 0 | 0 | 0 | 0 | 0 | 0 | 2.2855 | 1.3579 | 1.0381 | 0.80269 | 0.48148 | -0.75024 | 0 | 0 | 0 | 0 | 0 | 0 | 0 | 0 | 0 | 0 | 0 | 0 | 0 | 0 | 0 | 0 | 0 | 0 | 34.2831 | 20.3688 | 15.5709 | 12.0404 | 7.2222 | -11.2536
0.75587July | Resource 1 | Sublap 1 | 18:00 | 5 | 87 | July | 16000 | 0 | 0 | 0 | 0 | 0 | 0 | 0 | 0 | 0 | 0 | 0 | 0 | 0 | 0 | 0 | 0 | 0 | 0 | 2.2855 | 1.3579 | 1.0381 | 0.80269 | 0.48148 | -0.75024 | 0 | 0 | 0 | 0 | 0 | 0 | 0 | 0 | 0 | 0 | 0 | 0 | 0 | 0 | 0 | 0 | 0 | 0 | 36.5686 | 21.7267 | 16.6089 | 12.8431 | 7.7036 | -12.0038
0.75587August | Resource 1 | Sublap 1 | 18:00 | 5 | 87 | August | 17000 | 0 | 0 | 0 | 0 | 0 | 0 | 0 | 0 | 0 | 0 | 0 | 0 | 0 | 0 | 0 | 0 | 0 | 0 | 2.2855 | 1.3579 | 1.0381 | 0.80269 | 0.48148 | -0.75024 | 0 | 0 | 0 | 0 | 0 | 0 | 0 | 0 | 0 | 0 | 0 | 0 | 0 | 0 | 0 | 0 | 0 | 0 | 38.8541 | 23.0846 | 17.647 | 13.6458 | 8.1851 | -12.754
0.75587September | Resource 1 | Sublap 1 | 18:00 | 5 | 87 | September | 18000 | 0 | 0 | 0 | 0 | 0 | 0 | 0 | 0 | 0 | 0 | 0 | 0 | 0 | 0 | 0 | 0 | 0 | 0 | 2.2855 | 1.3579 | 1.0381 | 0.80269 | 0.48148 | -0.75024 | 0 | 0 | 0 | 0 | 0 | 0 | 0 | 0 | 0 | 0 | 0 | 0 | 0 | 0 | 0 | 0 | 0 | 0 | 41.1397 | 24.4425 | 18.685 | 14.4485 | 8.6666 | -13.5043
0.75587October | Resource 1 | Sublap 1 | 18:00 | 5 | 87 | October | 19000 | 0 | 0 | 0 | 0 | 0 | 0 | 0 | 0 | 0 | 0 | 0 | 0 | 0 | 0 | 0 | 0 | 0 | 0 | 2.2855 | 1.3579 | 1.0381 | 0.80269 | 0.48148 | -0.75024 | 0 | 0 | 0 | 0 | 0 | 0 | 0 | 0 | 0 | 0 | 0 | 0 | 0 | 0 | 0 | 0 | 0 | 0 | 43.4252 | 25.8004 | 19.7231 | 15.2512 | 9.1481 | -14.2545
0.75587November | Resource 1 | Sublap 1 | 18:00 | 5 | 87 | November | 20000 | 0 | 0 | 0 | 0 | 0 | 0 | 0 | 0 | 0 | 0 | 0 | 0 | 0 | 0 | 0 | 0 | 0 | 0 | 2.2855 | 1.3579 | 1.0381 | 0.80269 | 0.48148 | -0.75024 | 0 | 0 | 0 | 0 | 0 | 0 | 0 | 0 | 0 | 0 | 0 | 0 | 0 | 0 | 0 | 0 | 0 | 0 | 45.7108 | 27.1584 | 20.7612 | 16.0539 | 9.6295 | -15.0048
0.75587December | Resource 1 | Sublap 1 | 18:00 | 5 | 87 | December | 21000 | 0 | 0 | 0 | 0 | 0 | 0 | 0 | 0 | 0 | 0 | 0 | 0 | 0 | 0 | 0 | 0 | 0 | 0 | 2.2855 | 1.3579 | 1.0381 | 0.80269 | 0.48148 | -0.75024 | 0 | 0 | 0 | 0 | 0 | 0 | 0 | 0 | 0 | 0 | 0 | 0 | 0 | 0 | 0 | 0 | 0 | 0 | 47.9963 | 28.5163 | 21.7992 | 16.8566 | 10.111 | -15.755
0.75588January | Resource 1 | Sublap 1 | 18:00 | 5 | 88 | January | 10000 | 0 | 0 | 0 | 0 | 0 | 0 | 0 | 0 | 0 | 0 | 0 | 0 | 0 | 0 | 0 | 0 | 0 | 0 | 2.5891 | 1.4937 | 1.1416 | 0.88245 | 0.52903 | -0.82514 | 0 | 0 | 0 | 0 | 0 | 0 | 0 | 0 | 0 | 0 | 0 | 0 | 0 | 0 | 0 | 0 | 0 | 0 | 25.891 | 14.9369 | 11.416 | 8.8245 | 5.2903 | -8.2514
0.75588February | Resource 1 | Sublap 1 | 18:00 | 5 | 88 | February | 11000 | 0 | 0 | 0 | 0 | 0 | 0 | 0 | 0 | 0 | 0 | 0 | 0 | 0 | 0 | 0 | 0 | 0 | 0 | 2.5891 | 1.4937 | 1.1416 | 0.88245 | 0.52903 | -0.82514 | 0 | 0 | 0 | 0 | 0 | 0 | 0 | 0 | 0 | 0 | 0 | 0 | 0 | 0 | 0 | 0 | 0 | 0 | 28.4801 | 16.4306 | 12.5576 | 9.707 | 5.8194 | -9.0765
0.75588March | Resource 1 | Sublap 1 | 18:00 | 5 | 88 | March | 12000 | 0 | 0 | 0 | 0 | 0 | 0 | 0 | 0 | 0 | 0 | 0 | 0 | 0 | 0 | 0 | 0 | 0 | 0 | 2.5891 | 1.4937 | 1.1416 | 0.88245 | 0.52903 | -0.82514 | 0 | 0 | 0 | 0 | 0 | 0 | 0 | 0 | 0 | 0 | 0 | 0 | 0 | 0 | 0 | 0 | 0 | 0 | 31.0693 | 17.9243 | 13.6992 | 10.5894 | 6.3484 | -9.9016
0.75588April | Resource 1 | Sublap 1 | 18:00 | 5 | 88 | April | 13000 | 0 | 0 | 0 | 0 | 0 | 0 | 0 | 0 | 0 | 0 | 0 | 0 | 0 | 0 | 0 | 0 | 0 | 0 | 2.5891 | 1.4937 | 1.1416 | 0.88245 | 0.52903 | -0.82514 | 0 | 0 | 0 | 0 | 0 | 0 | 0 | 0 | 0 | 0 | 0 | 0 | 0 | 0 | 0 | 0 | 0 | 0 | 33.6584 | 19.418 | 14.8408 | 11.4719 | 6.8774 | -10.7268
0.75588May | Resource 1 | Sublap 1 | 18:00 | 5 | 88 | May | 14000 | 0 | 0 | 0 | 0 | 0 | 0 | 0 | 0 | 0 | 0 | 0 | 0 | 0 | 0 | 0 | 0 | 0 | 0 | 2.5891 | 1.4937 | 1.1416 | 0.88245 | 0.52903 | -0.82514 | 0 | 0 | 0 | 0 | 0 | 0 | 0 | 0 | 0 | 0 | 0 | 0 | 0 | 0 | 0 | 0 | 0 | 0 | 36.2475 | 20.9116 | 15.9824 | 12.3543 | 7.4065 | -11.5519
0.75588June | Resource 1 | Sublap 1 | 18:00 | 5 | 88 | June | 15000 | 0 | 0 | 0 | 0 | 0 | 0 | 0 | 0 | 0 | 0 | 0 | 0 | 0 | 0 | 0 | 0 | 0 | 0 | 2.5891 | 1.4937 | 1.1416 | 0.88245 | 0.52903 | -0.82514 | 0 | 0 | 0 | 0 | 0 | 0 | 0 | 0 | 0 | 0 | 0 | 0 | 0 | 0 | 0 | 0 | 0 | 0 | 38.8366 | 22.4053 | 17.124 | 13.2368 | 7.9355 | -12.377
0.75588July | Resource 1 | Sublap 1 | 18:00 | 5 | 88 | July | 16000 | 0 | 0 | 0 | 0 | 0 | 0 | 0 | 0 | 0 | 0 | 0 | 0 | 0 | 0 | 0 | 0 | 0 | 0 | 2.5891 | 1.4937 | 1.1416 | 0.88245 | 0.52903 | -0.82514 | 0 | 0 | 0 | 0 | 0 | 0 | 0 | 0 | 0 | 0 | 0 | 0 | 0 | 0 | 0 | 0 | 0 | 0 | 41.4257 | 23.899 | 18.2656 | 14.1192 | 8.4645 | -13.2022
0.75588August | Resource 1 | Sublap 1 | 18:00 | 5 | 88 | August | 17000 | 0 | 0 | 0 | 0 | 0 | 0 | 0 | 0 | 0 | 0 | 0 | 0 | 0 | 0 | 0 | 0 | 0 | 0 | 2.5891 | 1.4937 | 1.1416 | 0.88245 | 0.52903 | -0.82514 | 0 | 0 | 0 | 0 | 0 | 0 | 0 | 0 | 0 | 0 | 0 | 0 | 0 | 0 | 0 | 0 | 0 | 0 | 44.0148 | 25.3927 | 19.4072 | 15.0017 | 8.9936 | -14.0273
0.75588September | Resource 1 | Sublap 1 | 18:00 | 5 | 88 | September | 18000 | 0 | 0 | 0 | 0 | 0 | 0 | 0 | 0 | 0 | 0 | 0 | 0 | 0 | 0 | 0 | 0 | 0 | 0 | 2.5891 | 1.4937 | 1.1416 | 0.88245 | 0.52903 | -0.82514 | 0 | 0 | 0 | 0 | 0 | 0 | 0 | 0 | 0 | 0 | 0 | 0 | 0 | 0 | 0 | 0 | 0 | 0 | 46.6039 | 26.8864 | 20.5488 | 15.8841 | 9.5226 | -14.8524
0.75588October | Resource 1 | Sublap 1 | 18:00 | 5 | 88 | October | 19000 | 0 | 0 | 0 | 0 | 0 | 0 | 0 | 0 | 0 | 0 | 0 | 0 | 0 | 0 | 0 | 0 | 0 | 0 | 2.5891 | 1.4937 | 1.1416 | 0.88245 | 0.52903 | -0.82514 | 0 | 0 | 0 | 0 | 0 | 0 | 0 | 0 | 0 | 0 | 0 | 0 | 0 | 0 | 0 | 0 | 0 | 0 | 49.193 | 28.3801 | 21.6904 | 16.7666 | 10.0517 | -15.6776
0.75588November | Resource 1 | Sublap 1 | 18:00 | 5 | 88 | November | 20000 | 0 | 0 | 0 | 0 | 0 | 0 | 0 | 0 | 0 | 0 | 0 | 0 | 0 | 0 | 0 | 0 | 0 | 0 | 2.5891 | 1.4937 | 1.1416 | 0.88245 | 0.52903 | -0.82514 | 0 | 0 | 0 | 0 | 0 | 0 | 0 | 0 | 0 | 0 | 0 | 0 | 0 | 0 | 0 | 0 | 0 | 0 | 51.7821 | 29.8738 | 22.832 | 17.649 | 10.5807 | -16.5027
0.75588December | Resource 1 | Sublap 1 | 18:00 | 5 | 88 | December | 21000 | 0 | 0 | 0 | 0 | 0 | 0 | 0 | 0 | 0 | 0 | 0 | 0 | 0 | 0 | 0 | 0 | 0 | 0 | 2.5891 | 1.4937 | 1.1416 | 0.88245 | 0.52903 | -0.82514 | 0 | 0 | 0 | 0 | 0 | 0 | 0 | 0 | 0 | 0 | 0 | 0 | 0 | 0 | 0 | 0 | 0 | 0 | 54.3712 | 31.3675 | 23.9736 | 18.5315 | 11.1097 | -17.3279
0.75589January | Resource 1 | Sublap 1 | 18:00 | 5 | 89 | January | 10000 | 0 | 0 | 0 | 0 | 0 | 0 | 0 | 0 | 0 | 0 | 0 | 0 | 0 | 0 | 0 | 0 | 0 | 0 | 2.5974 | 1.4533 | 1.1108 | 0.85874 | 0.5149 | -0.80287 | 0 | 0 | 0 | 0 | 0 | 0 | 0 | 0 | 0 | 0 | 0 | 0 | 0 | 0 | 0 | 0 | 0 | 0 | 25.974 | 14.5333 | 11.1082 | 8.5874 | 5.149 | -8.0287
0.75589February | Resource 1 | Sublap 1 | 18:00 | 5 | 89 | February | 11000 | 0 | 0 | 0 | 0 | 0 | 0 | 0 | 0 | 0 | 0 | 0 | 0 | 0 | 0 | 0 | 0 | 0 | 0 | 2.5974 | 1.4533 | 1.1108 | 0.85874 | 0.5149 | -0.80287 | 0 | 0 | 0 | 0 | 0 | 0 | 0 | 0 | 0 | 0 | 0 | 0 | 0 | 0 | 0 | 0 | 0 | 0 | 28.5714 | 15.9866 | 12.219 | 9.4462 | 5.6639 | -8.8316
0.75589March | Resource 1 | Sublap 1 | 18:00 | 5 | 89 | March | 12000 | 0 | 0 | 0 | 0 | 0 | 0 | 0 | 0 | 0 | 0 | 0 | 0 | 0 | 0 | 0 | 0 | 0 | 0 | 2.5974 | 1.4533 | 1.1108 | 0.85874 | 0.5149 | -0.80287 | 0 | 0 | 0 | 0 | 0 | 0 | 0 | 0 | 0 | 0 | 0 | 0 | 0 | 0 | 0 | 0 | 0 | 0 | 31.1688 | 17.4399 | 13.3299 | 10.3049 | 6.1788 | -9.6345
0.75589April | Resource 1 | Sublap 1 | 18:00 | 5 | 89 | April | 13000 | 0 | 0 | 0 | 0 | 0 | 0 | 0 | 0 | 0 | 0 | 0 | 0 | 0 | 0 | 0 | 0 | 0 | 0 | 2.5974 | 1.4533 | 1.1108 | 0.85874 | 0.5149 | -0.80287 | 0 | 0 | 0 | 0 | 0 | 0 | 0 | 0 | 0 | 0 | 0 | 0 | 0 | 0 | 0 | 0 | 0 | 0 | 33.7662 | 18.8933 | 14.4407 | 11.1637 | 6.6937 | -10.4373
0.75589May | Resource 1 | Sublap 1 | 18:00 | 5 | 89 | May | 14000 | 0 | 0 | 0 | 0 | 0 | 0 | 0 | 0 | 0 | 0 | 0 | 0 | 0 | 0 | 0 | 0 | 0 | 0 | 2.5974 | 1.4533 | 1.1108 | 0.85874 | 0.5149 | -0.80287 | 0 | 0 | 0 | 0 | 0 | 0 | 0 | 0 | 0 | 0 | 0 | 0 | 0 | 0 | 0 | 0 | 0 | 0 | 36.3637 | 20.3466 | 15.5515 | 12.0224 | 7.2086 | -11.2402
0.75589June | Resource 1 | Sublap 1 | 18:00 | 5 | 89 | June | 15000 | 0 | 0 | 0 | 0 | 0 | 0 | 0 | 0 | 0 | 0 | 0 | 0 | 0 | 0 | 0 | 0 | 0 | 0 | 2.5974 | 1.4533 | 1.1108 | 0.85874 | 0.5149 | -0.80287 | 0 | 0 | 0 | 0 | 0 | 0 | 0 | 0 | 0 | 0 | 0 | 0 | 0 | 0 | 0 | 0 | 0 | 0 | 38.9611 | 21.7999 | 16.6623 | 12.8811 | 7.7235 | -12.0431
0.75589July | Resource 1 | Sublap 1 | 18:00 | 5 | 89 | July | 16000 | 0 | 0 | 0 | 0 | 0 | 0 | 0 | 0 | 0 | 0 | 0 | 0 | 0 | 0 | 0 | 0 | 0 | 0 | 2.5974 | 1.4533 | 1.1108 | 0.85874 | 0.5149 | -0.80287 | 0 | 0 | 0 | 0 | 0 | 0 | 0 | 0 | 0 | 0 | 0 | 0 | 0 | 0 | 0 | 0 | 0 | 0 | 41.5585 | 23.2533 | 17.7731 | 13.7399 | 8.2384 | -12.8459
0.75589August | Resource 1 | Sublap 1 | 18:00 | 5 | 89 | August | 17000 | 0 | 0 | 0 | 0 | 0 | 0 | 0 | 0 | 0 | 0 | 0 | 0 | 0 | 0 | 0 | 0 | 0 | 0 | 2.5974 | 1.4533 | 1.1108 | 0.85874 | 0.5149 | -0.80287 | 0 | 0 | 0 | 0 | 0 | 0 | 0 | 0 | 0 | 0 | 0 | 0 | 0 | 0 | 0 | 0 | 0 | 0 | 44.1559 | 24.7066 | 18.884 | 14.5986 | 8.7532 | -13.6488
0.75589September | Resource 1 | Sublap 1 | 18:00 | 5 | 89 | September | 18000 | 0 | 0 | 0 | 0 | 0 | 0 | 0 | 0 | 0 | 0 | 0 | 0 | 0 | 0 | 0 | 0 | 0 | 0 | 2.5974 | 1.4533 | 1.1108 | 0.85874 | 0.5149 | -0.80287 | 0 | 0 | 0 | 0 | 0 | 0 | 0 | 0 | 0 | 0 | 0 | 0 | 0 | 0 | 0 | 0 | 0 | 0 | 46.7533 | 26.1599 | 19.9948 | 15.4574 | 9.2681 | -14.4517
0.75589October | Resource 1 | Sublap 1 | 18:00 | 5 | 89 | October | 19000 | 0 | 0 | 0 | 0 | 0 | 0 | 0 | 0 | 0 | 0 | 0 | 0 | 0 | 0 | 0 | 0 | 0 | 0 | 2.5974 | 1.4533 | 1.1108 | 0.85874 | 0.5149 | -0.80287 | 0 | 0 | 0 | 0 | 0 | 0 | 0 | 0 | 0 | 0 | 0 | 0 | 0 | 0 | 0 | 0 | 0 | 0 | 49.3507 | 27.6132 | 21.1056 | 16.3161 | 9.783 | -15.2546
0.75589November | Resource 1 | Sublap 1 | 18:00 | 5 | 89 | November | 20000 | 0 | 0 | 0 | 0 | 0 | 0 | 0 | 0 | 0 | 0 | 0 | 0 | 0 | 0 | 0 | 0 | 0 | 0 | 2.5974 | 1.4533 | 1.1108 | 0.85874 | 0.5149 | -0.80287 | 0 | 0 | 0 | 0 | 0 | 0 | 0 | 0 | 0 | 0 | 0 | 0 | 0 | 0 | 0 | 0 | 0 | 0 | 51.9481 | 29.0666 | 22.2164 | 17.1748 | 10.2979 | -16.0574
0.75589December | Resource 1 | Sublap 1 | 18:00 | 5 | 89 | December | 21000 | 0 | 0 | 0 | 0 | 0 | 0 | 0 | 0 | 0 | 0 | 0 | 0 | 0 | 0 | 0 | 0 | 0 | 0 | 2.5974 | 1.4533 | 1.1108 | 0.85874 | 0.5149 | -0.80287 | 0 | 0 | 0 | 0 | 0 | 0 | 0 | 0 | 0 | 0 | 0 | 0 | 0 | 0 | 0 | 0 | 0 | 0 | 54.5455 | 30.5199 | 23.3272 | 18.0336 | 10.8128 | -16.8603
0.75590January | Resource 1 | Sublap 1 | 18:00 | 5 | 90 | January | 10000 | 0 | 0 | 0 | 0 | 0 | 0 | 0 | 0 | 0 | 0 | 0 | 0 | 0 | 0 | 0 | 0 | 0 | 0 | 2.9663 | 1.6767 | 1.2565 | 0.97093 | 0.58179 | -0.90822 | 0 | 0 | 0 | 0 | 0 | 0 | 0 | 0 | 0 | 0 | 0 | 0 | 0 | 0 | 0 | 0 | 0 | 0 | 29.6631 | 16.7667 | 12.5646 | 9.7093 | 5.8179 | -9.0822
0.75590February | Resource 1 | Sublap 1 | 18:00 | 5 | 90 | February | 11000 | 0 | 0 | 0 | 0 | 0 | 0 | 0 | 0 | 0 | 0 | 0 | 0 | 0 | 0 | 0 | 0 | 0 | 0 | 2.9663 | 1.6767 | 1.2565 | 0.97093 | 0.58179 | -0.90822 | 0 | 0 | 0 | 0 | 0 | 0 | 0 | 0 | 0 | 0 | 0 | 0 | 0 | 0 | 0 | 0 | 0 | 0 | 32.6294 | 18.4434 | 13.821 | 10.6802 | 6.3997 | -9.9904
0.75590March | Resource 1 | Sublap 1 | 18:00 | 5 | 90 | March | 12000 | 0 | 0 | 0 | 0 | 0 | 0 | 0 | 0 | 0 | 0 | 0 | 0 | 0 | 0 | 0 | 0 | 0 | 0 | 2.9663 | 1.6767 | 1.2565 | 0.97093 | 0.58179 | -0.90822 | 0 | 0 | 0 | 0 | 0 | 0 | 0 | 0 | 0 | 0 | 0 | 0 | 0 | 0 | 0 | 0 | 0 | 0 | 35.5958 | 20.1201 | 15.0775 | 11.6511 | 6.9815 | -10.8986
0.75590April | Resource 1 | Sublap 1 | 18:00 | 5 | 90 | April | 13000 | 0 | 0 | 0 | 0 | 0 | 0 | 0 | 0 | 0 | 0 | 0 | 0 | 0 | 0 | 0 | 0 | 0 | 0 | 2.9663 | 1.6767 | 1.2565 | 0.97093 | 0.58179 | -0.90822 | 0 | 0 | 0 | 0 | 0 | 0 | 0 | 0 | 0 | 0 | 0 | 0 | 0 | 0 | 0 | 0 | 0 | 0 | 38.5621 | 21.7967 | 16.334 | 12.622 | 7.5633 | -11.8068
0.75590May | Resource 1 | Sublap 1 | 18:00 | 5 | 90 | May | 14000 | 0 | 0 | 0 | 0 | 0 | 0 | 0 | 0 | 0 | 0 | 0 | 0 | 0 | 0 | 0 | 0 | 0 | 0 | 2.9663 | 1.6767 | 1.2565 | 0.97093 | 0.58179 | -0.90822 | 0 | 0 | 0 | 0 | 0 | 0 | 0 | 0 | 0 | 0 | 0 | 0 | 0 | 0 | 0 | 0 | 0 | 0 | 41.5284 | 23.4734 | 17.5904 | 13.593 | 8.145 | -12.7151
0.75590June | Resource 1 | Sublap 1 | 18:00 | 5 | 90 | June | 15000 | 0 | 0 | 0 | 0 | 0 | 0 | 0 | 0 | 0 | 0 | 0 | 0 | 0 | 0 | 0 | 0 | 0 | 0 | 2.9663 | 1.6767 | 1.2565 | 0.97093 | 0.58179 | -0.90822 | 0 | 0 | 0 | 0 | 0 | 0 | 0 | 0 | 0 | 0 | 0 | 0 | 0 | 0 | 0 | 0 | 0 | 0 | 44.4947 | 25.1501 | 18.8469 | 14.5639 | 8.7268 | -13.6233
0.75590July | Resource 1 | Sublap 1 | 18:00 | 5 | 90 | July | 16000 | 0 | 0 | 0 | 0 | 0 | 0 | 0 | 0 | 0 | 0 | 0 | 0 | 0 | 0 | 0 | 0 | 0 | 0 | 2.9663 | 1.6767 | 1.2565 | 0.97093 | 0.58179 | -0.90822 | 0 | 0 | 0 | 0 | 0 | 0 | 0 | 0 | 0 | 0 | 0 | 0 | 0 | 0 | 0 | 0 | 0 | 0 | 47.461 | 26.8268 | 20.1033 | 15.5348 | 9.3086 | -14.5315
0.75590August | Resource 1 | Sublap 1 | 18:00 | 5 | 90 | August | 17000 | 0 | 0 | 0 | 0 | 0 | 0 | 0 | 0 | 0 | 0 | 0 | 0 | 0 | 0 | 0 | 0 | 0 | 0 | 2.9663 | 1.6767 | 1.2565 | 0.97093 | 0.58179 | -0.90822 | 0 | 0 | 0 | 0 | 0 | 0 | 0 | 0 | 0 | 0 | 0 | 0 | 0 | 0 | 0 | 0 | 0 | 0 | 50.4273 | 28.5034 | 21.3598 | 16.5057 | 9.8904 | -15.4397
0.75590September | Resource 1 | Sublap 1 | 18:00 | 5 | 90 | September | 18000 | 0 | 0 | 0 | 0 | 0 | 0 | 0 | 0 | 0 | 0 | 0 | 0 | 0 | 0 | 0 | 0 | 0 | 0 | 2.9663 | 1.6767 | 1.2565 | 0.97093 | 0.58179 | -0.90822 | 0 | 0 | 0 | 0 | 0 | 0 | 0 | 0 | 0 | 0 | 0 | 0 | 0 | 0 | 0 | 0 | 0 | 0 | 53.3937 | 30.1801 | 22.6163 | 17.4767 | 10.4722 | -16.3479
0.75590October | Resource 1 | Sublap 1 | 18:00 | 5 | 90 | October | 19000 | 0 | 0 | 0 | 0 | 0 | 0 | 0 | 0 | 0 | 0 | 0 | 0 | 0 | 0 | 0 | 0 | 0 | 0 | 2.9663 | 1.6767 | 1.2565 | 0.97093 | 0.58179 | -0.90822 | 0 | 0 | 0 | 0 | 0 | 0 | 0 | 0 | 0 | 0 | 0 | 0 | 0 | 0 | 0 | 0 | 0 | 0 | 56.36 | 31.8568 | 23.8727 | 18.4476 | 11.054 | -17.2562
0.75590November | Resource 1 | Sublap 1 | 18:00 | 5 | 90 | November | 20000 | 0 | 0 | 0 | 0 | 0 | 0 | 0 | 0 | 0 | 0 | 0 | 0 | 0 | 0 | 0 | 0 | 0 | 0 | 2.9663 | 1.6767 | 1.2565 | 0.97093 | 0.58179 | -0.90822 | 0 | 0 | 0 | 0 | 0 | 0 | 0 | 0 | 0 | 0 | 0 | 0 | 0 | 0 | 0 | 0 | 0 | 0 | 59.3263 | 33.5335 | 25.1292 | 19.4185 | 11.6358 | -18.1644
0.75590December | Resource 1 | Sublap 1 | 18:00 | 5 | 90 | December | 21000 | 0 | 0 | 0 | 0 | 0 | 0 | 0 | 0 | 0 | 0 | 0 | 0 | 0 | 0 | 0 | 0 | 0 | 0 | 2.9663 | 1.6767 | 1.2565 | 0.97093 | 0.58179 | -0.90822 | 0 | 0 | 0 | 0 | 0 | 0 | 0 | 0 | 0 | 0 | 0 | 0 | 0 | 0 | 0 | 0 | 0 | 0 | 62.2926 | 35.2101 | 26.3856 | 20.3895 | 12.2176 | -19.0726
0.75591January | Resource 1 | Sublap 1 | 18:00 | 5 | 91 | January | 10000 | 0 | 0 | 0 | 0 | 0 | 0 | 0 | 0 | 0 | 0 | 0 | 0 | 0 | 0 | 0 | 0 | 0 | 0 | 3.7318 | 2.1831 | 1.416 | 1.0938 | 0.65505 | -1.0236 | 0 | 0 | 0 | 0 | 0 | 0 | 0 | 0 | 0 | 0 | 0 | 0 | 0 | 0 | 0 | 0 | 0 | 0 | 37.3181 | 21.8307 | 14.1596 | 10.9379 | 6.5505 | -10.2359
0.75591February | Resource 1 | Sublap 1 | 18:00 | 5 | 91 | February | 11000 | 0 | 0 | 0 | 0 | 0 | 0 | 0 | 0 | 0 | 0 | 0 | 0 | 0 | 0 | 0 | 0 | 0 | 0 | 3.7318 | 2.1831 | 1.416 | 1.0938 | 0.65505 | -1.0236 | 0 | 0 | 0 | 0 | 0 | 0 | 0 | 0 | 0 | 0 | 0 | 0 | 0 | 0 | 0 | 0 | 0 | 0 | 41.0499 | 24.0138 | 15.5755 | 12.0317 | 7.2055 | -11.2595
0.75591March | Resource 1 | Sublap 1 | 18:00 | 5 | 91 | March | 12000 | 0 | 0 | 0 | 0 | 0 | 0 | 0 | 0 | 0 | 0 | 0 | 0 | 0 | 0 | 0 | 0 | 0 | 0 | 3.7318 | 2.1831 | 1.416 | 1.0938 | 0.65505 | -1.0236 | 0 | 0 | 0 | 0 | 0 | 0 | 0 | 0 | 0 | 0 | 0 | 0 | 0 | 0 | 0 | 0 | 0 | 0 | 44.7817 | 26.1968 | 16.9915 | 13.1255 | 7.8606 | -12.2831
0.75591April | Resource 1 | Sublap 1 | 18:00 | 5 | 91 | April | 13000 | 0 | 0 | 0 | 0 | 0 | 0 | 0 | 0 | 0 | 0 | 0 | 0 | 0 | 0 | 0 | 0 | 0 | 0 | 3.7318 | 2.1831 | 1.416 | 1.0938 | 0.65505 | -1.0236 | 0 | 0 | 0 | 0 | 0 | 0 | 0 | 0 | 0 | 0 | 0 | 0 | 0 | 0 | 0 | 0 | 0 | 0 | 48.5135 | 28.3799 | 18.4074 | 14.2192 | 8.5156 | -13.3067
0.75591May | Resource 1 | Sublap 1 | 18:00 | 5 | 91 | May | 14000 | 0 | 0 | 0 | 0 | 0 | 0 | 0 | 0 | 0 | 0 | 0 | 0 | 0 | 0 | 0 | 0 | 0 | 0 | 3.7318 | 2.1831 | 1.416 | 1.0938 | 0.65505 | -1.0236 | 0 | 0 | 0 | 0 | 0 | 0 | 0 | 0 | 0 | 0 | 0 | 0 | 0 | 0 | 0 | 0 | 0 | 0 | 52.2453 | 30.563 | 19.8234 | 15.313 | 9.1706 | -14.3303
0.75591June | Resource 1 | Sublap 1 | 18:00 | 5 | 91 | June | 15000 | 0 | 0 | 0 | 0 | 0 | 0 | 0 | 0 | 0 | 0 | 0 | 0 | 0 | 0 | 0 | 0 | 0 | 0 | 3.7318 | 2.1831 | 1.416 | 1.0938 | 0.65505 | -1.0236 | 0 | 0 | 0 | 0 | 0 | 0 | 0 | 0 | 0 | 0 | 0 | 0 | 0 | 0 | 0 | 0 | 0 | 0 | 55.9771 | 32.746 | 21.2394 | 16.4068 | 9.8257 | -15.3539
0.75591July | Resource 1 | Sublap 1 | 18:00 | 5 | 91 | July | 16000 | 0 | 0 | 0 | 0 | 0 | 0 | 0 | 0 | 0 | 0 | 0 | 0 | 0 | 0 | 0 | 0 | 0 | 0 | 3.7318 | 2.1831 | 1.416 | 1.0938 | 0.65505 | -1.0236 | 0 | 0 | 0 | 0 | 0 | 0 | 0 | 0 | 0 | 0 | 0 | 0 | 0 | 0 | 0 | 0 | 0 | 0 | 59.7089 | 34.9291 | 22.6553 | 17.5006 | 10.4807 | -16.3775
0.75591August | Resource 1 | Sublap 1 | 18:00 | 5 | 91 | August | 17000 | 0 | 0 | 0 | 0 | 0 | 0 | 0 | 0 | 0 | 0 | 0 | 0 | 0 | 0 | 0 | 0 | 0 | 0 | 3.7318 | 2.1831 | 1.416 | 1.0938 | 0.65505 | -1.0236 | 0 | 0 | 0 | 0 | 0 | 0 | 0 | 0 | 0 | 0 | 0 | 0 | 0 | 0 | 0 | 0 | 0 | 0 | 63.4407 | 37.1122 | 24.0713 | 18.5944 | 11.1358 | -17.4011
0.75591September | Resource 1 | Sublap 1 | 18:00 | 5 | 91 | September | 18000 | 0 | 0 | 0 | 0 | 0 | 0 | 0 | 0 | 0 | 0 | 0 | 0 | 0 | 0 | 0 | 0 | 0 | 0 | 3.7318 | 2.1831 | 1.416 | 1.0938 | 0.65505 | -1.0236 | 0 | 0 | 0 | 0 | 0 | 0 | 0 | 0 | 0 | 0 | 0 | 0 | 0 | 0 | 0 | 0 | 0 | 0 | 67.1725 | 39.2952 | 25.4872 | 19.6882 | 11.7908 | -18.4247
0.75591October | Resource 1 | Sublap 1 | 18:00 | 5 | 91 | October | 19000 | 0 | 0 | 0 | 0 | 0 | 0 | 0 | 0 | 0 | 0 | 0 | 0 | 0 | 0 | 0 | 0 | 0 | 0 | 3.7318 | 2.1831 | 1.416 | 1.0938 | 0.65505 | -1.0236 | 0 | 0 | 0 | 0 | 0 | 0 | 0 | 0 | 0 | 0 | 0 | 0 | 0 | 0 | 0 | 0 | 0 | 0 | 70.9043 | 41.4783 | 26.9032 | 20.782 | 12.4459 | -19.4483
0.75591November | Resource 1 | Sublap 1 | 18:00 | 5 | 91 | November | 20000 | 0 | 0 | 0 | 0 | 0 | 0 | 0 | 0 | 0 | 0 | 0 | 0 | 0 | 0 | 0 | 0 | 0 | 0 | 3.7318 | 2.1831 | 1.416 | 1.0938 | 0.65505 | -1.0236 | 0 | 0 | 0 | 0 | 0 | 0 | 0 | 0 | 0 | 0 | 0 | 0 | 0 | 0 | 0 | 0 | 0 | 0 | 74.6362 | 43.6614 | 28.3191 | 21.8757 | 13.1009 | -20.4718
0.75591December | Resource 1 | Sublap 1 | 18:00 | 5 | 91 | December | 21000 | 0 | 0 | 0 | 0 | 0 | 0 | 0 | 0 | 0 | 0 | 0 | 0 | 0 | 0 | 0 | 0 | 0 | 0 | 3.7318 | 2.1831 | 1.416 | 1.0938 | 0.65505 | -1.0236 | 0 | 0 | 0 | 0 | 0 | 0 | 0 | 0 | 0 | 0 | 0 | 0 | 0 | 0 | 0 | 0 | 0 | 0 | 78.368 | 45.8444 | 29.7351 | 22.9695 | 13.756 | -21.4954
0.75592January | Resource 1 | Sublap 1 | 18:00 | 5 | 92 | January | 10000 | 0 | 0 | 0 | 0 | 0 | 0 | 0 | 0 | 0 | 0 | 0 | 0 | 0 | 0 | 0 | 0 | 0 | 0 | 3.8512 | 2.3111 | 1.4885 | 1.1244 | 0.6733 | -1.0523 | 0 | 0 | 0 | 0 | 0 | 0 | 0 | 0 | 0 | 0 | 0 | 0 | 0 | 0 | 0 | 0 | 0 | 0 | 38.5123 | 23.1108 | 14.8848 | 11.2441 | 6.733 | -10.5235
0.75592February | Resource 1 | Sublap 1 | 18:00 | 5 | 92 | February | 11000 | 0 | 0 | 0 | 0 | 0 | 0 | 0 | 0 | 0 | 0 | 0 | 0 | 0 | 0 | 0 | 0 | 0 | 0 | 3.8512 | 2.3111 | 1.4885 | 1.1244 | 0.6733 | -1.0523 | 0 | 0 | 0 | 0 | 0 | 0 | 0 | 0 | 0 | 0 | 0 | 0 | 0 | 0 | 0 | 0 | 0 | 0 | 42.3635 | 25.4219 | 16.3732 | 12.3685 | 7.4063 | -11.5758
0.75592March | Resource 1 | Sublap 1 | 18:00 | 5 | 92 | March | 12000 | 0 | 0 | 0 | 0 | 0 | 0 | 0 | 0 | 0 | 0 | 0 | 0 | 0 | 0 | 0 | 0 | 0 | 0 | 3.8512 | 2.3111 | 1.4885 | 1.1244 | 0.6733 | -1.0523 | 0 | 0 | 0 | 0 | 0 | 0 | 0 | 0 | 0 | 0 | 0 | 0 | 0 | 0 | 0 | 0 | 0 | 0 | 46.2148 | 27.733 | 17.8617 | 13.4929 | 8.0796 | -12.6281
0.75592April | Resource 1 | Sublap 1 | 18:00 | 5 | 92 | April | 13000 | 0 | 0 | 0 | 0 | 0 | 0 | 0 | 0 | 0 | 0 | 0 | 0 | 0 | 0 | 0 | 0 | 0 | 0 | 3.8512 | 2.3111 | 1.4885 | 1.1244 | 0.6733 | -1.0523 | 0 | 0 | 0 | 0 | 0 | 0 | 0 | 0 | 0 | 0 | 0 | 0 | 0 | 0 | 0 | 0 | 0 | 0 | 50.066 | 30.044 | 19.3502 | 14.6173 | 8.7529 | -13.6805
0.75592May | Resource 1 | Sublap 1 | 18:00 | 5 | 92 | May | 14000 | 0 | 0 | 0 | 0 | 0 | 0 | 0 | 0 | 0 | 0 | 0 | 0 | 0 | 0 | 0 | 0 | 0 | 0 | 3.8512 | 2.3111 | 1.4885 | 1.1244 | 0.6733 | -1.0523 | 0 | 0 | 0 | 0 | 0 | 0 | 0 | 0 | 0 | 0 | 0 | 0 | 0 | 0 | 0 | 0 | 0 | 0 | 53.9172 | 32.3551 | 20.8387 | 15.7417 | 9.4263 | -14.7328
0.75592June | Resource 1 | Sublap 1 | 18:00 | 5 | 92 | June | 15000 | 0 | 0 | 0 | 0 | 0 | 0 | 0 | 0 | 0 | 0 | 0 | 0 | 0 | 0 | 0 | 0 | 0 | 0 | 3.8512 | 2.3111 | 1.4885 | 1.1244 | 0.6733 | -1.0523 | 0 | 0 | 0 | 0 | 0 | 0 | 0 | 0 | 0 | 0 | 0 | 0 | 0 | 0 | 0 | 0 | 0 | 0 | 57.7685 | 34.6662 | 22.3271 | 16.8661 | 10.0996 | -15.7852
0.75592July | Resource 1 | Sublap 1 | 18:00 | 5 | 92 | July | 16000 | 0 | 0 | 0 | 0 | 0 | 0 | 0 | 0 | 0 | 0 | 0 | 0 | 0 | 0 | 0 | 0 | 0 | 0 | 3.8512 | 2.3111 | 1.4885 | 1.1244 | 0.6733 | -1.0523 | 0 | 0 | 0 | 0 | 0 | 0 | 0 | 0 | 0 | 0 | 0 | 0 | 0 | 0 | 0 | 0 | 0 | 0 | 61.6197 | 36.9773 | 23.8156 | 17.9905 | 10.7729 | -16.8375
0.75592August | Resource 1 | Sublap 1 | 18:00 | 5 | 92 | August | 17000 | 0 | 0 | 0 | 0 | 0 | 0 | 0 | 0 | 0 | 0 | 0 | 0 | 0 | 0 | 0 | 0 | 0 | 0 | 3.8512 | 2.3111 | 1.4885 | 1.1244 | 0.6733 | -1.0523 | 0 | 0 | 0 | 0 | 0 | 0 | 0 | 0 | 0 | 0 | 0 | 0 | 0 | 0 | 0 | 0 | 0 | 0 | 65.4709 | 39.2884 | 25.3041 | 19.1149 | 11.4462 | -17.8899
0.75592September | Resource 1 | Sublap 1 | 18:00 | 5 | 92 | September | 18000 | 0 | 0 | 0 | 0 | 0 | 0 | 0 | 0 | 0 | 0 | 0 | 0 | 0 | 0 | 0 | 0 | 0 | 0 | 3.8512 | 2.3111 | 1.4885 | 1.1244 | 0.6733 | -1.0523 | 0 | 0 | 0 | 0 | 0 | 0 | 0 | 0 | 0 | 0 | 0 | 0 | 0 | 0 | 0 | 0 | 0 | 0 | 69.3222 | 41.5994 | 26.7926 | 20.2393 | 12.1195 | -18.9422
0.75592October | Resource 1 | Sublap 1 | 18:00 | 5 | 92 | October | 19000 | 0 | 0 | 0 | 0 | 0 | 0 | 0 | 0 | 0 | 0 | 0 | 0 | 0 | 0 | 0 | 0 | 0 | 0 | 3.8512 | 2.3111 | 1.4885 | 1.1244 | 0.6733 | -1.0523 | 0 | 0 | 0 | 0 | 0 | 0 | 0 | 0 | 0 | 0 | 0 | 0 | 0 | 0 | 0 | 0 | 0 | 0 | 73.1734 | 43.9105 | 28.2811 | 21.3637 | 12.7928 | -19.9946
0.75592November | Resource 1 | Sublap 1 | 18:00 | 5 | 92 | November | 20000 | 0 | 0 | 0 | 0 | 0 | 0 | 0 | 0 | 0 | 0 | 0 | 0 | 0 | 0 | 0 | 0 | 0 | 0 | 3.8512 | 2.3111 | 1.4885 | 1.1244 | 0.6733 | -1.0523 | 0 | 0 | 0 | 0 | 0 | 0 | 0 | 0 | 0 | 0 | 0 | 0 | 0 | 0 | 0 | 0 | 0 | 0 | 77.0246 | 46.2216 | 29.7695 | 22.4882 | 13.4661 | -21.0469
0.75592December | Resource 1 | Sublap 1 | 18:00 | 5 | 92 | December | 21000 | 0 | 0 | 0 | 0 | 0 | 0 | 0 | 0 | 0 | 0 | 0 | 0 | 0 | 0 | 0 | 0 | 0 | 0 | 3.8512 | 2.3111 | 1.4885 | 1.1244 | 0.6733 | -1.0523 | 0 | 0 | 0 | 0 | 0 | 0 | 0 | 0 | 0 | 0 | 0 | 0 | 0 | 0 | 0 | 0 | 0 | 0 | 80.8759 | 48.5327 | 31.258 | 23.6125 | 14.1394 | -22.0993
0.75593January | Resource 1 | Sublap 1 | 18:00 | 5 | 93 | January | 10000 | 0 | 0 | 0 | 0 | 0 | 0 | 0 | 0 | 0 | 0 | 0 | 0 | 0 | 0 | 0 | 0 | 0 | 0 | 4.3179 | 2.7067 | 1.8646 | 1.4196 | 0.74902 | -1.1273 | 0 | 0 | 0 | 0 | 0 | 0 | 0 | 0 | 0 | 0 | 0 | 0 | 0 | 0 | 0 | 0 | 0 | 0 | 43.1795 | 27.0666 | 18.6461 | 14.196 | 7.4902 | -11.2729
0.75593February | Resource 1 | Sublap 1 | 18:00 | 5 | 93 | February | 11000 | 0 | 0 | 0 | 0 | 0 | 0 | 0 | 0 | 0 | 0 | 0 | 0 | 0 | 0 | 0 | 0 | 0 | 0 | 4.3179 | 2.7067 | 1.8646 | 1.4196 | 0.74902 | -1.1273 | 0 | 0 | 0 | 0 | 0 | 0 | 0 | 0 | 0 | 0 | 0 | 0 | 0 | 0 | 0 | 0 | 0 | 0 | 47.4974 | 29.7733 | 20.5107 | 15.6156 | 8.2392 | -12.4001
0.75593March | Resource 1 | Sublap 1 | 18:00 | 5 | 93 | March | 12000 | 0 | 0 | 0 | 0 | 0 | 0 | 0 | 0 | 0 | 0 | 0 | 0 | 0 | 0 | 0 | 0 | 0 | 0 | 4.3179 | 2.7067 | 1.8646 | 1.4196 | 0.74902 | -1.1273 | 0 | 0 | 0 | 0 | 0 | 0 | 0 | 0 | 0 | 0 | 0 | 0 | 0 | 0 | 0 | 0 | 0 | 0 | 51.8154 | 32.4799 | 22.3753 | 17.0352 | 8.9882 | -13.5274
0.75593April | Resource 1 | Sublap 1 | 18:00 | 5 | 93 | April | 13000 | 0 | 0 | 0 | 0 | 0 | 0 | 0 | 0 | 0 | 0 | 0 | 0 | 0 | 0 | 0 | 0 | 0 | 0 | 4.3179 | 2.7067 | 1.8646 | 1.4196 | 0.74902 | -1.1273 | 0 | 0 | 0 | 0 | 0 | 0 | 0 | 0 | 0 | 0 | 0 | 0 | 0 | 0 | 0 | 0 | 0 | 0 | 56.1333 | 35.1866 | 24.2399 | 18.4548 | 9.7372 | -14.6547
0.75593May | Resource 1 | Sublap 1 | 18:00 | 5 | 93 | May | 14000 | 0 | 0 | 0 | 0 | 0 | 0 | 0 | 0 | 0 | 0 | 0 | 0 | 0 | 0 | 0 | 0 | 0 | 0 | 4.3179 | 2.7067 | 1.8646 | 1.4196 | 0.74902 | -1.1273 | 0 | 0 | 0 | 0 | 0 | 0 | 0 | 0 | 0 | 0 | 0 | 0 | 0 | 0 | 0 | 0 | 0 | 0 | 60.4513 | 37.8933 | 26.1045 | 19.8744 | 10.4862 | -15.782
0.75593June | Resource 1 | Sublap 1 | 18:00 | 5 | 93 | June | 15000 | 0 | 0 | 0 | 0 | 0 | 0 | 0 | 0 | 0 | 0 | 0 | 0 | 0 | 0 | 0 | 0 | 0 | 0 | 4.3179 | 2.7067 | 1.8646 | 1.4196 | 0.74902 | -1.1273 | 0 | 0 | 0 | 0 | 0 | 0 | 0 | 0 | 0 | 0 | 0 | 0 | 0 | 0 | 0 | 0 | 0 | 0 | 64.7692 | 40.5999 | 27.9691 | 21.294 | 11.2353 | -16.9093
0.75593July | Resource 1 | Sublap 1 | 18:00 | 5 | 93 | July | 16000 | 0 | 0 | 0 | 0 | 0 | 0 | 0 | 0 | 0 | 0 | 0 | 0 | 0 | 0 | 0 | 0 | 0 | 0 | 4.3179 | 2.7067 | 1.8646 | 1.4196 | 0.74902 | -1.1273 | 0 | 0 | 0 | 0 | 0 | 0 | 0 | 0 | 0 | 0 | 0 | 0 | 0 | 0 | 0 | 0 | 0 | 0 | 69.0871 | 43.3066 | 29.8337 | 22.7136 | 11.9843 | -18.0366
0.75593August | Resource 1 | Sublap 1 | 18:00 | 5 | 93 | August | 17000 | 0 | 0 | 0 | 0 | 0 | 0 | 0 | 0 | 0 | 0 | 0 | 0 | 0 | 0 | 0 | 0 | 0 | 0 | 4.3179 | 2.7067 | 1.8646 | 1.4196 | 0.74902 | -1.1273 | 0 | 0 | 0 | 0 | 0 | 0 | 0 | 0 | 0 | 0 | 0 | 0 | 0 | 0 | 0 | 0 | 0 | 0 | 73.4051 | 46.0132 | 31.6983 | 24.1332 | 12.7333 | -19.1639
0.75593September | Resource 1 | Sublap 1 | 18:00 | 5 | 93 | September | 18000 | 0 | 0 | 0 | 0 | 0 | 0 | 0 | 0 | 0 | 0 | 0 | 0 | 0 | 0 | 0 | 0 | 0 | 0 | 4.3179 | 2.7067 | 1.8646 | 1.4196 | 0.74902 | -1.1273 | 0 | 0 | 0 | 0 | 0 | 0 | 0 | 0 | 0 | 0 | 0 | 0 | 0 | 0 | 0 | 0 | 0 | 0 | 77.723 | 48.7199 | 33.5629 | 25.5528 | 13.4823 | -20.2911
0.75593October | Resource 1 | Sublap 1 | 18:00 | 5 | 93 | October | 19000 | 0 | 0 | 0 | 0 | 0 | 0 | 0 | 0 | 0 | 0 | 0 | 0 | 0 | 0 | 0 | 0 | 0 | 0 | 4.3179 | 2.7067 | 1.8646 | 1.4196 | 0.74902 | -1.1273 | 0 | 0 | 0 | 0 | 0 | 0 | 0 | 0 | 0 | 0 | 0 | 0 | 0 | 0 | 0 | 0 | 0 | 0 | 82.041 | 51.4265 | 35.4275 | 26.9723 | 14.2313 | -21.4184
0.75593November | Resource 1 | Sublap 1 | 18:00 | 5 | 93 | November | 20000 | 0 | 0 | 0 | 0 | 0 | 0 | 0 | 0 | 0 | 0 | 0 | 0 | 0 | 0 | 0 | 0 | 0 | 0 | 4.3179 | 2.7067 | 1.8646 | 1.4196 | 0.74902 | -1.1273 | 0 | 0 | 0 | 0 | 0 | 0 | 0 | 0 | 0 | 0 | 0 | 0 | 0 | 0 | 0 | 0 | 0 | 0 | 86.3589 | 54.1332 | 37.2921 | 28.392 | 14.9803 | -22.5457
0.75593December | Resource 1 | Sublap 1 | 18:00 | 5 | 93 | December | 21000 | 0 | 0 | 0 | 0 | 0 | 0 | 0 | 0 | 0 | 0 | 0 | 0 | 0 | 0 | 0 | 0 | 0 | 0 | 4.3179 | 2.7067 | 1.8646 | 1.4196 | 0.74902 | -1.1273 | 0 | 0 | 0 | 0 | 0 | 0 | 0 | 0 | 0 | 0 | 0 | 0 | 0 | 0 | 0 | 0 | 0 | 0 | 90.6769 | 56.8399 | 39.1568 | 29.8116 | 15.7294 | -23.673
0.75594January | Resource 1 | Sublap 1 | 18:00 | 5 | 94 | January | 10000 | 0 | 0 | 0 | 0 | 0 | 0 | 0 | 0 | 0 | 0 | 0 | 0 | 0 | 0 | 0 | 0 | 0 | 0 | 4.2381 | 2.481 | 1.6798 | 1.2057 | 0.72177 | -1.1287 | 0 | 0 | 0 | 0 | 0 | 0 | 0 | 0 | 0 | 0 | 0 | 0 | 0 | 0 | 0 | 0 | 0 | 0 | 42.3813 | 24.8105 | 16.7982 | 12.057 | 7.2177 | -11.2868
0.75594February | Resource 1 | Sublap 1 | 18:00 | 5 | 94 | February | 11000 | 0 | 0 | 0 | 0 | 0 | 0 | 0 | 0 | 0 | 0 | 0 | 0 | 0 | 0 | 0 | 0 | 0 | 0 | 4.2381 | 2.481 | 1.6798 | 1.2057 | 0.72177 | -1.1287 | 0 | 0 | 0 | 0 | 0 | 0 | 0 | 0 | 0 | 0 | 0 | 0 | 0 | 0 | 0 | 0 | 0 | 0 | 46.6195 | 27.2915 | 18.478 | 13.2627 | 7.9395 | -12.4155
0.75594March | Resource 1 | Sublap 1 | 18:00 | 5 | 94 | March | 12000 | 0 | 0 | 0 | 0 | 0 | 0 | 0 | 0 | 0 | 0 | 0 | 0 | 0 | 0 | 0 | 0 | 0 | 0 | 4.2381 | 2.481 | 1.6798 | 1.2057 | 0.72177 | -1.1287 | 0 | 0 | 0 | 0 | 0 | 0 | 0 | 0 | 0 | 0 | 0 | 0 | 0 | 0 | 0 | 0 | 0 | 0 | 50.8576 | 29.7726 | 20.1578 | 14.4684 | 8.6613 | -13.5442
0.75594April | Resource 1 | Sublap 1 | 18:00 | 5 | 94 | April | 13000 | 0 | 0 | 0 | 0 | 0 | 0 | 0 | 0 | 0 | 0 | 0 | 0 | 0 | 0 | 0 | 0 | 0 | 0 | 4.2381 | 2.481 | 1.6798 | 1.2057 | 0.72177 | -1.1287 | 0 | 0 | 0 | 0 | 0 | 0 | 0 | 0 | 0 | 0 | 0 | 0 | 0 | 0 | 0 | 0 | 0 | 0 | 55.0957 | 32.2536 | 21.8377 | 15.6741 | 9.3831 | -14.6729
0.75594May | Resource 1 | Sublap 1 | 18:00 | 5 | 94 | May | 14000 | 0 | 0 | 0 | 0 | 0 | 0 | 0 | 0 | 0 | 0 | 0 | 0 | 0 | 0 | 0 | 0 | 0 | 0 | 4.2381 | 2.481 | 1.6798 | 1.2057 | 0.72177 | -1.1287 | 0 | 0 | 0 | 0 | 0 | 0 | 0 | 0 | 0 | 0 | 0 | 0 | 0 | 0 | 0 | 0 | 0 | 0 | 59.3339 | 34.7347 | 23.5175 | 16.8798 | 10.1048 | -15.8015
0.75594June | Resource 1 | Sublap 1 | 18:00 | 5 | 94 | June | 15000 | 0 | 0 | 0 | 0 | 0 | 0 | 0 | 0 | 0 | 0 | 0 | 0 | 0 | 0 | 0 | 0 | 0 | 0 | 4.2381 | 2.481 | 1.6798 | 1.2057 | 0.72177 | -1.1287 | 0 | 0 | 0 | 0 | 0 | 0 | 0 | 0 | 0 | 0 | 0 | 0 | 0 | 0 | 0 | 0 | 0 | 0 | 63.572 | 37.2157 | 25.1973 | 18.0855 | 10.8266 | -16.9302
0.75594July | Resource 1 | Sublap 1 | 18:00 | 5 | 94 | July | 16000 | 0 | 0 | 0 | 0 | 0 | 0 | 0 | 0 | 0 | 0 | 0 | 0 | 0 | 0 | 0 | 0 | 0 | 0 | 4.2381 | 2.481 | 1.6798 | 1.2057 | 0.72177 | -1.1287 | 0 | 0 | 0 | 0 | 0 | 0 | 0 | 0 | 0 | 0 | 0 | 0 | 0 | 0 | 0 | 0 | 0 | 0 | 67.8101 | 39.6968 | 26.8771 | 19.2911 | 11.5484 | -18.0589
0.75594August | Resource 1 | Sublap 1 | 18:00 | 5 | 94 | August | 17000 | 0 | 0 | 0 | 0 | 0 | 0 | 0 | 0 | 0 | 0 | 0 | 0 | 0 | 0 | 0 | 0 | 0 | 0 | 4.2381 | 2.481 | 1.6798 | 1.2057 | 0.72177 | -1.1287 | 0 | 0 | 0 | 0 | 0 | 0 | 0 | 0 | 0 | 0 | 0 | 0 | 0 | 0 | 0 | 0 | 0 | 0 | 72.0483 | 42.1778 | 28.5569 | 20.4968 | 12.2701 | -19.1876
0.75594September | Resource 1 | Sublap 1 | 18:00 | 5 | 94 | September | 18000 | 0 | 0 | 0 | 0 | 0 | 0 | 0 | 0 | 0 | 0 | 0 | 0 | 0 | 0 | 0 | 0 | 0 | 0 | 4.2381 | 2.481 | 1.6798 | 1.2057 | 0.72177 | -1.1287 | 0 | 0 | 0 | 0 | 0 | 0 | 0 | 0 | 0 | 0 | 0 | 0 | 0 | 0 | 0 | 0 | 0 | 0 | 76.2864 | 44.6589 | 30.2367 | 21.7025 | 12.9919 | -20.3163
0.75594October | Resource 1 | Sublap 1 | 18:00 | 5 | 94 | October | 19000 | 0 | 0 | 0 | 0 | 0 | 0 | 0 | 0 | 0 | 0 | 0 | 0 | 0 | 0 | 0 | 0 | 0 | 0 | 4.2381 | 2.481 | 1.6798 | 1.2057 | 0.72177 | -1.1287 | 0 | 0 | 0 | 0 | 0 | 0 | 0 | 0 | 0 | 0 | 0 | 0 | 0 | 0 | 0 | 0 | 0 | 0 | 80.5245 | 47.1399 | 31.9166 | 22.9082 | 13.7137 | -21.4449
0.75594November | Resource 1 | Sublap 1 | 18:00 | 5 | 94 | November | 20000 | 0 | 0 | 0 | 0 | 0 | 0 | 0 | 0 | 0 | 0 | 0 | 0 | 0 | 0 | 0 | 0 | 0 | 0 | 4.2381 | 2.481 | 1.6798 | 1.2057 | 0.72177 | -1.1287 | 0 | 0 | 0 | 0 | 0 | 0 | 0 | 0 | 0 | 0 | 0 | 0 | 0 | 0 | 0 | 0 | 0 | 0 | 84.7627 | 49.621 | 33.5964 | 24.1139 | 14.4355 | -22.5736
0.75594December | Resource 1 | Sublap 1 | 18:00 | 5 | 94 | December | 21000 | 0 | 0 | 0 | 0 | 0 | 0 | 0 | 0 | 0 | 0 | 0 | 0 | 0 | 0 | 0 | 0 | 0 | 0 | 4.2381 | 2.481 | 1.6798 | 1.2057 | 0.72177 | -1.1287 | 0 | 0 | 0 | 0 | 0 | 0 | 0 | 0 | 0 | 0 | 0 | 0 | 0 | 0 | 0 | 0 | 0 | 0 | 89.0008 | 52.102 | 35.2762 | 25.3196 | 15.1572 | -23.7023
0.75595January | Resource 1 | Sublap 1 | 18:00 | 5 | 95 | January | 10000 | 0 | 0 | 0 | 0 | 0 | 0 | 0 | 0 | 0 | 0 | 0 | 0 | 0 | 0 | 0 | 0 | 0 | 0 | 6.9716 | 4.6835 | 3.5888 | 3.0268 | 1.9532 | -1.4753 | 0 | 0 | 0 | 0 | 0 | 0 | 0 | 0 | 0 | 0 | 0 | 0 | 0 | 0 | 0 | 0 | 0 | 0 | 69.7163 | 46.8347 | 35.8877 | 30.2679 | 19.5325 | -14.7527
0.75595February | Resource 1 | Sublap 1 | 18:00 | 5 | 95 | February | 11000 | 0 | 0 | 0 | 0 | 0 | 0 | 0 | 0 | 0 | 0 | 0 | 0 | 0 | 0 | 0 | 0 | 0 | 0 | 6.9716 | 4.6835 | 3.5888 | 3.0268 | 1.9532 | -1.4753 | 0 | 0 | 0 | 0 | 0 | 0 | 0 | 0 | 0 | 0 | 0 | 0 | 0 | 0 | 0 | 0 | 0 | 0 | 76.6879 | 51.5182 | 39.4764 | 33.2947 | 21.4857 | -16.228
0.75595March | Resource 1 | Sublap 1 | 18:00 | 5 | 95 | March | 12000 | 0 | 0 | 0 | 0 | 0 | 0 | 0 | 0 | 0 | 0 | 0 | 0 | 0 | 0 | 0 | 0 | 0 | 0 | 6.9716 | 4.6835 | 3.5888 | 3.0268 | 1.9532 | -1.4753 | 0 | 0 | 0 | 0 | 0 | 0 | 0 | 0 | 0 | 0 | 0 | 0 | 0 | 0 | 0 | 0 | 0 | 0 | 83.6596 | 56.2016 | 43.0652 | 36.3215 | 23.439 | -17.7033
0.75595April | Resource 1 | Sublap 1 | 18:00 | 5 | 95 | April | 13000 | 0 | 0 | 0 | 0 | 0 | 0 | 0 | 0 | 0 | 0 | 0 | 0 | 0 | 0 | 0 | 0 | 0 | 0 | 6.9716 | 4.6835 | 3.5888 | 3.0268 | 1.9532 | -1.4753 | 0 | 0 | 0 | 0 | 0 | 0 | 0 | 0 | 0 | 0 | 0 | 0 | 0 | 0 | 0 | 0 | 0 | 0 | 90.6312 | 60.8851 | 46.654 | 39.3483 | 25.3922 | -19.1785
0.75595May | Resource 1 | Sublap 1 | 18:00 | 5 | 95 | May | 14000 | 0 | 0 | 0 | 0 | 0 | 0 | 0 | 0 | 0 | 0 | 0 | 0 | 0 | 0 | 0 | 0 | 0 | 0 | 6.9716 | 4.6835 | 3.5888 | 3.0268 | 1.9532 | -1.4753 | 0 | 0 | 0 | 0 | 0 | 0 | 0 | 0 | 0 | 0 | 0 | 0 | 0 | 0 | 0 | 0 | 0 | 0 | 97.6028 | 65.5686 | 50.2427 | 42.3751 | 27.3455 | -20.6538
0.75595June | Resource 1 | Sublap 1 | 18:00 | 5 | 95 | June | 15000 | 0 | 0 | 0 | 0 | 0 | 0 | 0 | 0 | 0 | 0 | 0 | 0 | 0 | 0 | 0 | 0 | 0 | 0 | 6.9716 | 4.6835 | 3.5888 | 3.0268 | 1.9532 | -1.4753 | 0 | 0 | 0 | 0 | 0 | 0 | 0 | 0 | 0 | 0 | 0 | 0 | 0 | 0 | 0 | 0 | 0 | 0 | 104.5745 | 70.252 | 53.8315 | 45.4019 | 29.2987 | -22.1291
0.75595July | Resource 1 | Sublap 1 | 18:00 | 5 | 95 | July | 16000 | 0 | 0 | 0 | 0 | 0 | 0 | 0 | 0 | 0 | 0 | 0 | 0 | 0 | 0 | 0 | 0 | 0 | 0 | 6.9716 | 4.6835 | 3.5888 | 3.0268 | 1.9532 | -1.4753 | 0 | 0 | 0 | 0 | 0 | 0 | 0 | 0 | 0 | 0 | 0 | 0 | 0 | 0 | 0 | 0 | 0 | 0 | 111.5461 | 74.9355 | 57.4203 | 48.4287 | 31.252 | -23.6043
0.75595August | Resource 1 | Sublap 1 | 18:00 | 5 | 95 | August | 17000 | 0 | 0 | 0 | 0 | 0 | 0 | 0 | 0 | 0 | 0 | 0 | 0 | 0 | 0 | 0 | 0 | 0 | 0 | 6.9716 | 4.6835 | 3.5888 | 3.0268 | 1.9532 | -1.4753 | 0 | 0 | 0 | 0 | 0 | 0 | 0 | 0 | 0 | 0 | 0 | 0 | 0 | 0 | 0 | 0 | 0 | 0 | 118.5177 | 79.619 | 61.009 | 51.4555 | 33.2052 | -25.0796
0.75595September | Resource 1 | Sublap 1 | 18:00 | 5 | 95 | September | 18000 | 0 | 0 | 0 | 0 | 0 | 0 | 0 | 0 | 0 | 0 | 0 | 0 | 0 | 0 | 0 | 0 | 0 | 0 | 6.9716 | 4.6835 | 3.5888 | 3.0268 | 1.9532 | -1.4753 | 0 | 0 | 0 | 0 | 0 | 0 | 0 | 0 | 0 | 0 | 0 | 0 | 0 | 0 | 0 | 0 | 0 | 0 | 125.4893 | 84.3025 | 64.5978 | 54.4823 | 35.1585 | -26.5549
0.75595October | Resource 1 | Sublap 1 | 18:00 | 5 | 95 | October | 19000 | 0 | 0 | 0 | 0 | 0 | 0 | 0 | 0 | 0 | 0 | 0 | 0 | 0 | 0 | 0 | 0 | 0 | 0 | 6.9716 | 4.6835 | 3.5888 | 3.0268 | 1.9532 | -1.4753 | 0 | 0 | 0 | 0 | 0 | 0 | 0 | 0 | 0 | 0 | 0 | 0 | 0 | 0 | 0 | 0 | 0 | 0 | 132.461 | 88.9859 | 68.1865 | 57.5091 | 37.1117 | -28.0301
0.75595November | Resource 1 | Sublap 1 | 18:00 | 5 | 95 | November | 20000 | 0 | 0 | 0 | 0 | 0 | 0 | 0 | 0 | 0 | 0 | 0 | 0 | 0 | 0 | 0 | 0 | 0 | 0 | 6.9716 | 4.6835 | 3.5888 | 3.0268 | 1.9532 | -1.4753 | 0 | 0 | 0 | 0 | 0 | 0 | 0 | 0 | 0 | 0 | 0 | 0 | 0 | 0 | 0 | 0 | 0 | 0 | 139.4326 | 93.6694 | 71.7753 | 60.5359 | 39.0649 | -29.5054
0.75595December | Resource 1 | Sublap 1 | 18:00 | 5 | 95 | December | 21000 | 0 | 0 | 0 | 0 | 0 | 0 | 0 | 0 | 0 | 0 | 0 | 0 | 0 | 0 | 0 | 0 | 0 | 0 | 6.9716 | 4.6835 | 3.5888 | 3.0268 | 1.9532 | -1.4753 | 0 | 0 | 0 | 0 | 0 | 0 | 0 | 0 | 0 | 0 | 0 | 0 | 0 | 0 | 0 | 0 | 0 | 0 | 146.4042 | 98.3529 | 75.3641 | 63.5627 | 41.0182 | -30.9807
0.75596January | Resource 1 | Sublap 1 | 18:00 | 5 | 96 | January | 10000 | 0 | 0 | 0 | 0 | 0 | 0 | 0 | 0 | 0 | 0 | 0 | 0 | 0 | 0 | 0 | 0 | 0 | 0 | 6.3528 | 4.0994 | 2.7763 | 1.9663 | 1.2028 | -1.3132 | 0 | 0 | 0 | 0 | 0 | 0 | 0 | 0 | 0 | 0 | 0 | 0 | 0 | 0 | 0 | 0 | 0 | 0 | 63.5276 | 40.9939 | 27.7631 | 19.6634 | 12.0279 | -13.1316
0.75596February | Resource 1 | Sublap 1 | 18:00 | 5 | 96 | February | 11000 | 0 | 0 | 0 | 0 | 0 | 0 | 0 | 0 | 0 | 0 | 0 | 0 | 0 | 0 | 0 | 0 | 0 | 0 | 6.3528 | 4.0994 | 2.7763 | 1.9663 | 1.2028 | -1.3132 | 0 | 0 | 0 | 0 | 0 | 0 | 0 | 0 | 0 | 0 | 0 | 0 | 0 | 0 | 0 | 0 | 0 | 0 | 69.8804 | 45.0933 | 30.5394 | 21.6298 | 13.2307 | -14.4447
0.75596March | Resource 1 | Sublap 1 | 18:00 | 5 | 96 | March | 12000 | 0 | 0 | 0 | 0 | 0 | 0 | 0 | 0 | 0 | 0 | 0 | 0 | 0 | 0 | 0 | 0 | 0 | 0 | 6.3528 | 4.0994 | 2.7763 | 1.9663 | 1.2028 | -1.3132 | 0 | 0 | 0 | 0 | 0 | 0 | 0 | 0 | 0 | 0 | 0 | 0 | 0 | 0 | 0 | 0 | 0 | 0 | 76.2331 | 49.1927 | 33.3157 | 23.5961 | 14.4335 | -15.7579
0.75596April | Resource 1 | Sublap 1 | 18:00 | 5 | 96 | April | 13000 | 0 | 0 | 0 | 0 | 0 | 0 | 0 | 0 | 0 | 0 | 0 | 0 | 0 | 0 | 0 | 0 | 0 | 0 | 6.3528 | 4.0994 | 2.7763 | 1.9663 | 1.2028 | -1.3132 | 0 | 0 | 0 | 0 | 0 | 0 | 0 | 0 | 0 | 0 | 0 | 0 | 0 | 0 | 0 | 0 | 0 | 0 | 82.5859 | 53.2921 | 36.092 | 25.5624 | 15.6362 | -17.071
0.75596May | Resource 1 | Sublap 1 | 18:00 | 5 | 96 | May | 14000 | 0 | 0 | 0 | 0 | 0 | 0 | 0 | 0 | 0 | 0 | 0 | 0 | 0 | 0 | 0 | 0 | 0 | 0 | 6.3528 | 4.0994 | 2.7763 | 1.9663 | 1.2028 | -1.3132 | 0 | 0 | 0 | 0 | 0 | 0 | 0 | 0 | 0 | 0 | 0 | 0 | 0 | 0 | 0 | 0 | 0 | 0 | 88.9386 | 57.3914 | 38.8683 | 27.5288 | 16.839 | -18.3842
0.75596June | Resource 1 | Sublap 1 | 18:00 | 5 | 96 | June | 15000 | 0 | 0 | 0 | 0 | 0 | 0 | 0 | 0 | 0 | 0 | 0 | 0 | 0 | 0 | 0 | 0 | 0 | 0 | 6.3528 | 4.0994 | 2.7763 | 1.9663 | 1.2028 | -1.3132 | 0 | 0 | 0 | 0 | 0 | 0 | 0 | 0 | 0 | 0 | 0 | 0 | 0 | 0 | 0 | 0 | 0 | 0 | 95.2914 | 61.4908 | 41.6447 | 29.4951 | 18.0418 | -19.6973
0.75596July | Resource 1 | Sublap 1 | 18:00 | 5 | 96 | July | 16000 | 0 | 0 | 0 | 0 | 0 | 0 | 0 | 0 | 0 | 0 | 0 | 0 | 0 | 0 | 0 | 0 | 0 | 0 | 6.3528 | 4.0994 | 2.7763 | 1.9663 | 1.2028 | -1.3132 | 0 | 0 | 0 | 0 | 0 | 0 | 0 | 0 | 0 | 0 | 0 | 0 | 0 | 0 | 0 | 0 | 0 | 0 | 101.6442 | 65.5902 | 44.421 | 31.4614 | 19.2446 | -21.0105
0.75596August | Resource 1 | Sublap 1 | 18:00 | 5 | 96 | August | 17000 | 0 | 0 | 0 | 0 | 0 | 0 | 0 | 0 | 0 | 0 | 0 | 0 | 0 | 0 | 0 | 0 | 0 | 0 | 6.3528 | 4.0994 | 2.7763 | 1.9663 | 1.2028 | -1.3132 | 0 | 0 | 0 | 0 | 0 | 0 | 0 | 0 | 0 | 0 | 0 | 0 | 0 | 0 | 0 | 0 | 0 | 0 | 107.9969 | 69.6896 | 47.1973 | 33.4278 | 20.4474 | -22.3236
0.75596September | Resource 1 | Sublap 1 | 18:00 | 5 | 96 | September | 18000 | 0 | 0 | 0 | 0 | 0 | 0 | 0 | 0 | 0 | 0 | 0 | 0 | 0 | 0 | 0 | 0 | 0 | 0 | 6.3528 | 4.0994 | 2.7763 | 1.9663 | 1.2028 | -1.3132 | 0 | 0 | 0 | 0 | 0 | 0 | 0 | 0 | 0 | 0 | 0 | 0 | 0 | 0 | 0 | 0 | 0 | 0 | 114.3497 | 73.789 | 49.9736 | 35.3941 | 21.6502 | -23.6368
0.75596October | Resource 1 | Sublap 1 | 18:00 | 5 | 96 | October | 19000 | 0 | 0 | 0 | 0 | 0 | 0 | 0 | 0 | 0 | 0 | 0 | 0 | 0 | 0 | 0 | 0 | 0 | 0 | 6.3528 | 4.0994 | 2.7763 | 1.9663 | 1.2028 | -1.3132 | 0 | 0 | 0 | 0 | 0 | 0 | 0 | 0 | 0 | 0 | 0 | 0 | 0 | 0 | 0 | 0 | 0 | 0 | 120.7024 | 77.8884 | 52.7499 | 37.3605 | 22.853 | -24.9499
0.75596November | Resource 1 | Sublap 1 | 18:00 | 5 | 96 | November | 20000 | 0 | 0 | 0 | 0 | 0 | 0 | 0 | 0 | 0 | 0 | 0 | 0 | 0 | 0 | 0 | 0 | 0 | 0 | 6.3528 | 4.0994 | 2.7763 | 1.9663 | 1.2028 | -1.3132 | 0 | 0 | 0 | 0 | 0 | 0 | 0 | 0 | 0 | 0 | 0 | 0 | 0 | 0 | 0 | 0 | 0 | 0 | 127.0552 | 81.9878 | 55.5262 | 39.3268 | 24.0557 | -26.2631
0.75596December | Resource 1 | Sublap 1 | 18:00 | 5 | 96 | December | 21000 | 0 | 0 | 0 | 0 | 0 | 0 | 0 | 0 | 0 | 0 | 0 | 0 | 0 | 0 | 0 | 0 | 0 | 0 | 6.3528 | 4.0994 | 2.7763 | 1.9663 | 1.2028 | -1.3132 | 0 | 0 | 0 | 0 | 0 | 0 | 0 | 0 | 0 | 0 | 0 | 0 | 0 | 0 | 0 | 0 | 0 | 0 | 133.408 | 86.0872 | 58.3025 | 41.2932 | 25.2585 | -27.5763
0.75597January | Resource 1 | Sublap 1 | 18:00 | 5 | 97 | January | 10000 | 0 | 0 | 0 | 0 | 0 | 0 | 0 | 0 | 0 | 0 | 0 | 0 | 0 | 0 | 0 | 0 | 0 | 0 | 4.3581 | 2.7476 | 1.8231 | 1.3022 | 0.77929 | -1.2193 | 0 | 0 | 0 | 0 | 0 | 0 | 0 | 0 | 0 | 0 | 0 | 0 | 0 | 0 | 0 | 0 | 0 | 0 | 43.581 | 27.4763 | 18.2307 | 13.0216 | 7.7929 | -12.1927
0.75597February | Resource 1 | Sublap 1 | 18:00 | 5 | 97 | February | 11000 | 0 | 0 | 0 | 0 | 0 | 0 | 0 | 0 | 0 | 0 | 0 | 0 | 0 | 0 | 0 | 0 | 0 | 0 | 4.3581 | 2.7476 | 1.8231 | 1.3022 | 0.77929 | -1.2193 | 0 | 0 | 0 | 0 | 0 | 0 | 0 | 0 | 0 | 0 | 0 | 0 | 0 | 0 | 0 | 0 | 0 | 0 | 47.9391 | 30.2239 | 20.0538 | 14.3238 | 8.5722 | -13.412
0.75597March | Resource 1 | Sublap 1 | 18:00 | 5 | 97 | March | 12000 | 0 | 0 | 0 | 0 | 0 | 0 | 0 | 0 | 0 | 0 | 0 | 0 | 0 | 0 | 0 | 0 | 0 | 0 | 4.3581 | 2.7476 | 1.8231 | 1.3022 | 0.77929 | -1.2193 | 0 | 0 | 0 | 0 | 0 | 0 | 0 | 0 | 0 | 0 | 0 | 0 | 0 | 0 | 0 | 0 | 0 | 0 | 52.2972 | 32.9716 | 21.8768 | 15.626 | 9.3515 | -14.6312
0.75597April | Resource 1 | Sublap 1 | 18:00 | 5 | 97 | April | 13000 | 0 | 0 | 0 | 0 | 0 | 0 | 0 | 0 | 0 | 0 | 0 | 0 | 0 | 0 | 0 | 0 | 0 | 0 | 4.3581 | 2.7476 | 1.8231 | 1.3022 | 0.77929 | -1.2193 | 0 | 0 | 0 | 0 | 0 | 0 | 0 | 0 | 0 | 0 | 0 | 0 | 0 | 0 | 0 | 0 | 0 | 0 | 56.6553 | 35.7192 | 23.6999 | 16.9281 | 10.1308 | -15.8505
0.75597May | Resource 1 | Sublap 1 | 18:00 | 5 | 97 | May | 14000 | 0 | 0 | 0 | 0 | 0 | 0 | 0 | 0 | 0 | 0 | 0 | 0 | 0 | 0 | 0 | 0 | 0 | 0 | 4.3581 | 2.7476 | 1.8231 | 1.3022 | 0.77929 | -1.2193 | 0 | 0 | 0 | 0 | 0 | 0 | 0 | 0 | 0 | 0 | 0 | 0 | 0 | 0 | 0 | 0 | 0 | 0 | 61.0134 | 38.4668 | 25.523 | 18.2303 | 10.9101 | -17.0698
0.75597June | Resource 1 | Sublap 1 | 18:00 | 5 | 97 | June | 15000 | 0 | 0 | 0 | 0 | 0 | 0 | 0 | 0 | 0 | 0 | 0 | 0 | 0 | 0 | 0 | 0 | 0 | 0 | 4.3581 | 2.7476 | 1.8231 | 1.3022 | 0.77929 | -1.2193 | 0 | 0 | 0 | 0 | 0 | 0 | 0 | 0 | 0 | 0 | 0 | 0 | 0 | 0 | 0 | 0 | 0 | 0 | 65.3715 | 41.2145 | 27.346 | 19.5325 | 11.6894 | -18.2891
0.75597July | Resource 1 | Sublap 1 | 18:00 | 5 | 97 | July | 16000 | 0 | 0 | 0 | 0 | 0 | 0 | 0 | 0 | 0 | 0 | 0 | 0 | 0 | 0 | 0 | 0 | 0 | 0 | 4.3581 | 2.7476 | 1.8231 | 1.3022 | 0.77929 | -1.2193 | 0 | 0 | 0 | 0 | 0 | 0 | 0 | 0 | 0 | 0 | 0 | 0 | 0 | 0 | 0 | 0 | 0 | 0 | 69.7296 | 43.9621 | 29.1691 | 20.8346 | 12.4687 | -19.5083
0.75597August | Resource 1 | Sublap 1 | 18:00 | 5 | 97 | August | 17000 | 0 | 0 | 0 | 0 | 0 | 0 | 0 | 0 | 0 | 0 | 0 | 0 | 0 | 0 | 0 | 0 | 0 | 0 | 4.3581 | 2.7476 | 1.8231 | 1.3022 | 0.77929 | -1.2193 | 0 | 0 | 0 | 0 | 0 | 0 | 0 | 0 | 0 | 0 | 0 | 0 | 0 | 0 | 0 | 0 | 0 | 0 | 74.0877 | 46.7097 | 30.9922 | 22.1368 | 13.248 | -20.7276
0.75597September | Resource 1 | Sublap 1 | 18:00 | 5 | 97 | September | 18000 | 0 | 0 | 0 | 0 | 0 | 0 | 0 | 0 | 0 | 0 | 0 | 0 | 0 | 0 | 0 | 0 | 0 | 0 | 4.3581 | 2.7476 | 1.8231 | 1.3022 | 0.77929 | -1.2193 | 0 | 0 | 0 | 0 | 0 | 0 | 0 | 0 | 0 | 0 | 0 | 0 | 0 | 0 | 0 | 0 | 0 | 0 | 78.4458 | 49.4574 | 32.8152 | 23.439 | 14.0273 | -21.9469
0.75597October | Resource 1 | Sublap 1 | 18:00 | 5 | 97 | October | 19000 | 0 | 0 | 0 | 0 | 0 | 0 | 0 | 0 | 0 | 0 | 0 | 0 | 0 | 0 | 0 | 0 | 0 | 0 | 4.3581 | 2.7476 | 1.8231 | 1.3022 | 0.77929 | -1.2193 | 0 | 0 | 0 | 0 | 0 | 0 | 0 | 0 | 0 | 0 | 0 | 0 | 0 | 0 | 0 | 0 | 0 | 0 | 82.8039 | 52.205 | 34.6383 | 24.7411 | 14.8066 | -23.1661
0.75597November | Resource 1 | Sublap 1 | 18:00 | 5 | 97 | November | 20000 | 0 | 0 | 0 | 0 | 0 | 0 | 0 | 0 | 0 | 0 | 0 | 0 | 0 | 0 | 0 | 0 | 0 | 0 | 4.3581 | 2.7476 | 1.8231 | 1.3022 | 0.77929 | -1.2193 | 0 | 0 | 0 | 0 | 0 | 0 | 0 | 0 | 0 | 0 | 0 | 0 | 0 | 0 | 0 | 0 | 0 | 0 | 87.162 | 54.9526 | 36.4614 | 26.0433 | 15.5859 | -24.3854
0.75597December | Resource 1 | Sublap 1 | 18:00 | 5 | 97 | December | 21000 | 0 | 0 | 0 | 0 | 0 | 0 | 0 | 0 | 0 | 0 | 0 | 0 | 0 | 0 | 0 | 0 | 0 | 0 | 4.3581 | 2.7476 | 1.8231 | 1.3022 | 0.77929 | -1.2193 | 0 | 0 | 0 | 0 | 0 | 0 | 0 | 0 | 0 | 0 | 0 | 0 | 0 | 0 | 0 | 0 | 0 | 0 | 91.5201 | 57.7002 | 38.2844 | 27.3455 | 16.3652 | -25.6047
0.75598January | Resource 1 | Sublap 1 | 18:00 | 5 | 98 | January | 10000 | 0 | 0 | 0 | 0 | 0 | 0 | 0 | 0 | 0 | 0 | 0 | 0 | 0 | 0 | 0 | 0 | 0 | 0 | 6.1499 | 3.7127 | 2.7522 | 1.9099 | 1.1607 | -1.3942 | 0 | 0 | 0 | 0 | 0 | 0 | 0 | 0 | 0 | 0 | 0 | 0 | 0 | 0 | 0 | 0 | 0 | 0 | 61.4989 | 37.127 | 27.5222 | 19.0988 | 11.6074 | -13.9419
0.75598February | Resource 1 | Sublap 1 | 18:00 | 5 | 98 | February | 11000 | 0 | 0 | 0 | 0 | 0 | 0 | 0 | 0 | 0 | 0 | 0 | 0 | 0 | 0 | 0 | 0 | 0 | 0 | 6.1499 | 3.7127 | 2.7522 | 1.9099 | 1.1607 | -1.3942 | 0 | 0 | 0 | 0 | 0 | 0 | 0 | 0 | 0 | 0 | 0 | 0 | 0 | 0 | 0 | 0 | 0 | 0 | 67.6488 | 40.8397 | 30.2745 | 21.0087 | 12.7682 | -15.3361
0.75598March | Resource 1 | Sublap 1 | 18:00 | 5 | 98 | March | 12000 | 0 | 0 | 0 | 0 | 0 | 0 | 0 | 0 | 0 | 0 | 0 | 0 | 0 | 0 | 0 | 0 | 0 | 0 | 6.1499 | 3.7127 | 2.7522 | 1.9099 | 1.1607 | -1.3942 | 0 | 0 | 0 | 0 | 0 | 0 | 0 | 0 | 0 | 0 | 0 | 0 | 0 | 0 | 0 | 0 | 0 | 0 | 73.7987 | 44.5523 | 33.0267 | 22.9186 | 13.9289 | -16.7303
0.75598April | Resource 1 | Sublap 1 | 18:00 | 5 | 98 | April | 13000 | 0 | 0 | 0 | 0 | 0 | 0 | 0 | 0 | 0 | 0 | 0 | 0 | 0 | 0 | 0 | 0 | 0 | 0 | 6.1499 | 3.7127 | 2.7522 | 1.9099 | 1.1607 | -1.3942 | 0 | 0 | 0 | 0 | 0 | 0 | 0 | 0 | 0 | 0 | 0 | 0 | 0 | 0 | 0 | 0 | 0 | 0 | 79.9486 | 48.2651 | 35.7789 | 24.8284 | 15.0896 | -18.1245
0.75598May | Resource 1 | Sublap 1 | 18:00 | 5 | 98 | May | 14000 | 0 | 0 | 0 | 0 | 0 | 0 | 0 | 0 | 0 | 0 | 0 | 0 | 0 | 0 | 0 | 0 | 0 | 0 | 6.1499 | 3.7127 | 2.7522 | 1.9099 | 1.1607 | -1.3942 | 0 | 0 | 0 | 0 | 0 | 0 | 0 | 0 | 0 | 0 | 0 | 0 | 0 | 0 | 0 | 0 | 0 | 0 | 86.0984 | 51.9778 | 38.5311 | 26.7383 | 16.2504 | -19.5187
0.75598June | Resource 1 | Sublap 1 | 18:00 | 5 | 98 | June | 15000 | 0 | 0 | 0 | 0 | 0 | 0 | 0 | 0 | 0 | 0 | 0 | 0 | 0 | 0 | 0 | 0 | 0 | 0 | 6.1499 | 3.7127 | 2.7522 | 1.9099 | 1.1607 | -1.3942 | 0 | 0 | 0 | 0 | 0 | 0 | 0 | 0 | 0 | 0 | 0 | 0 | 0 | 0 | 0 | 0 | 0 | 0 | 92.2483 | 55.6904 | 41.2833 | 28.6482 | 17.4111 | -20.9128
0.75598July | Resource 1 | Sublap 1 | 18:00 | 5 | 98 | July | 16000 | 0 | 0 | 0 | 0 | 0 | 0 | 0 | 0 | 0 | 0 | 0 | 0 | 0 | 0 | 0 | 0 | 0 | 0 | 6.1499 | 3.7127 | 2.7522 | 1.9099 | 1.1607 | -1.3942 | 0 | 0 | 0 | 0 | 0 | 0 | 0 | 0 | 0 | 0 | 0 | 0 | 0 | 0 | 0 | 0 | 0 | 0 | 98.3982 | 59.4031 | 44.0356 | 30.5581 | 18.5719 | -22.307
0.75598August | Resource 1 | Sublap 1 | 18:00 | 5 | 98 | August | 17000 | 0 | 0 | 0 | 0 | 0 | 0 | 0 | 0 | 0 | 0 | 0 | 0 | 0 | 0 | 0 | 0 | 0 | 0 | 6.1499 | 3.7127 | 2.7522 | 1.9099 | 1.1607 | -1.3942 | 0 | 0 | 0 | 0 | 0 | 0 | 0 | 0 | 0 | 0 | 0 | 0 | 0 | 0 | 0 | 0 | 0 | 0 | 104.5481 | 63.1158 | 46.7878 | 32.468 | 19.7326 | -23.7012
0.75598September | Resource 1 | Sublap 1 | 18:00 | 5 | 98 | September | 18000 | 0 | 0 | 0 | 0 | 0 | 0 | 0 | 0 | 0 | 0 | 0 | 0 | 0 | 0 | 0 | 0 | 0 | 0 | 6.1499 | 3.7127 | 2.7522 | 1.9099 | 1.1607 | -1.3942 | 0 | 0 | 0 | 0 | 0 | 0 | 0 | 0 | 0 | 0 | 0 | 0 | 0 | 0 | 0 | 0 | 0 | 0 | 110.698 | 66.8285 | 49.54 | 34.3778 | 20.8934 | -25.0954
0.75598October | Resource 1 | Sublap 1 | 18:00 | 5 | 98 | October | 19000 | 0 | 0 | 0 | 0 | 0 | 0 | 0 | 0 | 0 | 0 | 0 | 0 | 0 | 0 | 0 | 0 | 0 | 0 | 6.1499 | 3.7127 | 2.7522 | 1.9099 | 1.1607 | -1.3942 | 0 | 0 | 0 | 0 | 0 | 0 | 0 | 0 | 0 | 0 | 0 | 0 | 0 | 0 | 0 | 0 | 0 | 0 | 116.8479 | 70.5412 | 52.2922 | 36.2877 | 22.0541 | -26.4896
0.75598November | Resource 1 | Sublap 1 | 18:00 | 5 | 98 | November | 20000 | 0 | 0 | 0 | 0 | 0 | 0 | 0 | 0 | 0 | 0 | 0 | 0 | 0 | 0 | 0 | 0 | 0 | 0 | 6.1499 | 3.7127 | 2.7522 | 1.9099 | 1.1607 | -1.3942 | 0 | 0 | 0 | 0 | 0 | 0 | 0 | 0 | 0 | 0 | 0 | 0 | 0 | 0 | 0 | 0 | 0 | 0 | 122.9978 | 74.2539 | 55.0445 | 38.1976 | 23.2148 | -27.8838
0.75598December | Resource 1 | Sublap 1 | 18:00 | 5 | 98 | December | 21000 | 0 | 0 | 0 | 0 | 0 | 0 | 0 | 0 | 0 | 0 | 0 | 0 | 0 | 0 | 0 | 0 | 0 | 0 | 6.1499 | 3.7127 | 2.7522 | 1.9099 | 1.1607 | -1.3942 | 0 | 0 | 0 | 0 | 0 | 0 | 0 | 0 | 0 | 0 | 0 | 0 | 0 | 0 | 0 | 0 | 0 | 0 | 129.1477 | 77.9666 | 57.7967 | 40.1075 | 24.3756 | -29.278
0.75599January | Resource 1 | Sublap 1 | 18:00 | 5 | 99 | January | 10000 | 0 | 0 | 0 | 0 | 0 | 0 | 0 | 0 | 0 | 0 | 0 | 0 | 0 | 0 | 0 | 0 | 0 | 0 | 5.4329 | 3.392 | 2.1388 | 1.5117 | 1.0182 | -1.3789 | 0 | 0 | 0 | 0 | 0 | 0 | 0 | 0 | 0 | 0 | 0 | 0 | 0 | 0 | 0 | 0 | 0 | 0 | 54.3293 | 33.9201 | 21.3881 | 15.1168 | 10.1821 | -13.7893
0.75599February | Resource 1 | Sublap 1 | 18:00 | 5 | 99 | February | 11000 | 0 | 0 | 0 | 0 | 0 | 0 | 0 | 0 | 0 | 0 | 0 | 0 | 0 | 0 | 0 | 0 | 0 | 0 | 5.4329 | 3.392 | 2.1388 | 1.5117 | 1.0182 | -1.3789 | 0 | 0 | 0 | 0 | 0 | 0 | 0 | 0 | 0 | 0 | 0 | 0 | 0 | 0 | 0 | 0 | 0 | 0 | 59.7622 | 37.3121 | 23.5269 | 16.6285 | 11.2003 | -15.1683
0.75599March | Resource 1 | Sublap 1 | 18:00 | 5 | 99 | March | 12000 | 0 | 0 | 0 | 0 | 0 | 0 | 0 | 0 | 0 | 0 | 0 | 0 | 0 | 0 | 0 | 0 | 0 | 0 | 5.4329 | 3.392 | 2.1388 | 1.5117 | 1.0182 | -1.3789 | 0 | 0 | 0 | 0 | 0 | 0 | 0 | 0 | 0 | 0 | 0 | 0 | 0 | 0 | 0 | 0 | 0 | 0 | 65.1952 | 40.7041 | 25.6657 | 18.1401 | 12.2185 | -16.5472
0.75599April | Resource 1 | Sublap 1 | 18:00 | 5 | 99 | April | 13000 | 0 | 0 | 0 | 0 | 0 | 0 | 0 | 0 | 0 | 0 | 0 | 0 | 0 | 0 | 0 | 0 | 0 | 0 | 5.4329 | 3.392 | 2.1388 | 1.5117 | 1.0182 | -1.3789 | 0 | 0 | 0 | 0 | 0 | 0 | 0 | 0 | 0 | 0 | 0 | 0 | 0 | 0 | 0 | 0 | 0 | 0 | 70.6281 | 44.0962 | 27.8046 | 19.6518 | 13.2367 | -17.9261
0.75599May | Resource 1 | Sublap 1 | 18:00 | 5 | 99 | May | 14000 | 0 | 0 | 0 | 0 | 0 | 0 | 0 | 0 | 0 | 0 | 0 | 0 | 0 | 0 | 0 | 0 | 0 | 0 | 5.4329 | 3.392 | 2.1388 | 1.5117 | 1.0182 | -1.3789 | 0 | 0 | 0 | 0 | 0 | 0 | 0 | 0 | 0 | 0 | 0 | 0 | 0 | 0 | 0 | 0 | 0 | 0 | 76.061 | 47.4882 | 29.9434 | 21.1635 | 14.2549 | -19.3051
0.75599June | Resource 1 | Sublap 1 | 18:00 | 5 | 99 | June | 15000 | 0 | 0 | 0 | 0 | 0 | 0 | 0 | 0 | 0 | 0 | 0 | 0 | 0 | 0 | 0 | 0 | 0 | 0 | 5.4329 | 3.392 | 2.1388 | 1.5117 | 1.0182 | -1.3789 | 0 | 0 | 0 | 0 | 0 | 0 | 0 | 0 | 0 | 0 | 0 | 0 | 0 | 0 | 0 | 0 | 0 | 0 | 81.4939 | 50.8802 | 32.0822 | 22.6752 | 15.2731 | -20.684
0.75599July | Resource 1 | Sublap 1 | 18:00 | 5 | 99 | July | 16000 | 0 | 0 | 0 | 0 | 0 | 0 | 0 | 0 | 0 | 0 | 0 | 0 | 0 | 0 | 0 | 0 | 0 | 0 | 5.4329 | 3.392 | 2.1388 | 1.5117 | 1.0182 | -1.3789 | 0 | 0 | 0 | 0 | 0 | 0 | 0 | 0 | 0 | 0 | 0 | 0 | 0 | 0 | 0 | 0 | 0 | 0 | 86.9269 | 54.2722 | 34.221 | 24.1868 | 16.2914 | -22.0629
0.75599August | Resource 1 | Sublap 1 | 18:00 | 5 | 99 | August | 17000 | 0 | 0 | 0 | 0 | 0 | 0 | 0 | 0 | 0 | 0 | 0 | 0 | 0 | 0 | 0 | 0 | 0 | 0 | 5.4329 | 3.392 | 2.1388 | 1.5117 | 1.0182 | -1.3789 | 0 | 0 | 0 | 0 | 0 | 0 | 0 | 0 | 0 | 0 | 0 | 0 | 0 | 0 | 0 | 0 | 0 | 0 | 92.3598 | 57.6642 | 36.3598 | 25.6985 | 17.3096 | -23.4418
0.75599September | Resource 1 | Sublap 1 | 18:00 | 5 | 99 | September | 18000 | 0 | 0 | 0 | 0 | 0 | 0 | 0 | 0 | 0 | 0 | 0 | 0 | 0 | 0 | 0 | 0 | 0 | 0 | 5.4329 | 3.392 | 2.1388 | 1.5117 | 1.0182 | -1.3789 | 0 | 0 | 0 | 0 | 0 | 0 | 0 | 0 | 0 | 0 | 0 | 0 | 0 | 0 | 0 | 0 | 0 | 0 | 97.7927 | 61.0562 | 38.4986 | 27.2102 | 18.3278 | -24.8208
0.75599October | Resource 1 | Sublap 1 | 18:00 | 5 | 99 | October | 19000 | 0 | 0 | 0 | 0 | 0 | 0 | 0 | 0 | 0 | 0 | 0 | 0 | 0 | 0 | 0 | 0 | 0 | 0 | 5.4329 | 3.392 | 2.1388 | 1.5117 | 1.0182 | -1.3789 | 0 | 0 | 0 | 0 | 0 | 0 | 0 | 0 | 0 | 0 | 0 | 0 | 0 | 0 | 0 | 0 | 0 | 0 | 103.2257 | 64.4482 | 40.6375 | 28.7219 | 19.346 | -26.1997
0.75599November | Resource 1 | Sublap 1 | 18:00 | 5 | 99 | November | 20000 | 0 | 0 | 0 | 0 | 0 | 0 | 0 | 0 | 0 | 0 | 0 | 0 | 0 | 0 | 0 | 0 | 0 | 0 | 5.4329 | 3.392 | 2.1388 | 1.5117 | 1.0182 | -1.3789 | 0 | 0 | 0 | 0 | 0 | 0 | 0 | 0 | 0 | 0 | 0 | 0 | 0 | 0 | 0 | 0 | 0 | 0 | 108.6586 | 67.8402 | 42.7763 | 30.2335 | 20.3642 | -27.5786
0.75599December | Resource 1 | Sublap 1 | 18:00 | 5 | 99 | December | 21000 | 0 | 0 | 0 | 0 | 0 | 0 | 0 | 0 | 0 | 0 | 0 | 0 | 0 | 0 | 0 | 0 | 0 | 0 | 5.4329 | 3.392 | 2.1388 | 1.5117 | 1.0182 | -1.3789 | 0 | 0 | 0 | 0 | 0 | 0 | 0 | 0 | 0 | 0 | 0 | 0 | 0 | 0 | 0 | 0 | 0 | 0 | 114.0915 | 71.2322 | 44.9151 | 31.7452 | 21.3824 | -28.9576
0.755100January | Resource 1 | Sublap 1 | 18:00 | 5 | 100 | January | 10000 | 0 | 0 | 0 | 0 | 0 | 0 | 0 | 0 | 0 | 0 | 0 | 0 | 0 | 0 | 0 | 0 | 0 | 0 | 6.8146 | 4.7736 | 3.7713 | 2.8462 | 2.0135 | -1.5964 | 0 | 0 | 0 | 0 | 0 | 0 | 0 | 0 | 0 | 0 | 0 | 0 | 0 | 0 | 0 | 0 | 0 | 0 | 68.1458 | 47.7364 | 37.7129 | 28.4624 | 20.1349 | -15.9641
0.755100February | Resource 1 | Sublap 1 | 18:00 | 5 | 100 | February | 11000 | 0 | 0 | 0 | 0 | 0 | 0 | 0 | 0 | 0 | 0 | 0 | 0 | 0 | 0 | 0 | 0 | 0 | 0 | 6.8146 | 4.7736 | 3.7713 | 2.8462 | 2.0135 | -1.5964 | 0 | 0 | 0 | 0 | 0 | 0 | 0 | 0 | 0 | 0 | 0 | 0 | 0 | 0 | 0 | 0 | 0 | 0 | 74.9604 | 52.5101 | 41.4842 | 31.3086 | 22.1484 | -17.5605
0.755100March | Resource 1 | Sublap 1 | 18:00 | 5 | 100 | March | 12000 | 0 | 0 | 0 | 0 | 0 | 0 | 0 | 0 | 0 | 0 | 0 | 0 | 0 | 0 | 0 | 0 | 0 | 0 | 6.8146 | 4.7736 | 3.7713 | 2.8462 | 2.0135 | -1.5964 | 0 | 0 | 0 | 0 | 0 | 0 | 0 | 0 | 0 | 0 | 0 | 0 | 0 | 0 | 0 | 0 | 0 | 0 | 81.775 | 57.2837 | 45.2555 | 34.1548 | 24.1619 | -19.1569
0.755100April | Resource 1 | Sublap 1 | 18:00 | 5 | 100 | April | 13000 | 0 | 0 | 0 | 0 | 0 | 0 | 0 | 0 | 0 | 0 | 0 | 0 | 0 | 0 | 0 | 0 | 0 | 0 | 6.8146 | 4.7736 | 3.7713 | 2.8462 | 2.0135 | -1.5964 | 0 | 0 | 0 | 0 | 0 | 0 | 0 | 0 | 0 | 0 | 0 | 0 | 0 | 0 | 0 | 0 | 0 | 0 | 88.5896 | 62.0573 | 49.0268 | 37.001 | 26.1754 | -20.7534
0.755100May | Resource 1 | Sublap 1 | 18:00 | 5 | 100 | May | 14000 | 0 | 0 | 0 | 0 | 0 | 0 | 0 | 0 | 0 | 0 | 0 | 0 | 0 | 0 | 0 | 0 | 0 | 0 | 6.8146 | 4.7736 | 3.7713 | 2.8462 | 2.0135 | -1.5964 | 0 | 0 | 0 | 0 | 0 | 0 | 0 | 0 | 0 | 0 | 0 | 0 | 0 | 0 | 0 | 0 | 0 | 0 | 95.4041 | 66.831 | 52.7981 | 39.8473 | 28.1888 | -22.3498
0.755100June | Resource 1 | Sublap 1 | 18:00 | 5 | 100 | June | 15000 | 0 | 0 | 0 | 0 | 0 | 0 | 0 | 0 | 0 | 0 | 0 | 0 | 0 | 0 | 0 | 0 | 0 | 0 | 6.8146 | 4.7736 | 3.7713 | 2.8462 | 2.0135 | -1.5964 | 0 | 0 | 0 | 0 | 0 | 0 | 0 | 0 | 0 | 0 | 0 | 0 | 0 | 0 | 0 | 0 | 0 | 0 | 102.2187 | 71.6046 | 56.5694 | 42.6935 | 30.2023 | -23.9462
0.755100July | Resource 1 | Sublap 1 | 18:00 | 5 | 100 | July | 16000 | 0 | 0 | 0 | 0 | 0 | 0 | 0 | 0 | 0 | 0 | 0 | 0 | 0 | 0 | 0 | 0 | 0 | 0 | 6.8146 | 4.7736 | 3.7713 | 2.8462 | 2.0135 | -1.5964 | 0 | 0 | 0 | 0 | 0 | 0 | 0 | 0 | 0 | 0 | 0 | 0 | 0 | 0 | 0 | 0 | 0 | 0 | 109.0333 | 76.3783 | 60.3407 | 45.5398 | 32.2158 | -25.5426
0.755100August | Resource 1 | Sublap 1 | 18:00 | 5 | 100 | August | 17000 | 0 | 0 | 0 | 0 | 0 | 0 | 0 | 0 | 0 | 0 | 0 | 0 | 0 | 0 | 0 | 0 | 0 | 0 | 6.8146 | 4.7736 | 3.7713 | 2.8462 | 2.0135 | -1.5964 | 0 | 0 | 0 | 0 | 0 | 0 | 0 | 0 | 0 | 0 | 0 | 0 | 0 | 0 | 0 | 0 | 0 | 0 | 115.8479 | 81.1519 | 64.112 | 48.386 | 34.2293 | -27.139
0.755100September | Resource 1 | Sublap 1 | 18:00 | 5 | 100 | September | 18000 | 0 | 0 | 0 | 0 | 0 | 0 | 0 | 0 | 0 | 0 | 0 | 0 | 0 | 0 | 0 | 0 | 0 | 0 | 6.8146 | 4.7736 | 3.7713 | 2.8462 | 2.0135 | -1.5964 | 0 | 0 | 0 | 0 | 0 | 0 | 0 | 0 | 0 | 0 | 0 | 0 | 0 | 0 | 0 | 0 | 0 | 0 | 122.6624 | 85.9256 | 67.8833 | 51.2322 | 36.2428 | -28.7354
0.755100October | Resource 1 | Sublap 1 | 18:00 | 5 | 100 | October | 19000 | 0 | 0 | 0 | 0 | 0 | 0 | 0 | 0 | 0 | 0 | 0 | 0 | 0 | 0 | 0 | 0 | 0 | 0 | 6.8146 | 4.7736 | 3.7713 | 2.8462 | 2.0135 | -1.5964 | 0 | 0 | 0 | 0 | 0 | 0 | 0 | 0 | 0 | 0 | 0 | 0 | 0 | 0 | 0 | 0 | 0 | 0 | 129.477 | 90.6992 | 71.6546 | 54.0785 | 38.2563 | -30.3318
0.755100November | Resource 1 | Sublap 1 | 18:00 | 5 | 100 | November | 20000 | 0 | 0 | 0 | 0 | 0 | 0 | 0 | 0 | 0 | 0 | 0 | 0 | 0 | 0 | 0 | 0 | 0 | 0 | 6.8146 | 4.7736 | 3.7713 | 2.8462 | 2.0135 | -1.5964 | 0 | 0 | 0 | 0 | 0 | 0 | 0 | 0 | 0 | 0 | 0 | 0 | 0 | 0 | 0 | 0 | 0 | 0 | 136.2916 | 95.4728 | 75.4258 | 56.9247 | 40.2698 | -31.9282
0.755100December | Resource 1 | Sublap 1 | 18:00 | 5 | 100 | December | 21000 | 0 | 0 | 0 | 0 | 0 | 0 | 0 | 0 | 0 | 0 | 0 | 0 | 0 | 0 | 0 | 0 | 0 | 0 | 6.8146 | 4.7736 | 3.7713 | 2.8462 | 2.0135 | -1.5964 | 0 | 0 | 0 | 0 | 0 | 0 | 0 | 0 | 0 | 0 | 0 | 0 | 0 | 0 | 0 | 0 | 0 | 0 | 143.1062 | 100.2465 | 79.1971 | 59.7709 | 42.2833 | -33.5247
0.755101January | Resource 1 | Sublap 1 | 18:00 | 5 | 101 | January | 10000 | 0 | 0 | 0 | 0 | 0 | 0 | 0 | 0 | 0 | 0 | 0 | 0 | 0 | 0 | 0 | 0 | 0 | 0 | 5.7153 | 3.2847 | 2.4667 | 1.7545 | 0.87379 | -1.3681 | 0 | 0 | 0 | 0 | 0 | 0 | 0 | 0 | 0 | 0 | 0 | 0 | 0 | 0 | 0 | 0 | 0 | 0 | 57.1531 | 32.8468 | 24.6671 | 17.545 | 8.7379 | -13.6809
0.755101February | Resource 1 | Sublap 1 | 18:00 | 5 | 101 | February | 11000 | 0 | 0 | 0 | 0 | 0 | 0 | 0 | 0 | 0 | 0 | 0 | 0 | 0 | 0 | 0 | 0 | 0 | 0 | 5.7153 | 3.2847 | 2.4667 | 1.7545 | 0.87379 | -1.3681 | 0 | 0 | 0 | 0 | 0 | 0 | 0 | 0 | 0 | 0 | 0 | 0 | 0 | 0 | 0 | 0 | 0 | 0 | 62.8684 | 36.1315 | 27.1339 | 19.2995 | 9.6117 | -15.049
0.755101March | Resource 1 | Sublap 1 | 18:00 | 5 | 101 | March | 12000 | 0 | 0 | 0 | 0 | 0 | 0 | 0 | 0 | 0 | 0 | 0 | 0 | 0 | 0 | 0 | 0 | 0 | 0 | 5.7153 | 3.2847 | 2.4667 | 1.7545 | 0.87379 | -1.3681 | 0 | 0 | 0 | 0 | 0 | 0 | 0 | 0 | 0 | 0 | 0 | 0 | 0 | 0 | 0 | 0 | 0 | 0 | 68.5837 | 39.4161 | 29.6006 | 21.054 | 10.4855 | -16.4171
0.755101April | Resource 1 | Sublap 1 | 18:00 | 5 | 101 | April | 13000 | 0 | 0 | 0 | 0 | 0 | 0 | 0 | 0 | 0 | 0 | 0 | 0 | 0 | 0 | 0 | 0 | 0 | 0 | 5.7153 | 3.2847 | 2.4667 | 1.7545 | 0.87379 | -1.3681 | 0 | 0 | 0 | 0 | 0 | 0 | 0 | 0 | 0 | 0 | 0 | 0 | 0 | 0 | 0 | 0 | 0 | 0 | 74.299 | 42.7008 | 32.0673 | 22.8085 | 11.3593 | -17.7852
0.755101May | Resource 1 | Sublap 1 | 18:00 | 5 | 101 | May | 14000 | 0 | 0 | 0 | 0 | 0 | 0 | 0 | 0 | 0 | 0 | 0 | 0 | 0 | 0 | 0 | 0 | 0 | 0 | 5.7153 | 3.2847 | 2.4667 | 1.7545 | 0.87379 | -1.3681 | 0 | 0 | 0 | 0 | 0 | 0 | 0 | 0 | 0 | 0 | 0 | 0 | 0 | 0 | 0 | 0 | 0 | 0 | 80.0143 | 45.9855 | 34.534 | 24.563 | 12.2331 | -19.1533
0.755101June | Resource 1 | Sublap 1 | 18:00 | 5 | 101 | June | 15000 | 0 | 0 | 0 | 0 | 0 | 0 | 0 | 0 | 0 | 0 | 0 | 0 | 0 | 0 | 0 | 0 | 0 | 0 | 5.7153 | 3.2847 | 2.4667 | 1.7545 | 0.87379 | -1.3681 | 0 | 0 | 0 | 0 | 0 | 0 | 0 | 0 | 0 | 0 | 0 | 0 | 0 | 0 | 0 | 0 | 0 | 0 | 85.7296 | 49.2702 | 37.0007 | 26.3175 | 13.1068 | -20.5214
0.755101July | Resource 1 | Sublap 1 | 18:00 | 5 | 101 | July | 16000 | 0 | 0 | 0 | 0 | 0 | 0 | 0 | 0 | 0 | 0 | 0 | 0 | 0 | 0 | 0 | 0 | 0 | 0 | 5.7153 | 3.2847 | 2.4667 | 1.7545 | 0.87379 | -1.3681 | 0 | 0 | 0 | 0 | 0 | 0 | 0 | 0 | 0 | 0 | 0 | 0 | 0 | 0 | 0 | 0 | 0 | 0 | 91.4449 | 52.5548 | 39.4674 | 28.072 | 13.9806 | -21.8895
0.755101August | Resource 1 | Sublap 1 | 18:00 | 5 | 101 | August | 17000 | 0 | 0 | 0 | 0 | 0 | 0 | 0 | 0 | 0 | 0 | 0 | 0 | 0 | 0 | 0 | 0 | 0 | 0 | 5.7153 | 3.2847 | 2.4667 | 1.7545 | 0.87379 | -1.3681 | 0 | 0 | 0 | 0 | 0 | 0 | 0 | 0 | 0 | 0 | 0 | 0 | 0 | 0 | 0 | 0 | 0 | 0 | 97.1602 | 55.8395 | 41.9342 | 29.8265 | 14.8544 | -23.2575
0.755101September | Resource 1 | Sublap 1 | 18:00 | 5 | 101 | September | 18000 | 0 | 0 | 0 | 0 | 0 | 0 | 0 | 0 | 0 | 0 | 0 | 0 | 0 | 0 | 0 | 0 | 0 | 0 | 5.7153 | 3.2847 | 2.4667 | 1.7545 | 0.87379 | -1.3681 | 0 | 0 | 0 | 0 | 0 | 0 | 0 | 0 | 0 | 0 | 0 | 0 | 0 | 0 | 0 | 0 | 0 | 0 | 102.8755 | 59.1242 | 44.4009 | 31.581 | 15.7282 | -24.6256
0.755101October | Resource 1 | Sublap 1 | 18:00 | 5 | 101 | October | 19000 | 0 | 0 | 0 | 0 | 0 | 0 | 0 | 0 | 0 | 0 | 0 | 0 | 0 | 0 | 0 | 0 | 0 | 0 | 5.7153 | 3.2847 | 2.4667 | 1.7545 | 0.87379 | -1.3681 | 0 | 0 | 0 | 0 | 0 | 0 | 0 | 0 | 0 | 0 | 0 | 0 | 0 | 0 | 0 | 0 | 0 | 0 | 108.5908 | 62.4089 | 46.8676 | 33.3355 | 16.602 | -25.9937
0.755101November | Resource 1 | Sublap 1 | 18:00 | 5 | 101 | November | 20000 | 0 | 0 | 0 | 0 | 0 | 0 | 0 | 0 | 0 | 0 | 0 | 0 | 0 | 0 | 0 | 0 | 0 | 0 | 5.7153 | 3.2847 | 2.4667 | 1.7545 | 0.87379 | -1.3681 | 0 | 0 | 0 | 0 | 0 | 0 | 0 | 0 | 0 | 0 | 0 | 0 | 0 | 0 | 0 | 0 | 0 | 0 | 114.3061 | 65.6935 | 49.3343 | 35.09 | 17.4758 | -27.3618
0.755101December | Resource 1 | Sublap 1 | 18:00 | 5 | 101 | December | 21000 | 0 | 0 | 0 | 0 | 0 | 0 | 0 | 0 | 0 | 0 | 0 | 0 | 0 | 0 | 0 | 0 | 0 | 0 | 5.7153 | 3.2847 | 2.4667 | 1.7545 | 0.87379 | -1.3681 | 0 | 0 | 0 | 0 | 0 | 0 | 0 | 0 | 0 | 0 | 0 | 0 | 0 | 0 | 0 | 0 | 0 | 0 | 120.0214 | 68.9782 | 51.801 | 36.8445 | 18.3496 | -28.7299
0.755102January | Resource 1 | Sublap 1 | 18:00 | 5 | 102 | January | 10000 | 0 | 0 | 0 | 0 | 0 | 0 | 0 | 0 | 0 | 0 | 0 | 0 | 0 | 0 | 0 | 0 | 0 | 0 | 10.5403 | 7.2709 | 5.3399 | 4.3571 | 3.2858 | -1.7442 | 0 | 0 | 0 | 0 | 0 | 0 | 0 | 0 | 0 | 0 | 0 | 0 | 0 | 0 | 0 | 0 | 0 | 0 | 105.4028 | 72.7093 | 53.3985 | 43.571 | 32.8579 | -17.4425
0.755102February | Resource 1 | Sublap 1 | 18:00 | 5 | 102 | February | 11000 | 0 | 0 | 0 | 0 | 0 | 0 | 0 | 0 | 0 | 0 | 0 | 0 | 0 | 0 | 0 | 0 | 0 | 0 | 10.5403 | 7.2709 | 5.3399 | 4.3571 | 3.2858 | -1.7442 | 0 | 0 | 0 | 0 | 0 | 0 | 0 | 0 | 0 | 0 | 0 | 0 | 0 | 0 | 0 | 0 | 0 | 0 | 115.9431 | 79.9803 | 58.7384 | 47.928 | 36.1437 | -19.1867
0.755102March | Resource 1 | Sublap 1 | 18:00 | 5 | 102 | March | 12000 | 0 | 0 | 0 | 0 | 0 | 0 | 0 | 0 | 0 | 0 | 0 | 0 | 0 | 0 | 0 | 0 | 0 | 0 | 10.5403 | 7.2709 | 5.3399 | 4.3571 | 3.2858 | -1.7442 | 0 | 0 | 0 | 0 | 0 | 0 | 0 | 0 | 0 | 0 | 0 | 0 | 0 | 0 | 0 | 0 | 0 | 0 | 126.4834 | 87.2512 | 64.0782 | 52.2851 | 39.4294 | -20.931
0.755102April | Resource 1 | Sublap 1 | 18:00 | 5 | 102 | April | 13000 | 0 | 0 | 0 | 0 | 0 | 0 | 0 | 0 | 0 | 0 | 0 | 0 | 0 | 0 | 0 | 0 | 0 | 0 | 10.5403 | 7.2709 | 5.3399 | 4.3571 | 3.2858 | -1.7442 | 0 | 0 | 0 | 0 | 0 | 0 | 0 | 0 | 0 | 0 | 0 | 0 | 0 | 0 | 0 | 0 | 0 | 0 | 137.0237 | 94.5221 | 69.4181 | 56.6422 | 42.7152 | -22.6752
0.755102May | Resource 1 | Sublap 1 | 18:00 | 5 | 102 | May | 14000 | 0 | 0 | 0 | 0 | 0 | 0 | 0 | 0 | 0 | 0 | 0 | 0 | 0 | 0 | 0 | 0 | 0 | 0 | 10.5403 | 7.2709 | 5.3399 | 4.3571 | 3.2858 | -1.7442 | 0 | 0 | 0 | 0 | 0 | 0 | 0 | 0 | 0 | 0 | 0 | 0 | 0 | 0 | 0 | 0 | 0 | 0 | 147.564 | 101.7931 | 74.7579 | 60.9993 | 46.001 | -24.4195
0.755102June | Resource 1 | Sublap 1 | 18:00 | 5 | 102 | June | 15000 | 0 | 0 | 0 | 0 | 0 | 0 | 0 | 0 | 0 | 0 | 0 | 0 | 0 | 0 | 0 | 0 | 0 | 0 | 10.5403 | 7.2709 | 5.3399 | 4.3571 | 3.2858 | -1.7442 | 0 | 0 | 0 | 0 | 0 | 0 | 0 | 0 | 0 | 0 | 0 | 0 | 0 | 0 | 0 | 0 | 0 | 0 | 158.1043 | 109.064 | 80.0978 | 65.3564 | 49.2868 | -26.1637
0.755102July | Resource 1 | Sublap 1 | 18:00 | 5 | 102 | July | 16000 | 0 | 0 | 0 | 0 | 0 | 0 | 0 | 0 | 0 | 0 | 0 | 0 | 0 | 0 | 0 | 0 | 0 | 0 | 10.5403 | 7.2709 | 5.3399 | 4.3571 | 3.2858 | -1.7442 | 0 | 0 | 0 | 0 | 0 | 0 | 0 | 0 | 0 | 0 | 0 | 0 | 0 | 0 | 0 | 0 | 0 | 0 | 168.6445 | 116.3349 | 85.4376 | 69.7135 | 52.5726 | -27.9079
0.755102August | Resource 1 | Sublap 1 | 18:00 | 5 | 102 | August | 17000 | 0 | 0 | 0 | 0 | 0 | 0 | 0 | 0 | 0 | 0 | 0 | 0 | 0 | 0 | 0 | 0 | 0 | 0 | 10.5403 | 7.2709 | 5.3399 | 4.3571 | 3.2858 | -1.7442 | 0 | 0 | 0 | 0 | 0 | 0 | 0 | 0 | 0 | 0 | 0 | 0 | 0 | 0 | 0 | 0 | 0 | 0 | 179.1848 | 123.6059 | 90.7775 | 74.0706 | 55.8584 | -29.6522
0.755102September | Resource 1 | Sublap 1 | 18:00 | 5 | 102 | September | 18000 | 0 | 0 | 0 | 0 | 0 | 0 | 0 | 0 | 0 | 0 | 0 | 0 | 0 | 0 | 0 | 0 | 0 | 0 | 10.5403 | 7.2709 | 5.3399 | 4.3571 | 3.2858 | -1.7442 | 0 | 0 | 0 | 0 | 0 | 0 | 0 | 0 | 0 | 0 | 0 | 0 | 0 | 0 | 0 | 0 | 0 | 0 | 189.7251 | 130.8768 | 96.1173 | 78.4277 | 59.1442 | -31.3964
0.755102October | Resource 1 | Sublap 1 | 18:00 | 5 | 102 | October | 19000 | 0 | 0 | 0 | 0 | 0 | 0 | 0 | 0 | 0 | 0 | 0 | 0 | 0 | 0 | 0 | 0 | 0 | 0 | 10.5403 | 7.2709 | 5.3399 | 4.3571 | 3.2858 | -1.7442 | 0 | 0 | 0 | 0 | 0 | 0 | 0 | 0 | 0 | 0 | 0 | 0 | 0 | 0 | 0 | 0 | 0 | 0 | 200.2654 | 138.1477 | 101.4572 | 82.7848 | 62.4299 | -33.1407
0.755102November | Resource 1 | Sublap 1 | 18:00 | 5 | 102 | November | 20000 | 0 | 0 | 0 | 0 | 0 | 0 | 0 | 0 | 0 | 0 | 0 | 0 | 0 | 0 | 0 | 0 | 0 | 0 | 10.5403 | 7.2709 | 5.3399 | 4.3571 | 3.2858 | -1.7442 | 0 | 0 | 0 | 0 | 0 | 0 | 0 | 0 | 0 | 0 | 0 | 0 | 0 | 0 | 0 | 0 | 0 | 0 | 210.8057 | 145.4187 | 106.797 | 87.1419 | 65.7157 | -34.8849
0.755102December | Resource 1 | Sublap 1 | 18:00 | 5 | 102 | December | 21000 | 0 | 0 | 0 | 0 | 0 | 0 | 0 | 0 | 0 | 0 | 0 | 0 | 0 | 0 | 0 | 0 | 0 | 0 | 10.5403 | 7.2709 | 5.3399 | 4.3571 | 3.2858 | -1.7442 | 0 | 0 | 0 | 0 | 0 | 0 | 0 | 0 | 0 | 0 | 0 | 0 | 0 | 0 | 0 | 0 | 0 | 0 | 221.346 | 152.6896 | 112.1369 | 91.499 | 69.0015 | -36.6292
0.755103January | Resource 1 | Sublap 1 | 18:00 | 5 | 103 | January | 10000 | 0 | 0 | 0 | 0 | 0 | 0 | 0 | 0 | 0 | 0 | 0 | 0 | 0 | 0 | 0 | 0 | 0 | 0 | 10.9874 | 8.1655 | 4.5774 | 3.6537 | 2.8763 | -1.8297 | 0 | 0 | 0 | 0 | 0 | 0 | 0 | 0 | 0 | 0 | 0 | 0 | 0 | 0 | 0 | 0 | 0 | 0 | 109.8737 | 81.6552 | 45.7737 | 36.5373 | 28.7634 | -18.2966
0.755103February | Resource 1 | Sublap 1 | 18:00 | 5 | 103 | February | 11000 | 0 | 0 | 0 | 0 | 0 | 0 | 0 | 0 | 0 | 0 | 0 | 0 | 0 | 0 | 0 | 0 | 0 | 0 | 10.9874 | 8.1655 | 4.5774 | 3.6537 | 2.8763 | -1.8297 | 0 | 0 | 0 | 0 | 0 | 0 | 0 | 0 | 0 | 0 | 0 | 0 | 0 | 0 | 0 | 0 | 0 | 0 | 120.8611 | 89.8207 | 50.3511 | 40.191 | 31.6397 | -20.1263
0.755103March | Resource 1 | Sublap 1 | 18:00 | 5 | 103 | March | 12000 | 0 | 0 | 0 | 0 | 0 | 0 | 0 | 0 | 0 | 0 | 0 | 0 | 0 | 0 | 0 | 0 | 0 | 0 | 10.9874 | 8.1655 | 4.5774 | 3.6537 | 2.8763 | -1.8297 | 0 | 0 | 0 | 0 | 0 | 0 | 0 | 0 | 0 | 0 | 0 | 0 | 0 | 0 | 0 | 0 | 0 | 0 | 131.8484 | 97.9862 | 54.9284 | 43.8447 | 34.5161 | -21.9559
0.755103April | Resource 1 | Sublap 1 | 18:00 | 5 | 103 | April | 13000 | 0 | 0 | 0 | 0 | 0 | 0 | 0 | 0 | 0 | 0 | 0 | 0 | 0 | 0 | 0 | 0 | 0 | 0 | 10.9874 | 8.1655 | 4.5774 | 3.6537 | 2.8763 | -1.8297 | 0 | 0 | 0 | 0 | 0 | 0 | 0 | 0 | 0 | 0 | 0 | 0 | 0 | 0 | 0 | 0 | 0 | 0 | 142.8358 | 106.1518 | 59.5058 | 47.4984 | 37.3924 | -23.7856
0.755103May | Resource 1 | Sublap 1 | 18:00 | 5 | 103 | May | 14000 | 0 | 0 | 0 | 0 | 0 | 0 | 0 | 0 | 0 | 0 | 0 | 0 | 0 | 0 | 0 | 0 | 0 | 0 | 10.9874 | 8.1655 | 4.5774 | 3.6537 | 2.8763 | -1.8297 | 0 | 0 | 0 | 0 | 0 | 0 | 0 | 0 | 0 | 0 | 0 | 0 | 0 | 0 | 0 | 0 | 0 | 0 | 153.8232 | 114.3173 | 64.0832 | 51.1522 | 40.2687 | -25.6153
0.755103June | Resource 1 | Sublap 1 | 18:00 | 5 | 103 | June | 15000 | 0 | 0 | 0 | 0 | 0 | 0 | 0 | 0 | 0 | 0 | 0 | 0 | 0 | 0 | 0 | 0 | 0 | 0 | 10.9874 | 8.1655 | 4.5774 | 3.6537 | 2.8763 | -1.8297 | 0 | 0 | 0 | 0 | 0 | 0 | 0 | 0 | 0 | 0 | 0 | 0 | 0 | 0 | 0 | 0 | 0 | 0 | 164.8106 | 122.4828 | 68.6606 | 54.8059 | 43.1451 | -27.4449
0.755103July | Resource 1 | Sublap 1 | 18:00 | 5 | 103 | July | 16000 | 0 | 0 | 0 | 0 | 0 | 0 | 0 | 0 | 0 | 0 | 0 | 0 | 0 | 0 | 0 | 0 | 0 | 0 | 10.9874 | 8.1655 | 4.5774 | 3.6537 | 2.8763 | -1.8297 | 0 | 0 | 0 | 0 | 0 | 0 | 0 | 0 | 0 | 0 | 0 | 0 | 0 | 0 | 0 | 0 | 0 | 0 | 175.7979 | 130.6483 | 73.2379 | 58.4596 | 46.0214 | -29.2746
0.755103August | Resource 1 | Sublap 1 | 18:00 | 5 | 103 | August | 17000 | 0 | 0 | 0 | 0 | 0 | 0 | 0 | 0 | 0 | 0 | 0 | 0 | 0 | 0 | 0 | 0 | 0 | 0 | 10.9874 | 8.1655 | 4.5774 | 3.6537 | 2.8763 | -1.8297 | 0 | 0 | 0 | 0 | 0 | 0 | 0 | 0 | 0 | 0 | 0 | 0 | 0 | 0 | 0 | 0 | 0 | 0 | 186.7853 | 138.8138 | 77.8153 | 62.1134 | 48.8978 | -31.1043
0.755103September | Resource 1 | Sublap 1 | 18:00 | 5 | 103 | September | 18000 | 0 | 0 | 0 | 0 | 0 | 0 | 0 | 0 | 0 | 0 | 0 | 0 | 0 | 0 | 0 | 0 | 0 | 0 | 10.9874 | 8.1655 | 4.5774 | 3.6537 | 2.8763 | -1.8297 | 0 | 0 | 0 | 0 | 0 | 0 | 0 | 0 | 0 | 0 | 0 | 0 | 0 | 0 | 0 | 0 | 0 | 0 | 197.7727 | 146.9794 | 82.3927 | 65.7671 | 51.7741 | -32.9339
0.755103October | Resource 1 | Sublap 1 | 18:00 | 5 | 103 | October | 19000 | 0 | 0 | 0 | 0 | 0 | 0 | 0 | 0 | 0 | 0 | 0 | 0 | 0 | 0 | 0 | 0 | 0 | 0 | 10.9874 | 8.1655 | 4.5774 | 3.6537 | 2.8763 | -1.8297 | 0 | 0 | 0 | 0 | 0 | 0 | 0 | 0 | 0 | 0 | 0 | 0 | 0 | 0 | 0 | 0 | 0 | 0 | 208.7601 | 155.1449 | 86.97 | 69.4208 | 54.6504 | -34.7636
0.755103November | Resource 1 | Sublap 1 | 18:00 | 5 | 103 | November | 20000 | 0 | 0 | 0 | 0 | 0 | 0 | 0 | 0 | 0 | 0 | 0 | 0 | 0 | 0 | 0 | 0 | 0 | 0 | 10.9874 | 8.1655 | 4.5774 | 3.6537 | 2.8763 | -1.8297 | 0 | 0 | 0 | 0 | 0 | 0 | 0 | 0 | 0 | 0 | 0 | 0 | 0 | 0 | 0 | 0 | 0 | 0 | 219.7474 | 163.3104 | 91.5474 | 73.0745 | 57.5268 | -36.5932
0.755103December | Resource 1 | Sublap 1 | 18:00 | 5 | 103 | December | 21000 | 0 | 0 | 0 | 0 | 0 | 0 | 0 | 0 | 0 | 0 | 0 | 0 | 0 | 0 | 0 | 0 | 0 | 0 | 10.9874 | 8.1655 | 4.5774 | 3.6537 | 2.8763 | -1.8297 | 0 | 0 | 0 | 0 | 0 | 0 | 0 | 0 | 0 | 0 | 0 | 0 | 0 | 0 | 0 | 0 | 0 | 0 | 230.7348 | 171.4759 | 96.1248 | 76.7283 | 60.4031 | -38.4229
0.755104January | Resource 1 | Sublap 1 | 18:00 | 5 | 104 | January | 10000 | 0 | 0 | 0 | 0 | 0 | 0 | 0 | 0 | 0 | 0 | 0 | 0 | 0 | 0 | 0 | 0 | 0 | 0 | 10.9408 | 7.6405 | 6.4514 | 5.2082 | 3.9602 | -1.9726 | 0 | 0 | 0 | 0 | 0 | 0 | 0 | 0 | 0 | 0 | 0 | 0 | 0 | 0 | 0 | 0 | 0 | 0 | 109.408 | 76.405 | 64.5138 | 52.0825 | 39.6017 | -19.7257
0.755104February | Resource 1 | Sublap 1 | 18:00 | 5 | 104 | February | 11000 | 0 | 0 | 0 | 0 | 0 | 0 | 0 | 0 | 0 | 0 | 0 | 0 | 0 | 0 | 0 | 0 | 0 | 0 | 10.9408 | 7.6405 | 6.4514 | 5.2082 | 3.9602 | -1.9726 | 0 | 0 | 0 | 0 | 0 | 0 | 0 | 0 | 0 | 0 | 0 | 0 | 0 | 0 | 0 | 0 | 0 | 0 | 120.3488 | 84.0455 | 70.9652 | 57.2907 | 43.5619 | -21.6983
0.755104March | Resource 1 | Sublap 1 | 18:00 | 5 | 104 | March | 12000 | 0 | 0 | 0 | 0 | 0 | 0 | 0 | 0 | 0 | 0 | 0 | 0 | 0 | 0 | 0 | 0 | 0 | 0 | 10.9408 | 7.6405 | 6.4514 | 5.2082 | 3.9602 | -1.9726 | 0 | 0 | 0 | 0 | 0 | 0 | 0 | 0 | 0 | 0 | 0 | 0 | 0 | 0 | 0 | 0 | 0 | 0 | 131.2896 | 91.686 | 77.4166 | 62.499 | 47.5221 | -23.6708
0.755104April | Resource 1 | Sublap 1 | 18:00 | 5 | 104 | April | 13000 | 0 | 0 | 0 | 0 | 0 | 0 | 0 | 0 | 0 | 0 | 0 | 0 | 0 | 0 | 0 | 0 | 0 | 0 | 10.9408 | 7.6405 | 6.4514 | 5.2082 | 3.9602 | -1.9726 | 0 | 0 | 0 | 0 | 0 | 0 | 0 | 0 | 0 | 0 | 0 | 0 | 0 | 0 | 0 | 0 | 0 | 0 | 142.2304 | 99.3265 | 83.868 | 67.7072 | 51.4822 | -25.6434
0.755104May | Resource 1 | Sublap 1 | 18:00 | 5 | 104 | May | 14000 | 0 | 0 | 0 | 0 | 0 | 0 | 0 | 0 | 0 | 0 | 0 | 0 | 0 | 0 | 0 | 0 | 0 | 0 | 10.9408 | 7.6405 | 6.4514 | 5.2082 | 3.9602 | -1.9726 | 0 | 0 | 0 | 0 | 0 | 0 | 0 | 0 | 0 | 0 | 0 | 0 | 0 | 0 | 0 | 0 | 0 | 0 | 153.1712 | 106.967 | 90.3193 | 72.9155 | 55.4424 | -27.616
0.755104June | Resource 1 | Sublap 1 | 18:00 | 5 | 104 | June | 15000 | 0 | 0 | 0 | 0 | 0 | 0 | 0 | 0 | 0 | 0 | 0 | 0 | 0 | 0 | 0 | 0 | 0 | 0 | 10.9408 | 7.6405 | 6.4514 | 5.2082 | 3.9602 | -1.9726 | 0 | 0 | 0 | 0 | 0 | 0 | 0 | 0 | 0 | 0 | 0 | 0 | 0 | 0 | 0 | 0 | 0 | 0 | 164.112 | 114.6075 | 96.7707 | 78.1237 | 59.4026 | -29.5885
0.755104July | Resource 1 | Sublap 1 | 18:00 | 5 | 104 | July | 16000 | 0 | 0 | 0 | 0 | 0 | 0 | 0 | 0 | 0 | 0 | 0 | 0 | 0 | 0 | 0 | 0 | 0 | 0 | 10.9408 | 7.6405 | 6.4514 | 5.2082 | 3.9602 | -1.9726 | 0 | 0 | 0 | 0 | 0 | 0 | 0 | 0 | 0 | 0 | 0 | 0 | 0 | 0 | 0 | 0 | 0 | 0 | 175.0528 | 122.248 | 103.2221 | 83.332 | 63.3627 | -31.5611
0.755104August | Resource 1 | Sublap 1 | 18:00 | 5 | 104 | August | 17000 | 0 | 0 | 0 | 0 | 0 | 0 | 0 | 0 | 0 | 0 | 0 | 0 | 0 | 0 | 0 | 0 | 0 | 0 | 10.9408 | 7.6405 | 6.4514 | 5.2082 | 3.9602 | -1.9726 | 0 | 0 | 0 | 0 | 0 | 0 | 0 | 0 | 0 | 0 | 0 | 0 | 0 | 0 | 0 | 0 | 0 | 0 | 185.9936 | 129.8885 | 109.6735 | 88.5402 | 67.3229 | -33.5337
0.755104September | Resource 1 | Sublap 1 | 18:00 | 5 | 104 | September | 18000 | 0 | 0 | 0 | 0 | 0 | 0 | 0 | 0 | 0 | 0 | 0 | 0 | 0 | 0 | 0 | 0 | 0 | 0 | 10.9408 | 7.6405 | 6.4514 | 5.2082 | 3.9602 | -1.9726 | 0 | 0 | 0 | 0 | 0 | 0 | 0 | 0 | 0 | 0 | 0 | 0 | 0 | 0 | 0 | 0 | 0 | 0 | 196.9344 | 137.529 | 116.1249 | 93.7485 | 71.2831 | -35.5062
0.755104October | Resource 1 | Sublap 1 | 18:00 | 5 | 104 | October | 19000 | 0 | 0 | 0 | 0 | 0 | 0 | 0 | 0 | 0 | 0 | 0 | 0 | 0 | 0 | 0 | 0 | 0 | 0 | 10.9408 | 7.6405 | 6.4514 | 5.2082 | 3.9602 | -1.9726 | 0 | 0 | 0 | 0 | 0 | 0 | 0 | 0 | 0 | 0 | 0 | 0 | 0 | 0 | 0 | 0 | 0 | 0 | 207.8752 | 145.1695 | 122.5762 | 98.9567 | 75.2433 | -37.4788
0.755104November | Resource 1 | Sublap 1 | 18:00 | 5 | 104 | November | 20000 | 0 | 0 | 0 | 0 | 0 | 0 | 0 | 0 | 0 | 0 | 0 | 0 | 0 | 0 | 0 | 0 | 0 | 0 | 10.9408 | 7.6405 | 6.4514 | 5.2082 | 3.9602 | -1.9726 | 0 | 0 | 0 | 0 | 0 | 0 | 0 | 0 | 0 | 0 | 0 | 0 | 0 | 0 | 0 | 0 | 0 | 0 | 218.816 | 152.81 | 129.0276 | 104.165 | 79.2034 | -39.4514
0.755104December | Resource 1 | Sublap 1 | 18:00 | 5 | 104 | December | 21000 | 0 | 0 | 0 | 0 | 0 | 0 | 0 | 0 | 0 | 0 | 0 | 0 | 0 | 0 | 0 | 0 | 0 | 0 | 10.9408 | 7.6405 | 6.4514 | 5.2082 | 3.9602 | -1.9726 | 0 | 0 | 0 | 0 | 0 | 0 | 0 | 0 | 0 | 0 | 0 | 0 | 0 | 0 | 0 | 0 | 0 | 0 | 229.7568 | 160.4505 | 135.479 | 109.3732 | 83.1636 | -41.4239
0.755105January | Resource 1 | Sublap 1 | 18:00 | 5 | 105 | January | 10000 | 0 | 0 | 0 | 0 | 0 | 0 | 0 | 0 | 0 | 0 | 0 | 0 | 0 | 0 | 0 | 0 | 0 | 0 | 6.233 | 4.2688 | 2.7855 | 2.0275 | 1.2776 | -1.6753 | 0 | 0 | 0 | 0 | 0 | 0 | 0 | 0 | 0 | 0 | 0 | 0 | 0 | 0 | 0 | 0 | 0 | 0 | 62.3298 | 42.6879 | 27.8555 | 20.2749 | 12.7757 | -16.7526
0.755105February | Resource 1 | Sublap 1 | 18:00 | 5 | 105 | February | 11000 | 0 | 0 | 0 | 0 | 0 | 0 | 0 | 0 | 0 | 0 | 0 | 0 | 0 | 0 | 0 | 0 | 0 | 0 | 6.233 | 4.2688 | 2.7855 | 2.0275 | 1.2776 | -1.6753 | 0 | 0 | 0 | 0 | 0 | 0 | 0 | 0 | 0 | 0 | 0 | 0 | 0 | 0 | 0 | 0 | 0 | 0 | 68.5627 | 46.9567 | 30.641 | 22.3023 | 14.0533 | -18.4278
0.755105March | Resource 1 | Sublap 1 | 18:00 | 5 | 105 | March | 12000 | 0 | 0 | 0 | 0 | 0 | 0 | 0 | 0 | 0 | 0 | 0 | 0 | 0 | 0 | 0 | 0 | 0 | 0 | 6.233 | 4.2688 | 2.7855 | 2.0275 | 1.2776 | -1.6753 | 0 | 0 | 0 | 0 | 0 | 0 | 0 | 0 | 0 | 0 | 0 | 0 | 0 | 0 | 0 | 0 | 0 | 0 | 74.7957 | 51.2255 | 33.4265 | 24.3298 | 15.3308 | -20.1031
0.755105April | Resource 1 | Sublap 1 | 18:00 | 5 | 105 | April | 13000 | 0 | 0 | 0 | 0 | 0 | 0 | 0 | 0 | 0 | 0 | 0 | 0 | 0 | 0 | 0 | 0 | 0 | 0 | 6.233 | 4.2688 | 2.7855 | 2.0275 | 1.2776 | -1.6753 | 0 | 0 | 0 | 0 | 0 | 0 | 0 | 0 | 0 | 0 | 0 | 0 | 0 | 0 | 0 | 0 | 0 | 0 | 81.0287 | 55.4943 | 36.2121 | 26.3573 | 16.6084 | -21.7783
0.755105May | Resource 1 | Sublap 1 | 18:00 | 5 | 105 | May | 14000 | 0 | 0 | 0 | 0 | 0 | 0 | 0 | 0 | 0 | 0 | 0 | 0 | 0 | 0 | 0 | 0 | 0 | 0 | 6.233 | 4.2688 | 2.7855 | 2.0275 | 1.2776 | -1.6753 | 0 | 0 | 0 | 0 | 0 | 0 | 0 | 0 | 0 | 0 | 0 | 0 | 0 | 0 | 0 | 0 | 0 | 0 | 87.2617 | 59.7631 | 38.9976 | 28.3848 | 17.886 | -23.4536
0.755105June | Resource 1 | Sublap 1 | 18:00 | 5 | 105 | June | 15000 | 0 | 0 | 0 | 0 | 0 | 0 | 0 | 0 | 0 | 0 | 0 | 0 | 0 | 0 | 0 | 0 | 0 | 0 | 6.233 | 4.2688 | 2.7855 | 2.0275 | 1.2776 | -1.6753 | 0 | 0 | 0 | 0 | 0 | 0 | 0 | 0 | 0 | 0 | 0 | 0 | 0 | 0 | 0 | 0 | 0 | 0 | 93.4947 | 64.0319 | 41.7832 | 30.4123 | 19.1636 | -25.1288
0.755105July | Resource 1 | Sublap 1 | 18:00 | 5 | 105 | July | 16000 | 0 | 0 | 0 | 0 | 0 | 0 | 0 | 0 | 0 | 0 | 0 | 0 | 0 | 0 | 0 | 0 | 0 | 0 | 6.233 | 4.2688 | 2.7855 | 2.0275 | 1.2776 | -1.6753 | 0 | 0 | 0 | 0 | 0 | 0 | 0 | 0 | 0 | 0 | 0 | 0 | 0 | 0 | 0 | 0 | 0 | 0 | 99.7276 | 68.3007 | 44.5687 | 32.4398 | 20.4411 | -26.8041
0.755105August | Resource 1 | Sublap 1 | 18:00 | 5 | 105 | August | 17000 | 0 | 0 | 0 | 0 | 0 | 0 | 0 | 0 | 0 | 0 | 0 | 0 | 0 | 0 | 0 | 0 | 0 | 0 | 6.233 | 4.2688 | 2.7855 | 2.0275 | 1.2776 | -1.6753 | 0 | 0 | 0 | 0 | 0 | 0 | 0 | 0 | 0 | 0 | 0 | 0 | 0 | 0 | 0 | 0 | 0 | 0 | 105.9606 | 72.5695 | 47.3543 | 34.4672 | 21.7187 | -28.4794
0.755105September | Resource 1 | Sublap 1 | 18:00 | 5 | 105 | September | 18000 | 0 | 0 | 0 | 0 | 0 | 0 | 0 | 0 | 0 | 0 | 0 | 0 | 0 | 0 | 0 | 0 | 0 | 0 | 6.233 | 4.2688 | 2.7855 | 2.0275 | 1.2776 | -1.6753 | 0 | 0 | 0 | 0 | 0 | 0 | 0 | 0 | 0 | 0 | 0 | 0 | 0 | 0 | 0 | 0 | 0 | 0 | 112.1936 | 76.8383 | 50.1398 | 36.4947 | 22.9963 | -30.1546
0.755105October | Resource 1 | Sublap 1 | 18:00 | 5 | 105 | October | 19000 | 0 | 0 | 0 | 0 | 0 | 0 | 0 | 0 | 0 | 0 | 0 | 0 | 0 | 0 | 0 | 0 | 0 | 0 | 6.233 | 4.2688 | 2.7855 | 2.0275 | 1.2776 | -1.6753 | 0 | 0 | 0 | 0 | 0 | 0 | 0 | 0 | 0 | 0 | 0 | 0 | 0 | 0 | 0 | 0 | 0 | 0 | 118.4266 | 81.1071 | 52.9254 | 38.5222 | 24.2738 | -31.8299
0.755105November | Resource 1 | Sublap 1 | 18:00 | 5 | 105 | November | 20000 | 0 | 0 | 0 | 0 | 0 | 0 | 0 | 0 | 0 | 0 | 0 | 0 | 0 | 0 | 0 | 0 | 0 | 0 | 6.233 | 4.2688 | 2.7855 | 2.0275 | 1.2776 | -1.6753 | 0 | 0 | 0 | 0 | 0 | 0 | 0 | 0 | 0 | 0 | 0 | 0 | 0 | 0 | 0 | 0 | 0 | 0 | 124.6596 | 85.3758 | 55.7109 | 40.5497 | 25.5514 | -33.5051
0.755105December | Resource 1 | Sublap 1 | 18:00 | 5 | 105 | December | 21000 | 0 | 0 | 0 | 0 | 0 | 0 | 0 | 0 | 0 | 0 | 0 | 0 | 0 | 0 | 0 | 0 | 0 | 0 | 6.233 | 4.2688 | 2.7855 | 2.0275 | 1.2776 | -1.6753 | 0 | 0 | 0 | 0 | 0 | 0 | 0 | 0 | 0 | 0 | 0 | 0 | 0 | 0 | 0 | 0 | 0 | 0 | 130.8925 | 89.6446 | 58.4964 | 42.5772 | 26.829 | -35.1804
0.755106January | Resource 1 | Sublap 1 | 18:00 | 5 | 106 | January | 10000 | 0 | 0 | 0 | 0 | 0 | 0 | 0 | 0 | 0 | 0 | 0 | 0 | 0 | 0 | 0 | 0 | 0 | 0 | 9.7773 | 6.4862 | 4.0357 | 3.1063 | 2.0341 | -1.6128 | 0 | 0 | 0 | 0 | 0 | 0 | 0 | 0 | 0 | 0 | 0 | 0 | 0 | 0 | 0 | 0 | 0 | 0 | 97.7731 | 64.8622 | 40.3568 | 31.0628 | 20.3412 | -16.1284
0.755106February | Resource 1 | Sublap 1 | 18:00 | 5 | 106 | February | 11000 | 0 | 0 | 0 | 0 | 0 | 0 | 0 | 0 | 0 | 0 | 0 | 0 | 0 | 0 | 0 | 0 | 0 | 0 | 9.7773 | 6.4862 | 4.0357 | 3.1063 | 2.0341 | -1.6128 | 0 | 0 | 0 | 0 | 0 | 0 | 0 | 0 | 0 | 0 | 0 | 0 | 0 | 0 | 0 | 0 | 0 | 0 | 107.5505 | 71.3484 | 44.3925 | 34.1691 | 22.3754 | -17.7412
0.755106March | Resource 1 | Sublap 1 | 18:00 | 5 | 106 | March | 12000 | 0 | 0 | 0 | 0 | 0 | 0 | 0 | 0 | 0 | 0 | 0 | 0 | 0 | 0 | 0 | 0 | 0 | 0 | 9.7773 | 6.4862 | 4.0357 | 3.1063 | 2.0341 | -1.6128 | 0 | 0 | 0 | 0 | 0 | 0 | 0 | 0 | 0 | 0 | 0 | 0 | 0 | 0 | 0 | 0 | 0 | 0 | 117.3278 | 77.8346 | 48.4281 | 37.2754 | 24.4095 | -19.3541
0.755106April | Resource 1 | Sublap 1 | 18:00 | 5 | 106 | April | 13000 | 0 | 0 | 0 | 0 | 0 | 0 | 0 | 0 | 0 | 0 | 0 | 0 | 0 | 0 | 0 | 0 | 0 | 0 | 9.7773 | 6.4862 | 4.0357 | 3.1063 | 2.0341 | -1.6128 | 0 | 0 | 0 | 0 | 0 | 0 | 0 | 0 | 0 | 0 | 0 | 0 | 0 | 0 | 0 | 0 | 0 | 0 | 127.1051 | 84.3208 | 52.4638 | 40.3817 | 26.4436 | -20.9669
0.755106May | Resource 1 | Sublap 1 | 18:00 | 5 | 106 | May | 14000 | 0 | 0 | 0 | 0 | 0 | 0 | 0 | 0 | 0 | 0 | 0 | 0 | 0 | 0 | 0 | 0 | 0 | 0 | 9.7773 | 6.4862 | 4.0357 | 3.1063 | 2.0341 | -1.6128 | 0 | 0 | 0 | 0 | 0 | 0 | 0 | 0 | 0 | 0 | 0 | 0 | 0 | 0 | 0 | 0 | 0 | 0 | 136.8824 | 90.8071 | 56.4995 | 43.488 | 28.4778 | -22.5797
0.755106June | Resource 1 | Sublap 1 | 18:00 | 5 | 106 | June | 15000 | 0 | 0 | 0 | 0 | 0 | 0 | 0 | 0 | 0 | 0 | 0 | 0 | 0 | 0 | 0 | 0 | 0 | 0 | 9.7773 | 6.4862 | 4.0357 | 3.1063 | 2.0341 | -1.6128 | 0 | 0 | 0 | 0 | 0 | 0 | 0 | 0 | 0 | 0 | 0 | 0 | 0 | 0 | 0 | 0 | 0 | 0 | 146.6597 | 97.2933 | 60.5352 | 46.5943 | 30.5119 | -24.1926
0.755106July | Resource 1 | Sublap 1 | 18:00 | 5 | 106 | July | 16000 | 0 | 0 | 0 | 0 | 0 | 0 | 0 | 0 | 0 | 0 | 0 | 0 | 0 | 0 | 0 | 0 | 0 | 0 | 9.7773 | 6.4862 | 4.0357 | 3.1063 | 2.0341 | -1.6128 | 0 | 0 | 0 | 0 | 0 | 0 | 0 | 0 | 0 | 0 | 0 | 0 | 0 | 0 | 0 | 0 | 0 | 0 | 156.437 | 103.7795 | 64.5708 | 49.7005 | 32.546 | -25.8054
0.755106August | Resource 1 | Sublap 1 | 18:00 | 5 | 106 | August | 17000 | 0 | 0 | 0 | 0 | 0 | 0 | 0 | 0 | 0 | 0 | 0 | 0 | 0 | 0 | 0 | 0 | 0 | 0 | 9.7773 | 6.4862 | 4.0357 | 3.1063 | 2.0341 | -1.6128 | 0 | 0 | 0 | 0 | 0 | 0 | 0 | 0 | 0 | 0 | 0 | 0 | 0 | 0 | 0 | 0 | 0 | 0 | 166.2143 | 110.2657 | 68.6065 | 52.8068 | 34.5801 | -27.4183
0.755106September | Resource 1 | Sublap 1 | 18:00 | 5 | 106 | September | 18000 | 0 | 0 | 0 | 0 | 0 | 0 | 0 | 0 | 0 | 0 | 0 | 0 | 0 | 0 | 0 | 0 | 0 | 0 | 9.7773 | 6.4862 | 4.0357 | 3.1063 | 2.0341 | -1.6128 | 0 | 0 | 0 | 0 | 0 | 0 | 0 | 0 | 0 | 0 | 0 | 0 | 0 | 0 | 0 | 0 | 0 | 0 | 175.9917 | 116.7519 | 72.6422 | 55.9131 | 36.6142 | -29.0311
0.755106October | Resource 1 | Sublap 1 | 18:00 | 5 | 106 | October | 19000 | 0 | 0 | 0 | 0 | 0 | 0 | 0 | 0 | 0 | 0 | 0 | 0 | 0 | 0 | 0 | 0 | 0 | 0 | 9.7773 | 6.4862 | 4.0357 | 3.1063 | 2.0341 | -1.6128 | 0 | 0 | 0 | 0 | 0 | 0 | 0 | 0 | 0 | 0 | 0 | 0 | 0 | 0 | 0 | 0 | 0 | 0 | 185.769 | 123.2382 | 76.6779 | 59.0194 | 38.6484 | -30.6439
0.755106November | Resource 1 | Sublap 1 | 18:00 | 5 | 106 | November | 20000 | 0 | 0 | 0 | 0 | 0 | 0 | 0 | 0 | 0 | 0 | 0 | 0 | 0 | 0 | 0 | 0 | 0 | 0 | 9.7773 | 6.4862 | 4.0357 | 3.1063 | 2.0341 | -1.6128 | 0 | 0 | 0 | 0 | 0 | 0 | 0 | 0 | 0 | 0 | 0 | 0 | 0 | 0 | 0 | 0 | 0 | 0 | 195.5463 | 129.7244 | 80.7136 | 62.1257 | 40.6825 | -32.2568
0.755106December | Resource 1 | Sublap 1 | 18:00 | 5 | 106 | December | 21000 | 0 | 0 | 0 | 0 | 0 | 0 | 0 | 0 | 0 | 0 | 0 | 0 | 0 | 0 | 0 | 0 | 0 | 0 | 9.7773 | 6.4862 | 4.0357 | 3.1063 | 2.0341 | -1.6128 | 0 | 0 | 0 | 0 | 0 | 0 | 0 | 0 | 0 | 0 | 0 | 0 | 0 | 0 | 0 | 0 | 0 | 0 | 205.3236 | 136.2106 | 84.7492 | 65.2319 | 42.7166 | -33.8696
0.755107January | Resource 1 | Sublap 1 | 18:00 | 5 | 107 | January | 10000 | 0 | 0 | 0 | 0 | 0 | 0 | 0 | 0 | 0 | 0 | 0 | 0 | 0 | 0 | 0 | 0 | 0 | 0 | 9.7867 | 5.6473 | 5.5175 | 5.7982 | 3.5572 | -1.8888 | 0 | 0 | 0 | 0 | 0 | 0 | 0 | 0 | 0 | 0 | 0 | 0 | 0 | 0 | 0 | 0 | 0 | 0 | 97.8671 | 56.4727 | 55.175 | 57.9818 | 35.5719 | -18.888
0.755107February | Resource 1 | Sublap 1 | 18:00 | 5 | 107 | February | 11000 | 0 | 0 | 0 | 0 | 0 | 0 | 0 | 0 | 0 | 0 | 0 | 0 | 0 | 0 | 0 | 0 | 0 | 0 | 9.7867 | 5.6473 | 5.5175 | 5.7982 | 3.5572 | -1.8888 | 0 | 0 | 0 | 0 | 0 | 0 | 0 | 0 | 0 | 0 | 0 | 0 | 0 | 0 | 0 | 0 | 0 | 0 | 107.6538 | 62.12 | 60.6925 | 63.78 | 39.1291 | -20.7767
0.755107March | Resource 1 | Sublap 1 | 18:00 | 5 | 107 | March | 12000 | 0 | 0 | 0 | 0 | 0 | 0 | 0 | 0 | 0 | 0 | 0 | 0 | 0 | 0 | 0 | 0 | 0 | 0 | 9.7867 | 5.6473 | 5.5175 | 5.7982 | 3.5572 | -1.8888 | 0 | 0 | 0 | 0 | 0 | 0 | 0 | 0 | 0 | 0 | 0 | 0 | 0 | 0 | 0 | 0 | 0 | 0 | 117.4406 | 67.7672 | 66.21 | 69.5782 | 42.6863 | -22.6655
0.755107April | Resource 1 | Sublap 1 | 18:00 | 5 | 107 | April | 13000 | 0 | 0 | 0 | 0 | 0 | 0 | 0 | 0 | 0 | 0 | 0 | 0 | 0 | 0 | 0 | 0 | 0 | 0 | 9.7867 | 5.6473 | 5.5175 | 5.7982 | 3.5572 | -1.8888 | 0 | 0 | 0 | 0 | 0 | 0 | 0 | 0 | 0 | 0 | 0 | 0 | 0 | 0 | 0 | 0 | 0 | 0 | 127.2273 | 73.4145 | 71.7275 | 75.3764 | 46.2435 | -24.5543
0.755107May | Resource 1 | Sublap 1 | 18:00 | 5 | 107 | May | 14000 | 0 | 0 | 0 | 0 | 0 | 0 | 0 | 0 | 0 | 0 | 0 | 0 | 0 | 0 | 0 | 0 | 0 | 0 | 9.7867 | 5.6473 | 5.5175 | 5.7982 | 3.5572 | -1.8888 | 0 | 0 | 0 | 0 | 0 | 0 | 0 | 0 | 0 | 0 | 0 | 0 | 0 | 0 | 0 | 0 | 0 | 0 | 137.014 | 79.0618 | 77.245 | 81.1746 | 49.8007 | -26.4431
0.755107June | Resource 1 | Sublap 1 | 18:00 | 5 | 107 | June | 15000 | 0 | 0 | 0 | 0 | 0 | 0 | 0 | 0 | 0 | 0 | 0 | 0 | 0 | 0 | 0 | 0 | 0 | 0 | 9.7867 | 5.6473 | 5.5175 | 5.7982 | 3.5572 | -1.8888 | 0 | 0 | 0 | 0 | 0 | 0 | 0 | 0 | 0 | 0 | 0 | 0 | 0 | 0 | 0 | 0 | 0 | 0 | 146.8007 | 84.709 | 82.7625 | 86.9728 | 53.3579 | -28.3319
0.755107July | Resource 1 | Sublap 1 | 18:00 | 5 | 107 | July | 16000 | 0 | 0 | 0 | 0 | 0 | 0 | 0 | 0 | 0 | 0 | 0 | 0 | 0 | 0 | 0 | 0 | 0 | 0 | 9.7867 | 5.6473 | 5.5175 | 5.7982 | 3.5572 | -1.8888 | 0 | 0 | 0 | 0 | 0 | 0 | 0 | 0 | 0 | 0 | 0 | 0 | 0 | 0 | 0 | 0 | 0 | 0 | 156.5874 | 90.3563 | 88.28 | 92.7709 | 56.9151 | -30.2207
0.755107August | Resource 1 | Sublap 1 | 18:00 | 5 | 107 | August | 17000 | 0 | 0 | 0 | 0 | 0 | 0 | 0 | 0 | 0 | 0 | 0 | 0 | 0 | 0 | 0 | 0 | 0 | 0 | 9.7867 | 5.6473 | 5.5175 | 5.7982 | 3.5572 | -1.8888 | 0 | 0 | 0 | 0 | 0 | 0 | 0 | 0 | 0 | 0 | 0 | 0 | 0 | 0 | 0 | 0 | 0 | 0 | 166.3741 | 96.0036 | 93.7975 | 98.5691 | 60.4723 | -32.1095
0.755107September | Resource 1 | Sublap 1 | 18:00 | 5 | 107 | September | 18000 | 0 | 0 | 0 | 0 | 0 | 0 | 0 | 0 | 0 | 0 | 0 | 0 | 0 | 0 | 0 | 0 | 0 | 0 | 9.7867 | 5.6473 | 5.5175 | 5.7982 | 3.5572 | -1.8888 | 0 | 0 | 0 | 0 | 0 | 0 | 0 | 0 | 0 | 0 | 0 | 0 | 0 | 0 | 0 | 0 | 0 | 0 | 176.1608 | 101.6508 | 99.315 | 104.3673 | 64.0295 | -33.9983
0.755107October | Resource 1 | Sublap 1 | 18:00 | 5 | 107 | October | 19000 | 0 | 0 | 0 | 0 | 0 | 0 | 0 | 0 | 0 | 0 | 0 | 0 | 0 | 0 | 0 | 0 | 0 | 0 | 9.7867 | 5.6473 | 5.5175 | 5.7982 | 3.5572 | -1.8888 | 0 | 0 | 0 | 0 | 0 | 0 | 0 | 0 | 0 | 0 | 0 | 0 | 0 | 0 | 0 | 0 | 0 | 0 | 185.9475 | 107.2981 | 104.8325 | 110.1655 | 67.5867 | -35.8871
0.755107November | Resource 1 | Sublap 1 | 18:00 | 5 | 107 | November | 20000 | 0 | 0 | 0 | 0 | 0 | 0 | 0 | 0 | 0 | 0 | 0 | 0 | 0 | 0 | 0 | 0 | 0 | 0 | 9.7867 | 5.6473 | 5.5175 | 5.7982 | 3.5572 | -1.8888 | 0 | 0 | 0 | 0 | 0 | 0 | 0 | 0 | 0 | 0 | 0 | 0 | 0 | 0 | 0 | 0 | 0 | 0 | 195.7343 | 112.9454 | 110.35 | 115.9637 | 71.1438 | -37.7759
0.755107December | Resource 1 | Sublap 1 | 18:00 | 5 | 107 | December | 21000 | 0 | 0 | 0 | 0 | 0 | 0 | 0 | 0 | 0 | 0 | 0 | 0 | 0 | 0 | 0 | 0 | 0 | 0 | 9.7867 | 5.6473 | 5.5175 | 5.7982 | 3.5572 | -1.8888 | 0 | 0 | 0 | 0 | 0 | 0 | 0 | 0 | 0 | 0 | 0 | 0 | 0 | 0 | 0 | 0 | 0 | 0 | 205.521 | 118.5927 | 115.8675 | 121.7619 | 74.701 | -39.6647
0.75671January | Resource 1 | Sublap 1 | 18:00 | 6 | 71 | January | 10000 | 0 | 0 | 0 | 0 | 0 | 0 | 0 | 0 | 0 | 0 | 0 | 0 | 0 | 0 | 0 | 0 | 0 | 0 | 0 | 0 | 0 | 0 | 0 | 0 | 0 | 0 | 0 | 0 | 0 | 0 | 0 | 0 | 0 | 0 | 0 | 0 | 0 | 0 | 0 | 0 | 0 | 0 | 0 | 0 | 0 | 0 | 0 | 0
0.75671February | Resource 1 | Sublap 1 | 18:00 | 6 | 71 | February | 11000 | 0 | 0 | 0 | 0 | 0 | 0 | 0 | 0 | 0 | 0 | 0 | 0 | 0 | 0 | 0 | 0 | 0 | 0 | 0 | 0 | 0 | 0 | 0 | 0 | 0 | 0 | 0 | 0 | 0 | 0 | 0 | 0 | 0 | 0 | 0 | 0 | 0 | 0 | 0 | 0 | 0 | 0 | 0 | 0 | 0 | 0 | 0 | 0
0.75671March | Resource 1 | Sublap 1 | 18:00 | 6 | 71 | March | 12000 | 0 | 0 | 0 | 0 | 0 | 0 | 0 | 0 | 0 | 0 | 0 | 0 | 0 | 0 | 0 | 0 | 0 | 0 | 0 | 0 | 0 | 0 | 0 | 0 | 0 | 0 | 0 | 0 | 0 | 0 | 0 | 0 | 0 | 0 | 0 | 0 | 0 | 0 | 0 | 0 | 0 | 0 | 0 | 0 | 0 | 0 | 0 | 0
0.75671April | Resource 1 | Sublap 1 | 18:00 | 6 | 71 | April | 13000 | 0 | 0 | 0 | 0 | 0 | 0 | 0 | 0 | 0 | 0 | 0 | 0 | 0 | 0 | 0 | 0 | 0 | 0 | 0 | 0 | 0 | 0 | 0 | 0 | 0 | 0 | 0 | 0 | 0 | 0 | 0 | 0 | 0 | 0 | 0 | 0 | 0 | 0 | 0 | 0 | 0 | 0 | 0 | 0 | 0 | 0 | 0 | 0
0.75671May | Resource 1 | Sublap 1 | 18:00 | 6 | 71 | May | 14000 | 0 | 0 | 0 | 0 | 0 | 0 | 0 | 0 | 0 | 0 | 0 | 0 | 0 | 0 | 0 | 0 | 0 | 0 | 0 | 0 | 0 | 0 | 0 | 0 | 0 | 0 | 0 | 0 | 0 | 0 | 0 | 0 | 0 | 0 | 0 | 0 | 0 | 0 | 0 | 0 | 0 | 0 | 0 | 0 | 0 | 0 | 0 | 0
0.75671June | Resource 1 | Sublap 1 | 18:00 | 6 | 71 | June | 15000 | 0 | 0 | 0 | 0 | 0 | 0 | 0 | 0 | 0 | 0 | 0 | 0 | 0 | 0 | 0 | 0 | 0 | 0 | 0 | 0 | 0 | 0 | 0 | 0 | 0 | 0 | 0 | 0 | 0 | 0 | 0 | 0 | 0 | 0 | 0 | 0 | 0 | 0 | 0 | 0 | 0 | 0 | 0 | 0 | 0 | 0 | 0 | 0
0.75671July | Resource 1 | Sublap 1 | 18:00 | 6 | 71 | July | 16000 | 0 | 0 | 0 | 0 | 0 | 0 | 0 | 0 | 0 | 0 | 0 | 0 | 0 | 0 | 0 | 0 | 0 | 0 | 0 | 0 | 0 | 0 | 0 | 0 | 0 | 0 | 0 | 0 | 0 | 0 | 0 | 0 | 0 | 0 | 0 | 0 | 0 | 0 | 0 | 0 | 0 | 0 | 0 | 0 | 0 | 0 | 0 | 0
0.75671August | Resource 1 | Sublap 1 | 18:00 | 6 | 71 | August | 17000 | 0 | 0 | 0 | 0 | 0 | 0 | 0 | 0 | 0 | 0 | 0 | 0 | 0 | 0 | 0 | 0 | 0 | 0 | 0 | 0 | 0 | 0 | 0 | 0 | 0 | 0 | 0 | 0 | 0 | 0 | 0 | 0 | 0 | 0 | 0 | 0 | 0 | 0 | 0 | 0 | 0 | 0 | 0 | 0 | 0 | 0 | 0 | 0
0.75671September | Resource 1 | Sublap 1 | 18:00 | 6 | 71 | September | 18000 | 0 | 0 | 0 | 0 | 0 | 0 | 0 | 0 | 0 | 0 | 0 | 0 | 0 | 0 | 0 | 0 | 0 | 0 | 0 | 0 | 0 | 0 | 0 | 0 | 0 | 0 | 0 | 0 | 0 | 0 | 0 | 0 | 0 | 0 | 0 | 0 | 0 | 0 | 0 | 0 | 0 | 0 | 0 | 0 | 0 | 0 | 0 | 0
0.75671October | Resource 1 | Sublap 1 | 18:00 | 6 | 71 | October | 19000 | 0 | 0 | 0 | 0 | 0 | 0 | 0 | 0 | 0 | 0 | 0 | 0 | 0 | 0 | 0 | 0 | 0 | 0 | 0 | 0 | 0 | 0 | 0 | 0 | 0 | 0 | 0 | 0 | 0 | 0 | 0 | 0 | 0 | 0 | 0 | 0 | 0 | 0 | 0 | 0 | 0 | 0 | 0 | 0 | 0 | 0 | 0 | 0
0.75671November | Resource 1 | Sublap 1 | 18:00 | 6 | 71 | November | 20000 | 0 | 0 | 0 | 0 | 0 | 0 | 0 | 0 | 0 | 0 | 0 | 0 | 0 | 0 | 0 | 0 | 0 | 0 | 0 | 0 | 0 | 0 | 0 | 0 | 0 | 0 | 0 | 0 | 0 | 0 | 0 | 0 | 0 | 0 | 0 | 0 | 0 | 0 | 0 | 0 | 0 | 0 | 0 | 0 | 0 | 0 | 0 | 0
0.75671December | Resource 1 | Sublap 1 | 18:00 | 6 | 71 | December | 21000 | 0 | 0 | 0 | 0 | 0 | 0 | 0 | 0 | 0 | 0 | 0 | 0 | 0 | 0 | 0 | 0 | 0 | 0 | 0 | 0 | 0 | 0 | 0 | 0 | 0 | 0 | 0 | 0 | 0 | 0 | 0 | 0 | 0 | 0 | 0 | 0 | 0 | 0 | 0 | 0 | 0 | 0 | 0 | 0 | 0 | 0 | 0 | 0
0.75672January | Resource 1 | Sublap 1 | 18:00 | 6 | 72 | January | 10000 | 0 | 0 | 0 | 0 | 0 | 0 | 0 | 0 | 0 | 0 | 0 | 0 | 0 | 0 | 0 | 0 | 0 | 0 | 0 | 0 | 0 | 0 | 0 | 0 | 0 | 0 | 0 | 0 | 0 | 0 | 0 | 0 | 0 | 0 | 0 | 0 | 0 | 0 | 0 | 0 | 0 | 0 | 0 | 0 | 0 | 0 | 0 | 0
0.75672February | Resource 1 | Sublap 1 | 18:00 | 6 | 72 | February | 11000 | 0 | 0 | 0 | 0 | 0 | 0 | 0 | 0 | 0 | 0 | 0 | 0 | 0 | 0 | 0 | 0 | 0 | 0 | 0 | 0 | 0 | 0 | 0 | 0 | 0 | 0 | 0 | 0 | 0 | 0 | 0 | 0 | 0 | 0 | 0 | 0 | 0 | 0 | 0 | 0 | 0 | 0 | 0 | 0 | 0 | 0 | 0 | 0
0.75672March | Resource 1 | Sublap 1 | 18:00 | 6 | 72 | March | 12000 | 0 | 0 | 0 | 0 | 0 | 0 | 0 | 0 | 0 | 0 | 0 | 0 | 0 | 0 | 0 | 0 | 0 | 0 | 0 | 0 | 0 | 0 | 0 | 0 | 0 | 0 | 0 | 0 | 0 | 0 | 0 | 0 | 0 | 0 | 0 | 0 | 0 | 0 | 0 | 0 | 0 | 0 | 0 | 0 | 0 | 0 | 0 | 0
0.75672April | Resource 1 | Sublap 1 | 18:00 | 6 | 72 | April | 13000 | 0 | 0 | 0 | 0 | 0 | 0 | 0 | 0 | 0 | 0 | 0 | 0 | 0 | 0 | 0 | 0 | 0 | 0 | 0 | 0 | 0 | 0 | 0 | 0 | 0 | 0 | 0 | 0 | 0 | 0 | 0 | 0 | 0 | 0 | 0 | 0 | 0 | 0 | 0 | 0 | 0 | 0 | 0 | 0 | 0 | 0 | 0 | 0
0.75672May | Resource 1 | Sublap 1 | 18:00 | 6 | 72 | May | 14000 | 0 | 0 | 0 | 0 | 0 | 0 | 0 | 0 | 0 | 0 | 0 | 0 | 0 | 0 | 0 | 0 | 0 | 0 | 0 | 0 | 0 | 0 | 0 | 0 | 0 | 0 | 0 | 0 | 0 | 0 | 0 | 0 | 0 | 0 | 0 | 0 | 0 | 0 | 0 | 0 | 0 | 0 | 0 | 0 | 0 | 0 | 0 | 0
0.75672June | Resource 1 | Sublap 1 | 18:00 | 6 | 72 | June | 15000 | 0 | 0 | 0 | 0 | 0 | 0 | 0 | 0 | 0 | 0 | 0 | 0 | 0 | 0 | 0 | 0 | 0 | 0 | 0 | 0 | 0 | 0 | 0 | 0 | 0 | 0 | 0 | 0 | 0 | 0 | 0 | 0 | 0 | 0 | 0 | 0 | 0 | 0 | 0 | 0 | 0 | 0 | 0 | 0 | 0 | 0 | 0 | 0
0.75672July | Resource 1 | Sublap 1 | 18:00 | 6 | 72 | July | 16000 | 0 | 0 | 0 | 0 | 0 | 0 | 0 | 0 | 0 | 0 | 0 | 0 | 0 | 0 | 0 | 0 | 0 | 0 | 0 | 0 | 0 | 0 | 0 | 0 | 0 | 0 | 0 | 0 | 0 | 0 | 0 | 0 | 0 | 0 | 0 | 0 | 0 | 0 | 0 | 0 | 0 | 0 | 0 | 0 | 0 | 0 | 0 | 0
0.75672August | Resource 1 | Sublap 1 | 18:00 | 6 | 72 | August | 17000 | 0 | 0 | 0 | 0 | 0 | 0 | 0 | 0 | 0 | 0 | 0 | 0 | 0 | 0 | 0 | 0 | 0 | 0 | 0 | 0 | 0 | 0 | 0 | 0 | 0 | 0 | 0 | 0 | 0 | 0 | 0 | 0 | 0 | 0 | 0 | 0 | 0 | 0 | 0 | 0 | 0 | 0 | 0 | 0 | 0 | 0 | 0 | 0
0.75672September | Resource 1 | Sublap 1 | 18:00 | 6 | 72 | September | 18000 | 0 | 0 | 0 | 0 | 0 | 0 | 0 | 0 | 0 | 0 | 0 | 0 | 0 | 0 | 0 | 0 | 0 | 0 | 0 | 0 | 0 | 0 | 0 | 0 | 0 | 0 | 0 | 0 | 0 | 0 | 0 | 0 | 0 | 0 | 0 | 0 | 0 | 0 | 0 | 0 | 0 | 0 | 0 | 0 | 0 | 0 | 0 | 0
0.75672October | Resource 1 | Sublap 1 | 18:00 | 6 | 72 | October | 19000 | 0 | 0 | 0 | 0 | 0 | 0 | 0 | 0 | 0 | 0 | 0 | 0 | 0 | 0 | 0 | 0 | 0 | 0 | 0 | 0 | 0 | 0 | 0 | 0 | 0 | 0 | 0 | 0 | 0 | 0 | 0 | 0 | 0 | 0 | 0 | 0 | 0 | 0 | 0 | 0 | 0 | 0 | 0 | 0 | 0 | 0 | 0 | 0
0.75672November | Resource 1 | Sublap 1 | 18:00 | 6 | 72 | November | 20000 | 0 | 0 | 0 | 0 | 0 | 0 | 0 | 0 | 0 | 0 | 0 | 0 | 0 | 0 | 0 | 0 | 0 | 0 | 0 | 0 | 0 | 0 | 0 | 0 | 0 | 0 | 0 | 0 | 0 | 0 | 0 | 0 | 0 | 0 | 0 | 0 | 0 | 0 | 0 | 0 | 0 | 0 | 0 | 0 | 0 | 0 | 0 | 0
0.75672December | Resource 1 | Sublap 1 | 18:00 | 6 | 72 | December | 21000 | 0 | 0 | 0 | 0 | 0 | 0 | 0 | 0 | 0 | 0 | 0 | 0 | 0 | 0 | 0 | 0 | 0 | 0 | 0 | 0 | 0 | 0 | 0 | 0 | 0 | 0 | 0 | 0 | 0 | 0 | 0 | 0 | 0 | 0 | 0 | 0 | 0 | 0 | 0 | 0 | 0 | 0 | 0 | 0 | 0 | 0 | 0 | 0
0.75673January | Resource 1 | Sublap 1 | 18:00 | 6 | 73 | January | 10000 | 0 | 0 | 0 | 0 | 0 | 0 | 0 | 0 | 0 | 0 | 0 | 0 | 0 | 0 | 0 | 0 | 0 | 0 | 0 | 0 | 0 | 0 | 0 | 0 | 0 | 0 | 0 | 0 | 0 | 0 | 0 | 0 | 0 | 0 | 0 | 0 | 0 | 0 | 0 | 0 | 0 | 0 | 0 | 0 | 0 | 0 | 0 | 0
0.75673February | Resource 1 | Sublap 1 | 18:00 | 6 | 73 | February | 11000 | 0 | 0 | 0 | 0 | 0 | 0 | 0 | 0 | 0 | 0 | 0 | 0 | 0 | 0 | 0 | 0 | 0 | 0 | 0 | 0 | 0 | 0 | 0 | 0 | 0 | 0 | 0 | 0 | 0 | 0 | 0 | 0 | 0 | 0 | 0 | 0 | 0 | 0 | 0 | 0 | 0 | 0 | 0 | 0 | 0 | 0 | 0 | 0
0.75673March | Resource 1 | Sublap 1 | 18:00 | 6 | 73 | March | 12000 | 0 | 0 | 0 | 0 | 0 | 0 | 0 | 0 | 0 | 0 | 0 | 0 | 0 | 0 | 0 | 0 | 0 | 0 | 0 | 0 | 0 | 0 | 0 | 0 | 0 | 0 | 0 | 0 | 0 | 0 | 0 | 0 | 0 | 0 | 0 | 0 | 0 | 0 | 0 | 0 | 0 | 0 | 0 | 0 | 0 | 0 | 0 | 0
0.75673April | Resource 1 | Sublap 1 | 18:00 | 6 | 73 | April | 13000 | 0 | 0 | 0 | 0 | 0 | 0 | 0 | 0 | 0 | 0 | 0 | 0 | 0 | 0 | 0 | 0 | 0 | 0 | 0 | 0 | 0 | 0 | 0 | 0 | 0 | 0 | 0 | 0 | 0 | 0 | 0 | 0 | 0 | 0 | 0 | 0 | 0 | 0 | 0 | 0 | 0 | 0 | 0 | 0 | 0 | 0 | 0 | 0
0.75673May | Resource 1 | Sublap 1 | 18:00 | 6 | 73 | May | 14000 | 0 | 0 | 0 | 0 | 0 | 0 | 0 | 0 | 0 | 0 | 0 | 0 | 0 | 0 | 0 | 0 | 0 | 0 | 0 | 0 | 0 | 0 | 0 | 0 | 0 | 0 | 0 | 0 | 0 | 0 | 0 | 0 | 0 | 0 | 0 | 0 | 0 | 0 | 0 | 0 | 0 | 0 | 0 | 0 | 0 | 0 | 0 | 0
0.75673June | Resource 1 | Sublap 1 | 18:00 | 6 | 73 | June | 15000 | 0 | 0 | 0 | 0 | 0 | 0 | 0 | 0 | 0 | 0 | 0 | 0 | 0 | 0 | 0 | 0 | 0 | 0 | 0 | 0 | 0 | 0 | 0 | 0 | 0 | 0 | 0 | 0 | 0 | 0 | 0 | 0 | 0 | 0 | 0 | 0 | 0 | 0 | 0 | 0 | 0 | 0 | 0 | 0 | 0 | 0 | 0 | 0
0.75673July | Resource 1 | Sublap 1 | 18:00 | 6 | 73 | July | 16000 | 0 | 0 | 0 | 0 | 0 | 0 | 0 | 0 | 0 | 0 | 0 | 0 | 0 | 0 | 0 | 0 | 0 | 0 | 0 | 0 | 0 | 0 | 0 | 0 | 0 | 0 | 0 | 0 | 0 | 0 | 0 | 0 | 0 | 0 | 0 | 0 | 0 | 0 | 0 | 0 | 0 | 0 | 0 | 0 | 0 | 0 | 0 | 0
0.75673August | Resource 1 | Sublap 1 | 18:00 | 6 | 73 | August | 17000 | 0 | 0 | 0 | 0 | 0 | 0 | 0 | 0 | 0 | 0 | 0 | 0 | 0 | 0 | 0 | 0 | 0 | 0 | 0 | 0 | 0 | 0 | 0 | 0 | 0 | 0 | 0 | 0 | 0 | 0 | 0 | 0 | 0 | 0 | 0 | 0 | 0 | 0 | 0 | 0 | 0 | 0 | 0 | 0 | 0 | 0 | 0 | 0
0.75673September | Resource 1 | Sublap 1 | 18:00 | 6 | 73 | September | 18000 | 0 | 0 | 0 | 0 | 0 | 0 | 0 | 0 | 0 | 0 | 0 | 0 | 0 | 0 | 0 | 0 | 0 | 0 | 0 | 0 | 0 | 0 | 0 | 0 | 0 | 0 | 0 | 0 | 0 | 0 | 0 | 0 | 0 | 0 | 0 | 0 | 0 | 0 | 0 | 0 | 0 | 0 | 0 | 0 | 0 | 0 | 0 | 0
0.75673October | Resource 1 | Sublap 1 | 18:00 | 6 | 73 | October | 19000 | 0 | 0 | 0 | 0 | 0 | 0 | 0 | 0 | 0 | 0 | 0 | 0 | 0 | 0 | 0 | 0 | 0 | 0 | 0 | 0 | 0 | 0 | 0 | 0 | 0 | 0 | 0 | 0 | 0 | 0 | 0 | 0 | 0 | 0 | 0 | 0 | 0 | 0 | 0 | 0 | 0 | 0 | 0 | 0 | 0 | 0 | 0 | 0
0.75673November | Resource 1 | Sublap 1 | 18:00 | 6 | 73 | November | 20000 | 0 | 0 | 0 | 0 | 0 | 0 | 0 | 0 | 0 | 0 | 0 | 0 | 0 | 0 | 0 | 0 | 0 | 0 | 0 | 0 | 0 | 0 | 0 | 0 | 0 | 0 | 0 | 0 | 0 | 0 | 0 | 0 | 0 | 0 | 0 | 0 | 0 | 0 | 0 | 0 | 0 | 0 | 0 | 0 | 0 | 0 | 0 | 0
0.75673December | Resource 1 | Sublap 1 | 18:00 | 6 | 73 | December | 21000 | 0 | 0 | 0 | 0 | 0 | 0 | 0 | 0 | 0 | 0 | 0 | 0 | 0 | 0 | 0 | 0 | 0 | 0 | 0 | 0 | 0 | 0 | 0 | 0 | 0 | 0 | 0 | 0 | 0 | 0 | 0 | 0 | 0 | 0 | 0 | 0 | 0 | 0 | 0 | 0 | 0 | 0 | 0 | 0 | 0 | 0 | 0 | 0
0.75674January | Resource 1 | Sublap 1 | 18:00 | 6 | 74 | January | 10000 | 0 | 0 | 0 | 0 | 0 | 0 | 0 | 0 | 0 | 0 | 0 | 0 | 0 | 0 | 0 | 0 | 0 | 0 | 0.26587 | 0.18404 | 0.14143 | 0.1103 | 0.067017 | 0.03004 | 0 | 0 | 0 | 0 | 0 | 0 | 0 | 0 | 0 | 0 | 0 | 0 | 0 | 0 | 0 | 0 | 0 | 0 | 2.6587 | 1.8404 | 1.4143 | 1.103 | 0.67017 | 0.3004
0.75674February | Resource 1 | Sublap 1 | 18:00 | 6 | 74 | February | 11000 | 0 | 0 | 0 | 0 | 0 | 0 | 0 | 0 | 0 | 0 | 0 | 0 | 0 | 0 | 0 | 0 | 0 | 0 | 0.26587 | 0.18404 | 0.14143 | 0.1103 | 0.067017 | 0.03004 | 0 | 0 | 0 | 0 | 0 | 0 | 0 | 0 | 0 | 0 | 0 | 0 | 0 | 0 | 0 | 0 | 0 | 0 | 2.9246 | 2.0244 | 1.5558 | 1.2133 | 0.73719 | 0.33044
0.75674March | Resource 1 | Sublap 1 | 18:00 | 6 | 74 | March | 12000 | 0 | 0 | 0 | 0 | 0 | 0 | 0 | 0 | 0 | 0 | 0 | 0 | 0 | 0 | 0 | 0 | 0 | 0 | 0.26587 | 0.18404 | 0.14143 | 0.1103 | 0.067017 | 0.03004 | 0 | 0 | 0 | 0 | 0 | 0 | 0 | 0 | 0 | 0 | 0 | 0 | 0 | 0 | 0 | 0 | 0 | 0 | 3.1905 | 2.2085 | 1.6972 | 1.3236 | 0.8042 | 0.36048
0.75674April | Resource 1 | Sublap 1 | 18:00 | 6 | 74 | April | 13000 | 0 | 0 | 0 | 0 | 0 | 0 | 0 | 0 | 0 | 0 | 0 | 0 | 0 | 0 | 0 | 0 | 0 | 0 | 0.26587 | 0.18404 | 0.14143 | 0.1103 | 0.067017 | 0.03004 | 0 | 0 | 0 | 0 | 0 | 0 | 0 | 0 | 0 | 0 | 0 | 0 | 0 | 0 | 0 | 0 | 0 | 0 | 3.4564 | 2.3925 | 1.8386 | 1.4338 | 0.87122 | 0.39052
0.75674May | Resource 1 | Sublap 1 | 18:00 | 6 | 74 | May | 14000 | 0 | 0 | 0 | 0 | 0 | 0 | 0 | 0 | 0 | 0 | 0 | 0 | 0 | 0 | 0 | 0 | 0 | 0 | 0.26587 | 0.18404 | 0.14143 | 0.1103 | 0.067017 | 0.03004 | 0 | 0 | 0 | 0 | 0 | 0 | 0 | 0 | 0 | 0 | 0 | 0 | 0 | 0 | 0 | 0 | 0 | 0 | 3.7222 | 2.5766 | 1.9801 | 1.5441 | 0.93824 | 0.42056
0.75674June | Resource 1 | Sublap 1 | 18:00 | 6 | 74 | June | 15000 | 0 | 0 | 0 | 0 | 0 | 0 | 0 | 0 | 0 | 0 | 0 | 0 | 0 | 0 | 0 | 0 | 0 | 0 | 0.26587 | 0.18404 | 0.14143 | 0.1103 | 0.067017 | 0.03004 | 0 | 0 | 0 | 0 | 0 | 0 | 0 | 0 | 0 | 0 | 0 | 0 | 0 | 0 | 0 | 0 | 0 | 0 | 3.9881 | 2.7606 | 2.1215 | 1.6544 | 1.0053 | 0.4506
0.75674July | Resource 1 | Sublap 1 | 18:00 | 6 | 74 | July | 16000 | 0 | 0 | 0 | 0 | 0 | 0 | 0 | 0 | 0 | 0 | 0 | 0 | 0 | 0 | 0 | 0 | 0 | 0 | 0.26587 | 0.18404 | 0.14143 | 0.1103 | 0.067017 | 0.03004 | 0 | 0 | 0 | 0 | 0 | 0 | 0 | 0 | 0 | 0 | 0 | 0 | 0 | 0 | 0 | 0 | 0 | 0 | 4.254 | 2.9446 | 2.263 | 1.7647 | 1.0723 | 0.48064
0.75674August | Resource 1 | Sublap 1 | 18:00 | 6 | 74 | August | 17000 | 0 | 0 | 0 | 0 | 0 | 0 | 0 | 0 | 0 | 0 | 0 | 0 | 0 | 0 | 0 | 0 | 0 | 0 | 0.26587 | 0.18404 | 0.14143 | 0.1103 | 0.067017 | 0.03004 | 0 | 0 | 0 | 0 | 0 | 0 | 0 | 0 | 0 | 0 | 0 | 0 | 0 | 0 | 0 | 0 | 0 | 0 | 4.5199 | 3.1287 | 2.4044 | 1.875 | 1.1393 | 0.51068
0.75674September | Resource 1 | Sublap 1 | 18:00 | 6 | 74 | September | 18000 | 0 | 0 | 0 | 0 | 0 | 0 | 0 | 0 | 0 | 0 | 0 | 0 | 0 | 0 | 0 | 0 | 0 | 0 | 0.26587 | 0.18404 | 0.14143 | 0.1103 | 0.067017 | 0.03004 | 0 | 0 | 0 | 0 | 0 | 0 | 0 | 0 | 0 | 0 | 0 | 0 | 0 | 0 | 0 | 0 | 0 | 0 | 4.7857 | 3.3127 | 2.5458 | 1.9853 | 1.2063 | 0.54072
0.75674October | Resource 1 | Sublap 1 | 18:00 | 6 | 74 | October | 19000 | 0 | 0 | 0 | 0 | 0 | 0 | 0 | 0 | 0 | 0 | 0 | 0 | 0 | 0 | 0 | 0 | 0 | 0 | 0.26587 | 0.18404 | 0.14143 | 0.1103 | 0.067017 | 0.03004 | 0 | 0 | 0 | 0 | 0 | 0 | 0 | 0 | 0 | 0 | 0 | 0 | 0 | 0 | 0 | 0 | 0 | 0 | 5.0516 | 3.4968 | 2.6873 | 2.0956 | 1.2733 | 0.57076
0.75674November | Resource 1 | Sublap 1 | 18:00 | 6 | 74 | November | 20000 | 0 | 0 | 0 | 0 | 0 | 0 | 0 | 0 | 0 | 0 | 0 | 0 | 0 | 0 | 0 | 0 | 0 | 0 | 0.26587 | 0.18404 | 0.14143 | 0.1103 | 0.067017 | 0.03004 | 0 | 0 | 0 | 0 | 0 | 0 | 0 | 0 | 0 | 0 | 0 | 0 | 0 | 0 | 0 | 0 | 0 | 0 | 5.3175 | 3.6808 | 2.8287 | 2.2059 | 1.3403 | 0.60081
0.75674December | Resource 1 | Sublap 1 | 18:00 | 6 | 74 | December | 21000 | 0 | 0 | 0 | 0 | 0 | 0 | 0 | 0 | 0 | 0 | 0 | 0 | 0 | 0 | 0 | 0 | 0 | 0 | 0.26587 | 0.18404 | 0.14143 | 0.1103 | 0.067017 | 0.03004 | 0 | 0 | 0 | 0 | 0 | 0 | 0 | 0 | 0 | 0 | 0 | 0 | 0 | 0 | 0 | 0 | 0 | 0 | 5.5834 | 3.8649 | 2.9701 | 2.3162 | 1.4074 | 0.63085
0.75675January | Resource 1 | Sublap 1 | 18:00 | 6 | 75 | January | 10000 | 0 | 0 | 0 | 0 | 0 | 0 | 0 | 0 | 0 | 0 | 0 | 0 | 0 | 0 | 0 | 0 | 0 | 0 | 0.15 | 0.10383 | 0.079793 | 0.062226 | 0.037809 | 0.016948 | 0 | 0 | 0 | 0 | 0 | 0 | 0 | 0 | 0 | 0 | 0 | 0 | 0 | 0 | 0 | 0 | 0 | 0 | 1.5 | 1.0383 | 0.79793 | 0.62225 | 0.37809 | 0.16948
0.75675February | Resource 1 | Sublap 1 | 18:00 | 6 | 75 | February | 11000 | 0 | 0 | 0 | 0 | 0 | 0 | 0 | 0 | 0 | 0 | 0 | 0 | 0 | 0 | 0 | 0 | 0 | 0 | 0.15 | 0.10383 | 0.079793 | 0.062226 | 0.037809 | 0.016948 | 0 | 0 | 0 | 0 | 0 | 0 | 0 | 0 | 0 | 0 | 0 | 0 | 0 | 0 | 0 | 0 | 0 | 0 | 1.65 | 1.1421 | 0.87772 | 0.68448 | 0.4159 | 0.18643
0.75675March | Resource 1 | Sublap 1 | 18:00 | 6 | 75 | March | 12000 | 0 | 0 | 0 | 0 | 0 | 0 | 0 | 0 | 0 | 0 | 0 | 0 | 0 | 0 | 0 | 0 | 0 | 0 | 0.15 | 0.10383 | 0.079793 | 0.062226 | 0.037809 | 0.016948 | 0 | 0 | 0 | 0 | 0 | 0 | 0 | 0 | 0 | 0 | 0 | 0 | 0 | 0 | 0 | 0 | 0 | 0 | 1.8 | 1.246 | 0.95751 | 0.74671 | 0.45371 | 0.20337
0.75675April | Resource 1 | Sublap 1 | 18:00 | 6 | 75 | April | 13000 | 0 | 0 | 0 | 0 | 0 | 0 | 0 | 0 | 0 | 0 | 0 | 0 | 0 | 0 | 0 | 0 | 0 | 0 | 0.15 | 0.10383 | 0.079793 | 0.062226 | 0.037809 | 0.016948 | 0 | 0 | 0 | 0 | 0 | 0 | 0 | 0 | 0 | 0 | 0 | 0 | 0 | 0 | 0 | 0 | 0 | 0 | 1.95 | 1.3498 | 1.0373 | 0.80893 | 0.49152 | 0.22032
0.75675May | Resource 1 | Sublap 1 | 18:00 | 6 | 75 | May | 14000 | 0 | 0 | 0 | 0 | 0 | 0 | 0 | 0 | 0 | 0 | 0 | 0 | 0 | 0 | 0 | 0 | 0 | 0 | 0.15 | 0.10383 | 0.079793 | 0.062226 | 0.037809 | 0.016948 | 0 | 0 | 0 | 0 | 0 | 0 | 0 | 0 | 0 | 0 | 0 | 0 | 0 | 0 | 0 | 0 | 0 | 0 | 2.1 | 1.4536 | 1.1171 | 0.87116 | 0.52932 | 0.23727
0.75675June | Resource 1 | Sublap 1 | 18:00 | 6 | 75 | June | 15000 | 0 | 0 | 0 | 0 | 0 | 0 | 0 | 0 | 0 | 0 | 0 | 0 | 0 | 0 | 0 | 0 | 0 | 0 | 0.15 | 0.10383 | 0.079793 | 0.062226 | 0.037809 | 0.016948 | 0 | 0 | 0 | 0 | 0 | 0 | 0 | 0 | 0 | 0 | 0 | 0 | 0 | 0 | 0 | 0 | 0 | 0 | 2.25 | 1.5574 | 1.1969 | 0.93338 | 0.56713 | 0.25422
0.75675July | Resource 1 | Sublap 1 | 18:00 | 6 | 75 | July | 16000 | 0 | 0 | 0 | 0 | 0 | 0 | 0 | 0 | 0 | 0 | 0 | 0 | 0 | 0 | 0 | 0 | 0 | 0 | 0.15 | 0.10383 | 0.079793 | 0.062226 | 0.037809 | 0.016948 | 0 | 0 | 0 | 0 | 0 | 0 | 0 | 0 | 0 | 0 | 0 | 0 | 0 | 0 | 0 | 0 | 0 | 0 | 2.4 | 1.6613 | 1.2767 | 0.99561 | 0.60494 | 0.27116
0.75675August | Resource 1 | Sublap 1 | 18:00 | 6 | 75 | August | 17000 | 0 | 0 | 0 | 0 | 0 | 0 | 0 | 0 | 0 | 0 | 0 | 0 | 0 | 0 | 0 | 0 | 0 | 0 | 0.15 | 0.10383 | 0.079793 | 0.062226 | 0.037809 | 0.016948 | 0 | 0 | 0 | 0 | 0 | 0 | 0 | 0 | 0 | 0 | 0 | 0 | 0 | 0 | 0 | 0 | 0 | 0 | 2.55 | 1.7651 | 1.3565 | 1.0578 | 0.64275 | 0.28811
0.75675September | Resource 1 | Sublap 1 | 18:00 | 6 | 75 | September | 18000 | 0 | 0 | 0 | 0 | 0 | 0 | 0 | 0 | 0 | 0 | 0 | 0 | 0 | 0 | 0 | 0 | 0 | 0 | 0.15 | 0.10383 | 0.079793 | 0.062226 | 0.037809 | 0.016948 | 0 | 0 | 0 | 0 | 0 | 0 | 0 | 0 | 0 | 0 | 0 | 0 | 0 | 0 | 0 | 0 | 0 | 0 | 2.7 | 1.8689 | 1.4363 | 1.1201 | 0.68056 | 0.30506
0.75675October | Resource 1 | Sublap 1 | 18:00 | 6 | 75 | October | 19000 | 0 | 0 | 0 | 0 | 0 | 0 | 0 | 0 | 0 | 0 | 0 | 0 | 0 | 0 | 0 | 0 | 0 | 0 | 0.15 | 0.10383 | 0.079793 | 0.062226 | 0.037809 | 0.016948 | 0 | 0 | 0 | 0 | 0 | 0 | 0 | 0 | 0 | 0 | 0 | 0 | 0 | 0 | 0 | 0 | 0 | 0 | 2.85 | 1.9728 | 1.5161 | 1.1823 | 0.71837 | 0.32201
0.75675November | Resource 1 | Sublap 1 | 18:00 | 6 | 75 | November | 20000 | 0 | 0 | 0 | 0 | 0 | 0 | 0 | 0 | 0 | 0 | 0 | 0 | 0 | 0 | 0 | 0 | 0 | 0 | 0.15 | 0.10383 | 0.079793 | 0.062226 | 0.037809 | 0.016948 | 0 | 0 | 0 | 0 | 0 | 0 | 0 | 0 | 0 | 0 | 0 | 0 | 0 | 0 | 0 | 0 | 0 | 0 | 3 | 2.0766 | 1.5959 | 1.2445 | 0.75618 | 0.33896
0.75675December | Resource 1 | Sublap 1 | 18:00 | 6 | 75 | December | 21000 | 0 | 0 | 0 | 0 | 0 | 0 | 0 | 0 | 0 | 0 | 0 | 0 | 0 | 0 | 0 | 0 | 0 | 0 | 0.15 | 0.10383 | 0.079793 | 0.062226 | 0.037809 | 0.016948 | 0 | 0 | 0 | 0 | 0 | 0 | 0 | 0 | 0 | 0 | 0 | 0 | 0 | 0 | 0 | 0 | 0 | 0 | 3.15 | 2.1804 | 1.6757 | 1.3067 | 0.79399 | 0.3559
0.75676January | Resource 1 | Sublap 1 | 18:00 | 6 | 76 | January | 10000 | 0 | 0 | 0 | 0 | 0 | 0 | 0 | 0 | 0 | 0 | 0 | 0 | 0 | 0 | 0 | 0 | 0 | 0 | 0.49714 | 0.34412 | 0.26446 | 0.20623 | 0.12531 | 0.05617 | 0 | 0 | 0 | 0 | 0 | 0 | 0 | 0 | 0 | 0 | 0 | 0 | 0 | 0 | 0 | 0 | 0 | 0 | 4.9714 | 3.4412 | 2.6446 | 2.0623 | 1.2531 | 0.5617
0.75676February | Resource 1 | Sublap 1 | 18:00 | 6 | 76 | February | 11000 | 0 | 0 | 0 | 0 | 0 | 0 | 0 | 0 | 0 | 0 | 0 | 0 | 0 | 0 | 0 | 0 | 0 | 0 | 0.49714 | 0.34412 | 0.26446 | 0.20623 | 0.12531 | 0.05617 | 0 | 0 | 0 | 0 | 0 | 0 | 0 | 0 | 0 | 0 | 0 | 0 | 0 | 0 | 0 | 0 | 0 | 0 | 5.4685 | 3.7854 | 2.909 | 2.2686 | 1.3784 | 0.61787
0.75676March | Resource 1 | Sublap 1 | 18:00 | 6 | 76 | March | 12000 | 0 | 0 | 0 | 0 | 0 | 0 | 0 | 0 | 0 | 0 | 0 | 0 | 0 | 0 | 0 | 0 | 0 | 0 | 0.49714 | 0.34412 | 0.26446 | 0.20623 | 0.12531 | 0.05617 | 0 | 0 | 0 | 0 | 0 | 0 | 0 | 0 | 0 | 0 | 0 | 0 | 0 | 0 | 0 | 0 | 0 | 0 | 5.9656 | 4.1295 | 3.1735 | 2.4748 | 1.5037 | 0.67404
0.75676April | Resource 1 | Sublap 1 | 18:00 | 6 | 76 | April | 13000 | 0 | 0 | 0 | 0 | 0 | 0 | 0 | 0 | 0 | 0 | 0 | 0 | 0 | 0 | 0 | 0 | 0 | 0 | 0.49714 | 0.34412 | 0.26446 | 0.20623 | 0.12531 | 0.05617 | 0 | 0 | 0 | 0 | 0 | 0 | 0 | 0 | 0 | 0 | 0 | 0 | 0 | 0 | 0 | 0 | 0 | 0 | 6.4628 | 4.4736 | 3.4379 | 2.681 | 1.629 | 0.73021
0.75676May | Resource 1 | Sublap 1 | 18:00 | 6 | 76 | May | 14000 | 0 | 0 | 0 | 0 | 0 | 0 | 0 | 0 | 0 | 0 | 0 | 0 | 0 | 0 | 0 | 0 | 0 | 0 | 0.49714 | 0.34412 | 0.26446 | 0.20623 | 0.12531 | 0.05617 | 0 | 0 | 0 | 0 | 0 | 0 | 0 | 0 | 0 | 0 | 0 | 0 | 0 | 0 | 0 | 0 | 0 | 0 | 6.9599 | 4.8177 | 3.7024 | 2.8873 | 1.7543 | 0.78638
0.75676June | Resource 1 | Sublap 1 | 18:00 | 6 | 76 | June | 15000 | 0 | 0 | 0 | 0 | 0 | 0 | 0 | 0 | 0 | 0 | 0 | 0 | 0 | 0 | 0 | 0 | 0 | 0 | 0.49714 | 0.34412 | 0.26446 | 0.20623 | 0.12531 | 0.05617 | 0 | 0 | 0 | 0 | 0 | 0 | 0 | 0 | 0 | 0 | 0 | 0 | 0 | 0 | 0 | 0 | 0 | 0 | 7.4571 | 5.1618 | 3.9669 | 3.0935 | 1.8796 | 0.84255
0.75676July | Resource 1 | Sublap 1 | 18:00 | 6 | 76 | July | 16000 | 0 | 0 | 0 | 0 | 0 | 0 | 0 | 0 | 0 | 0 | 0 | 0 | 0 | 0 | 0 | 0 | 0 | 0 | 0.49714 | 0.34412 | 0.26446 | 0.20623 | 0.12531 | 0.05617 | 0 | 0 | 0 | 0 | 0 | 0 | 0 | 0 | 0 | 0 | 0 | 0 | 0 | 0 | 0 | 0 | 0 | 0 | 7.9542 | 5.506 | 4.2313 | 3.2997 | 2.005 | 0.89872
0.75676August | Resource 1 | Sublap 1 | 18:00 | 6 | 76 | August | 17000 | 0 | 0 | 0 | 0 | 0 | 0 | 0 | 0 | 0 | 0 | 0 | 0 | 0 | 0 | 0 | 0 | 0 | 0 | 0.49714 | 0.34412 | 0.26446 | 0.20623 | 0.12531 | 0.05617 | 0 | 0 | 0 | 0 | 0 | 0 | 0 | 0 | 0 | 0 | 0 | 0 | 0 | 0 | 0 | 0 | 0 | 0 | 8.4513 | 5.8501 | 4.4958 | 3.506 | 2.1303 | 0.95489
0.75676September | Resource 1 | Sublap 1 | 18:00 | 6 | 76 | September | 18000 | 0 | 0 | 0 | 0 | 0 | 0 | 0 | 0 | 0 | 0 | 0 | 0 | 0 | 0 | 0 | 0 | 0 | 0 | 0.49714 | 0.34412 | 0.26446 | 0.20623 | 0.12531 | 0.05617 | 0 | 0 | 0 | 0 | 0 | 0 | 0 | 0 | 0 | 0 | 0 | 0 | 0 | 0 | 0 | 0 | 0 | 0 | 8.9485 | 6.1942 | 4.7602 | 3.7122 | 2.2556 | 1.0111
0.75676October | Resource 1 | Sublap 1 | 18:00 | 6 | 76 | October | 19000 | 0 | 0 | 0 | 0 | 0 | 0 | 0 | 0 | 0 | 0 | 0 | 0 | 0 | 0 | 0 | 0 | 0 | 0 | 0.49714 | 0.34412 | 0.26446 | 0.20623 | 0.12531 | 0.05617 | 0 | 0 | 0 | 0 | 0 | 0 | 0 | 0 | 0 | 0 | 0 | 0 | 0 | 0 | 0 | 0 | 0 | 0 | 9.4456 | 6.5383 | 5.0247 | 3.9184 | 2.3809 | 1.0672
0.75676November | Resource 1 | Sublap 1 | 18:00 | 6 | 76 | November | 20000 | 0 | 0 | 0 | 0 | 0 | 0 | 0 | 0 | 0 | 0 | 0 | 0 | 0 | 0 | 0 | 0 | 0 | 0 | 0.49714 | 0.34412 | 0.26446 | 0.20623 | 0.12531 | 0.05617 | 0 | 0 | 0 | 0 | 0 | 0 | 0 | 0 | 0 | 0 | 0 | 0 | 0 | 0 | 0 | 0 | 0 | 0 | 9.9427 | 6.8825 | 5.2891 | 4.1247 | 2.5062 | 1.1234
0.75676December | Resource 1 | Sublap 1 | 18:00 | 6 | 76 | December | 21000 | 0 | 0 | 0 | 0 | 0 | 0 | 0 | 0 | 0 | 0 | 0 | 0 | 0 | 0 | 0 | 0 | 0 | 0 | 0.49714 | 0.34412 | 0.26446 | 0.20623 | 0.12531 | 0.05617 | 0 | 0 | 0 | 0 | 0 | 0 | 0 | 0 | 0 | 0 | 0 | 0 | 0 | 0 | 0 | 0 | 0 | 0 | 10.4399 | 7.2266 | 5.5536 | 4.3309 | 2.6315 | 1.1796
0.75677January | Resource 1 | Sublap 1 | 18:00 | 6 | 77 | January | 10000 | 0 | 0 | 0 | 0 | 0 | 0 | 0 | 0 | 0 | 0 | 0 | 0 | 0 | 0 | 0 | 0 | 0 | 0 | 0.77206 | 0.53404 | 0.40974 | 0.31871 | 0.19289 | 0.085392 | 0 | 0 | 0 | 0 | 0 | 0 | 0 | 0 | 0 | 0 | 0 | 0 | 0 | 0 | 0 | 0 | 0 | 0 | 7.7206 | 5.3404 | 4.0974 | 3.1871 | 1.9289 | 0.85392
0.75677February | Resource 1 | Sublap 1 | 18:00 | 6 | 77 | February | 11000 | 0 | 0 | 0 | 0 | 0 | 0 | 0 | 0 | 0 | 0 | 0 | 0 | 0 | 0 | 0 | 0 | 0 | 0 | 0.77206 | 0.53404 | 0.40974 | 0.31871 | 0.19289 | 0.085392 | 0 | 0 | 0 | 0 | 0 | 0 | 0 | 0 | 0 | 0 | 0 | 0 | 0 | 0 | 0 | 0 | 0 | 0 | 8.4927 | 5.8745 | 4.5072 | 3.5058 | 2.1218 | 0.93931
0.75677March | Resource 1 | Sublap 1 | 18:00 | 6 | 77 | March | 12000 | 0 | 0 | 0 | 0 | 0 | 0 | 0 | 0 | 0 | 0 | 0 | 0 | 0 | 0 | 0 | 0 | 0 | 0 | 0.77206 | 0.53404 | 0.40974 | 0.31871 | 0.19289 | 0.085392 | 0 | 0 | 0 | 0 | 0 | 0 | 0 | 0 | 0 | 0 | 0 | 0 | 0 | 0 | 0 | 0 | 0 | 0 | 9.2647 | 6.4085 | 4.9169 | 3.8245 | 2.3147 | 1.0247
0.75677April | Resource 1 | Sublap 1 | 18:00 | 6 | 77 | April | 13000 | 0 | 0 | 0 | 0 | 0 | 0 | 0 | 0 | 0 | 0 | 0 | 0 | 0 | 0 | 0 | 0 | 0 | 0 | 0.77206 | 0.53404 | 0.40974 | 0.31871 | 0.19289 | 0.085392 | 0 | 0 | 0 | 0 | 0 | 0 | 0 | 0 | 0 | 0 | 0 | 0 | 0 | 0 | 0 | 0 | 0 | 0 | 10.0368 | 6.9426 | 5.3267 | 4.1432 | 2.5076 | 1.1101
0.75677May | Resource 1 | Sublap 1 | 18:00 | 6 | 77 | May | 14000 | 0 | 0 | 0 | 0 | 0 | 0 | 0 | 0 | 0 | 0 | 0 | 0 | 0 | 0 | 0 | 0 | 0 | 0 | 0.77206 | 0.53404 | 0.40974 | 0.31871 | 0.19289 | 0.085392 | 0 | 0 | 0 | 0 | 0 | 0 | 0 | 0 | 0 | 0 | 0 | 0 | 0 | 0 | 0 | 0 | 0 | 0 | 10.8088 | 7.4766 | 5.7364 | 4.4619 | 2.7005 | 1.1955
0.75677June | Resource 1 | Sublap 1 | 18:00 | 6 | 77 | June | 15000 | 0 | 0 | 0 | 0 | 0 | 0 | 0 | 0 | 0 | 0 | 0 | 0 | 0 | 0 | 0 | 0 | 0 | 0 | 0.77206 | 0.53404 | 0.40974 | 0.31871 | 0.19289 | 0.085392 | 0 | 0 | 0 | 0 | 0 | 0 | 0 | 0 | 0 | 0 | 0 | 0 | 0 | 0 | 0 | 0 | 0 | 0 | 11.5809 | 8.0106 | 6.1461 | 4.7806 | 2.8934 | 1.2809
0.75677July | Resource 1 | Sublap 1 | 18:00 | 6 | 77 | July | 16000 | 0 | 0 | 0 | 0 | 0 | 0 | 0 | 0 | 0 | 0 | 0 | 0 | 0 | 0 | 0 | 0 | 0 | 0 | 0.77206 | 0.53404 | 0.40974 | 0.31871 | 0.19289 | 0.085392 | 0 | 0 | 0 | 0 | 0 | 0 | 0 | 0 | 0 | 0 | 0 | 0 | 0 | 0 | 0 | 0 | 0 | 0 | 12.353 | 8.5447 | 6.5559 | 5.0993 | 3.0863 | 1.3663
0.75677August | Resource 1 | Sublap 1 | 18:00 | 6 | 77 | August | 17000 | 0 | 0 | 0 | 0 | 0 | 0 | 0 | 0 | 0 | 0 | 0 | 0 | 0 | 0 | 0 | 0 | 0 | 0 | 0.77206 | 0.53404 | 0.40974 | 0.31871 | 0.19289 | 0.085392 | 0 | 0 | 0 | 0 | 0 | 0 | 0 | 0 | 0 | 0 | 0 | 0 | 0 | 0 | 0 | 0 | 0 | 0 | 13.125 | 9.0787 | 6.9656 | 5.418 | 3.2792 | 1.4517
0.75677September | Resource 1 | Sublap 1 | 18:00 | 6 | 77 | September | 18000 | 0 | 0 | 0 | 0 | 0 | 0 | 0 | 0 | 0 | 0 | 0 | 0 | 0 | 0 | 0 | 0 | 0 | 0 | 0.77206 | 0.53404 | 0.40974 | 0.31871 | 0.19289 | 0.085392 | 0 | 0 | 0 | 0 | 0 | 0 | 0 | 0 | 0 | 0 | 0 | 0 | 0 | 0 | 0 | 0 | 0 | 0 | 13.8971 | 9.6128 | 7.3754 | 5.7367 | 3.4721 | 1.5371
0.75677October | Resource 1 | Sublap 1 | 18:00 | 6 | 77 | October | 19000 | 0 | 0 | 0 | 0 | 0 | 0 | 0 | 0 | 0 | 0 | 0 | 0 | 0 | 0 | 0 | 0 | 0 | 0 | 0.77206 | 0.53404 | 0.40974 | 0.31871 | 0.19289 | 0.085392 | 0 | 0 | 0 | 0 | 0 | 0 | 0 | 0 | 0 | 0 | 0 | 0 | 0 | 0 | 0 | 0 | 0 | 0 | 14.6691 | 10.1468 | 7.7851 | 6.0554 | 3.6649 | 1.6224
0.75677November | Resource 1 | Sublap 1 | 18:00 | 6 | 77 | November | 20000 | 0 | 0 | 0 | 0 | 0 | 0 | 0 | 0 | 0 | 0 | 0 | 0 | 0 | 0 | 0 | 0 | 0 | 0 | 0.77206 | 0.53404 | 0.40974 | 0.31871 | 0.19289 | 0.085392 | 0 | 0 | 0 | 0 | 0 | 0 | 0 | 0 | 0 | 0 | 0 | 0 | 0 | 0 | 0 | 0 | 0 | 0 | 15.4412 | 10.6808 | 8.1949 | 6.3741 | 3.8578 | 1.7078
0.75677December | Resource 1 | Sublap 1 | 18:00 | 6 | 77 | December | 21000 | 0 | 0 | 0 | 0 | 0 | 0 | 0 | 0 | 0 | 0 | 0 | 0 | 0 | 0 | 0 | 0 | 0 | 0 | 0.77206 | 0.53404 | 0.40974 | 0.31871 | 0.19289 | 0.085392 | 0 | 0 | 0 | 0 | 0 | 0 | 0 | 0 | 0 | 0 | 0 | 0 | 0 | 0 | 0 | 0 | 0 | 0 | 16.2133 | 11.2149 | 8.6046 | 6.6928 | 4.0507 | 1.7932
0.75678January | Resource 1 | Sublap 1 | 18:00 | 6 | 78 | January | 10000 | 0 | 0 | 0 | 0 | 0 | 0 | 0 | 0 | 0 | 0 | 0 | 0 | 0 | 0 | 0 | 0 | 0 | 0 | 0.79386 | 0.54908 | 0.42121 | 0.32754 | 0.19816 | 0.087611 | 0 | 0 | 0 | 0 | 0 | 0 | 0 | 0 | 0 | 0 | 0 | 0 | 0 | 0 | 0 | 0 | 0 | 0 | 7.9386 | 5.4908 | 4.2121 | 3.2754 | 1.9816 | 0.87611
0.75678February | Resource 1 | Sublap 1 | 18:00 | 6 | 78 | February | 11000 | 0 | 0 | 0 | 0 | 0 | 0 | 0 | 0 | 0 | 0 | 0 | 0 | 0 | 0 | 0 | 0 | 0 | 0 | 0.79386 | 0.54908 | 0.42121 | 0.32754 | 0.19816 | 0.087611 | 0 | 0 | 0 | 0 | 0 | 0 | 0 | 0 | 0 | 0 | 0 | 0 | 0 | 0 | 0 | 0 | 0 | 0 | 8.7324 | 6.0399 | 4.6333 | 3.6029 | 2.1797 | 0.96372
0.75678March | Resource 1 | Sublap 1 | 18:00 | 6 | 78 | March | 12000 | 0 | 0 | 0 | 0 | 0 | 0 | 0 | 0 | 0 | 0 | 0 | 0 | 0 | 0 | 0 | 0 | 0 | 0 | 0.79386 | 0.54908 | 0.42121 | 0.32754 | 0.19816 | 0.087611 | 0 | 0 | 0 | 0 | 0 | 0 | 0 | 0 | 0 | 0 | 0 | 0 | 0 | 0 | 0 | 0 | 0 | 0 | 9.5263 | 6.5889 | 5.0545 | 3.9305 | 2.3779 | 1.0513
0.75678April | Resource 1 | Sublap 1 | 18:00 | 6 | 78 | April | 13000 | 0 | 0 | 0 | 0 | 0 | 0 | 0 | 0 | 0 | 0 | 0 | 0 | 0 | 0 | 0 | 0 | 0 | 0 | 0.79386 | 0.54908 | 0.42121 | 0.32754 | 0.19816 | 0.087611 | 0 | 0 | 0 | 0 | 0 | 0 | 0 | 0 | 0 | 0 | 0 | 0 | 0 | 0 | 0 | 0 | 0 | 0 | 10.3201 | 7.138 | 5.4757 | 4.258 | 2.5761 | 1.1389
0.75678May | Resource 1 | Sublap 1 | 18:00 | 6 | 78 | May | 14000 | 0 | 0 | 0 | 0 | 0 | 0 | 0 | 0 | 0 | 0 | 0 | 0 | 0 | 0 | 0 | 0 | 0 | 0 | 0.79386 | 0.54908 | 0.42121 | 0.32754 | 0.19816 | 0.087611 | 0 | 0 | 0 | 0 | 0 | 0 | 0 | 0 | 0 | 0 | 0 | 0 | 0 | 0 | 0 | 0 | 0 | 0 | 11.114 | 7.6871 | 5.8969 | 4.5855 | 2.7742 | 1.2266
0.75678June | Resource 1 | Sublap 1 | 18:00 | 6 | 78 | June | 15000 | 0 | 0 | 0 | 0 | 0 | 0 | 0 | 0 | 0 | 0 | 0 | 0 | 0 | 0 | 0 | 0 | 0 | 0 | 0.79386 | 0.54908 | 0.42121 | 0.32754 | 0.19816 | 0.087611 | 0 | 0 | 0 | 0 | 0 | 0 | 0 | 0 | 0 | 0 | 0 | 0 | 0 | 0 | 0 | 0 | 0 | 0 | 11.9078 | 8.2362 | 6.3182 | 4.9131 | 2.9724 | 1.3142
0.75678July | Resource 1 | Sublap 1 | 18:00 | 6 | 78 | July | 16000 | 0 | 0 | 0 | 0 | 0 | 0 | 0 | 0 | 0 | 0 | 0 | 0 | 0 | 0 | 0 | 0 | 0 | 0 | 0.79386 | 0.54908 | 0.42121 | 0.32754 | 0.19816 | 0.087611 | 0 | 0 | 0 | 0 | 0 | 0 | 0 | 0 | 0 | 0 | 0 | 0 | 0 | 0 | 0 | 0 | 0 | 0 | 12.7017 | 8.7853 | 6.7394 | 5.2406 | 3.1705 | 1.4018
0.75678August | Resource 1 | Sublap 1 | 18:00 | 6 | 78 | August | 17000 | 0 | 0 | 0 | 0 | 0 | 0 | 0 | 0 | 0 | 0 | 0 | 0 | 0 | 0 | 0 | 0 | 0 | 0 | 0.79386 | 0.54908 | 0.42121 | 0.32754 | 0.19816 | 0.087611 | 0 | 0 | 0 | 0 | 0 | 0 | 0 | 0 | 0 | 0 | 0 | 0 | 0 | 0 | 0 | 0 | 0 | 0 | 13.4955 | 9.3343 | 7.1606 | 5.5682 | 3.3687 | 1.4894
0.75678September | Resource 1 | Sublap 1 | 18:00 | 6 | 78 | September | 18000 | 0 | 0 | 0 | 0 | 0 | 0 | 0 | 0 | 0 | 0 | 0 | 0 | 0 | 0 | 0 | 0 | 0 | 0 | 0.79386 | 0.54908 | 0.42121 | 0.32754 | 0.19816 | 0.087611 | 0 | 0 | 0 | 0 | 0 | 0 | 0 | 0 | 0 | 0 | 0 | 0 | 0 | 0 | 0 | 0 | 0 | 0 | 14.2894 | 9.8834 | 7.5818 | 5.8957 | 3.5669 | 1.577
0.75678October | Resource 1 | Sublap 1 | 18:00 | 6 | 78 | October | 19000 | 0 | 0 | 0 | 0 | 0 | 0 | 0 | 0 | 0 | 0 | 0 | 0 | 0 | 0 | 0 | 0 | 0 | 0 | 0.79386 | 0.54908 | 0.42121 | 0.32754 | 0.19816 | 0.087611 | 0 | 0 | 0 | 0 | 0 | 0 | 0 | 0 | 0 | 0 | 0 | 0 | 0 | 0 | 0 | 0 | 0 | 0 | 15.0832 | 10.4325 | 8.003 | 6.2232 | 3.765 | 1.6646
0.75678November | Resource 1 | Sublap 1 | 18:00 | 6 | 78 | November | 20000 | 0 | 0 | 0 | 0 | 0 | 0 | 0 | 0 | 0 | 0 | 0 | 0 | 0 | 0 | 0 | 0 | 0 | 0 | 0.79386 | 0.54908 | 0.42121 | 0.32754 | 0.19816 | 0.087611 | 0 | 0 | 0 | 0 | 0 | 0 | 0 | 0 | 0 | 0 | 0 | 0 | 0 | 0 | 0 | 0 | 0 | 0 | 15.8771 | 10.9816 | 8.4242 | 6.5508 | 3.9632 | 1.7522
0.75678December | Resource 1 | Sublap 1 | 18:00 | 6 | 78 | December | 21000 | 0 | 0 | 0 | 0 | 0 | 0 | 0 | 0 | 0 | 0 | 0 | 0 | 0 | 0 | 0 | 0 | 0 | 0 | 0.79386 | 0.54908 | 0.42121 | 0.32754 | 0.19816 | 0.087611 | 0 | 0 | 0 | 0 | 0 | 0 | 0 | 0 | 0 | 0 | 0 | 0 | 0 | 0 | 0 | 0 | 0 | 0 | 16.671 | 11.5306 | 8.8454 | 6.8783 | 4.1613 | 1.8398
0.75679January | Resource 1 | Sublap 1 | 18:00 | 6 | 79 | January | 10000 | 0 | 0 | 0 | 0 | 0 | 0 | 0 | 0 | 0 | 0 | 0 | 0 | 0 | 0 | 0 | 0 | 0 | 0 | 0.88252 | 0.61025 | 0.46786 | 0.36347 | 0.21958 | 0.096639 | 0 | 0 | 0 | 0 | 0 | 0 | 0 | 0 | 0 | 0 | 0 | 0 | 0 | 0 | 0 | 0 | 0 | 0 | 8.8252 | 6.1025 | 4.6786 | 3.6347 | 2.1958 | 0.96639
0.75679February | Resource 1 | Sublap 1 | 18:00 | 6 | 79 | February | 11000 | 0 | 0 | 0 | 0 | 0 | 0 | 0 | 0 | 0 | 0 | 0 | 0 | 0 | 0 | 0 | 0 | 0 | 0 | 0.88252 | 0.61025 | 0.46786 | 0.36347 | 0.21958 | 0.096639 | 0 | 0 | 0 | 0 | 0 | 0 | 0 | 0 | 0 | 0 | 0 | 0 | 0 | 0 | 0 | 0 | 0 | 0 | 9.7077 | 6.7127 | 5.1465 | 3.9982 | 2.4154 | 1.063
0.75679March | Resource 1 | Sublap 1 | 18:00 | 6 | 79 | March | 12000 | 0 | 0 | 0 | 0 | 0 | 0 | 0 | 0 | 0 | 0 | 0 | 0 | 0 | 0 | 0 | 0 | 0 | 0 | 0.88252 | 0.61025 | 0.46786 | 0.36347 | 0.21958 | 0.096639 | 0 | 0 | 0 | 0 | 0 | 0 | 0 | 0 | 0 | 0 | 0 | 0 | 0 | 0 | 0 | 0 | 0 | 0 | 10.5903 | 7.323 | 5.6143 | 4.3617 | 2.635 | 1.1597
0.75679April | Resource 1 | Sublap 1 | 18:00 | 6 | 79 | April | 13000 | 0 | 0 | 0 | 0 | 0 | 0 | 0 | 0 | 0 | 0 | 0 | 0 | 0 | 0 | 0 | 0 | 0 | 0 | 0.88252 | 0.61025 | 0.46786 | 0.36347 | 0.21958 | 0.096639 | 0 | 0 | 0 | 0 | 0 | 0 | 0 | 0 | 0 | 0 | 0 | 0 | 0 | 0 | 0 | 0 | 0 | 0 | 11.4728 | 7.9332 | 6.0822 | 4.7251 | 2.8546 | 1.2563
0.75679May | Resource 1 | Sublap 1 | 18:00 | 6 | 79 | May | 14000 | 0 | 0 | 0 | 0 | 0 | 0 | 0 | 0 | 0 | 0 | 0 | 0 | 0 | 0 | 0 | 0 | 0 | 0 | 0.88252 | 0.61025 | 0.46786 | 0.36347 | 0.21958 | 0.096639 | 0 | 0 | 0 | 0 | 0 | 0 | 0 | 0 | 0 | 0 | 0 | 0 | 0 | 0 | 0 | 0 | 0 | 0 | 12.3553 | 8.5435 | 6.55 | 5.0886 | 3.0742 | 1.3529
0.75679June | Resource 1 | Sublap 1 | 18:00 | 6 | 79 | June | 15000 | 0 | 0 | 0 | 0 | 0 | 0 | 0 | 0 | 0 | 0 | 0 | 0 | 0 | 0 | 0 | 0 | 0 | 0 | 0.88252 | 0.61025 | 0.46786 | 0.36347 | 0.21958 | 0.096639 | 0 | 0 | 0 | 0 | 0 | 0 | 0 | 0 | 0 | 0 | 0 | 0 | 0 | 0 | 0 | 0 | 0 | 0 | 13.2378 | 9.1537 | 7.0179 | 5.4521 | 3.2938 | 1.4496
0.75679July | Resource 1 | Sublap 1 | 18:00 | 6 | 79 | July | 16000 | 0 | 0 | 0 | 0 | 0 | 0 | 0 | 0 | 0 | 0 | 0 | 0 | 0 | 0 | 0 | 0 | 0 | 0 | 0.88252 | 0.61025 | 0.46786 | 0.36347 | 0.21958 | 0.096639 | 0 | 0 | 0 | 0 | 0 | 0 | 0 | 0 | 0 | 0 | 0 | 0 | 0 | 0 | 0 | 0 | 0 | 0 | 14.1204 | 9.764 | 7.4858 | 5.8156 | 3.5134 | 1.5462
0.75679August | Resource 1 | Sublap 1 | 18:00 | 6 | 79 | August | 17000 | 0 | 0 | 0 | 0 | 0 | 0 | 0 | 0 | 0 | 0 | 0 | 0 | 0 | 0 | 0 | 0 | 0 | 0 | 0.88252 | 0.61025 | 0.46786 | 0.36347 | 0.21958 | 0.096639 | 0 | 0 | 0 | 0 | 0 | 0 | 0 | 0 | 0 | 0 | 0 | 0 | 0 | 0 | 0 | 0 | 0 | 0 | 15.0029 | 10.3742 | 7.9536 | 6.179 | 3.7329 | 1.6429
0.75679September | Resource 1 | Sublap 1 | 18:00 | 6 | 79 | September | 18000 | 0 | 0 | 0 | 0 | 0 | 0 | 0 | 0 | 0 | 0 | 0 | 0 | 0 | 0 | 0 | 0 | 0 | 0 | 0.88252 | 0.61025 | 0.46786 | 0.36347 | 0.21958 | 0.096639 | 0 | 0 | 0 | 0 | 0 | 0 | 0 | 0 | 0 | 0 | 0 | 0 | 0 | 0 | 0 | 0 | 0 | 0 | 15.8854 | 10.9845 | 8.4215 | 6.5425 | 3.9525 | 1.7395
0.75679October | Resource 1 | Sublap 1 | 18:00 | 6 | 79 | October | 19000 | 0 | 0 | 0 | 0 | 0 | 0 | 0 | 0 | 0 | 0 | 0 | 0 | 0 | 0 | 0 | 0 | 0 | 0 | 0.88252 | 0.61025 | 0.46786 | 0.36347 | 0.21958 | 0.096639 | 0 | 0 | 0 | 0 | 0 | 0 | 0 | 0 | 0 | 0 | 0 | 0 | 0 | 0 | 0 | 0 | 0 | 0 | 16.7679 | 11.5947 | 8.8893 | 6.906 | 4.1721 | 1.8361
0.75679November | Resource 1 | Sublap 1 | 18:00 | 6 | 79 | November | 20000 | 0 | 0 | 0 | 0 | 0 | 0 | 0 | 0 | 0 | 0 | 0 | 0 | 0 | 0 | 0 | 0 | 0 | 0 | 0.88252 | 0.61025 | 0.46786 | 0.36347 | 0.21958 | 0.096639 | 0 | 0 | 0 | 0 | 0 | 0 | 0 | 0 | 0 | 0 | 0 | 0 | 0 | 0 | 0 | 0 | 0 | 0 | 17.6504 | 12.205 | 9.3572 | 7.2695 | 4.3917 | 1.9328
0.75679December | Resource 1 | Sublap 1 | 18:00 | 6 | 79 | December | 21000 | 0 | 0 | 0 | 0 | 0 | 0 | 0 | 0 | 0 | 0 | 0 | 0 | 0 | 0 | 0 | 0 | 0 | 0 | 0.88252 | 0.61025 | 0.46786 | 0.36347 | 0.21958 | 0.096639 | 0 | 0 | 0 | 0 | 0 | 0 | 0 | 0 | 0 | 0 | 0 | 0 | 0 | 0 | 0 | 0 | 0 | 0 | 18.533 | 12.8152 | 9.825 | 7.6329 | 4.6113 | 2.0294
0.75680January | Resource 1 | Sublap 1 | 18:00 | 6 | 80 | January | 10000 | 0 | 0 | 0 | 0 | 0 | 0 | 0 | 0 | 0 | 0 | 0 | 0 | 0 | 0 | 0 | 0 | 0 | 0 | 1.087 | 0.75134 | 0.57546 | 0.44636 | 0.26901 | 0.11746 | 0 | 0 | 0 | 0 | 0 | 0 | 0 | 0 | 0 | 0 | 0 | 0 | 0 | 0 | 0 | 0 | 0 | 0 | 10.8704 | 7.5134 | 5.7546 | 4.4636 | 2.6901 | 1.1746
0.75680February | Resource 1 | Sublap 1 | 18:00 | 6 | 80 | February | 11000 | 0 | 0 | 0 | 0 | 0 | 0 | 0 | 0 | 0 | 0 | 0 | 0 | 0 | 0 | 0 | 0 | 0 | 0 | 1.087 | 0.75134 | 0.57546 | 0.44636 | 0.26901 | 0.11746 | 0 | 0 | 0 | 0 | 0 | 0 | 0 | 0 | 0 | 0 | 0 | 0 | 0 | 0 | 0 | 0 | 0 | 0 | 11.9574 | 8.2647 | 6.3301 | 4.9099 | 2.9591 | 1.2921
0.75680March | Resource 1 | Sublap 1 | 18:00 | 6 | 80 | March | 12000 | 0 | 0 | 0 | 0 | 0 | 0 | 0 | 0 | 0 | 0 | 0 | 0 | 0 | 0 | 0 | 0 | 0 | 0 | 1.087 | 0.75134 | 0.57546 | 0.44636 | 0.26901 | 0.11746 | 0 | 0 | 0 | 0 | 0 | 0 | 0 | 0 | 0 | 0 | 0 | 0 | 0 | 0 | 0 | 0 | 0 | 0 | 13.0444 | 9.016 | 6.9055 | 5.3563 | 3.2281 | 1.4095
0.75680April | Resource 1 | Sublap 1 | 18:00 | 6 | 80 | April | 13000 | 0 | 0 | 0 | 0 | 0 | 0 | 0 | 0 | 0 | 0 | 0 | 0 | 0 | 0 | 0 | 0 | 0 | 0 | 1.087 | 0.75134 | 0.57546 | 0.44636 | 0.26901 | 0.11746 | 0 | 0 | 0 | 0 | 0 | 0 | 0 | 0 | 0 | 0 | 0 | 0 | 0 | 0 | 0 | 0 | 0 | 0 | 14.1315 | 9.7674 | 7.481 | 5.8026 | 3.4971 | 1.527
0.75680May | Resource 1 | Sublap 1 | 18:00 | 6 | 80 | May | 14000 | 0 | 0 | 0 | 0 | 0 | 0 | 0 | 0 | 0 | 0 | 0 | 0 | 0 | 0 | 0 | 0 | 0 | 0 | 1.087 | 0.75134 | 0.57546 | 0.44636 | 0.26901 | 0.11746 | 0 | 0 | 0 | 0 | 0 | 0 | 0 | 0 | 0 | 0 | 0 | 0 | 0 | 0 | 0 | 0 | 0 | 0 | 15.2185 | 10.5187 | 8.0564 | 6.249 | 3.7661 | 1.6445
0.75680June | Resource 1 | Sublap 1 | 18:00 | 6 | 80 | June | 15000 | 0 | 0 | 0 | 0 | 0 | 0 | 0 | 0 | 0 | 0 | 0 | 0 | 0 | 0 | 0 | 0 | 0 | 0 | 1.087 | 0.75134 | 0.57546 | 0.44636 | 0.26901 | 0.11746 | 0 | 0 | 0 | 0 | 0 | 0 | 0 | 0 | 0 | 0 | 0 | 0 | 0 | 0 | 0 | 0 | 0 | 0 | 16.3056 | 11.2701 | 8.6319 | 6.6953 | 4.0351 | 1.7619
0.75680July | Resource 1 | Sublap 1 | 18:00 | 6 | 80 | July | 16000 | 0 | 0 | 0 | 0 | 0 | 0 | 0 | 0 | 0 | 0 | 0 | 0 | 0 | 0 | 0 | 0 | 0 | 0 | 1.087 | 0.75134 | 0.57546 | 0.44636 | 0.26901 | 0.11746 | 0 | 0 | 0 | 0 | 0 | 0 | 0 | 0 | 0 | 0 | 0 | 0 | 0 | 0 | 0 | 0 | 0 | 0 | 17.3926 | 12.0214 | 9.2073 | 7.1417 | 4.3041 | 1.8794
0.75680August | Resource 1 | Sublap 1 | 18:00 | 6 | 80 | August | 17000 | 0 | 0 | 0 | 0 | 0 | 0 | 0 | 0 | 0 | 0 | 0 | 0 | 0 | 0 | 0 | 0 | 0 | 0 | 1.087 | 0.75134 | 0.57546 | 0.44636 | 0.26901 | 0.11746 | 0 | 0 | 0 | 0 | 0 | 0 | 0 | 0 | 0 | 0 | 0 | 0 | 0 | 0 | 0 | 0 | 0 | 0 | 18.4796 | 12.7727 | 9.7828 | 7.5881 | 4.5731 | 1.9968
0.75680September | Resource 1 | Sublap 1 | 18:00 | 6 | 80 | September | 18000 | 0 | 0 | 0 | 0 | 0 | 0 | 0 | 0 | 0 | 0 | 0 | 0 | 0 | 0 | 0 | 0 | 0 | 0 | 1.087 | 0.75134 | 0.57546 | 0.44636 | 0.26901 | 0.11746 | 0 | 0 | 0 | 0 | 0 | 0 | 0 | 0 | 0 | 0 | 0 | 0 | 0 | 0 | 0 | 0 | 0 | 0 | 19.5667 | 13.5241 | 10.3583 | 8.0344 | 4.8421 | 2.1143
0.75680October | Resource 1 | Sublap 1 | 18:00 | 6 | 80 | October | 19000 | 0 | 0 | 0 | 0 | 0 | 0 | 0 | 0 | 0 | 0 | 0 | 0 | 0 | 0 | 0 | 0 | 0 | 0 | 1.087 | 0.75134 | 0.57546 | 0.44636 | 0.26901 | 0.11746 | 0 | 0 | 0 | 0 | 0 | 0 | 0 | 0 | 0 | 0 | 0 | 0 | 0 | 0 | 0 | 0 | 0 | 0 | 20.6537 | 14.2754 | 10.9337 | 8.4808 | 5.1111 | 2.2318
0.75680November | Resource 1 | Sublap 1 | 18:00 | 6 | 80 | November | 20000 | 0 | 0 | 0 | 0 | 0 | 0 | 0 | 0 | 0 | 0 | 0 | 0 | 0 | 0 | 0 | 0 | 0 | 0 | 1.087 | 0.75134 | 0.57546 | 0.44636 | 0.26901 | 0.11746 | 0 | 0 | 0 | 0 | 0 | 0 | 0 | 0 | 0 | 0 | 0 | 0 | 0 | 0 | 0 | 0 | 0 | 0 | 21.7407 | 15.0267 | 11.5092 | 8.9271 | 5.3801 | 2.3492
0.75680December | Resource 1 | Sublap 1 | 18:00 | 6 | 80 | December | 21000 | 0 | 0 | 0 | 0 | 0 | 0 | 0 | 0 | 0 | 0 | 0 | 0 | 0 | 0 | 0 | 0 | 0 | 0 | 1.087 | 0.75134 | 0.57546 | 0.44636 | 0.26901 | 0.11746 | 0 | 0 | 0 | 0 | 0 | 0 | 0 | 0 | 0 | 0 | 0 | 0 | 0 | 0 | 0 | 0 | 0 | 0 | 22.8278 | 15.7781 | 12.0846 | 9.3735 | 5.6491 | 2.4667
0.75681January | Resource 1 | Sublap 1 | 18:00 | 6 | 81 | January | 10000 | 0 | 0 | 0 | 0 | 0 | 0 | 0 | 0 | 0 | 0 | 0 | 0 | 0 | 0 | 0 | 0 | 0 | 0 | 1.3474 | 0.93098 | 0.71246 | 0.55189 | 0.33193 | 0.14397 | 0 | 0 | 0 | 0 | 0 | 0 | 0 | 0 | 0 | 0 | 0 | 0 | 0 | 0 | 0 | 0 | 0 | 0 | 13.4744 | 9.3098 | 7.1246 | 5.5189 | 3.3193 | 1.4397
0.75681February | Resource 1 | Sublap 1 | 18:00 | 6 | 81 | February | 11000 | 0 | 0 | 0 | 0 | 0 | 0 | 0 | 0 | 0 | 0 | 0 | 0 | 0 | 0 | 0 | 0 | 0 | 0 | 1.3474 | 0.93098 | 0.71246 | 0.55189 | 0.33193 | 0.14397 | 0 | 0 | 0 | 0 | 0 | 0 | 0 | 0 | 0 | 0 | 0 | 0 | 0 | 0 | 0 | 0 | 0 | 0 | 14.8218 | 10.2408 | 7.8371 | 6.0708 | 3.6512 | 1.5837
0.75681March | Resource 1 | Sublap 1 | 18:00 | 6 | 81 | March | 12000 | 0 | 0 | 0 | 0 | 0 | 0 | 0 | 0 | 0 | 0 | 0 | 0 | 0 | 0 | 0 | 0 | 0 | 0 | 1.3474 | 0.93098 | 0.71246 | 0.55189 | 0.33193 | 0.14397 | 0 | 0 | 0 | 0 | 0 | 0 | 0 | 0 | 0 | 0 | 0 | 0 | 0 | 0 | 0 | 0 | 0 | 0 | 16.1693 | 11.1718 | 8.5496 | 6.6227 | 3.9832 | 1.7277
0.75681April | Resource 1 | Sublap 1 | 18:00 | 6 | 81 | April | 13000 | 0 | 0 | 0 | 0 | 0 | 0 | 0 | 0 | 0 | 0 | 0 | 0 | 0 | 0 | 0 | 0 | 0 | 0 | 1.3474 | 0.93098 | 0.71246 | 0.55189 | 0.33193 | 0.14397 | 0 | 0 | 0 | 0 | 0 | 0 | 0 | 0 | 0 | 0 | 0 | 0 | 0 | 0 | 0 | 0 | 0 | 0 | 17.5167 | 12.1028 | 9.262 | 7.1746 | 4.3151 | 1.8717
0.75681May | Resource 1 | Sublap 1 | 18:00 | 6 | 81 | May | 14000 | 0 | 0 | 0 | 0 | 0 | 0 | 0 | 0 | 0 | 0 | 0 | 0 | 0 | 0 | 0 | 0 | 0 | 0 | 1.3474 | 0.93098 | 0.71246 | 0.55189 | 0.33193 | 0.14397 | 0 | 0 | 0 | 0 | 0 | 0 | 0 | 0 | 0 | 0 | 0 | 0 | 0 | 0 | 0 | 0 | 0 | 0 | 18.8642 | 13.0338 | 9.9745 | 7.7265 | 4.647 | 2.0156
0.75681June | Resource 1 | Sublap 1 | 18:00 | 6 | 81 | June | 15000 | 0 | 0 | 0 | 0 | 0 | 0 | 0 | 0 | 0 | 0 | 0 | 0 | 0 | 0 | 0 | 0 | 0 | 0 | 1.3474 | 0.93098 | 0.71246 | 0.55189 | 0.33193 | 0.14397 | 0 | 0 | 0 | 0 | 0 | 0 | 0 | 0 | 0 | 0 | 0 | 0 | 0 | 0 | 0 | 0 | 0 | 0 | 20.2116 | 13.9647 | 10.6869 | 8.2783 | 4.979 | 2.1596
0.75681July | Resource 1 | Sublap 1 | 18:00 | 6 | 81 | July | 16000 | 0 | 0 | 0 | 0 | 0 | 0 | 0 | 0 | 0 | 0 | 0 | 0 | 0 | 0 | 0 | 0 | 0 | 0 | 1.3474 | 0.93098 | 0.71246 | 0.55189 | 0.33193 | 0.14397 | 0 | 0 | 0 | 0 | 0 | 0 | 0 | 0 | 0 | 0 | 0 | 0 | 0 | 0 | 0 | 0 | 0 | 0 | 21.559 | 14.8957 | 11.3994 | 8.8302 | 5.3109 | 2.3036
0.75681August | Resource 1 | Sublap 1 | 18:00 | 6 | 81 | August | 17000 | 0 | 0 | 0 | 0 | 0 | 0 | 0 | 0 | 0 | 0 | 0 | 0 | 0 | 0 | 0 | 0 | 0 | 0 | 1.3474 | 0.93098 | 0.71246 | 0.55189 | 0.33193 | 0.14397 | 0 | 0 | 0 | 0 | 0 | 0 | 0 | 0 | 0 | 0 | 0 | 0 | 0 | 0 | 0 | 0 | 0 | 0 | 22.9065 | 15.8267 | 12.1119 | 9.3821 | 5.6428 | 2.4476
0.75681September | Resource 1 | Sublap 1 | 18:00 | 6 | 81 | September | 18000 | 0 | 0 | 0 | 0 | 0 | 0 | 0 | 0 | 0 | 0 | 0 | 0 | 0 | 0 | 0 | 0 | 0 | 0 | 1.3474 | 0.93098 | 0.71246 | 0.55189 | 0.33193 | 0.14397 | 0 | 0 | 0 | 0 | 0 | 0 | 0 | 0 | 0 | 0 | 0 | 0 | 0 | 0 | 0 | 0 | 0 | 0 | 24.2539 | 16.7577 | 12.8243 | 9.934 | 5.9748 | 2.5915
0.75681October | Resource 1 | Sublap 1 | 18:00 | 6 | 81 | October | 19000 | 0 | 0 | 0 | 0 | 0 | 0 | 0 | 0 | 0 | 0 | 0 | 0 | 0 | 0 | 0 | 0 | 0 | 0 | 1.3474 | 0.93098 | 0.71246 | 0.55189 | 0.33193 | 0.14397 | 0 | 0 | 0 | 0 | 0 | 0 | 0 | 0 | 0 | 0 | 0 | 0 | 0 | 0 | 0 | 0 | 0 | 0 | 25.6014 | 17.6887 | 13.5368 | 10.4859 | 6.3067 | 2.7355
0.75681November | Resource 1 | Sublap 1 | 18:00 | 6 | 81 | November | 20000 | 0 | 0 | 0 | 0 | 0 | 0 | 0 | 0 | 0 | 0 | 0 | 0 | 0 | 0 | 0 | 0 | 0 | 0 | 1.3474 | 0.93098 | 0.71246 | 0.55189 | 0.33193 | 0.14397 | 0 | 0 | 0 | 0 | 0 | 0 | 0 | 0 | 0 | 0 | 0 | 0 | 0 | 0 | 0 | 0 | 0 | 0 | 26.9488 | 18.6197 | 14.2492 | 11.0378 | 6.6386 | 2.8795
0.75681December | Resource 1 | Sublap 1 | 18:00 | 6 | 81 | December | 21000 | 0 | 0 | 0 | 0 | 0 | 0 | 0 | 0 | 0 | 0 | 0 | 0 | 0 | 0 | 0 | 0 | 0 | 0 | 1.3474 | 0.93098 | 0.71246 | 0.55189 | 0.33193 | 0.14397 | 0 | 0 | 0 | 0 | 0 | 0 | 0 | 0 | 0 | 0 | 0 | 0 | 0 | 0 | 0 | 0 | 0 | 0 | 28.2962 | 19.5506 | 14.9617 | 11.5897 | 6.9706 | 3.0234
0.75682January | Resource 1 | Sublap 1 | 18:00 | 6 | 82 | January | 10000 | 0 | 0 | 0 | 0 | 0 | 0 | 0 | 0 | 0 | 0 | 0 | 0 | 0 | 0 | 0 | 0 | 0 | 0 | 1.4039 | 0.96993 | 0.74217 | 0.57477 | 0.34557 | 0.14972 | 0 | 0 | 0 | 0 | 0 | 0 | 0 | 0 | 0 | 0 | 0 | 0 | 0 | 0 | 0 | 0 | 0 | 0 | 14.039 | 9.6993 | 7.4217 | 5.7477 | 3.4557 | 1.4972
0.75682February | Resource 1 | Sublap 1 | 18:00 | 6 | 82 | February | 11000 | 0 | 0 | 0 | 0 | 0 | 0 | 0 | 0 | 0 | 0 | 0 | 0 | 0 | 0 | 0 | 0 | 0 | 0 | 1.4039 | 0.96993 | 0.74217 | 0.57477 | 0.34557 | 0.14972 | 0 | 0 | 0 | 0 | 0 | 0 | 0 | 0 | 0 | 0 | 0 | 0 | 0 | 0 | 0 | 0 | 0 | 0 | 15.4429 | 10.6692 | 8.1638 | 6.3225 | 3.8013 | 1.6469
0.75682March | Resource 1 | Sublap 1 | 18:00 | 6 | 82 | March | 12000 | 0 | 0 | 0 | 0 | 0 | 0 | 0 | 0 | 0 | 0 | 0 | 0 | 0 | 0 | 0 | 0 | 0 | 0 | 1.4039 | 0.96993 | 0.74217 | 0.57477 | 0.34557 | 0.14972 | 0 | 0 | 0 | 0 | 0 | 0 | 0 | 0 | 0 | 0 | 0 | 0 | 0 | 0 | 0 | 0 | 0 | 0 | 16.8468 | 11.6392 | 8.906 | 6.8972 | 4.1469 | 1.7967
0.75682April | Resource 1 | Sublap 1 | 18:00 | 6 | 82 | April | 13000 | 0 | 0 | 0 | 0 | 0 | 0 | 0 | 0 | 0 | 0 | 0 | 0 | 0 | 0 | 0 | 0 | 0 | 0 | 1.4039 | 0.96993 | 0.74217 | 0.57477 | 0.34557 | 0.14972 | 0 | 0 | 0 | 0 | 0 | 0 | 0 | 0 | 0 | 0 | 0 | 0 | 0 | 0 | 0 | 0 | 0 | 0 | 18.2507 | 12.6091 | 9.6482 | 7.472 | 4.4925 | 1.9464
0.75682May | Resource 1 | Sublap 1 | 18:00 | 6 | 82 | May | 14000 | 0 | 0 | 0 | 0 | 0 | 0 | 0 | 0 | 0 | 0 | 0 | 0 | 0 | 0 | 0 | 0 | 0 | 0 | 1.4039 | 0.96993 | 0.74217 | 0.57477 | 0.34557 | 0.14972 | 0 | 0 | 0 | 0 | 0 | 0 | 0 | 0 | 0 | 0 | 0 | 0 | 0 | 0 | 0 | 0 | 0 | 0 | 19.6546 | 13.579 | 10.3903 | 8.0468 | 4.838 | 2.0961
0.75682June | Resource 1 | Sublap 1 | 18:00 | 6 | 82 | June | 15000 | 0 | 0 | 0 | 0 | 0 | 0 | 0 | 0 | 0 | 0 | 0 | 0 | 0 | 0 | 0 | 0 | 0 | 0 | 1.4039 | 0.96993 | 0.74217 | 0.57477 | 0.34557 | 0.14972 | 0 | 0 | 0 | 0 | 0 | 0 | 0 | 0 | 0 | 0 | 0 | 0 | 0 | 0 | 0 | 0 | 0 | 0 | 21.0585 | 14.549 | 11.1325 | 8.6216 | 5.1836 | 2.2458
0.75682July | Resource 1 | Sublap 1 | 18:00 | 6 | 82 | July | 16000 | 0 | 0 | 0 | 0 | 0 | 0 | 0 | 0 | 0 | 0 | 0 | 0 | 0 | 0 | 0 | 0 | 0 | 0 | 1.4039 | 0.96993 | 0.74217 | 0.57477 | 0.34557 | 0.14972 | 0 | 0 | 0 | 0 | 0 | 0 | 0 | 0 | 0 | 0 | 0 | 0 | 0 | 0 | 0 | 0 | 0 | 0 | 22.4624 | 15.5189 | 11.8747 | 9.1963 | 5.5292 | 2.3956
0.75682August | Resource 1 | Sublap 1 | 18:00 | 6 | 82 | August | 17000 | 0 | 0 | 0 | 0 | 0 | 0 | 0 | 0 | 0 | 0 | 0 | 0 | 0 | 0 | 0 | 0 | 0 | 0 | 1.4039 | 0.96993 | 0.74217 | 0.57477 | 0.34557 | 0.14972 | 0 | 0 | 0 | 0 | 0 | 0 | 0 | 0 | 0 | 0 | 0 | 0 | 0 | 0 | 0 | 0 | 0 | 0 | 23.8663 | 16.4888 | 12.6168 | 9.7711 | 5.8748 | 2.5453
0.75682September | Resource 1 | Sublap 1 | 18:00 | 6 | 82 | September | 18000 | 0 | 0 | 0 | 0 | 0 | 0 | 0 | 0 | 0 | 0 | 0 | 0 | 0 | 0 | 0 | 0 | 0 | 0 | 1.4039 | 0.96993 | 0.74217 | 0.57477 | 0.34557 | 0.14972 | 0 | 0 | 0 | 0 | 0 | 0 | 0 | 0 | 0 | 0 | 0 | 0 | 0 | 0 | 0 | 0 | 0 | 0 | 25.2702 | 17.4588 | 13.359 | 10.3459 | 6.2203 | 2.695
0.75682October | Resource 1 | Sublap 1 | 18:00 | 6 | 82 | October | 19000 | 0 | 0 | 0 | 0 | 0 | 0 | 0 | 0 | 0 | 0 | 0 | 0 | 0 | 0 | 0 | 0 | 0 | 0 | 1.4039 | 0.96993 | 0.74217 | 0.57477 | 0.34557 | 0.14972 | 0 | 0 | 0 | 0 | 0 | 0 | 0 | 0 | 0 | 0 | 0 | 0 | 0 | 0 | 0 | 0 | 0 | 0 | 26.6741 | 18.4287 | 14.1012 | 10.9206 | 6.5659 | 2.8447
0.75682November | Resource 1 | Sublap 1 | 18:00 | 6 | 82 | November | 20000 | 0 | 0 | 0 | 0 | 0 | 0 | 0 | 0 | 0 | 0 | 0 | 0 | 0 | 0 | 0 | 0 | 0 | 0 | 1.4039 | 0.96993 | 0.74217 | 0.57477 | 0.34557 | 0.14972 | 0 | 0 | 0 | 0 | 0 | 0 | 0 | 0 | 0 | 0 | 0 | 0 | 0 | 0 | 0 | 0 | 0 | 0 | 28.078 | 19.3986 | 14.8433 | 11.4954 | 6.9115 | 2.9944
0.75682December | Resource 1 | Sublap 1 | 18:00 | 6 | 82 | December | 21000 | 0 | 0 | 0 | 0 | 0 | 0 | 0 | 0 | 0 | 0 | 0 | 0 | 0 | 0 | 0 | 0 | 0 | 0 | 1.4039 | 0.96993 | 0.74217 | 0.57477 | 0.34557 | 0.14972 | 0 | 0 | 0 | 0 | 0 | 0 | 0 | 0 | 0 | 0 | 0 | 0 | 0 | 0 | 0 | 0 | 0 | 0 | 29.4819 | 20.3686 | 15.5855 | 12.0702 | 7.2571 | 3.1442
0.75683January | Resource 1 | Sublap 1 | 18:00 | 6 | 83 | January | 10000 | 0 | 0 | 0 | 0 | 0 | 0 | 0 | 0 | 0 | 0 | 0 | 0 | 0 | 0 | 0 | 0 | 0 | 0 | 1.5889 | 1.0976 | 0.8395 | 0.64975 | 0.39028 | 0.16856 | 0 | 0 | 0 | 0 | 0 | 0 | 0 | 0 | 0 | 0 | 0 | 0 | 0 | 0 | 0 | 0 | 0 | 0 | 15.889 | 10.9756 | 8.395 | 6.4974 | 3.9028 | 1.6856
0.75683February | Resource 1 | Sublap 1 | 18:00 | 6 | 83 | February | 11000 | 0 | 0 | 0 | 0 | 0 | 0 | 0 | 0 | 0 | 0 | 0 | 0 | 0 | 0 | 0 | 0 | 0 | 0 | 1.5889 | 1.0976 | 0.8395 | 0.64975 | 0.39028 | 0.16856 | 0 | 0 | 0 | 0 | 0 | 0 | 0 | 0 | 0 | 0 | 0 | 0 | 0 | 0 | 0 | 0 | 0 | 0 | 17.4779 | 12.0732 | 9.2345 | 7.1472 | 4.2931 | 1.8541
0.75683March | Resource 1 | Sublap 1 | 18:00 | 6 | 83 | March | 12000 | 0 | 0 | 0 | 0 | 0 | 0 | 0 | 0 | 0 | 0 | 0 | 0 | 0 | 0 | 0 | 0 | 0 | 0 | 1.5889 | 1.0976 | 0.8395 | 0.64975 | 0.39028 | 0.16856 | 0 | 0 | 0 | 0 | 0 | 0 | 0 | 0 | 0 | 0 | 0 | 0 | 0 | 0 | 0 | 0 | 0 | 0 | 19.0668 | 13.1707 | 10.074 | 7.7969 | 4.6833 | 2.0227
0.75683April | Resource 1 | Sublap 1 | 18:00 | 6 | 83 | April | 13000 | 0 | 0 | 0 | 0 | 0 | 0 | 0 | 0 | 0 | 0 | 0 | 0 | 0 | 0 | 0 | 0 | 0 | 0 | 1.5889 | 1.0976 | 0.8395 | 0.64975 | 0.39028 | 0.16856 | 0 | 0 | 0 | 0 | 0 | 0 | 0 | 0 | 0 | 0 | 0 | 0 | 0 | 0 | 0 | 0 | 0 | 0 | 20.6557 | 14.2683 | 10.9135 | 8.4467 | 5.0736 | 2.1912
0.75683May | Resource 1 | Sublap 1 | 18:00 | 6 | 83 | May | 14000 | 0 | 0 | 0 | 0 | 0 | 0 | 0 | 0 | 0 | 0 | 0 | 0 | 0 | 0 | 0 | 0 | 0 | 0 | 1.5889 | 1.0976 | 0.8395 | 0.64975 | 0.39028 | 0.16856 | 0 | 0 | 0 | 0 | 0 | 0 | 0 | 0 | 0 | 0 | 0 | 0 | 0 | 0 | 0 | 0 | 0 | 0 | 22.2446 | 15.3658 | 11.753 | 9.0964 | 5.4639 | 2.3598
0.75683June | Resource 1 | Sublap 1 | 18:00 | 6 | 83 | June | 15000 | 0 | 0 | 0 | 0 | 0 | 0 | 0 | 0 | 0 | 0 | 0 | 0 | 0 | 0 | 0 | 0 | 0 | 0 | 1.5889 | 1.0976 | 0.8395 | 0.64975 | 0.39028 | 0.16856 | 0 | 0 | 0 | 0 | 0 | 0 | 0 | 0 | 0 | 0 | 0 | 0 | 0 | 0 | 0 | 0 | 0 | 0 | 23.8335 | 16.4634 | 12.5925 | 9.7462 | 5.8542 | 2.5284
0.75683July | Resource 1 | Sublap 1 | 18:00 | 6 | 83 | July | 16000 | 0 | 0 | 0 | 0 | 0 | 0 | 0 | 0 | 0 | 0 | 0 | 0 | 0 | 0 | 0 | 0 | 0 | 0 | 1.5889 | 1.0976 | 0.8395 | 0.64975 | 0.39028 | 0.16856 | 0 | 0 | 0 | 0 | 0 | 0 | 0 | 0 | 0 | 0 | 0 | 0 | 0 | 0 | 0 | 0 | 0 | 0 | 25.4224 | 17.5609 | 13.432 | 10.3959 | 6.2445 | 2.6969
0.75683August | Resource 1 | Sublap 1 | 18:00 | 6 | 83 | August | 17000 | 0 | 0 | 0 | 0 | 0 | 0 | 0 | 0 | 0 | 0 | 0 | 0 | 0 | 0 | 0 | 0 | 0 | 0 | 1.5889 | 1.0976 | 0.8395 | 0.64975 | 0.39028 | 0.16856 | 0 | 0 | 0 | 0 | 0 | 0 | 0 | 0 | 0 | 0 | 0 | 0 | 0 | 0 | 0 | 0 | 0 | 0 | 27.0113 | 18.6585 | 14.2715 | 11.0457 | 6.6347 | 2.8655
0.75683September | Resource 1 | Sublap 1 | 18:00 | 6 | 83 | September | 18000 | 0 | 0 | 0 | 0 | 0 | 0 | 0 | 0 | 0 | 0 | 0 | 0 | 0 | 0 | 0 | 0 | 0 | 0 | 1.5889 | 1.0976 | 0.8395 | 0.64975 | 0.39028 | 0.16856 | 0 | 0 | 0 | 0 | 0 | 0 | 0 | 0 | 0 | 0 | 0 | 0 | 0 | 0 | 0 | 0 | 0 | 0 | 28.6002 | 19.7561 | 15.111 | 11.6954 | 7.025 | 3.034
0.75683October | Resource 1 | Sublap 1 | 18:00 | 6 | 83 | October | 19000 | 0 | 0 | 0 | 0 | 0 | 0 | 0 | 0 | 0 | 0 | 0 | 0 | 0 | 0 | 0 | 0 | 0 | 0 | 1.5889 | 1.0976 | 0.8395 | 0.64975 | 0.39028 | 0.16856 | 0 | 0 | 0 | 0 | 0 | 0 | 0 | 0 | 0 | 0 | 0 | 0 | 0 | 0 | 0 | 0 | 0 | 0 | 30.1891 | 20.8536 | 15.9505 | 12.3452 | 7.4153 | 3.2026
0.75683November | Resource 1 | Sublap 1 | 18:00 | 6 | 83 | November | 20000 | 0 | 0 | 0 | 0 | 0 | 0 | 0 | 0 | 0 | 0 | 0 | 0 | 0 | 0 | 0 | 0 | 0 | 0 | 1.5889 | 1.0976 | 0.8395 | 0.64975 | 0.39028 | 0.16856 | 0 | 0 | 0 | 0 | 0 | 0 | 0 | 0 | 0 | 0 | 0 | 0 | 0 | 0 | 0 | 0 | 0 | 0 | 31.778 | 21.9512 | 16.79 | 12.9949 | 7.8056 | 3.3712
0.75683December | Resource 1 | Sublap 1 | 18:00 | 6 | 83 | December | 21000 | 0 | 0 | 0 | 0 | 0 | 0 | 0 | 0 | 0 | 0 | 0 | 0 | 0 | 0 | 0 | 0 | 0 | 0 | 1.5889 | 1.0976 | 0.8395 | 0.64975 | 0.39028 | 0.16856 | 0 | 0 | 0 | 0 | 0 | 0 | 0 | 0 | 0 | 0 | 0 | 0 | 0 | 0 | 0 | 0 | 0 | 0 | 33.3669 | 23.0487 | 17.6295 | 13.6447 | 8.1959 | 3.5397
0.75684January | Resource 1 | Sublap 1 | 18:00 | 6 | 84 | January | 10000 | 0 | 0 | 0 | 0 | 0 | 0 | 0 | 0 | 0 | 0 | 0 | 0 | 0 | 0 | 0 | 0 | 0 | 0 | 1.6589 | 1.1458 | 0.87631 | 0.6781 | 0.40718 | 0.17568 | 0 | 0 | 0 | 0 | 0 | 0 | 0 | 0 | 0 | 0 | 0 | 0 | 0 | 0 | 0 | 0 | 0 | 0 | 16.5886 | 11.4582 | 8.7631 | 6.781 | 4.0718 | 1.7568
0.75684February | Resource 1 | Sublap 1 | 18:00 | 6 | 84 | February | 11000 | 0 | 0 | 0 | 0 | 0 | 0 | 0 | 0 | 0 | 0 | 0 | 0 | 0 | 0 | 0 | 0 | 0 | 0 | 1.6589 | 1.1458 | 0.87631 | 0.6781 | 0.40718 | 0.17568 | 0 | 0 | 0 | 0 | 0 | 0 | 0 | 0 | 0 | 0 | 0 | 0 | 0 | 0 | 0 | 0 | 0 | 0 | 18.2475 | 12.6041 | 9.6394 | 7.4591 | 4.479 | 1.9325
0.75684March | Resource 1 | Sublap 1 | 18:00 | 6 | 84 | March | 12000 | 0 | 0 | 0 | 0 | 0 | 0 | 0 | 0 | 0 | 0 | 0 | 0 | 0 | 0 | 0 | 0 | 0 | 0 | 1.6589 | 1.1458 | 0.87631 | 0.6781 | 0.40718 | 0.17568 | 0 | 0 | 0 | 0 | 0 | 0 | 0 | 0 | 0 | 0 | 0 | 0 | 0 | 0 | 0 | 0 | 0 | 0 | 19.9063 | 13.7499 | 10.5157 | 8.1372 | 4.8862 | 2.1082
0.75684April | Resource 1 | Sublap 1 | 18:00 | 6 | 84 | April | 13000 | 0 | 0 | 0 | 0 | 0 | 0 | 0 | 0 | 0 | 0 | 0 | 0 | 0 | 0 | 0 | 0 | 0 | 0 | 1.6589 | 1.1458 | 0.87631 | 0.6781 | 0.40718 | 0.17568 | 0 | 0 | 0 | 0 | 0 | 0 | 0 | 0 | 0 | 0 | 0 | 0 | 0 | 0 | 0 | 0 | 0 | 0 | 21.5652 | 14.8957 | 11.392 | 8.8153 | 5.2934 | 2.2838
0.75684May | Resource 1 | Sublap 1 | 18:00 | 6 | 84 | May | 14000 | 0 | 0 | 0 | 0 | 0 | 0 | 0 | 0 | 0 | 0 | 0 | 0 | 0 | 0 | 0 | 0 | 0 | 0 | 1.6589 | 1.1458 | 0.87631 | 0.6781 | 0.40718 | 0.17568 | 0 | 0 | 0 | 0 | 0 | 0 | 0 | 0 | 0 | 0 | 0 | 0 | 0 | 0 | 0 | 0 | 0 | 0 | 23.224 | 16.0415 | 12.2683 | 9.4934 | 5.7006 | 2.4595
0.75684June | Resource 1 | Sublap 1 | 18:00 | 6 | 84 | June | 15000 | 0 | 0 | 0 | 0 | 0 | 0 | 0 | 0 | 0 | 0 | 0 | 0 | 0 | 0 | 0 | 0 | 0 | 0 | 1.6589 | 1.1458 | 0.87631 | 0.6781 | 0.40718 | 0.17568 | 0 | 0 | 0 | 0 | 0 | 0 | 0 | 0 | 0 | 0 | 0 | 0 | 0 | 0 | 0 | 0 | 0 | 0 | 24.8829 | 17.1873 | 13.1446 | 10.1715 | 6.1078 | 2.6352
0.75684July | Resource 1 | Sublap 1 | 18:00 | 6 | 84 | July | 16000 | 0 | 0 | 0 | 0 | 0 | 0 | 0 | 0 | 0 | 0 | 0 | 0 | 0 | 0 | 0 | 0 | 0 | 0 | 1.6589 | 1.1458 | 0.87631 | 0.6781 | 0.40718 | 0.17568 | 0 | 0 | 0 | 0 | 0 | 0 | 0 | 0 | 0 | 0 | 0 | 0 | 0 | 0 | 0 | 0 | 0 | 0 | 26.5417 | 18.3332 | 14.0209 | 10.8496 | 6.515 | 2.8109
0.75684August | Resource 1 | Sublap 1 | 18:00 | 6 | 84 | August | 17000 | 0 | 0 | 0 | 0 | 0 | 0 | 0 | 0 | 0 | 0 | 0 | 0 | 0 | 0 | 0 | 0 | 0 | 0 | 1.6589 | 1.1458 | 0.87631 | 0.6781 | 0.40718 | 0.17568 | 0 | 0 | 0 | 0 | 0 | 0 | 0 | 0 | 0 | 0 | 0 | 0 | 0 | 0 | 0 | 0 | 0 | 0 | 28.2006 | 19.479 | 14.8972 | 11.5277 | 6.9221 | 2.9866
0.75684September | Resource 1 | Sublap 1 | 18:00 | 6 | 84 | September | 18000 | 0 | 0 | 0 | 0 | 0 | 0 | 0 | 0 | 0 | 0 | 0 | 0 | 0 | 0 | 0 | 0 | 0 | 0 | 1.6589 | 1.1458 | 0.87631 | 0.6781 | 0.40718 | 0.17568 | 0 | 0 | 0 | 0 | 0 | 0 | 0 | 0 | 0 | 0 | 0 | 0 | 0 | 0 | 0 | 0 | 0 | 0 | 29.8595 | 20.6248 | 15.7735 | 12.2058 | 7.3293 | 3.1622
0.75684October | Resource 1 | Sublap 1 | 18:00 | 6 | 84 | October | 19000 | 0 | 0 | 0 | 0 | 0 | 0 | 0 | 0 | 0 | 0 | 0 | 0 | 0 | 0 | 0 | 0 | 0 | 0 | 1.6589 | 1.1458 | 0.87631 | 0.6781 | 0.40718 | 0.17568 | 0 | 0 | 0 | 0 | 0 | 0 | 0 | 0 | 0 | 0 | 0 | 0 | 0 | 0 | 0 | 0 | 0 | 0 | 31.5183 | 21.7706 | 16.6498 | 12.8839 | 7.7365 | 3.3379
0.75684November | Resource 1 | Sublap 1 | 18:00 | 6 | 84 | November | 20000 | 0 | 0 | 0 | 0 | 0 | 0 | 0 | 0 | 0 | 0 | 0 | 0 | 0 | 0 | 0 | 0 | 0 | 0 | 1.6589 | 1.1458 | 0.87631 | 0.6781 | 0.40718 | 0.17568 | 0 | 0 | 0 | 0 | 0 | 0 | 0 | 0 | 0 | 0 | 0 | 0 | 0 | 0 | 0 | 0 | 0 | 0 | 33.1772 | 22.9165 | 17.5261 | 13.5619 | 8.1437 | 3.5136
0.75684December | Resource 1 | Sublap 1 | 18:00 | 6 | 84 | December | 21000 | 0 | 0 | 0 | 0 | 0 | 0 | 0 | 0 | 0 | 0 | 0 | 0 | 0 | 0 | 0 | 0 | 0 | 0 | 1.6589 | 1.1458 | 0.87631 | 0.6781 | 0.40718 | 0.17568 | 0 | 0 | 0 | 0 | 0 | 0 | 0 | 0 | 0 | 0 | 0 | 0 | 0 | 0 | 0 | 0 | 0 | 0 | 34.836 | 24.0623 | 18.4024 | 14.2401 | 8.5509 | 3.6893
0.75685January | Resource 1 | Sublap 1 | 18:00 | 6 | 85 | January | 10000 | 0 | 0 | 0 | 0 | 0 | 0 | 0 | 0 | 0 | 0 | 0 | 0 | 0 | 0 | 0 | 0 | 0 | 0 | 2.45 | 1.4325 | 1.0949 | 0.8465 | 0.5076 | 0.21799 | 0 | 0 | 0 | 0 | 0 | 0 | 0 | 0 | 0 | 0 | 0 | 0 | 0 | 0 | 0 | 0 | 0 | 0 | 24.5 | 14.3249 | 10.9493 | 8.465 | 5.076 | 2.1799
0.75685February | Resource 1 | Sublap 1 | 18:00 | 6 | 85 | February | 11000 | 0 | 0 | 0 | 0 | 0 | 0 | 0 | 0 | 0 | 0 | 0 | 0 | 0 | 0 | 0 | 0 | 0 | 0 | 2.45 | 1.4325 | 1.0949 | 0.8465 | 0.5076 | 0.21799 | 0 | 0 | 0 | 0 | 0 | 0 | 0 | 0 | 0 | 0 | 0 | 0 | 0 | 0 | 0 | 0 | 0 | 0 | 26.95 | 15.7574 | 12.0442 | 9.3115 | 5.5836 | 2.3979
0.75685March | Resource 1 | Sublap 1 | 18:00 | 6 | 85 | March | 12000 | 0 | 0 | 0 | 0 | 0 | 0 | 0 | 0 | 0 | 0 | 0 | 0 | 0 | 0 | 0 | 0 | 0 | 0 | 2.45 | 1.4325 | 1.0949 | 0.8465 | 0.5076 | 0.21799 | 0 | 0 | 0 | 0 | 0 | 0 | 0 | 0 | 0 | 0 | 0 | 0 | 0 | 0 | 0 | 0 | 0 | 0 | 29.4 | 17.1899 | 13.1392 | 10.158 | 6.0912 | 2.6159
0.75685April | Resource 1 | Sublap 1 | 18:00 | 6 | 85 | April | 13000 | 0 | 0 | 0 | 0 | 0 | 0 | 0 | 0 | 0 | 0 | 0 | 0 | 0 | 0 | 0 | 0 | 0 | 0 | 2.45 | 1.4325 | 1.0949 | 0.8465 | 0.5076 | 0.21799 | 0 | 0 | 0 | 0 | 0 | 0 | 0 | 0 | 0 | 0 | 0 | 0 | 0 | 0 | 0 | 0 | 0 | 0 | 31.85 | 18.6224 | 14.2341 | 11.0045 | 6.5988 | 2.8338
0.75685May | Resource 1 | Sublap 1 | 18:00 | 6 | 85 | May | 14000 | 0 | 0 | 0 | 0 | 0 | 0 | 0 | 0 | 0 | 0 | 0 | 0 | 0 | 0 | 0 | 0 | 0 | 0 | 2.45 | 1.4325 | 1.0949 | 0.8465 | 0.5076 | 0.21799 | 0 | 0 | 0 | 0 | 0 | 0 | 0 | 0 | 0 | 0 | 0 | 0 | 0 | 0 | 0 | 0 | 0 | 0 | 34.3 | 20.0549 | 15.329 | 11.851 | 7.1064 | 3.0518
0.75685June | Resource 1 | Sublap 1 | 18:00 | 6 | 85 | June | 15000 | 0 | 0 | 0 | 0 | 0 | 0 | 0 | 0 | 0 | 0 | 0 | 0 | 0 | 0 | 0 | 0 | 0 | 0 | 2.45 | 1.4325 | 1.0949 | 0.8465 | 0.5076 | 0.21799 | 0 | 0 | 0 | 0 | 0 | 0 | 0 | 0 | 0 | 0 | 0 | 0 | 0 | 0 | 0 | 0 | 0 | 0 | 36.75 | 21.4874 | 16.4239 | 12.6975 | 7.614 | 3.2698
0.75685July | Resource 1 | Sublap 1 | 18:00 | 6 | 85 | July | 16000 | 0 | 0 | 0 | 0 | 0 | 0 | 0 | 0 | 0 | 0 | 0 | 0 | 0 | 0 | 0 | 0 | 0 | 0 | 2.45 | 1.4325 | 1.0949 | 0.8465 | 0.5076 | 0.21799 | 0 | 0 | 0 | 0 | 0 | 0 | 0 | 0 | 0 | 0 | 0 | 0 | 0 | 0 | 0 | 0 | 0 | 0 | 39.2 | 22.9199 | 17.5189 | 13.544 | 8.1216 | 3.4878
0.75685August | Resource 1 | Sublap 1 | 18:00 | 6 | 85 | August | 17000 | 0 | 0 | 0 | 0 | 0 | 0 | 0 | 0 | 0 | 0 | 0 | 0 | 0 | 0 | 0 | 0 | 0 | 0 | 2.45 | 1.4325 | 1.0949 | 0.8465 | 0.5076 | 0.21799 | 0 | 0 | 0 | 0 | 0 | 0 | 0 | 0 | 0 | 0 | 0 | 0 | 0 | 0 | 0 | 0 | 0 | 0 | 41.65 | 24.3523 | 18.6138 | 14.3905 | 8.6292 | 3.7058
0.75685September | Resource 1 | Sublap 1 | 18:00 | 6 | 85 | September | 18000 | 0 | 0 | 0 | 0 | 0 | 0 | 0 | 0 | 0 | 0 | 0 | 0 | 0 | 0 | 0 | 0 | 0 | 0 | 2.45 | 1.4325 | 1.0949 | 0.8465 | 0.5076 | 0.21799 | 0 | 0 | 0 | 0 | 0 | 0 | 0 | 0 | 0 | 0 | 0 | 0 | 0 | 0 | 0 | 0 | 0 | 0 | 44.1 | 25.7848 | 19.7087 | 15.237 | 9.1368 | 3.9238
0.75685October | Resource 1 | Sublap 1 | 18:00 | 6 | 85 | October | 19000 | 0 | 0 | 0 | 0 | 0 | 0 | 0 | 0 | 0 | 0 | 0 | 0 | 0 | 0 | 0 | 0 | 0 | 0 | 2.45 | 1.4325 | 1.0949 | 0.8465 | 0.5076 | 0.21799 | 0 | 0 | 0 | 0 | 0 | 0 | 0 | 0 | 0 | 0 | 0 | 0 | 0 | 0 | 0 | 0 | 0 | 0 | 46.55 | 27.2173 | 20.8037 | 16.0835 | 9.6444 | 4.1418
0.75685November | Resource 1 | Sublap 1 | 18:00 | 6 | 85 | November | 20000 | 0 | 0 | 0 | 0 | 0 | 0 | 0 | 0 | 0 | 0 | 0 | 0 | 0 | 0 | 0 | 0 | 0 | 0 | 2.45 | 1.4325 | 1.0949 | 0.8465 | 0.5076 | 0.21799 | 0 | 0 | 0 | 0 | 0 | 0 | 0 | 0 | 0 | 0 | 0 | 0 | 0 | 0 | 0 | 0 | 0 | 0 | 49 | 28.6498 | 21.8986 | 16.93 | 10.152 | 4.3598
0.75685December | Resource 1 | Sublap 1 | 18:00 | 6 | 85 | December | 21000 | 0 | 0 | 0 | 0 | 0 | 0 | 0 | 0 | 0 | 0 | 0 | 0 | 0 | 0 | 0 | 0 | 0 | 0 | 2.45 | 1.4325 | 1.0949 | 0.8465 | 0.5076 | 0.21799 | 0 | 0 | 0 | 0 | 0 | 0 | 0 | 0 | 0 | 0 | 0 | 0 | 0 | 0 | 0 | 0 | 0 | 0 | 51.45 | 30.0823 | 22.9935 | 17.7765 | 10.6595 | 4.5777
0.75686January | Resource 1 | Sublap 1 | 18:00 | 6 | 86 | January | 10000 | 0 | 0 | 0 | 0 | 0 | 0 | 0 | 0 | 0 | 0 | 0 | 0 | 0 | 0 | 0 | 0 | 0 | 0 | 1.994 | 1.2951 | 0.99015 | 0.76579 | 0.45947 | 0.19771 | 0 | 0 | 0 | 0 | 0 | 0 | 0 | 0 | 0 | 0 | 0 | 0 | 0 | 0 | 0 | 0 | 0 | 0 | 19.9396 | 12.9511 | 9.9015 | 7.6579 | 4.5947 | 1.9771
0.75686February | Resource 1 | Sublap 1 | 18:00 | 6 | 86 | February | 11000 | 0 | 0 | 0 | 0 | 0 | 0 | 0 | 0 | 0 | 0 | 0 | 0 | 0 | 0 | 0 | 0 | 0 | 0 | 1.994 | 1.2951 | 0.99015 | 0.76579 | 0.45947 | 0.19771 | 0 | 0 | 0 | 0 | 0 | 0 | 0 | 0 | 0 | 0 | 0 | 0 | 0 | 0 | 0 | 0 | 0 | 0 | 21.9336 | 14.2462 | 10.8917 | 8.4237 | 5.0542 | 2.1748
0.75686March | Resource 1 | Sublap 1 | 18:00 | 6 | 86 | March | 12000 | 0 | 0 | 0 | 0 | 0 | 0 | 0 | 0 | 0 | 0 | 0 | 0 | 0 | 0 | 0 | 0 | 0 | 0 | 1.994 | 1.2951 | 0.99015 | 0.76579 | 0.45947 | 0.19771 | 0 | 0 | 0 | 0 | 0 | 0 | 0 | 0 | 0 | 0 | 0 | 0 | 0 | 0 | 0 | 0 | 0 | 0 | 23.9275 | 15.5413 | 11.8819 | 9.1895 | 5.5137 | 2.3725
0.75686April | Resource 1 | Sublap 1 | 18:00 | 6 | 86 | April | 13000 | 0 | 0 | 0 | 0 | 0 | 0 | 0 | 0 | 0 | 0 | 0 | 0 | 0 | 0 | 0 | 0 | 0 | 0 | 1.994 | 1.2951 | 0.99015 | 0.76579 | 0.45947 | 0.19771 | 0 | 0 | 0 | 0 | 0 | 0 | 0 | 0 | 0 | 0 | 0 | 0 | 0 | 0 | 0 | 0 | 0 | 0 | 25.9215 | 16.8364 | 12.872 | 9.9553 | 5.9732 | 2.5703
0.75686May | Resource 1 | Sublap 1 | 18:00 | 6 | 86 | May | 14000 | 0 | 0 | 0 | 0 | 0 | 0 | 0 | 0 | 0 | 0 | 0 | 0 | 0 | 0 | 0 | 0 | 0 | 0 | 1.994 | 1.2951 | 0.99015 | 0.76579 | 0.45947 | 0.19771 | 0 | 0 | 0 | 0 | 0 | 0 | 0 | 0 | 0 | 0 | 0 | 0 | 0 | 0 | 0 | 0 | 0 | 0 | 27.9154 | 18.1315 | 13.8622 | 10.7211 | 6.4326 | 2.768
0.75686June | Resource 1 | Sublap 1 | 18:00 | 6 | 86 | June | 15000 | 0 | 0 | 0 | 0 | 0 | 0 | 0 | 0 | 0 | 0 | 0 | 0 | 0 | 0 | 0 | 0 | 0 | 0 | 1.994 | 1.2951 | 0.99015 | 0.76579 | 0.45947 | 0.19771 | 0 | 0 | 0 | 0 | 0 | 0 | 0 | 0 | 0 | 0 | 0 | 0 | 0 | 0 | 0 | 0 | 0 | 0 | 29.9094 | 19.4266 | 14.8523 | 11.4869 | 6.8921 | 2.9657
0.75686July | Resource 1 | Sublap 1 | 18:00 | 6 | 86 | July | 16000 | 0 | 0 | 0 | 0 | 0 | 0 | 0 | 0 | 0 | 0 | 0 | 0 | 0 | 0 | 0 | 0 | 0 | 0 | 1.994 | 1.2951 | 0.99015 | 0.76579 | 0.45947 | 0.19771 | 0 | 0 | 0 | 0 | 0 | 0 | 0 | 0 | 0 | 0 | 0 | 0 | 0 | 0 | 0 | 0 | 0 | 0 | 31.9034 | 20.7217 | 15.8425 | 12.2527 | 7.3516 | 3.1634
0.75686August | Resource 1 | Sublap 1 | 18:00 | 6 | 86 | August | 17000 | 0 | 0 | 0 | 0 | 0 | 0 | 0 | 0 | 0 | 0 | 0 | 0 | 0 | 0 | 0 | 0 | 0 | 0 | 1.994 | 1.2951 | 0.99015 | 0.76579 | 0.45947 | 0.19771 | 0 | 0 | 0 | 0 | 0 | 0 | 0 | 0 | 0 | 0 | 0 | 0 | 0 | 0 | 0 | 0 | 0 | 0 | 33.8973 | 22.0168 | 16.8326 | 13.0185 | 7.8111 | 3.3611
0.75686September | Resource 1 | Sublap 1 | 18:00 | 6 | 86 | September | 18000 | 0 | 0 | 0 | 0 | 0 | 0 | 0 | 0 | 0 | 0 | 0 | 0 | 0 | 0 | 0 | 0 | 0 | 0 | 1.994 | 1.2951 | 0.99015 | 0.76579 | 0.45947 | 0.19771 | 0 | 0 | 0 | 0 | 0 | 0 | 0 | 0 | 0 | 0 | 0 | 0 | 0 | 0 | 0 | 0 | 0 | 0 | 35.8913 | 23.3119 | 17.8228 | 13.7843 | 8.2705 | 3.5588
0.75686October | Resource 1 | Sublap 1 | 18:00 | 6 | 86 | October | 19000 | 0 | 0 | 0 | 0 | 0 | 0 | 0 | 0 | 0 | 0 | 0 | 0 | 0 | 0 | 0 | 0 | 0 | 0 | 1.994 | 1.2951 | 0.99015 | 0.76579 | 0.45947 | 0.19771 | 0 | 0 | 0 | 0 | 0 | 0 | 0 | 0 | 0 | 0 | 0 | 0 | 0 | 0 | 0 | 0 | 0 | 0 | 37.8852 | 24.607 | 18.8129 | 14.5501 | 8.73 | 3.7565
0.75686November | Resource 1 | Sublap 1 | 18:00 | 6 | 86 | November | 20000 | 0 | 0 | 0 | 0 | 0 | 0 | 0 | 0 | 0 | 0 | 0 | 0 | 0 | 0 | 0 | 0 | 0 | 0 | 1.994 | 1.2951 | 0.99015 | 0.76579 | 0.45947 | 0.19771 | 0 | 0 | 0 | 0 | 0 | 0 | 0 | 0 | 0 | 0 | 0 | 0 | 0 | 0 | 0 | 0 | 0 | 0 | 39.8792 | 25.9021 | 19.8031 | 15.3159 | 9.1895 | 3.9542
0.75686December | Resource 1 | Sublap 1 | 18:00 | 6 | 86 | December | 21000 | 0 | 0 | 0 | 0 | 0 | 0 | 0 | 0 | 0 | 0 | 0 | 0 | 0 | 0 | 0 | 0 | 0 | 0 | 1.994 | 1.2951 | 0.99015 | 0.76579 | 0.45947 | 0.19771 | 0 | 0 | 0 | 0 | 0 | 0 | 0 | 0 | 0 | 0 | 0 | 0 | 0 | 0 | 0 | 0 | 0 | 0 | 41.8732 | 27.1972 | 20.7932 | 16.0817 | 9.649 | 4.152
0.75687January | Resource 1 | Sublap 1 | 18:00 | 6 | 87 | January | 10000 | 0 | 0 | 0 | 0 | 0 | 0 | 0 | 0 | 0 | 0 | 0 | 0 | 0 | 0 | 0 | 0 | 0 | 0 | 2.2855 | 1.3579 | 1.0381 | 0.80269 | 0.48148 | 0.20698 | 0 | 0 | 0 | 0 | 0 | 0 | 0 | 0 | 0 | 0 | 0 | 0 | 0 | 0 | 0 | 0 | 0 | 0 | 22.8554 | 13.5792 | 10.3806 | 8.0269 | 4.8148 | 2.0698
0.75687February | Resource 1 | Sublap 1 | 18:00 | 6 | 87 | February | 11000 | 0 | 0 | 0 | 0 | 0 | 0 | 0 | 0 | 0 | 0 | 0 | 0 | 0 | 0 | 0 | 0 | 0 | 0 | 2.2855 | 1.3579 | 1.0381 | 0.80269 | 0.48148 | 0.20698 | 0 | 0 | 0 | 0 | 0 | 0 | 0 | 0 | 0 | 0 | 0 | 0 | 0 | 0 | 0 | 0 | 0 | 0 | 25.1409 | 14.9371 | 11.4186 | 8.8296 | 5.2962 | 2.2768
0.75687March | Resource 1 | Sublap 1 | 18:00 | 6 | 87 | March | 12000 | 0 | 0 | 0 | 0 | 0 | 0 | 0 | 0 | 0 | 0 | 0 | 0 | 0 | 0 | 0 | 0 | 0 | 0 | 2.2855 | 1.3579 | 1.0381 | 0.80269 | 0.48148 | 0.20698 | 0 | 0 | 0 | 0 | 0 | 0 | 0 | 0 | 0 | 0 | 0 | 0 | 0 | 0 | 0 | 0 | 0 | 0 | 27.4265 | 16.295 | 12.4567 | 9.6323 | 5.7777 | 2.4838
0.75687April | Resource 1 | Sublap 1 | 18:00 | 6 | 87 | April | 13000 | 0 | 0 | 0 | 0 | 0 | 0 | 0 | 0 | 0 | 0 | 0 | 0 | 0 | 0 | 0 | 0 | 0 | 0 | 2.2855 | 1.3579 | 1.0381 | 0.80269 | 0.48148 | 0.20698 | 0 | 0 | 0 | 0 | 0 | 0 | 0 | 0 | 0 | 0 | 0 | 0 | 0 | 0 | 0 | 0 | 0 | 0 | 29.712 | 17.6529 | 13.4947 | 10.435 | 6.2592 | 2.6908
0.75687May | Resource 1 | Sublap 1 | 18:00 | 6 | 87 | May | 14000 | 0 | 0 | 0 | 0 | 0 | 0 | 0 | 0 | 0 | 0 | 0 | 0 | 0 | 0 | 0 | 0 | 0 | 0 | 2.2855 | 1.3579 | 1.0381 | 0.80269 | 0.48148 | 0.20698 | 0 | 0 | 0 | 0 | 0 | 0 | 0 | 0 | 0 | 0 | 0 | 0 | 0 | 0 | 0 | 0 | 0 | 0 | 31.9975 | 19.0109 | 14.5328 | 11.2377 | 6.7407 | 2.8978
0.75687June | Resource 1 | Sublap 1 | 18:00 | 6 | 87 | June | 15000 | 0 | 0 | 0 | 0 | 0 | 0 | 0 | 0 | 0 | 0 | 0 | 0 | 0 | 0 | 0 | 0 | 0 | 0 | 2.2855 | 1.3579 | 1.0381 | 0.80269 | 0.48148 | 0.20698 | 0 | 0 | 0 | 0 | 0 | 0 | 0 | 0 | 0 | 0 | 0 | 0 | 0 | 0 | 0 | 0 | 0 | 0 | 34.2831 | 20.3688 | 15.5709 | 12.0404 | 7.2222 | 3.1047
0.75687July | Resource 1 | Sublap 1 | 18:00 | 6 | 87 | July | 16000 | 0 | 0 | 0 | 0 | 0 | 0 | 0 | 0 | 0 | 0 | 0 | 0 | 0 | 0 | 0 | 0 | 0 | 0 | 2.2855 | 1.3579 | 1.0381 | 0.80269 | 0.48148 | 0.20698 | 0 | 0 | 0 | 0 | 0 | 0 | 0 | 0 | 0 | 0 | 0 | 0 | 0 | 0 | 0 | 0 | 0 | 0 | 36.5686 | 21.7267 | 16.6089 | 12.8431 | 7.7036 | 3.3117
0.75687August | Resource 1 | Sublap 1 | 18:00 | 6 | 87 | August | 17000 | 0 | 0 | 0 | 0 | 0 | 0 | 0 | 0 | 0 | 0 | 0 | 0 | 0 | 0 | 0 | 0 | 0 | 0 | 2.2855 | 1.3579 | 1.0381 | 0.80269 | 0.48148 | 0.20698 | 0 | 0 | 0 | 0 | 0 | 0 | 0 | 0 | 0 | 0 | 0 | 0 | 0 | 0 | 0 | 0 | 0 | 0 | 38.8541 | 23.0846 | 17.647 | 13.6458 | 8.1851 | 3.5187
0.75687September | Resource 1 | Sublap 1 | 18:00 | 6 | 87 | September | 18000 | 0 | 0 | 0 | 0 | 0 | 0 | 0 | 0 | 0 | 0 | 0 | 0 | 0 | 0 | 0 | 0 | 0 | 0 | 2.2855 | 1.3579 | 1.0381 | 0.80269 | 0.48148 | 0.20698 | 0 | 0 | 0 | 0 | 0 | 0 | 0 | 0 | 0 | 0 | 0 | 0 | 0 | 0 | 0 | 0 | 0 | 0 | 41.1397 | 24.4425 | 18.685 | 14.4485 | 8.6666 | 3.7257
0.75687October | Resource 1 | Sublap 1 | 18:00 | 6 | 87 | October | 19000 | 0 | 0 | 0 | 0 | 0 | 0 | 0 | 0 | 0 | 0 | 0 | 0 | 0 | 0 | 0 | 0 | 0 | 0 | 2.2855 | 1.3579 | 1.0381 | 0.80269 | 0.48148 | 0.20698 | 0 | 0 | 0 | 0 | 0 | 0 | 0 | 0 | 0 | 0 | 0 | 0 | 0 | 0 | 0 | 0 | 0 | 0 | 43.4252 | 25.8004 | 19.7231 | 15.2512 | 9.1481 | 3.9327
0.75687November | Resource 1 | Sublap 1 | 18:00 | 6 | 87 | November | 20000 | 0 | 0 | 0 | 0 | 0 | 0 | 0 | 0 | 0 | 0 | 0 | 0 | 0 | 0 | 0 | 0 | 0 | 0 | 2.2855 | 1.3579 | 1.0381 | 0.80269 | 0.48148 | 0.20698 | 0 | 0 | 0 | 0 | 0 | 0 | 0 | 0 | 0 | 0 | 0 | 0 | 0 | 0 | 0 | 0 | 0 | 0 | 45.7108 | 27.1584 | 20.7612 | 16.0539 | 9.6295 | 4.1396
0.75687December | Resource 1 | Sublap 1 | 18:00 | 6 | 87 | December | 21000 | 0 | 0 | 0 | 0 | 0 | 0 | 0 | 0 | 0 | 0 | 0 | 0 | 0 | 0 | 0 | 0 | 0 | 0 | 2.2855 | 1.3579 | 1.0381 | 0.80269 | 0.48148 | 0.20698 | 0 | 0 | 0 | 0 | 0 | 0 | 0 | 0 | 0 | 0 | 0 | 0 | 0 | 0 | 0 | 0 | 0 | 0 | 47.9963 | 28.5163 | 21.7992 | 16.8566 | 10.111 | 4.3466
0.75688January | Resource 1 | Sublap 1 | 18:00 | 6 | 88 | January | 10000 | 0 | 0 | 0 | 0 | 0 | 0 | 0 | 0 | 0 | 0 | 0 | 0 | 0 | 0 | 0 | 0 | 0 | 0 | 2.5891 | 1.4937 | 1.1416 | 0.88245 | 0.52903 | 0.22702 | 0 | 0 | 0 | 0 | 0 | 0 | 0 | 0 | 0 | 0 | 0 | 0 | 0 | 0 | 0 | 0 | 0 | 0 | 25.891 | 14.9369 | 11.416 | 8.8245 | 5.2903 | 2.2702
0.75688February | Resource 1 | Sublap 1 | 18:00 | 6 | 88 | February | 11000 | 0 | 0 | 0 | 0 | 0 | 0 | 0 | 0 | 0 | 0 | 0 | 0 | 0 | 0 | 0 | 0 | 0 | 0 | 2.5891 | 1.4937 | 1.1416 | 0.88245 | 0.52903 | 0.22702 | 0 | 0 | 0 | 0 | 0 | 0 | 0 | 0 | 0 | 0 | 0 | 0 | 0 | 0 | 0 | 0 | 0 | 0 | 28.4801 | 16.4306 | 12.5576 | 9.707 | 5.8194 | 2.4972
0.75688March | Resource 1 | Sublap 1 | 18:00 | 6 | 88 | March | 12000 | 0 | 0 | 0 | 0 | 0 | 0 | 0 | 0 | 0 | 0 | 0 | 0 | 0 | 0 | 0 | 0 | 0 | 0 | 2.5891 | 1.4937 | 1.1416 | 0.88245 | 0.52903 | 0.22702 | 0 | 0 | 0 | 0 | 0 | 0 | 0 | 0 | 0 | 0 | 0 | 0 | 0 | 0 | 0 | 0 | 0 | 0 | 31.0693 | 17.9243 | 13.6992 | 10.5894 | 6.3484 | 2.7242
0.75688April | Resource 1 | Sublap 1 | 18:00 | 6 | 88 | April | 13000 | 0 | 0 | 0 | 0 | 0 | 0 | 0 | 0 | 0 | 0 | 0 | 0 | 0 | 0 | 0 | 0 | 0 | 0 | 2.5891 | 1.4937 | 1.1416 | 0.88245 | 0.52903 | 0.22702 | 0 | 0 | 0 | 0 | 0 | 0 | 0 | 0 | 0 | 0 | 0 | 0 | 0 | 0 | 0 | 0 | 0 | 0 | 33.6584 | 19.418 | 14.8408 | 11.4719 | 6.8774 | 2.9513
0.75688May | Resource 1 | Sublap 1 | 18:00 | 6 | 88 | May | 14000 | 0 | 0 | 0 | 0 | 0 | 0 | 0 | 0 | 0 | 0 | 0 | 0 | 0 | 0 | 0 | 0 | 0 | 0 | 2.5891 | 1.4937 | 1.1416 | 0.88245 | 0.52903 | 0.22702 | 0 | 0 | 0 | 0 | 0 | 0 | 0 | 0 | 0 | 0 | 0 | 0 | 0 | 0 | 0 | 0 | 0 | 0 | 36.2475 | 20.9116 | 15.9824 | 12.3543 | 7.4065 | 3.1783
0.75688June | Resource 1 | Sublap 1 | 18:00 | 6 | 88 | June | 15000 | 0 | 0 | 0 | 0 | 0 | 0 | 0 | 0 | 0 | 0 | 0 | 0 | 0 | 0 | 0 | 0 | 0 | 0 | 2.5891 | 1.4937 | 1.1416 | 0.88245 | 0.52903 | 0.22702 | 0 | 0 | 0 | 0 | 0 | 0 | 0 | 0 | 0 | 0 | 0 | 0 | 0 | 0 | 0 | 0 | 0 | 0 | 38.8366 | 22.4053 | 17.124 | 13.2368 | 7.9355 | 3.4053
0.75688July | Resource 1 | Sublap 1 | 18:00 | 6 | 88 | July | 16000 | 0 | 0 | 0 | 0 | 0 | 0 | 0 | 0 | 0 | 0 | 0 | 0 | 0 | 0 | 0 | 0 | 0 | 0 | 2.5891 | 1.4937 | 1.1416 | 0.88245 | 0.52903 | 0.22702 | 0 | 0 | 0 | 0 | 0 | 0 | 0 | 0 | 0 | 0 | 0 | 0 | 0 | 0 | 0 | 0 | 0 | 0 | 41.4257 | 23.899 | 18.2656 | 14.1192 | 8.4645 | 3.6323
0.75688August | Resource 1 | Sublap 1 | 18:00 | 6 | 88 | August | 17000 | 0 | 0 | 0 | 0 | 0 | 0 | 0 | 0 | 0 | 0 | 0 | 0 | 0 | 0 | 0 | 0 | 0 | 0 | 2.5891 | 1.4937 | 1.1416 | 0.88245 | 0.52903 | 0.22702 | 0 | 0 | 0 | 0 | 0 | 0 | 0 | 0 | 0 | 0 | 0 | 0 | 0 | 0 | 0 | 0 | 0 | 0 | 44.0148 | 25.3927 | 19.4072 | 15.0017 | 8.9936 | 3.8593
0.75688September | Resource 1 | Sublap 1 | 18:00 | 6 | 88 | September | 18000 | 0 | 0 | 0 | 0 | 0 | 0 | 0 | 0 | 0 | 0 | 0 | 0 | 0 | 0 | 0 | 0 | 0 | 0 | 2.5891 | 1.4937 | 1.1416 | 0.88245 | 0.52903 | 0.22702 | 0 | 0 | 0 | 0 | 0 | 0 | 0 | 0 | 0 | 0 | 0 | 0 | 0 | 0 | 0 | 0 | 0 | 0 | 46.6039 | 26.8864 | 20.5488 | 15.8841 | 9.5226 | 4.0864
0.75688October | Resource 1 | Sublap 1 | 18:00 | 6 | 88 | October | 19000 | 0 | 0 | 0 | 0 | 0 | 0 | 0 | 0 | 0 | 0 | 0 | 0 | 0 | 0 | 0 | 0 | 0 | 0 | 2.5891 | 1.4937 | 1.1416 | 0.88245 | 0.52903 | 0.22702 | 0 | 0 | 0 | 0 | 0 | 0 | 0 | 0 | 0 | 0 | 0 | 0 | 0 | 0 | 0 | 0 | 0 | 0 | 49.193 | 28.3801 | 21.6904 | 16.7666 | 10.0517 | 4.3134
0.75688November | Resource 1 | Sublap 1 | 18:00 | 6 | 88 | November | 20000 | 0 | 0 | 0 | 0 | 0 | 0 | 0 | 0 | 0 | 0 | 0 | 0 | 0 | 0 | 0 | 0 | 0 | 0 | 2.5891 | 1.4937 | 1.1416 | 0.88245 | 0.52903 | 0.22702 | 0 | 0 | 0 | 0 | 0 | 0 | 0 | 0 | 0 | 0 | 0 | 0 | 0 | 0 | 0 | 0 | 0 | 0 | 51.7821 | 29.8738 | 22.832 | 17.649 | 10.5807 | 4.5404
0.75688December | Resource 1 | Sublap 1 | 18:00 | 6 | 88 | December | 21000 | 0 | 0 | 0 | 0 | 0 | 0 | 0 | 0 | 0 | 0 | 0 | 0 | 0 | 0 | 0 | 0 | 0 | 0 | 2.5891 | 1.4937 | 1.1416 | 0.88245 | 0.52903 | 0.22702 | 0 | 0 | 0 | 0 | 0 | 0 | 0 | 0 | 0 | 0 | 0 | 0 | 0 | 0 | 0 | 0 | 0 | 0 | 54.3712 | 31.3675 | 23.9736 | 18.5315 | 11.1097 | 4.7674
0.75689January | Resource 1 | Sublap 1 | 18:00 | 6 | 89 | January | 10000 | 0 | 0 | 0 | 0 | 0 | 0 | 0 | 0 | 0 | 0 | 0 | 0 | 0 | 0 | 0 | 0 | 0 | 0 | 2.5974 | 1.4533 | 1.1108 | 0.85874 | 0.5149 | 0.22106 | 0 | 0 | 0 | 0 | 0 | 0 | 0 | 0 | 0 | 0 | 0 | 0 | 0 | 0 | 0 | 0 | 0 | 0 | 25.974 | 14.5333 | 11.1082 | 8.5874 | 5.149 | 2.2106
0.75689February | Resource 1 | Sublap 1 | 18:00 | 6 | 89 | February | 11000 | 0 | 0 | 0 | 0 | 0 | 0 | 0 | 0 | 0 | 0 | 0 | 0 | 0 | 0 | 0 | 0 | 0 | 0 | 2.5974 | 1.4533 | 1.1108 | 0.85874 | 0.5149 | 0.22106 | 0 | 0 | 0 | 0 | 0 | 0 | 0 | 0 | 0 | 0 | 0 | 0 | 0 | 0 | 0 | 0 | 0 | 0 | 28.5714 | 15.9866 | 12.219 | 9.4462 | 5.6639 | 2.4317
0.75689March | Resource 1 | Sublap 1 | 18:00 | 6 | 89 | March | 12000 | 0 | 0 | 0 | 0 | 0 | 0 | 0 | 0 | 0 | 0 | 0 | 0 | 0 | 0 | 0 | 0 | 0 | 0 | 2.5974 | 1.4533 | 1.1108 | 0.85874 | 0.5149 | 0.22106 | 0 | 0 | 0 | 0 | 0 | 0 | 0 | 0 | 0 | 0 | 0 | 0 | 0 | 0 | 0 | 0 | 0 | 0 | 31.1688 | 17.4399 | 13.3299 | 10.3049 | 6.1788 | 2.6528
0.75689April | Resource 1 | Sublap 1 | 18:00 | 6 | 89 | April | 13000 | 0 | 0 | 0 | 0 | 0 | 0 | 0 | 0 | 0 | 0 | 0 | 0 | 0 | 0 | 0 | 0 | 0 | 0 | 2.5974 | 1.4533 | 1.1108 | 0.85874 | 0.5149 | 0.22106 | 0 | 0 | 0 | 0 | 0 | 0 | 0 | 0 | 0 | 0 | 0 | 0 | 0 | 0 | 0 | 0 | 0 | 0 | 33.7662 | 18.8933 | 14.4407 | 11.1637 | 6.6937 | 2.8738
0.75689May | Resource 1 | Sublap 1 | 18:00 | 6 | 89 | May | 14000 | 0 | 0 | 0 | 0 | 0 | 0 | 0 | 0 | 0 | 0 | 0 | 0 | 0 | 0 | 0 | 0 | 0 | 0 | 2.5974 | 1.4533 | 1.1108 | 0.85874 | 0.5149 | 0.22106 | 0 | 0 | 0 | 0 | 0 | 0 | 0 | 0 | 0 | 0 | 0 | 0 | 0 | 0 | 0 | 0 | 0 | 0 | 36.3637 | 20.3466 | 15.5515 | 12.0224 | 7.2086 | 3.0949
0.75689June | Resource 1 | Sublap 1 | 18:00 | 6 | 89 | June | 15000 | 0 | 0 | 0 | 0 | 0 | 0 | 0 | 0 | 0 | 0 | 0 | 0 | 0 | 0 | 0 | 0 | 0 | 0 | 2.5974 | 1.4533 | 1.1108 | 0.85874 | 0.5149 | 0.22106 | 0 | 0 | 0 | 0 | 0 | 0 | 0 | 0 | 0 | 0 | 0 | 0 | 0 | 0 | 0 | 0 | 0 | 0 | 38.9611 | 21.7999 | 16.6623 | 12.8811 | 7.7235 | 3.3159
0.75689July | Resource 1 | Sublap 1 | 18:00 | 6 | 89 | July | 16000 | 0 | 0 | 0 | 0 | 0 | 0 | 0 | 0 | 0 | 0 | 0 | 0 | 0 | 0 | 0 | 0 | 0 | 0 | 2.5974 | 1.4533 | 1.1108 | 0.85874 | 0.5149 | 0.22106 | 0 | 0 | 0 | 0 | 0 | 0 | 0 | 0 | 0 | 0 | 0 | 0 | 0 | 0 | 0 | 0 | 0 | 0 | 41.5585 | 23.2533 | 17.7731 | 13.7399 | 8.2384 | 3.537
0.75689August | Resource 1 | Sublap 1 | 18:00 | 6 | 89 | August | 17000 | 0 | 0 | 0 | 0 | 0 | 0 | 0 | 0 | 0 | 0 | 0 | 0 | 0 | 0 | 0 | 0 | 0 | 0 | 2.5974 | 1.4533 | 1.1108 | 0.85874 | 0.5149 | 0.22106 | 0 | 0 | 0 | 0 | 0 | 0 | 0 | 0 | 0 | 0 | 0 | 0 | 0 | 0 | 0 | 0 | 0 | 0 | 44.1559 | 24.7066 | 18.884 | 14.5986 | 8.7532 | 3.7581
0.75689September | Resource 1 | Sublap 1 | 18:00 | 6 | 89 | September | 18000 | 0 | 0 | 0 | 0 | 0 | 0 | 0 | 0 | 0 | 0 | 0 | 0 | 0 | 0 | 0 | 0 | 0 | 0 | 2.5974 | 1.4533 | 1.1108 | 0.85874 | 0.5149 | 0.22106 | 0 | 0 | 0 | 0 | 0 | 0 | 0 | 0 | 0 | 0 | 0 | 0 | 0 | 0 | 0 | 0 | 0 | 0 | 46.7533 | 26.1599 | 19.9948 | 15.4574 | 9.2681 | 3.9791
0.75689October | Resource 1 | Sublap 1 | 18:00 | 6 | 89 | October | 19000 | 0 | 0 | 0 | 0 | 0 | 0 | 0 | 0 | 0 | 0 | 0 | 0 | 0 | 0 | 0 | 0 | 0 | 0 | 2.5974 | 1.4533 | 1.1108 | 0.85874 | 0.5149 | 0.22106 | 0 | 0 | 0 | 0 | 0 | 0 | 0 | 0 | 0 | 0 | 0 | 0 | 0 | 0 | 0 | 0 | 0 | 0 | 49.3507 | 27.6132 | 21.1056 | 16.3161 | 9.783 | 4.2002
0.75689November | Resource 1 | Sublap 1 | 18:00 | 6 | 89 | November | 20000 | 0 | 0 | 0 | 0 | 0 | 0 | 0 | 0 | 0 | 0 | 0 | 0 | 0 | 0 | 0 | 0 | 0 | 0 | 2.5974 | 1.4533 | 1.1108 | 0.85874 | 0.5149 | 0.22106 | 0 | 0 | 0 | 0 | 0 | 0 | 0 | 0 | 0 | 0 | 0 | 0 | 0 | 0 | 0 | 0 | 0 | 0 | 51.9481 | 29.0666 | 22.2164 | 17.1748 | 10.2979 | 4.4213
0.75689December | Resource 1 | Sublap 1 | 18:00 | 6 | 89 | December | 21000 | 0 | 0 | 0 | 0 | 0 | 0 | 0 | 0 | 0 | 0 | 0 | 0 | 0 | 0 | 0 | 0 | 0 | 0 | 2.5974 | 1.4533 | 1.1108 | 0.85874 | 0.5149 | 0.22106 | 0 | 0 | 0 | 0 | 0 | 0 | 0 | 0 | 0 | 0 | 0 | 0 | 0 | 0 | 0 | 0 | 0 | 0 | 54.5455 | 30.5199 | 23.3272 | 18.0336 | 10.8128 | 4.6423
0.75690January | Resource 1 | Sublap 1 | 18:00 | 6 | 90 | January | 10000 | 0 | 0 | 0 | 0 | 0 | 0 | 0 | 0 | 0 | 0 | 0 | 0 | 0 | 0 | 0 | 0 | 0 | 0 | 2.9663 | 1.6767 | 1.2565 | 0.97093 | 0.58179 | 0.24925 | 0 | 0 | 0 | 0 | 0 | 0 | 0 | 0 | 0 | 0 | 0 | 0 | 0 | 0 | 0 | 0 | 0 | 0 | 29.6631 | 16.7667 | 12.5646 | 9.7093 | 5.8179 | 2.4925
0.75690February | Resource 1 | Sublap 1 | 18:00 | 6 | 90 | February | 11000 | 0 | 0 | 0 | 0 | 0 | 0 | 0 | 0 | 0 | 0 | 0 | 0 | 0 | 0 | 0 | 0 | 0 | 0 | 2.9663 | 1.6767 | 1.2565 | 0.97093 | 0.58179 | 0.24925 | 0 | 0 | 0 | 0 | 0 | 0 | 0 | 0 | 0 | 0 | 0 | 0 | 0 | 0 | 0 | 0 | 0 | 0 | 32.6294 | 18.4434 | 13.821 | 10.6802 | 6.3997 | 2.7417
0.75690March | Resource 1 | Sublap 1 | 18:00 | 6 | 90 | March | 12000 | 0 | 0 | 0 | 0 | 0 | 0 | 0 | 0 | 0 | 0 | 0 | 0 | 0 | 0 | 0 | 0 | 0 | 0 | 2.9663 | 1.6767 | 1.2565 | 0.97093 | 0.58179 | 0.24925 | 0 | 0 | 0 | 0 | 0 | 0 | 0 | 0 | 0 | 0 | 0 | 0 | 0 | 0 | 0 | 0 | 0 | 0 | 35.5958 | 20.1201 | 15.0775 | 11.6511 | 6.9815 | 2.991
0.75690April | Resource 1 | Sublap 1 | 18:00 | 6 | 90 | April | 13000 | 0 | 0 | 0 | 0 | 0 | 0 | 0 | 0 | 0 | 0 | 0 | 0 | 0 | 0 | 0 | 0 | 0 | 0 | 2.9663 | 1.6767 | 1.2565 | 0.97093 | 0.58179 | 0.24925 | 0 | 0 | 0 | 0 | 0 | 0 | 0 | 0 | 0 | 0 | 0 | 0 | 0 | 0 | 0 | 0 | 0 | 0 | 38.5621 | 21.7967 | 16.334 | 12.622 | 7.5633 | 3.2402
0.75690May | Resource 1 | Sublap 1 | 18:00 | 6 | 90 | May | 14000 | 0 | 0 | 0 | 0 | 0 | 0 | 0 | 0 | 0 | 0 | 0 | 0 | 0 | 0 | 0 | 0 | 0 | 0 | 2.9663 | 1.6767 | 1.2565 | 0.97093 | 0.58179 | 0.24925 | 0 | 0 | 0 | 0 | 0 | 0 | 0 | 0 | 0 | 0 | 0 | 0 | 0 | 0 | 0 | 0 | 0 | 0 | 41.5284 | 23.4734 | 17.5904 | 13.593 | 8.145 | 3.4895
0.75690June | Resource 1 | Sublap 1 | 18:00 | 6 | 90 | June | 15000 | 0 | 0 | 0 | 0 | 0 | 0 | 0 | 0 | 0 | 0 | 0 | 0 | 0 | 0 | 0 | 0 | 0 | 0 | 2.9663 | 1.6767 | 1.2565 | 0.97093 | 0.58179 | 0.24925 | 0 | 0 | 0 | 0 | 0 | 0 | 0 | 0 | 0 | 0 | 0 | 0 | 0 | 0 | 0 | 0 | 0 | 0 | 44.4947 | 25.1501 | 18.8469 | 14.5639 | 8.7268 | 3.7387
0.75690July | Resource 1 | Sublap 1 | 18:00 | 6 | 90 | July | 16000 | 0 | 0 | 0 | 0 | 0 | 0 | 0 | 0 | 0 | 0 | 0 | 0 | 0 | 0 | 0 | 0 | 0 | 0 | 2.9663 | 1.6767 | 1.2565 | 0.97093 | 0.58179 | 0.24925 | 0 | 0 | 0 | 0 | 0 | 0 | 0 | 0 | 0 | 0 | 0 | 0 | 0 | 0 | 0 | 0 | 0 | 0 | 47.461 | 26.8268 | 20.1033 | 15.5348 | 9.3086 | 3.9879
0.75690August | Resource 1 | Sublap 1 | 18:00 | 6 | 90 | August | 17000 | 0 | 0 | 0 | 0 | 0 | 0 | 0 | 0 | 0 | 0 | 0 | 0 | 0 | 0 | 0 | 0 | 0 | 0 | 2.9663 | 1.6767 | 1.2565 | 0.97093 | 0.58179 | 0.24925 | 0 | 0 | 0 | 0 | 0 | 0 | 0 | 0 | 0 | 0 | 0 | 0 | 0 | 0 | 0 | 0 | 0 | 0 | 50.4273 | 28.5034 | 21.3598 | 16.5057 | 9.8904 | 4.2372
0.75690September | Resource 1 | Sublap 1 | 18:00 | 6 | 90 | September | 18000 | 0 | 0 | 0 | 0 | 0 | 0 | 0 | 0 | 0 | 0 | 0 | 0 | 0 | 0 | 0 | 0 | 0 | 0 | 2.9663 | 1.6767 | 1.2565 | 0.97093 | 0.58179 | 0.24925 | 0 | 0 | 0 | 0 | 0 | 0 | 0 | 0 | 0 | 0 | 0 | 0 | 0 | 0 | 0 | 0 | 0 | 0 | 53.3937 | 30.1801 | 22.6163 | 17.4767 | 10.4722 | 4.4864
0.75690October | Resource 1 | Sublap 1 | 18:00 | 6 | 90 | October | 19000 | 0 | 0 | 0 | 0 | 0 | 0 | 0 | 0 | 0 | 0 | 0 | 0 | 0 | 0 | 0 | 0 | 0 | 0 | 2.9663 | 1.6767 | 1.2565 | 0.97093 | 0.58179 | 0.24925 | 0 | 0 | 0 | 0 | 0 | 0 | 0 | 0 | 0 | 0 | 0 | 0 | 0 | 0 | 0 | 0 | 0 | 0 | 56.36 | 31.8568 | 23.8727 | 18.4476 | 11.054 | 4.7357
0.75690November | Resource 1 | Sublap 1 | 18:00 | 6 | 90 | November | 20000 | 0 | 0 | 0 | 0 | 0 | 0 | 0 | 0 | 0 | 0 | 0 | 0 | 0 | 0 | 0 | 0 | 0 | 0 | 2.9663 | 1.6767 | 1.2565 | 0.97093 | 0.58179 | 0.24925 | 0 | 0 | 0 | 0 | 0 | 0 | 0 | 0 | 0 | 0 | 0 | 0 | 0 | 0 | 0 | 0 | 0 | 0 | 59.3263 | 33.5335 | 25.1292 | 19.4185 | 11.6358 | 4.9849
0.75690December | Resource 1 | Sublap 1 | 18:00 | 6 | 90 | December | 21000 | 0 | 0 | 0 | 0 | 0 | 0 | 0 | 0 | 0 | 0 | 0 | 0 | 0 | 0 | 0 | 0 | 0 | 0 | 2.9663 | 1.6767 | 1.2565 | 0.97093 | 0.58179 | 0.24925 | 0 | 0 | 0 | 0 | 0 | 0 | 0 | 0 | 0 | 0 | 0 | 0 | 0 | 0 | 0 | 0 | 0 | 0 | 62.2926 | 35.2101 | 26.3856 | 20.3895 | 12.2176 | 5.2342
0.75691January | Resource 1 | Sublap 1 | 18:00 | 6 | 91 | January | 10000 | 0 | 0 | 0 | 0 | 0 | 0 | 0 | 0 | 0 | 0 | 0 | 0 | 0 | 0 | 0 | 0 | 0 | 0 | 3.7318 | 2.1831 | 1.416 | 1.0938 | 0.65505 | 0.28011 | 0 | 0 | 0 | 0 | 0 | 0 | 0 | 0 | 0 | 0 | 0 | 0 | 0 | 0 | 0 | 0 | 0 | 0 | 37.3181 | 21.8307 | 14.1596 | 10.9379 | 6.5505 | 2.8011
0.75691February | Resource 1 | Sublap 1 | 18:00 | 6 | 91 | February | 11000 | 0 | 0 | 0 | 0 | 0 | 0 | 0 | 0 | 0 | 0 | 0 | 0 | 0 | 0 | 0 | 0 | 0 | 0 | 3.7318 | 2.1831 | 1.416 | 1.0938 | 0.65505 | 0.28011 | 0 | 0 | 0 | 0 | 0 | 0 | 0 | 0 | 0 | 0 | 0 | 0 | 0 | 0 | 0 | 0 | 0 | 0 | 41.0499 | 24.0138 | 15.5755 | 12.0317 | 7.2055 | 3.0812
0.75691March | Resource 1 | Sublap 1 | 18:00 | 6 | 91 | March | 12000 | 0 | 0 | 0 | 0 | 0 | 0 | 0 | 0 | 0 | 0 | 0 | 0 | 0 | 0 | 0 | 0 | 0 | 0 | 3.7318 | 2.1831 | 1.416 | 1.0938 | 0.65505 | 0.28011 | 0 | 0 | 0 | 0 | 0 | 0 | 0 | 0 | 0 | 0 | 0 | 0 | 0 | 0 | 0 | 0 | 0 | 0 | 44.7817 | 26.1968 | 16.9915 | 13.1255 | 7.8606 | 3.3613
0.75691April | Resource 1 | Sublap 1 | 18:00 | 6 | 91 | April | 13000 | 0 | 0 | 0 | 0 | 0 | 0 | 0 | 0 | 0 | 0 | 0 | 0 | 0 | 0 | 0 | 0 | 0 | 0 | 3.7318 | 2.1831 | 1.416 | 1.0938 | 0.65505 | 0.28011 | 0 | 0 | 0 | 0 | 0 | 0 | 0 | 0 | 0 | 0 | 0 | 0 | 0 | 0 | 0 | 0 | 0 | 0 | 48.5135 | 28.3799 | 18.4074 | 14.2192 | 8.5156 | 3.6415
0.75691May | Resource 1 | Sublap 1 | 18:00 | 6 | 91 | May | 14000 | 0 | 0 | 0 | 0 | 0 | 0 | 0 | 0 | 0 | 0 | 0 | 0 | 0 | 0 | 0 | 0 | 0 | 0 | 3.7318 | 2.1831 | 1.416 | 1.0938 | 0.65505 | 0.28011 | 0 | 0 | 0 | 0 | 0 | 0 | 0 | 0 | 0 | 0 | 0 | 0 | 0 | 0 | 0 | 0 | 0 | 0 | 52.2453 | 30.563 | 19.8234 | 15.313 | 9.1706 | 3.9216
0.75691June | Resource 1 | Sublap 1 | 18:00 | 6 | 91 | June | 15000 | 0 | 0 | 0 | 0 | 0 | 0 | 0 | 0 | 0 | 0 | 0 | 0 | 0 | 0 | 0 | 0 | 0 | 0 | 3.7318 | 2.1831 | 1.416 | 1.0938 | 0.65505 | 0.28011 | 0 | 0 | 0 | 0 | 0 | 0 | 0 | 0 | 0 | 0 | 0 | 0 | 0 | 0 | 0 | 0 | 0 | 0 | 55.9771 | 32.746 | 21.2394 | 16.4068 | 9.8257 | 4.2017
0.75691July | Resource 1 | Sublap 1 | 18:00 | 6 | 91 | July | 16000 | 0 | 0 | 0 | 0 | 0 | 0 | 0 | 0 | 0 | 0 | 0 | 0 | 0 | 0 | 0 | 0 | 0 | 0 | 3.7318 | 2.1831 | 1.416 | 1.0938 | 0.65505 | 0.28011 | 0 | 0 | 0 | 0 | 0 | 0 | 0 | 0 | 0 | 0 | 0 | 0 | 0 | 0 | 0 | 0 | 0 | 0 | 59.7089 | 34.9291 | 22.6553 | 17.5006 | 10.4807 | 4.4818
0.75691August | Resource 1 | Sublap 1 | 18:00 | 6 | 91 | August | 17000 | 0 | 0 | 0 | 0 | 0 | 0 | 0 | 0 | 0 | 0 | 0 | 0 | 0 | 0 | 0 | 0 | 0 | 0 | 3.7318 | 2.1831 | 1.416 | 1.0938 | 0.65505 | 0.28011 | 0 | 0 | 0 | 0 | 0 | 0 | 0 | 0 | 0 | 0 | 0 | 0 | 0 | 0 | 0 | 0 | 0 | 0 | 63.4407 | 37.1122 | 24.0713 | 18.5944 | 11.1358 | 4.7619
0.75691September | Resource 1 | Sublap 1 | 18:00 | 6 | 91 | September | 18000 | 0 | 0 | 0 | 0 | 0 | 0 | 0 | 0 | 0 | 0 | 0 | 0 | 0 | 0 | 0 | 0 | 0 | 0 | 3.7318 | 2.1831 | 1.416 | 1.0938 | 0.65505 | 0.28011 | 0 | 0 | 0 | 0 | 0 | 0 | 0 | 0 | 0 | 0 | 0 | 0 | 0 | 0 | 0 | 0 | 0 | 0 | 67.1725 | 39.2952 | 25.4872 | 19.6882 | 11.7908 | 5.042
0.75691October | Resource 1 | Sublap 1 | 18:00 | 6 | 91 | October | 19000 | 0 | 0 | 0 | 0 | 0 | 0 | 0 | 0 | 0 | 0 | 0 | 0 | 0 | 0 | 0 | 0 | 0 | 0 | 3.7318 | 2.1831 | 1.416 | 1.0938 | 0.65505 | 0.28011 | 0 | 0 | 0 | 0 | 0 | 0 | 0 | 0 | 0 | 0 | 0 | 0 | 0 | 0 | 0 | 0 | 0 | 0 | 70.9043 | 41.4783 | 26.9032 | 20.782 | 12.4459 | 5.3221
0.75691November | Resource 1 | Sublap 1 | 18:00 | 6 | 91 | November | 20000 | 0 | 0 | 0 | 0 | 0 | 0 | 0 | 0 | 0 | 0 | 0 | 0 | 0 | 0 | 0 | 0 | 0 | 0 | 3.7318 | 2.1831 | 1.416 | 1.0938 | 0.65505 | 0.28011 | 0 | 0 | 0 | 0 | 0 | 0 | 0 | 0 | 0 | 0 | 0 | 0 | 0 | 0 | 0 | 0 | 0 | 0 | 74.6362 | 43.6614 | 28.3191 | 21.8757 | 13.1009 | 5.6023
0.75691December | Resource 1 | Sublap 1 | 18:00 | 6 | 91 | December | 21000 | 0 | 0 | 0 | 0 | 0 | 0 | 0 | 0 | 0 | 0 | 0 | 0 | 0 | 0 | 0 | 0 | 0 | 0 | 3.7318 | 2.1831 | 1.416 | 1.0938 | 0.65505 | 0.28011 | 0 | 0 | 0 | 0 | 0 | 0 | 0 | 0 | 0 | 0 | 0 | 0 | 0 | 0 | 0 | 0 | 0 | 0 | 78.368 | 45.8444 | 29.7351 | 22.9695 | 13.756 | 5.8824
0.75692January | Resource 1 | Sublap 1 | 18:00 | 6 | 92 | January | 10000 | 0 | 0 | 0 | 0 | 0 | 0 | 0 | 0 | 0 | 0 | 0 | 0 | 0 | 0 | 0 | 0 | 0 | 0 | 3.8512 | 2.3111 | 1.4885 | 1.1244 | 0.6733 | 0.28781 | 0 | 0 | 0 | 0 | 0 | 0 | 0 | 0 | 0 | 0 | 0 | 0 | 0 | 0 | 0 | 0 | 0 | 0 | 38.5123 | 23.1108 | 14.8848 | 11.2441 | 6.733 | 2.8781
0.75692February | Resource 1 | Sublap 1 | 18:00 | 6 | 92 | February | 11000 | 0 | 0 | 0 | 0 | 0 | 0 | 0 | 0 | 0 | 0 | 0 | 0 | 0 | 0 | 0 | 0 | 0 | 0 | 3.8512 | 2.3111 | 1.4885 | 1.1244 | 0.6733 | 0.28781 | 0 | 0 | 0 | 0 | 0 | 0 | 0 | 0 | 0 | 0 | 0 | 0 | 0 | 0 | 0 | 0 | 0 | 0 | 42.3635 | 25.4219 | 16.3732 | 12.3685 | 7.4063 | 3.1659
0.75692March | Resource 1 | Sublap 1 | 18:00 | 6 | 92 | March | 12000 | 0 | 0 | 0 | 0 | 0 | 0 | 0 | 0 | 0 | 0 | 0 | 0 | 0 | 0 | 0 | 0 | 0 | 0 | 3.8512 | 2.3111 | 1.4885 | 1.1244 | 0.6733 | 0.28781 | 0 | 0 | 0 | 0 | 0 | 0 | 0 | 0 | 0 | 0 | 0 | 0 | 0 | 0 | 0 | 0 | 0 | 0 | 46.2148 | 27.733 | 17.8617 | 13.4929 | 8.0796 | 3.4537
0.75692April | Resource 1 | Sublap 1 | 18:00 | 6 | 92 | April | 13000 | 0 | 0 | 0 | 0 | 0 | 0 | 0 | 0 | 0 | 0 | 0 | 0 | 0 | 0 | 0 | 0 | 0 | 0 | 3.8512 | 2.3111 | 1.4885 | 1.1244 | 0.6733 | 0.28781 | 0 | 0 | 0 | 0 | 0 | 0 | 0 | 0 | 0 | 0 | 0 | 0 | 0 | 0 | 0 | 0 | 0 | 0 | 50.066 | 30.044 | 19.3502 | 14.6173 | 8.7529 | 3.7415
0.75692May | Resource 1 | Sublap 1 | 18:00 | 6 | 92 | May | 14000 | 0 | 0 | 0 | 0 | 0 | 0 | 0 | 0 | 0 | 0 | 0 | 0 | 0 | 0 | 0 | 0 | 0 | 0 | 3.8512 | 2.3111 | 1.4885 | 1.1244 | 0.6733 | 0.28781 | 0 | 0 | 0 | 0 | 0 | 0 | 0 | 0 | 0 | 0 | 0 | 0 | 0 | 0 | 0 | 0 | 0 | 0 | 53.9172 | 32.3551 | 20.8387 | 15.7417 | 9.4263 | 4.0293
0.75692June | Resource 1 | Sublap 1 | 18:00 | 6 | 92 | June | 15000 | 0 | 0 | 0 | 0 | 0 | 0 | 0 | 0 | 0 | 0 | 0 | 0 | 0 | 0 | 0 | 0 | 0 | 0 | 3.8512 | 2.3111 | 1.4885 | 1.1244 | 0.6733 | 0.28781 | 0 | 0 | 0 | 0 | 0 | 0 | 0 | 0 | 0 | 0 | 0 | 0 | 0 | 0 | 0 | 0 | 0 | 0 | 57.7685 | 34.6662 | 22.3271 | 16.8661 | 10.0996 | 4.3171
0.75692July | Resource 1 | Sublap 1 | 18:00 | 6 | 92 | July | 16000 | 0 | 0 | 0 | 0 | 0 | 0 | 0 | 0 | 0 | 0 | 0 | 0 | 0 | 0 | 0 | 0 | 0 | 0 | 3.8512 | 2.3111 | 1.4885 | 1.1244 | 0.6733 | 0.28781 | 0 | 0 | 0 | 0 | 0 | 0 | 0 | 0 | 0 | 0 | 0 | 0 | 0 | 0 | 0 | 0 | 0 | 0 | 61.6197 | 36.9773 | 23.8156 | 17.9905 | 10.7729 | 4.6049
0.75692August | Resource 1 | Sublap 1 | 18:00 | 6 | 92 | August | 17000 | 0 | 0 | 0 | 0 | 0 | 0 | 0 | 0 | 0 | 0 | 0 | 0 | 0 | 0 | 0 | 0 | 0 | 0 | 3.8512 | 2.3111 | 1.4885 | 1.1244 | 0.6733 | 0.28781 | 0 | 0 | 0 | 0 | 0 | 0 | 0 | 0 | 0 | 0 | 0 | 0 | 0 | 0 | 0 | 0 | 0 | 0 | 65.4709 | 39.2884 | 25.3041 | 19.1149 | 11.4462 | 4.8927
0.75692September | Resource 1 | Sublap 1 | 18:00 | 6 | 92 | September | 18000 | 0 | 0 | 0 | 0 | 0 | 0 | 0 | 0 | 0 | 0 | 0 | 0 | 0 | 0 | 0 | 0 | 0 | 0 | 3.8512 | 2.3111 | 1.4885 | 1.1244 | 0.6733 | 0.28781 | 0 | 0 | 0 | 0 | 0 | 0 | 0 | 0 | 0 | 0 | 0 | 0 | 0 | 0 | 0 | 0 | 0 | 0 | 69.3222 | 41.5994 | 26.7926 | 20.2393 | 12.1195 | 5.1805
0.75692October | Resource 1 | Sublap 1 | 18:00 | 6 | 92 | October | 19000 | 0 | 0 | 0 | 0 | 0 | 0 | 0 | 0 | 0 | 0 | 0 | 0 | 0 | 0 | 0 | 0 | 0 | 0 | 3.8512 | 2.3111 | 1.4885 | 1.1244 | 0.6733 | 0.28781 | 0 | 0 | 0 | 0 | 0 | 0 | 0 | 0 | 0 | 0 | 0 | 0 | 0 | 0 | 0 | 0 | 0 | 0 | 73.1734 | 43.9105 | 28.2811 | 21.3637 | 12.7928 | 5.4683
0.75692November | Resource 1 | Sublap 1 | 18:00 | 6 | 92 | November | 20000 | 0 | 0 | 0 | 0 | 0 | 0 | 0 | 0 | 0 | 0 | 0 | 0 | 0 | 0 | 0 | 0 | 0 | 0 | 3.8512 | 2.3111 | 1.4885 | 1.1244 | 0.6733 | 0.28781 | 0 | 0 | 0 | 0 | 0 | 0 | 0 | 0 | 0 | 0 | 0 | 0 | 0 | 0 | 0 | 0 | 0 | 0 | 77.0246 | 46.2216 | 29.7695 | 22.4882 | 13.4661 | 5.7561
0.75692December | Resource 1 | Sublap 1 | 18:00 | 6 | 92 | December | 21000 | 0 | 0 | 0 | 0 | 0 | 0 | 0 | 0 | 0 | 0 | 0 | 0 | 0 | 0 | 0 | 0 | 0 | 0 | 3.8512 | 2.3111 | 1.4885 | 1.1244 | 0.6733 | 0.28781 | 0 | 0 | 0 | 0 | 0 | 0 | 0 | 0 | 0 | 0 | 0 | 0 | 0 | 0 | 0 | 0 | 0 | 0 | 80.8759 | 48.5327 | 31.258 | 23.6125 | 14.1394 | 6.0439
0.75693January | Resource 1 | Sublap 1 | 18:00 | 6 | 93 | January | 10000 | 0 | 0 | 0 | 0 | 0 | 0 | 0 | 0 | 0 | 0 | 0 | 0 | 0 | 0 | 0 | 0 | 0 | 0 | 4.3179 | 2.7067 | 1.8646 | 1.4196 | 0.74902 | 0.30785 | 0 | 0 | 0 | 0 | 0 | 0 | 0 | 0 | 0 | 0 | 0 | 0 | 0 | 0 | 0 | 0 | 0 | 0 | 43.1795 | 27.0666 | 18.6461 | 14.196 | 7.4902 | 3.0785
0.75693February | Resource 1 | Sublap 1 | 18:00 | 6 | 93 | February | 11000 | 0 | 0 | 0 | 0 | 0 | 0 | 0 | 0 | 0 | 0 | 0 | 0 | 0 | 0 | 0 | 0 | 0 | 0 | 4.3179 | 2.7067 | 1.8646 | 1.4196 | 0.74902 | 0.30785 | 0 | 0 | 0 | 0 | 0 | 0 | 0 | 0 | 0 | 0 | 0 | 0 | 0 | 0 | 0 | 0 | 0 | 0 | 47.4974 | 29.7733 | 20.5107 | 15.6156 | 8.2392 | 3.3864
0.75693March | Resource 1 | Sublap 1 | 18:00 | 6 | 93 | March | 12000 | 0 | 0 | 0 | 0 | 0 | 0 | 0 | 0 | 0 | 0 | 0 | 0 | 0 | 0 | 0 | 0 | 0 | 0 | 4.3179 | 2.7067 | 1.8646 | 1.4196 | 0.74902 | 0.30785 | 0 | 0 | 0 | 0 | 0 | 0 | 0 | 0 | 0 | 0 | 0 | 0 | 0 | 0 | 0 | 0 | 0 | 0 | 51.8154 | 32.4799 | 22.3753 | 17.0352 | 8.9882 | 3.6942
0.75693April | Resource 1 | Sublap 1 | 18:00 | 6 | 93 | April | 13000 | 0 | 0 | 0 | 0 | 0 | 0 | 0 | 0 | 0 | 0 | 0 | 0 | 0 | 0 | 0 | 0 | 0 | 0 | 4.3179 | 2.7067 | 1.8646 | 1.4196 | 0.74902 | 0.30785 | 0 | 0 | 0 | 0 | 0 | 0 | 0 | 0 | 0 | 0 | 0 | 0 | 0 | 0 | 0 | 0 | 0 | 0 | 56.1333 | 35.1866 | 24.2399 | 18.4548 | 9.7372 | 4.0021
0.75693May | Resource 1 | Sublap 1 | 18:00 | 6 | 93 | May | 14000 | 0 | 0 | 0 | 0 | 0 | 0 | 0 | 0 | 0 | 0 | 0 | 0 | 0 | 0 | 0 | 0 | 0 | 0 | 4.3179 | 2.7067 | 1.8646 | 1.4196 | 0.74902 | 0.30785 | 0 | 0 | 0 | 0 | 0 | 0 | 0 | 0 | 0 | 0 | 0 | 0 | 0 | 0 | 0 | 0 | 0 | 0 | 60.4513 | 37.8933 | 26.1045 | 19.8744 | 10.4862 | 4.3099
0.75693June | Resource 1 | Sublap 1 | 18:00 | 6 | 93 | June | 15000 | 0 | 0 | 0 | 0 | 0 | 0 | 0 | 0 | 0 | 0 | 0 | 0 | 0 | 0 | 0 | 0 | 0 | 0 | 4.3179 | 2.7067 | 1.8646 | 1.4196 | 0.74902 | 0.30785 | 0 | 0 | 0 | 0 | 0 | 0 | 0 | 0 | 0 | 0 | 0 | 0 | 0 | 0 | 0 | 0 | 0 | 0 | 64.7692 | 40.5999 | 27.9691 | 21.294 | 11.2353 | 4.6178
0.75693July | Resource 1 | Sublap 1 | 18:00 | 6 | 93 | July | 16000 | 0 | 0 | 0 | 0 | 0 | 0 | 0 | 0 | 0 | 0 | 0 | 0 | 0 | 0 | 0 | 0 | 0 | 0 | 4.3179 | 2.7067 | 1.8646 | 1.4196 | 0.74902 | 0.30785 | 0 | 0 | 0 | 0 | 0 | 0 | 0 | 0 | 0 | 0 | 0 | 0 | 0 | 0 | 0 | 0 | 0 | 0 | 69.0871 | 43.3066 | 29.8337 | 22.7136 | 11.9843 | 4.9257
0.75693August | Resource 1 | Sublap 1 | 18:00 | 6 | 93 | August | 17000 | 0 | 0 | 0 | 0 | 0 | 0 | 0 | 0 | 0 | 0 | 0 | 0 | 0 | 0 | 0 | 0 | 0 | 0 | 4.3179 | 2.7067 | 1.8646 | 1.4196 | 0.74902 | 0.30785 | 0 | 0 | 0 | 0 | 0 | 0 | 0 | 0 | 0 | 0 | 0 | 0 | 0 | 0 | 0 | 0 | 0 | 0 | 73.4051 | 46.0132 | 31.6983 | 24.1332 | 12.7333 | 5.2335
0.75693September | Resource 1 | Sublap 1 | 18:00 | 6 | 93 | September | 18000 | 0 | 0 | 0 | 0 | 0 | 0 | 0 | 0 | 0 | 0 | 0 | 0 | 0 | 0 | 0 | 0 | 0 | 0 | 4.3179 | 2.7067 | 1.8646 | 1.4196 | 0.74902 | 0.30785 | 0 | 0 | 0 | 0 | 0 | 0 | 0 | 0 | 0 | 0 | 0 | 0 | 0 | 0 | 0 | 0 | 0 | 0 | 77.723 | 48.7199 | 33.5629 | 25.5528 | 13.4823 | 5.5414
0.75693October | Resource 1 | Sublap 1 | 18:00 | 6 | 93 | October | 19000 | 0 | 0 | 0 | 0 | 0 | 0 | 0 | 0 | 0 | 0 | 0 | 0 | 0 | 0 | 0 | 0 | 0 | 0 | 4.3179 | 2.7067 | 1.8646 | 1.4196 | 0.74902 | 0.30785 | 0 | 0 | 0 | 0 | 0 | 0 | 0 | 0 | 0 | 0 | 0 | 0 | 0 | 0 | 0 | 0 | 0 | 0 | 82.041 | 51.4265 | 35.4275 | 26.9723 | 14.2313 | 5.8492
0.75693November | Resource 1 | Sublap 1 | 18:00 | 6 | 93 | November | 20000 | 0 | 0 | 0 | 0 | 0 | 0 | 0 | 0 | 0 | 0 | 0 | 0 | 0 | 0 | 0 | 0 | 0 | 0 | 4.3179 | 2.7067 | 1.8646 | 1.4196 | 0.74902 | 0.30785 | 0 | 0 | 0 | 0 | 0 | 0 | 0 | 0 | 0 | 0 | 0 | 0 | 0 | 0 | 0 | 0 | 0 | 0 | 86.3589 | 54.1332 | 37.2921 | 28.392 | 14.9803 | 6.1571
0.75693December | Resource 1 | Sublap 1 | 18:00 | 6 | 93 | December | 21000 | 0 | 0 | 0 | 0 | 0 | 0 | 0 | 0 | 0 | 0 | 0 | 0 | 0 | 0 | 0 | 0 | 0 | 0 | 4.3179 | 2.7067 | 1.8646 | 1.4196 | 0.74902 | 0.30785 | 0 | 0 | 0 | 0 | 0 | 0 | 0 | 0 | 0 | 0 | 0 | 0 | 0 | 0 | 0 | 0 | 0 | 0 | 90.6769 | 56.8399 | 39.1568 | 29.8116 | 15.7294 | 6.4649
0.75694January | Resource 1 | Sublap 1 | 18:00 | 6 | 94 | January | 10000 | 0 | 0 | 0 | 0 | 0 | 0 | 0 | 0 | 0 | 0 | 0 | 0 | 0 | 0 | 0 | 0 | 0 | 0 | 4.2381 | 2.481 | 1.6798 | 1.2057 | 0.72177 | 0.30823 | 0 | 0 | 0 | 0 | 0 | 0 | 0 | 0 | 0 | 0 | 0 | 0 | 0 | 0 | 0 | 0 | 0 | 0 | 42.3813 | 24.8105 | 16.7982 | 12.057 | 7.2177 | 3.0823
0.75694February | Resource 1 | Sublap 1 | 18:00 | 6 | 94 | February | 11000 | 0 | 0 | 0 | 0 | 0 | 0 | 0 | 0 | 0 | 0 | 0 | 0 | 0 | 0 | 0 | 0 | 0 | 0 | 4.2381 | 2.481 | 1.6798 | 1.2057 | 0.72177 | 0.30823 | 0 | 0 | 0 | 0 | 0 | 0 | 0 | 0 | 0 | 0 | 0 | 0 | 0 | 0 | 0 | 0 | 0 | 0 | 46.6195 | 27.2915 | 18.478 | 13.2627 | 7.9395 | 3.3905
0.75694March | Resource 1 | Sublap 1 | 18:00 | 6 | 94 | March | 12000 | 0 | 0 | 0 | 0 | 0 | 0 | 0 | 0 | 0 | 0 | 0 | 0 | 0 | 0 | 0 | 0 | 0 | 0 | 4.2381 | 2.481 | 1.6798 | 1.2057 | 0.72177 | 0.30823 | 0 | 0 | 0 | 0 | 0 | 0 | 0 | 0 | 0 | 0 | 0 | 0 | 0 | 0 | 0 | 0 | 0 | 0 | 50.8576 | 29.7726 | 20.1578 | 14.4684 | 8.6613 | 3.6987
0.75694April | Resource 1 | Sublap 1 | 18:00 | 6 | 94 | April | 13000 | 0 | 0 | 0 | 0 | 0 | 0 | 0 | 0 | 0 | 0 | 0 | 0 | 0 | 0 | 0 | 0 | 0 | 0 | 4.2381 | 2.481 | 1.6798 | 1.2057 | 0.72177 | 0.30823 | 0 | 0 | 0 | 0 | 0 | 0 | 0 | 0 | 0 | 0 | 0 | 0 | 0 | 0 | 0 | 0 | 0 | 0 | 55.0957 | 32.2536 | 21.8377 | 15.6741 | 9.3831 | 4.007
0.75694May | Resource 1 | Sublap 1 | 18:00 | 6 | 94 | May | 14000 | 0 | 0 | 0 | 0 | 0 | 0 | 0 | 0 | 0 | 0 | 0 | 0 | 0 | 0 | 0 | 0 | 0 | 0 | 4.2381 | 2.481 | 1.6798 | 1.2057 | 0.72177 | 0.30823 | 0 | 0 | 0 | 0 | 0 | 0 | 0 | 0 | 0 | 0 | 0 | 0 | 0 | 0 | 0 | 0 | 0 | 0 | 59.3339 | 34.7347 | 23.5175 | 16.8798 | 10.1048 | 4.3152
0.75694June | Resource 1 | Sublap 1 | 18:00 | 6 | 94 | June | 15000 | 0 | 0 | 0 | 0 | 0 | 0 | 0 | 0 | 0 | 0 | 0 | 0 | 0 | 0 | 0 | 0 | 0 | 0 | 4.2381 | 2.481 | 1.6798 | 1.2057 | 0.72177 | 0.30823 | 0 | 0 | 0 | 0 | 0 | 0 | 0 | 0 | 0 | 0 | 0 | 0 | 0 | 0 | 0 | 0 | 0 | 0 | 63.572 | 37.2157 | 25.1973 | 18.0855 | 10.8266 | 4.6234
0.75694July | Resource 1 | Sublap 1 | 18:00 | 6 | 94 | July | 16000 | 0 | 0 | 0 | 0 | 0 | 0 | 0 | 0 | 0 | 0 | 0 | 0 | 0 | 0 | 0 | 0 | 0 | 0 | 4.2381 | 2.481 | 1.6798 | 1.2057 | 0.72177 | 0.30823 | 0 | 0 | 0 | 0 | 0 | 0 | 0 | 0 | 0 | 0 | 0 | 0 | 0 | 0 | 0 | 0 | 0 | 0 | 67.8101 | 39.6968 | 26.8771 | 19.2911 | 11.5484 | 4.9316
0.75694August | Resource 1 | Sublap 1 | 18:00 | 6 | 94 | August | 17000 | 0 | 0 | 0 | 0 | 0 | 0 | 0 | 0 | 0 | 0 | 0 | 0 | 0 | 0 | 0 | 0 | 0 | 0 | 4.2381 | 2.481 | 1.6798 | 1.2057 | 0.72177 | 0.30823 | 0 | 0 | 0 | 0 | 0 | 0 | 0 | 0 | 0 | 0 | 0 | 0 | 0 | 0 | 0 | 0 | 0 | 0 | 72.0483 | 42.1778 | 28.5569 | 20.4968 | 12.2701 | 5.2399
0.75694September | Resource 1 | Sublap 1 | 18:00 | 6 | 94 | September | 18000 | 0 | 0 | 0 | 0 | 0 | 0 | 0 | 0 | 0 | 0 | 0 | 0 | 0 | 0 | 0 | 0 | 0 | 0 | 4.2381 | 2.481 | 1.6798 | 1.2057 | 0.72177 | 0.30823 | 0 | 0 | 0 | 0 | 0 | 0 | 0 | 0 | 0 | 0 | 0 | 0 | 0 | 0 | 0 | 0 | 0 | 0 | 76.2864 | 44.6589 | 30.2367 | 21.7025 | 12.9919 | 5.5481
0.75694October | Resource 1 | Sublap 1 | 18:00 | 6 | 94 | October | 19000 | 0 | 0 | 0 | 0 | 0 | 0 | 0 | 0 | 0 | 0 | 0 | 0 | 0 | 0 | 0 | 0 | 0 | 0 | 4.2381 | 2.481 | 1.6798 | 1.2057 | 0.72177 | 0.30823 | 0 | 0 | 0 | 0 | 0 | 0 | 0 | 0 | 0 | 0 | 0 | 0 | 0 | 0 | 0 | 0 | 0 | 0 | 80.5245 | 47.1399 | 31.9166 | 22.9082 | 13.7137 | 5.8563
0.75694November | Resource 1 | Sublap 1 | 18:00 | 6 | 94 | November | 20000 | 0 | 0 | 0 | 0 | 0 | 0 | 0 | 0 | 0 | 0 | 0 | 0 | 0 | 0 | 0 | 0 | 0 | 0 | 4.2381 | 2.481 | 1.6798 | 1.2057 | 0.72177 | 0.30823 | 0 | 0 | 0 | 0 | 0 | 0 | 0 | 0 | 0 | 0 | 0 | 0 | 0 | 0 | 0 | 0 | 0 | 0 | 84.7627 | 49.621 | 33.5964 | 24.1139 | 14.4355 | 6.1645
0.75694December | Resource 1 | Sublap 1 | 18:00 | 6 | 94 | December | 21000 | 0 | 0 | 0 | 0 | 0 | 0 | 0 | 0 | 0 | 0 | 0 | 0 | 0 | 0 | 0 | 0 | 0 | 0 | 4.2381 | 2.481 | 1.6798 | 1.2057 | 0.72177 | 0.30823 | 0 | 0 | 0 | 0 | 0 | 0 | 0 | 0 | 0 | 0 | 0 | 0 | 0 | 0 | 0 | 0 | 0 | 0 | 89.0008 | 52.102 | 35.2762 | 25.3196 | 15.1572 | 6.4728
0.75695January | Resource 1 | Sublap 1 | 18:00 | 6 | 95 | January | 10000 | 0 | 0 | 0 | 0 | 0 | 0 | 0 | 0 | 0 | 0 | 0 | 0 | 0 | 0 | 0 | 0 | 0 | 0 | 6.9716 | 4.6835 | 3.5888 | 3.0268 | 1.9532 | 1.0633 | 0 | 0 | 0 | 0 | 0 | 0 | 0 | 0 | 0 | 0 | 0 | 0 | 0 | 0 | 0 | 0 | 0 | 0 | 69.7163 | 46.8347 | 35.8877 | 30.2679 | 19.5325 | 10.6333
0.75695February | Resource 1 | Sublap 1 | 18:00 | 6 | 95 | February | 11000 | 0 | 0 | 0 | 0 | 0 | 0 | 0 | 0 | 0 | 0 | 0 | 0 | 0 | 0 | 0 | 0 | 0 | 0 | 6.9716 | 4.6835 | 3.5888 | 3.0268 | 1.9532 | 1.0633 | 0 | 0 | 0 | 0 | 0 | 0 | 0 | 0 | 0 | 0 | 0 | 0 | 0 | 0 | 0 | 0 | 0 | 0 | 76.6879 | 51.5182 | 39.4764 | 33.2947 | 21.4857 | 11.6966
0.75695March | Resource 1 | Sublap 1 | 18:00 | 6 | 95 | March | 12000 | 0 | 0 | 0 | 0 | 0 | 0 | 0 | 0 | 0 | 0 | 0 | 0 | 0 | 0 | 0 | 0 | 0 | 0 | 6.9716 | 4.6835 | 3.5888 | 3.0268 | 1.9532 | 1.0633 | 0 | 0 | 0 | 0 | 0 | 0 | 0 | 0 | 0 | 0 | 0 | 0 | 0 | 0 | 0 | 0 | 0 | 0 | 83.6596 | 56.2016 | 43.0652 | 36.3215 | 23.439 | 12.7599
0.75695April | Resource 1 | Sublap 1 | 18:00 | 6 | 95 | April | 13000 | 0 | 0 | 0 | 0 | 0 | 0 | 0 | 0 | 0 | 0 | 0 | 0 | 0 | 0 | 0 | 0 | 0 | 0 | 6.9716 | 4.6835 | 3.5888 | 3.0268 | 1.9532 | 1.0633 | 0 | 0 | 0 | 0 | 0 | 0 | 0 | 0 | 0 | 0 | 0 | 0 | 0 | 0 | 0 | 0 | 0 | 0 | 90.6312 | 60.8851 | 46.654 | 39.3483 | 25.3922 | 13.8233
0.75695May | Resource 1 | Sublap 1 | 18:00 | 6 | 95 | May | 14000 | 0 | 0 | 0 | 0 | 0 | 0 | 0 | 0 | 0 | 0 | 0 | 0 | 0 | 0 | 0 | 0 | 0 | 0 | 6.9716 | 4.6835 | 3.5888 | 3.0268 | 1.9532 | 1.0633 | 0 | 0 | 0 | 0 | 0 | 0 | 0 | 0 | 0 | 0 | 0 | 0 | 0 | 0 | 0 | 0 | 0 | 0 | 97.6028 | 65.5686 | 50.2427 | 42.3751 | 27.3455 | 14.8866
0.75695June | Resource 1 | Sublap 1 | 18:00 | 6 | 95 | June | 15000 | 0 | 0 | 0 | 0 | 0 | 0 | 0 | 0 | 0 | 0 | 0 | 0 | 0 | 0 | 0 | 0 | 0 | 0 | 6.9716 | 4.6835 | 3.5888 | 3.0268 | 1.9532 | 1.0633 | 0 | 0 | 0 | 0 | 0 | 0 | 0 | 0 | 0 | 0 | 0 | 0 | 0 | 0 | 0 | 0 | 0 | 0 | 104.5745 | 70.252 | 53.8315 | 45.4019 | 29.2987 | 15.9499
0.75695July | Resource 1 | Sublap 1 | 18:00 | 6 | 95 | July | 16000 | 0 | 0 | 0 | 0 | 0 | 0 | 0 | 0 | 0 | 0 | 0 | 0 | 0 | 0 | 0 | 0 | 0 | 0 | 6.9716 | 4.6835 | 3.5888 | 3.0268 | 1.9532 | 1.0633 | 0 | 0 | 0 | 0 | 0 | 0 | 0 | 0 | 0 | 0 | 0 | 0 | 0 | 0 | 0 | 0 | 0 | 0 | 111.5461 | 74.9355 | 57.4203 | 48.4287 | 31.252 | 17.0132
0.75695August | Resource 1 | Sublap 1 | 18:00 | 6 | 95 | August | 17000 | 0 | 0 | 0 | 0 | 0 | 0 | 0 | 0 | 0 | 0 | 0 | 0 | 0 | 0 | 0 | 0 | 0 | 0 | 6.9716 | 4.6835 | 3.5888 | 3.0268 | 1.9532 | 1.0633 | 0 | 0 | 0 | 0 | 0 | 0 | 0 | 0 | 0 | 0 | 0 | 0 | 0 | 0 | 0 | 0 | 0 | 0 | 118.5177 | 79.619 | 61.009 | 51.4555 | 33.2052 | 18.0766
0.75695September | Resource 1 | Sublap 1 | 18:00 | 6 | 95 | September | 18000 | 0 | 0 | 0 | 0 | 0 | 0 | 0 | 0 | 0 | 0 | 0 | 0 | 0 | 0 | 0 | 0 | 0 | 0 | 6.9716 | 4.6835 | 3.5888 | 3.0268 | 1.9532 | 1.0633 | 0 | 0 | 0 | 0 | 0 | 0 | 0 | 0 | 0 | 0 | 0 | 0 | 0 | 0 | 0 | 0 | 0 | 0 | 125.4893 | 84.3025 | 64.5978 | 54.4823 | 35.1585 | 19.1399
0.75695October | Resource 1 | Sublap 1 | 18:00 | 6 | 95 | October | 19000 | 0 | 0 | 0 | 0 | 0 | 0 | 0 | 0 | 0 | 0 | 0 | 0 | 0 | 0 | 0 | 0 | 0 | 0 | 6.9716 | 4.6835 | 3.5888 | 3.0268 | 1.9532 | 1.0633 | 0 | 0 | 0 | 0 | 0 | 0 | 0 | 0 | 0 | 0 | 0 | 0 | 0 | 0 | 0 | 0 | 0 | 0 | 132.461 | 88.9859 | 68.1865 | 57.5091 | 37.1117 | 20.2032
0.75695November | Resource 1 | Sublap 1 | 18:00 | 6 | 95 | November | 20000 | 0 | 0 | 0 | 0 | 0 | 0 | 0 | 0 | 0 | 0 | 0 | 0 | 0 | 0 | 0 | 0 | 0 | 0 | 6.9716 | 4.6835 | 3.5888 | 3.0268 | 1.9532 | 1.0633 | 0 | 0 | 0 | 0 | 0 | 0 | 0 | 0 | 0 | 0 | 0 | 0 | 0 | 0 | 0 | 0 | 0 | 0 | 139.4326 | 93.6694 | 71.7753 | 60.5359 | 39.0649 | 21.2665
0.75695December | Resource 1 | Sublap 1 | 18:00 | 6 | 95 | December | 21000 | 0 | 0 | 0 | 0 | 0 | 0 | 0 | 0 | 0 | 0 | 0 | 0 | 0 | 0 | 0 | 0 | 0 | 0 | 6.9716 | 4.6835 | 3.5888 | 3.0268 | 1.9532 | 1.0633 | 0 | 0 | 0 | 0 | 0 | 0 | 0 | 0 | 0 | 0 | 0 | 0 | 0 | 0 | 0 | 0 | 0 | 0 | 146.4042 | 98.3529 | 75.3641 | 63.5627 | 41.0182 | 22.3299
0.75696January | Resource 1 | Sublap 1 | 18:00 | 6 | 96 | January | 10000 | 0 | 0 | 0 | 0 | 0 | 0 | 0 | 0 | 0 | 0 | 0 | 0 | 0 | 0 | 0 | 0 | 0 | 0 | 6.3528 | 4.0994 | 2.7763 | 1.9663 | 1.2028 | 0.51778 | 0 | 0 | 0 | 0 | 0 | 0 | 0 | 0 | 0 | 0 | 0 | 0 | 0 | 0 | 0 | 0 | 0 | 0 | 63.5276 | 40.9939 | 27.7631 | 19.6634 | 12.0279 | 5.1778
0.75696February | Resource 1 | Sublap 1 | 18:00 | 6 | 96 | February | 11000 | 0 | 0 | 0 | 0 | 0 | 0 | 0 | 0 | 0 | 0 | 0 | 0 | 0 | 0 | 0 | 0 | 0 | 0 | 6.3528 | 4.0994 | 2.7763 | 1.9663 | 1.2028 | 0.51778 | 0 | 0 | 0 | 0 | 0 | 0 | 0 | 0 | 0 | 0 | 0 | 0 | 0 | 0 | 0 | 0 | 0 | 0 | 69.8804 | 45.0933 | 30.5394 | 21.6298 | 13.2307 | 5.6956
0.75696March | Resource 1 | Sublap 1 | 18:00 | 6 | 96 | March | 12000 | 0 | 0 | 0 | 0 | 0 | 0 | 0 | 0 | 0 | 0 | 0 | 0 | 0 | 0 | 0 | 0 | 0 | 0 | 6.3528 | 4.0994 | 2.7763 | 1.9663 | 1.2028 | 0.51778 | 0 | 0 | 0 | 0 | 0 | 0 | 0 | 0 | 0 | 0 | 0 | 0 | 0 | 0 | 0 | 0 | 0 | 0 | 76.2331 | 49.1927 | 33.3157 | 23.5961 | 14.4335 | 6.2133
0.75696April | Resource 1 | Sublap 1 | 18:00 | 6 | 96 | April | 13000 | 0 | 0 | 0 | 0 | 0 | 0 | 0 | 0 | 0 | 0 | 0 | 0 | 0 | 0 | 0 | 0 | 0 | 0 | 6.3528 | 4.0994 | 2.7763 | 1.9663 | 1.2028 | 0.51778 | 0 | 0 | 0 | 0 | 0 | 0 | 0 | 0 | 0 | 0 | 0 | 0 | 0 | 0 | 0 | 0 | 0 | 0 | 82.5859 | 53.2921 | 36.092 | 25.5624 | 15.6362 | 6.7311
0.75696May | Resource 1 | Sublap 1 | 18:00 | 6 | 96 | May | 14000 | 0 | 0 | 0 | 0 | 0 | 0 | 0 | 0 | 0 | 0 | 0 | 0 | 0 | 0 | 0 | 0 | 0 | 0 | 6.3528 | 4.0994 | 2.7763 | 1.9663 | 1.2028 | 0.51778 | 0 | 0 | 0 | 0 | 0 | 0 | 0 | 0 | 0 | 0 | 0 | 0 | 0 | 0 | 0 | 0 | 0 | 0 | 88.9386 | 57.3914 | 38.8683 | 27.5288 | 16.839 | 7.2489
0.75696June | Resource 1 | Sublap 1 | 18:00 | 6 | 96 | June | 15000 | 0 | 0 | 0 | 0 | 0 | 0 | 0 | 0 | 0 | 0 | 0 | 0 | 0 | 0 | 0 | 0 | 0 | 0 | 6.3528 | 4.0994 | 2.7763 | 1.9663 | 1.2028 | 0.51778 | 0 | 0 | 0 | 0 | 0 | 0 | 0 | 0 | 0 | 0 | 0 | 0 | 0 | 0 | 0 | 0 | 0 | 0 | 95.2914 | 61.4908 | 41.6447 | 29.4951 | 18.0418 | 7.7667
0.75696July | Resource 1 | Sublap 1 | 18:00 | 6 | 96 | July | 16000 | 0 | 0 | 0 | 0 | 0 | 0 | 0 | 0 | 0 | 0 | 0 | 0 | 0 | 0 | 0 | 0 | 0 | 0 | 6.3528 | 4.0994 | 2.7763 | 1.9663 | 1.2028 | 0.51778 | 0 | 0 | 0 | 0 | 0 | 0 | 0 | 0 | 0 | 0 | 0 | 0 | 0 | 0 | 0 | 0 | 0 | 0 | 101.6442 | 65.5902 | 44.421 | 31.4614 | 19.2446 | 8.2844
0.75696August | Resource 1 | Sublap 1 | 18:00 | 6 | 96 | August | 17000 | 0 | 0 | 0 | 0 | 0 | 0 | 0 | 0 | 0 | 0 | 0 | 0 | 0 | 0 | 0 | 0 | 0 | 0 | 6.3528 | 4.0994 | 2.7763 | 1.9663 | 1.2028 | 0.51778 | 0 | 0 | 0 | 0 | 0 | 0 | 0 | 0 | 0 | 0 | 0 | 0 | 0 | 0 | 0 | 0 | 0 | 0 | 107.9969 | 69.6896 | 47.1973 | 33.4278 | 20.4474 | 8.8022
0.75696September | Resource 1 | Sublap 1 | 18:00 | 6 | 96 | September | 18000 | 0 | 0 | 0 | 0 | 0 | 0 | 0 | 0 | 0 | 0 | 0 | 0 | 0 | 0 | 0 | 0 | 0 | 0 | 6.3528 | 4.0994 | 2.7763 | 1.9663 | 1.2028 | 0.51778 | 0 | 0 | 0 | 0 | 0 | 0 | 0 | 0 | 0 | 0 | 0 | 0 | 0 | 0 | 0 | 0 | 0 | 0 | 114.3497 | 73.789 | 49.9736 | 35.3941 | 21.6502 | 9.32
0.75696October | Resource 1 | Sublap 1 | 18:00 | 6 | 96 | October | 19000 | 0 | 0 | 0 | 0 | 0 | 0 | 0 | 0 | 0 | 0 | 0 | 0 | 0 | 0 | 0 | 0 | 0 | 0 | 6.3528 | 4.0994 | 2.7763 | 1.9663 | 1.2028 | 0.51778 | 0 | 0 | 0 | 0 | 0 | 0 | 0 | 0 | 0 | 0 | 0 | 0 | 0 | 0 | 0 | 0 | 0 | 0 | 120.7024 | 77.8884 | 52.7499 | 37.3605 | 22.853 | 9.8378
0.75696November | Resource 1 | Sublap 1 | 18:00 | 6 | 96 | November | 20000 | 0 | 0 | 0 | 0 | 0 | 0 | 0 | 0 | 0 | 0 | 0 | 0 | 0 | 0 | 0 | 0 | 0 | 0 | 6.3528 | 4.0994 | 2.7763 | 1.9663 | 1.2028 | 0.51778 | 0 | 0 | 0 | 0 | 0 | 0 | 0 | 0 | 0 | 0 | 0 | 0 | 0 | 0 | 0 | 0 | 0 | 0 | 127.0552 | 81.9878 | 55.5262 | 39.3268 | 24.0557 | 10.3556
0.75696December | Resource 1 | Sublap 1 | 18:00 | 6 | 96 | December | 21000 | 0 | 0 | 0 | 0 | 0 | 0 | 0 | 0 | 0 | 0 | 0 | 0 | 0 | 0 | 0 | 0 | 0 | 0 | 6.3528 | 4.0994 | 2.7763 | 1.9663 | 1.2028 | 0.51778 | 0 | 0 | 0 | 0 | 0 | 0 | 0 | 0 | 0 | 0 | 0 | 0 | 0 | 0 | 0 | 0 | 0 | 0 | 133.408 | 86.0872 | 58.3025 | 41.2932 | 25.2585 | 10.8733
0.75697January | Resource 1 | Sublap 1 | 18:00 | 6 | 97 | January | 10000 | 0 | 0 | 0 | 0 | 0 | 0 | 0 | 0 | 0 | 0 | 0 | 0 | 0 | 0 | 0 | 0 | 0 | 0 | 4.3581 | 2.7476 | 1.8231 | 1.3022 | 0.77929 | 0.33246 | 0 | 0 | 0 | 0 | 0 | 0 | 0 | 0 | 0 | 0 | 0 | 0 | 0 | 0 | 0 | 0 | 0 | 0 | 43.581 | 27.4763 | 18.2307 | 13.0216 | 7.7929 | 3.3246
0.75697February | Resource 1 | Sublap 1 | 18:00 | 6 | 97 | February | 11000 | 0 | 0 | 0 | 0 | 0 | 0 | 0 | 0 | 0 | 0 | 0 | 0 | 0 | 0 | 0 | 0 | 0 | 0 | 4.3581 | 2.7476 | 1.8231 | 1.3022 | 0.77929 | 0.33246 | 0 | 0 | 0 | 0 | 0 | 0 | 0 | 0 | 0 | 0 | 0 | 0 | 0 | 0 | 0 | 0 | 0 | 0 | 47.9391 | 30.2239 | 20.0538 | 14.3238 | 8.5722 | 3.6571
0.75697March | Resource 1 | Sublap 1 | 18:00 | 6 | 97 | March | 12000 | 0 | 0 | 0 | 0 | 0 | 0 | 0 | 0 | 0 | 0 | 0 | 0 | 0 | 0 | 0 | 0 | 0 | 0 | 4.3581 | 2.7476 | 1.8231 | 1.3022 | 0.77929 | 0.33246 | 0 | 0 | 0 | 0 | 0 | 0 | 0 | 0 | 0 | 0 | 0 | 0 | 0 | 0 | 0 | 0 | 0 | 0 | 52.2972 | 32.9716 | 21.8768 | 15.626 | 9.3515 | 3.9895
0.75697April | Resource 1 | Sublap 1 | 18:00 | 6 | 97 | April | 13000 | 0 | 0 | 0 | 0 | 0 | 0 | 0 | 0 | 0 | 0 | 0 | 0 | 0 | 0 | 0 | 0 | 0 | 0 | 4.3581 | 2.7476 | 1.8231 | 1.3022 | 0.77929 | 0.33246 | 0 | 0 | 0 | 0 | 0 | 0 | 0 | 0 | 0 | 0 | 0 | 0 | 0 | 0 | 0 | 0 | 0 | 0 | 56.6553 | 35.7192 | 23.6999 | 16.9281 | 10.1308 | 4.322
0.75697May | Resource 1 | Sublap 1 | 18:00 | 6 | 97 | May | 14000 | 0 | 0 | 0 | 0 | 0 | 0 | 0 | 0 | 0 | 0 | 0 | 0 | 0 | 0 | 0 | 0 | 0 | 0 | 4.3581 | 2.7476 | 1.8231 | 1.3022 | 0.77929 | 0.33246 | 0 | 0 | 0 | 0 | 0 | 0 | 0 | 0 | 0 | 0 | 0 | 0 | 0 | 0 | 0 | 0 | 0 | 0 | 61.0134 | 38.4668 | 25.523 | 18.2303 | 10.9101 | 4.6545
0.75697June | Resource 1 | Sublap 1 | 18:00 | 6 | 97 | June | 15000 | 0 | 0 | 0 | 0 | 0 | 0 | 0 | 0 | 0 | 0 | 0 | 0 | 0 | 0 | 0 | 0 | 0 | 0 | 4.3581 | 2.7476 | 1.8231 | 1.3022 | 0.77929 | 0.33246 | 0 | 0 | 0 | 0 | 0 | 0 | 0 | 0 | 0 | 0 | 0 | 0 | 0 | 0 | 0 | 0 | 0 | 0 | 65.3715 | 41.2145 | 27.346 | 19.5325 | 11.6894 | 4.9869
0.75697July | Resource 1 | Sublap 1 | 18:00 | 6 | 97 | July | 16000 | 0 | 0 | 0 | 0 | 0 | 0 | 0 | 0 | 0 | 0 | 0 | 0 | 0 | 0 | 0 | 0 | 0 | 0 | 4.3581 | 2.7476 | 1.8231 | 1.3022 | 0.77929 | 0.33246 | 0 | 0 | 0 | 0 | 0 | 0 | 0 | 0 | 0 | 0 | 0 | 0 | 0 | 0 | 0 | 0 | 0 | 0 | 69.7296 | 43.9621 | 29.1691 | 20.8346 | 12.4687 | 5.3194
0.75697August | Resource 1 | Sublap 1 | 18:00 | 6 | 97 | August | 17000 | 0 | 0 | 0 | 0 | 0 | 0 | 0 | 0 | 0 | 0 | 0 | 0 | 0 | 0 | 0 | 0 | 0 | 0 | 4.3581 | 2.7476 | 1.8231 | 1.3022 | 0.77929 | 0.33246 | 0 | 0 | 0 | 0 | 0 | 0 | 0 | 0 | 0 | 0 | 0 | 0 | 0 | 0 | 0 | 0 | 0 | 0 | 74.0877 | 46.7097 | 30.9922 | 22.1368 | 13.248 | 5.6519
0.75697September | Resource 1 | Sublap 1 | 18:00 | 6 | 97 | September | 18000 | 0 | 0 | 0 | 0 | 0 | 0 | 0 | 0 | 0 | 0 | 0 | 0 | 0 | 0 | 0 | 0 | 0 | 0 | 4.3581 | 2.7476 | 1.8231 | 1.3022 | 0.77929 | 0.33246 | 0 | 0 | 0 | 0 | 0 | 0 | 0 | 0 | 0 | 0 | 0 | 0 | 0 | 0 | 0 | 0 | 0 | 0 | 78.4458 | 49.4574 | 32.8152 | 23.439 | 14.0273 | 5.9843
0.75697October | Resource 1 | Sublap 1 | 18:00 | 6 | 97 | October | 19000 | 0 | 0 | 0 | 0 | 0 | 0 | 0 | 0 | 0 | 0 | 0 | 0 | 0 | 0 | 0 | 0 | 0 | 0 | 4.3581 | 2.7476 | 1.8231 | 1.3022 | 0.77929 | 0.33246 | 0 | 0 | 0 | 0 | 0 | 0 | 0 | 0 | 0 | 0 | 0 | 0 | 0 | 0 | 0 | 0 | 0 | 0 | 82.8039 | 52.205 | 34.6383 | 24.7411 | 14.8066 | 6.3168
0.75697November | Resource 1 | Sublap 1 | 18:00 | 6 | 97 | November | 20000 | 0 | 0 | 0 | 0 | 0 | 0 | 0 | 0 | 0 | 0 | 0 | 0 | 0 | 0 | 0 | 0 | 0 | 0 | 4.3581 | 2.7476 | 1.8231 | 1.3022 | 0.77929 | 0.33246 | 0 | 0 | 0 | 0 | 0 | 0 | 0 | 0 | 0 | 0 | 0 | 0 | 0 | 0 | 0 | 0 | 0 | 0 | 87.162 | 54.9526 | 36.4614 | 26.0433 | 15.5859 | 6.6492
0.75697December | Resource 1 | Sublap 1 | 18:00 | 6 | 97 | December | 21000 | 0 | 0 | 0 | 0 | 0 | 0 | 0 | 0 | 0 | 0 | 0 | 0 | 0 | 0 | 0 | 0 | 0 | 0 | 4.3581 | 2.7476 | 1.8231 | 1.3022 | 0.77929 | 0.33246 | 0 | 0 | 0 | 0 | 0 | 0 | 0 | 0 | 0 | 0 | 0 | 0 | 0 | 0 | 0 | 0 | 0 | 0 | 91.5201 | 57.7002 | 38.2844 | 27.3455 | 16.3652 | 6.9817
0.75698January | Resource 1 | Sublap 1 | 18:00 | 6 | 98 | January | 10000 | 0 | 0 | 0 | 0 | 0 | 0 | 0 | 0 | 0 | 0 | 0 | 0 | 0 | 0 | 0 | 0 | 0 | 0 | 6.1499 | 3.7127 | 2.7522 | 1.9099 | 1.1607 | 0.42564 | 0 | 0 | 0 | 0 | 0 | 0 | 0 | 0 | 0 | 0 | 0 | 0 | 0 | 0 | 0 | 0 | 0 | 0 | 61.4989 | 37.127 | 27.5222 | 19.0988 | 11.6074 | 4.2564
0.75698February | Resource 1 | Sublap 1 | 18:00 | 6 | 98 | February | 11000 | 0 | 0 | 0 | 0 | 0 | 0 | 0 | 0 | 0 | 0 | 0 | 0 | 0 | 0 | 0 | 0 | 0 | 0 | 6.1499 | 3.7127 | 2.7522 | 1.9099 | 1.1607 | 0.42564 | 0 | 0 | 0 | 0 | 0 | 0 | 0 | 0 | 0 | 0 | 0 | 0 | 0 | 0 | 0 | 0 | 0 | 0 | 67.6488 | 40.8397 | 30.2745 | 21.0087 | 12.7682 | 4.682
0.75698March | Resource 1 | Sublap 1 | 18:00 | 6 | 98 | March | 12000 | 0 | 0 | 0 | 0 | 0 | 0 | 0 | 0 | 0 | 0 | 0 | 0 | 0 | 0 | 0 | 0 | 0 | 0 | 6.1499 | 3.7127 | 2.7522 | 1.9099 | 1.1607 | 0.42564 | 0 | 0 | 0 | 0 | 0 | 0 | 0 | 0 | 0 | 0 | 0 | 0 | 0 | 0 | 0 | 0 | 0 | 0 | 73.7987 | 44.5523 | 33.0267 | 22.9186 | 13.9289 | 5.1076
0.75698April | Resource 1 | Sublap 1 | 18:00 | 6 | 98 | April | 13000 | 0 | 0 | 0 | 0 | 0 | 0 | 0 | 0 | 0 | 0 | 0 | 0 | 0 | 0 | 0 | 0 | 0 | 0 | 6.1499 | 3.7127 | 2.7522 | 1.9099 | 1.1607 | 0.42564 | 0 | 0 | 0 | 0 | 0 | 0 | 0 | 0 | 0 | 0 | 0 | 0 | 0 | 0 | 0 | 0 | 0 | 0 | 79.9486 | 48.2651 | 35.7789 | 24.8284 | 15.0896 | 5.5333
0.75698May | Resource 1 | Sublap 1 | 18:00 | 6 | 98 | May | 14000 | 0 | 0 | 0 | 0 | 0 | 0 | 0 | 0 | 0 | 0 | 0 | 0 | 0 | 0 | 0 | 0 | 0 | 0 | 6.1499 | 3.7127 | 2.7522 | 1.9099 | 1.1607 | 0.42564 | 0 | 0 | 0 | 0 | 0 | 0 | 0 | 0 | 0 | 0 | 0 | 0 | 0 | 0 | 0 | 0 | 0 | 0 | 86.0984 | 51.9778 | 38.5311 | 26.7383 | 16.2504 | 5.9589
0.75698June | Resource 1 | Sublap 1 | 18:00 | 6 | 98 | June | 15000 | 0 | 0 | 0 | 0 | 0 | 0 | 0 | 0 | 0 | 0 | 0 | 0 | 0 | 0 | 0 | 0 | 0 | 0 | 6.1499 | 3.7127 | 2.7522 | 1.9099 | 1.1607 | 0.42564 | 0 | 0 | 0 | 0 | 0 | 0 | 0 | 0 | 0 | 0 | 0 | 0 | 0 | 0 | 0 | 0 | 0 | 0 | 92.2483 | 55.6904 | 41.2833 | 28.6482 | 17.4111 | 6.3845
0.75698July | Resource 1 | Sublap 1 | 18:00 | 6 | 98 | July | 16000 | 0 | 0 | 0 | 0 | 0 | 0 | 0 | 0 | 0 | 0 | 0 | 0 | 0 | 0 | 0 | 0 | 0 | 0 | 6.1499 | 3.7127 | 2.7522 | 1.9099 | 1.1607 | 0.42564 | 0 | 0 | 0 | 0 | 0 | 0 | 0 | 0 | 0 | 0 | 0 | 0 | 0 | 0 | 0 | 0 | 0 | 0 | 98.3982 | 59.4031 | 44.0356 | 30.5581 | 18.5719 | 6.8102
0.75698August | Resource 1 | Sublap 1 | 18:00 | 6 | 98 | August | 17000 | 0 | 0 | 0 | 0 | 0 | 0 | 0 | 0 | 0 | 0 | 0 | 0 | 0 | 0 | 0 | 0 | 0 | 0 | 6.1499 | 3.7127 | 2.7522 | 1.9099 | 1.1607 | 0.42564 | 0 | 0 | 0 | 0 | 0 | 0 | 0 | 0 | 0 | 0 | 0 | 0 | 0 | 0 | 0 | 0 | 0 | 0 | 104.5481 | 63.1158 | 46.7878 | 32.468 | 19.7326 | 7.2358
0.75698September | Resource 1 | Sublap 1 | 18:00 | 6 | 98 | September | 18000 | 0 | 0 | 0 | 0 | 0 | 0 | 0 | 0 | 0 | 0 | 0 | 0 | 0 | 0 | 0 | 0 | 0 | 0 | 6.1499 | 3.7127 | 2.7522 | 1.9099 | 1.1607 | 0.42564 | 0 | 0 | 0 | 0 | 0 | 0 | 0 | 0 | 0 | 0 | 0 | 0 | 0 | 0 | 0 | 0 | 0 | 0 | 110.698 | 66.8285 | 49.54 | 34.3778 | 20.8934 | 7.6614
0.75698October | Resource 1 | Sublap 1 | 18:00 | 6 | 98 | October | 19000 | 0 | 0 | 0 | 0 | 0 | 0 | 0 | 0 | 0 | 0 | 0 | 0 | 0 | 0 | 0 | 0 | 0 | 0 | 6.1499 | 3.7127 | 2.7522 | 1.9099 | 1.1607 | 0.42564 | 0 | 0 | 0 | 0 | 0 | 0 | 0 | 0 | 0 | 0 | 0 | 0 | 0 | 0 | 0 | 0 | 0 | 0 | 116.8479 | 70.5412 | 52.2922 | 36.2877 | 22.0541 | 8.0871
0.75698November | Resource 1 | Sublap 1 | 18:00 | 6 | 98 | November | 20000 | 0 | 0 | 0 | 0 | 0 | 0 | 0 | 0 | 0 | 0 | 0 | 0 | 0 | 0 | 0 | 0 | 0 | 0 | 6.1499 | 3.7127 | 2.7522 | 1.9099 | 1.1607 | 0.42564 | 0 | 0 | 0 | 0 | 0 | 0 | 0 | 0 | 0 | 0 | 0 | 0 | 0 | 0 | 0 | 0 | 0 | 0 | 122.9978 | 74.2539 | 55.0445 | 38.1976 | 23.2148 | 8.5127
0.75698December | Resource 1 | Sublap 1 | 18:00 | 6 | 98 | December | 21000 | 0 | 0 | 0 | 0 | 0 | 0 | 0 | 0 | 0 | 0 | 0 | 0 | 0 | 0 | 0 | 0 | 0 | 0 | 6.1499 | 3.7127 | 2.7522 | 1.9099 | 1.1607 | 0.42564 | 0 | 0 | 0 | 0 | 0 | 0 | 0 | 0 | 0 | 0 | 0 | 0 | 0 | 0 | 0 | 0 | 0 | 0 | 129.1477 | 77.9666 | 57.7967 | 40.1075 | 24.3756 | 8.9384
0.75699January | Resource 1 | Sublap 1 | 18:00 | 6 | 99 | January | 10000 | 0 | 0 | 0 | 0 | 0 | 0 | 0 | 0 | 0 | 0 | 0 | 0 | 0 | 0 | 0 | 0 | 0 | 0 | 5.4329 | 3.392 | 2.1388 | 1.5117 | 1.0182 | 0.4027 | 0 | 0 | 0 | 0 | 0 | 0 | 0 | 0 | 0 | 0 | 0 | 0 | 0 | 0 | 0 | 0 | 0 | 0 | 54.3293 | 33.9201 | 21.3881 | 15.1168 | 10.1821 | 4.027
0.75699February | Resource 1 | Sublap 1 | 18:00 | 6 | 99 | February | 11000 | 0 | 0 | 0 | 0 | 0 | 0 | 0 | 0 | 0 | 0 | 0 | 0 | 0 | 0 | 0 | 0 | 0 | 0 | 5.4329 | 3.392 | 2.1388 | 1.5117 | 1.0182 | 0.4027 | 0 | 0 | 0 | 0 | 0 | 0 | 0 | 0 | 0 | 0 | 0 | 0 | 0 | 0 | 0 | 0 | 0 | 0 | 59.7622 | 37.3121 | 23.5269 | 16.6285 | 11.2003 | 4.4297
0.75699March | Resource 1 | Sublap 1 | 18:00 | 6 | 99 | March | 12000 | 0 | 0 | 0 | 0 | 0 | 0 | 0 | 0 | 0 | 0 | 0 | 0 | 0 | 0 | 0 | 0 | 0 | 0 | 5.4329 | 3.392 | 2.1388 | 1.5117 | 1.0182 | 0.4027 | 0 | 0 | 0 | 0 | 0 | 0 | 0 | 0 | 0 | 0 | 0 | 0 | 0 | 0 | 0 | 0 | 0 | 0 | 65.1952 | 40.7041 | 25.6657 | 18.1401 | 12.2185 | 4.8324
0.75699April | Resource 1 | Sublap 1 | 18:00 | 6 | 99 | April | 13000 | 0 | 0 | 0 | 0 | 0 | 0 | 0 | 0 | 0 | 0 | 0 | 0 | 0 | 0 | 0 | 0 | 0 | 0 | 5.4329 | 3.392 | 2.1388 | 1.5117 | 1.0182 | 0.4027 | 0 | 0 | 0 | 0 | 0 | 0 | 0 | 0 | 0 | 0 | 0 | 0 | 0 | 0 | 0 | 0 | 0 | 0 | 70.6281 | 44.0962 | 27.8046 | 19.6518 | 13.2367 | 5.2351
0.75699May | Resource 1 | Sublap 1 | 18:00 | 6 | 99 | May | 14000 | 0 | 0 | 0 | 0 | 0 | 0 | 0 | 0 | 0 | 0 | 0 | 0 | 0 | 0 | 0 | 0 | 0 | 0 | 5.4329 | 3.392 | 2.1388 | 1.5117 | 1.0182 | 0.4027 | 0 | 0 | 0 | 0 | 0 | 0 | 0 | 0 | 0 | 0 | 0 | 0 | 0 | 0 | 0 | 0 | 0 | 0 | 76.061 | 47.4882 | 29.9434 | 21.1635 | 14.2549 | 5.6378
0.75699June | Resource 1 | Sublap 1 | 18:00 | 6 | 99 | June | 15000 | 0 | 0 | 0 | 0 | 0 | 0 | 0 | 0 | 0 | 0 | 0 | 0 | 0 | 0 | 0 | 0 | 0 | 0 | 5.4329 | 3.392 | 2.1388 | 1.5117 | 1.0182 | 0.4027 | 0 | 0 | 0 | 0 | 0 | 0 | 0 | 0 | 0 | 0 | 0 | 0 | 0 | 0 | 0 | 0 | 0 | 0 | 81.4939 | 50.8802 | 32.0822 | 22.6752 | 15.2731 | 6.0405
0.75699July | Resource 1 | Sublap 1 | 18:00 | 6 | 99 | July | 16000 | 0 | 0 | 0 | 0 | 0 | 0 | 0 | 0 | 0 | 0 | 0 | 0 | 0 | 0 | 0 | 0 | 0 | 0 | 5.4329 | 3.392 | 2.1388 | 1.5117 | 1.0182 | 0.4027 | 0 | 0 | 0 | 0 | 0 | 0 | 0 | 0 | 0 | 0 | 0 | 0 | 0 | 0 | 0 | 0 | 0 | 0 | 86.9269 | 54.2722 | 34.221 | 24.1868 | 16.2914 | 6.4432
0.75699August | Resource 1 | Sublap 1 | 18:00 | 6 | 99 | August | 17000 | 0 | 0 | 0 | 0 | 0 | 0 | 0 | 0 | 0 | 0 | 0 | 0 | 0 | 0 | 0 | 0 | 0 | 0 | 5.4329 | 3.392 | 2.1388 | 1.5117 | 1.0182 | 0.4027 | 0 | 0 | 0 | 0 | 0 | 0 | 0 | 0 | 0 | 0 | 0 | 0 | 0 | 0 | 0 | 0 | 0 | 0 | 92.3598 | 57.6642 | 36.3598 | 25.6985 | 17.3096 | 6.8459
0.75699September | Resource 1 | Sublap 1 | 18:00 | 6 | 99 | September | 18000 | 0 | 0 | 0 | 0 | 0 | 0 | 0 | 0 | 0 | 0 | 0 | 0 | 0 | 0 | 0 | 0 | 0 | 0 | 5.4329 | 3.392 | 2.1388 | 1.5117 | 1.0182 | 0.4027 | 0 | 0 | 0 | 0 | 0 | 0 | 0 | 0 | 0 | 0 | 0 | 0 | 0 | 0 | 0 | 0 | 0 | 0 | 97.7927 | 61.0562 | 38.4986 | 27.2102 | 18.3278 | 7.2486
0.75699October | Resource 1 | Sublap 1 | 18:00 | 6 | 99 | October | 19000 | 0 | 0 | 0 | 0 | 0 | 0 | 0 | 0 | 0 | 0 | 0 | 0 | 0 | 0 | 0 | 0 | 0 | 0 | 5.4329 | 3.392 | 2.1388 | 1.5117 | 1.0182 | 0.4027 | 0 | 0 | 0 | 0 | 0 | 0 | 0 | 0 | 0 | 0 | 0 | 0 | 0 | 0 | 0 | 0 | 0 | 0 | 103.2257 | 64.4482 | 40.6375 | 28.7219 | 19.346 | 7.6513
0.75699November | Resource 1 | Sublap 1 | 18:00 | 6 | 99 | November | 20000 | 0 | 0 | 0 | 0 | 0 | 0 | 0 | 0 | 0 | 0 | 0 | 0 | 0 | 0 | 0 | 0 | 0 | 0 | 5.4329 | 3.392 | 2.1388 | 1.5117 | 1.0182 | 0.4027 | 0 | 0 | 0 | 0 | 0 | 0 | 0 | 0 | 0 | 0 | 0 | 0 | 0 | 0 | 0 | 0 | 0 | 0 | 108.6586 | 67.8402 | 42.7763 | 30.2335 | 20.3642 | 8.054
0.75699December | Resource 1 | Sublap 1 | 18:00 | 6 | 99 | December | 21000 | 0 | 0 | 0 | 0 | 0 | 0 | 0 | 0 | 0 | 0 | 0 | 0 | 0 | 0 | 0 | 0 | 0 | 0 | 5.4329 | 3.392 | 2.1388 | 1.5117 | 1.0182 | 0.4027 | 0 | 0 | 0 | 0 | 0 | 0 | 0 | 0 | 0 | 0 | 0 | 0 | 0 | 0 | 0 | 0 | 0 | 0 | 114.0915 | 71.2322 | 44.9151 | 31.7452 | 21.3824 | 8.4567
0.756100January | Resource 1 | Sublap 1 | 18:00 | 6 | 100 | January | 10000 | 0 | 0 | 0 | 0 | 0 | 0 | 0 | 0 | 0 | 0 | 0 | 0 | 0 | 0 | 0 | 0 | 0 | 0 | 6.8146 | 4.7736 | 3.7713 | 2.8462 | 2.0135 | 1.5481 | 0 | 0 | 0 | 0 | 0 | 0 | 0 | 0 | 0 | 0 | 0 | 0 | 0 | 0 | 0 | 0 | 0 | 0 | 68.1458 | 47.7364 | 37.7129 | 28.4624 | 20.1349 | 15.4806
0.756100February | Resource 1 | Sublap 1 | 18:00 | 6 | 100 | February | 11000 | 0 | 0 | 0 | 0 | 0 | 0 | 0 | 0 | 0 | 0 | 0 | 0 | 0 | 0 | 0 | 0 | 0 | 0 | 6.8146 | 4.7736 | 3.7713 | 2.8462 | 2.0135 | 1.5481 | 0 | 0 | 0 | 0 | 0 | 0 | 0 | 0 | 0 | 0 | 0 | 0 | 0 | 0 | 0 | 0 | 0 | 0 | 74.9604 | 52.5101 | 41.4842 | 31.3086 | 22.1484 | 17.0287
0.756100March | Resource 1 | Sublap 1 | 18:00 | 6 | 100 | March | 12000 | 0 | 0 | 0 | 0 | 0 | 0 | 0 | 0 | 0 | 0 | 0 | 0 | 0 | 0 | 0 | 0 | 0 | 0 | 6.8146 | 4.7736 | 3.7713 | 2.8462 | 2.0135 | 1.5481 | 0 | 0 | 0 | 0 | 0 | 0 | 0 | 0 | 0 | 0 | 0 | 0 | 0 | 0 | 0 | 0 | 0 | 0 | 81.775 | 57.2837 | 45.2555 | 34.1548 | 24.1619 | 18.5767
0.756100April | Resource 1 | Sublap 1 | 18:00 | 6 | 100 | April | 13000 | 0 | 0 | 0 | 0 | 0 | 0 | 0 | 0 | 0 | 0 | 0 | 0 | 0 | 0 | 0 | 0 | 0 | 0 | 6.8146 | 4.7736 | 3.7713 | 2.8462 | 2.0135 | 1.5481 | 0 | 0 | 0 | 0 | 0 | 0 | 0 | 0 | 0 | 0 | 0 | 0 | 0 | 0 | 0 | 0 | 0 | 0 | 88.5896 | 62.0573 | 49.0268 | 37.001 | 26.1754 | 20.1248
0.756100May | Resource 1 | Sublap 1 | 18:00 | 6 | 100 | May | 14000 | 0 | 0 | 0 | 0 | 0 | 0 | 0 | 0 | 0 | 0 | 0 | 0 | 0 | 0 | 0 | 0 | 0 | 0 | 6.8146 | 4.7736 | 3.7713 | 2.8462 | 2.0135 | 1.5481 | 0 | 0 | 0 | 0 | 0 | 0 | 0 | 0 | 0 | 0 | 0 | 0 | 0 | 0 | 0 | 0 | 0 | 0 | 95.4041 | 66.831 | 52.7981 | 39.8473 | 28.1888 | 21.6729
0.756100June | Resource 1 | Sublap 1 | 18:00 | 6 | 100 | June | 15000 | 0 | 0 | 0 | 0 | 0 | 0 | 0 | 0 | 0 | 0 | 0 | 0 | 0 | 0 | 0 | 0 | 0 | 0 | 6.8146 | 4.7736 | 3.7713 | 2.8462 | 2.0135 | 1.5481 | 0 | 0 | 0 | 0 | 0 | 0 | 0 | 0 | 0 | 0 | 0 | 0 | 0 | 0 | 0 | 0 | 0 | 0 | 102.2187 | 71.6046 | 56.5694 | 42.6935 | 30.2023 | 23.2209
0.756100July | Resource 1 | Sublap 1 | 18:00 | 6 | 100 | July | 16000 | 0 | 0 | 0 | 0 | 0 | 0 | 0 | 0 | 0 | 0 | 0 | 0 | 0 | 0 | 0 | 0 | 0 | 0 | 6.8146 | 4.7736 | 3.7713 | 2.8462 | 2.0135 | 1.5481 | 0 | 0 | 0 | 0 | 0 | 0 | 0 | 0 | 0 | 0 | 0 | 0 | 0 | 0 | 0 | 0 | 0 | 0 | 109.0333 | 76.3783 | 60.3407 | 45.5398 | 32.2158 | 24.769
0.756100August | Resource 1 | Sublap 1 | 18:00 | 6 | 100 | August | 17000 | 0 | 0 | 0 | 0 | 0 | 0 | 0 | 0 | 0 | 0 | 0 | 0 | 0 | 0 | 0 | 0 | 0 | 0 | 6.8146 | 4.7736 | 3.7713 | 2.8462 | 2.0135 | 1.5481 | 0 | 0 | 0 | 0 | 0 | 0 | 0 | 0 | 0 | 0 | 0 | 0 | 0 | 0 | 0 | 0 | 0 | 0 | 115.8479 | 81.1519 | 64.112 | 48.386 | 34.2293 | 26.317
0.756100September | Resource 1 | Sublap 1 | 18:00 | 6 | 100 | September | 18000 | 0 | 0 | 0 | 0 | 0 | 0 | 0 | 0 | 0 | 0 | 0 | 0 | 0 | 0 | 0 | 0 | 0 | 0 | 6.8146 | 4.7736 | 3.7713 | 2.8462 | 2.0135 | 1.5481 | 0 | 0 | 0 | 0 | 0 | 0 | 0 | 0 | 0 | 0 | 0 | 0 | 0 | 0 | 0 | 0 | 0 | 0 | 122.6624 | 85.9256 | 67.8833 | 51.2322 | 36.2428 | 27.8651
0.756100October | Resource 1 | Sublap 1 | 18:00 | 6 | 100 | October | 19000 | 0 | 0 | 0 | 0 | 0 | 0 | 0 | 0 | 0 | 0 | 0 | 0 | 0 | 0 | 0 | 0 | 0 | 0 | 6.8146 | 4.7736 | 3.7713 | 2.8462 | 2.0135 | 1.5481 | 0 | 0 | 0 | 0 | 0 | 0 | 0 | 0 | 0 | 0 | 0 | 0 | 0 | 0 | 0 | 0 | 0 | 0 | 129.477 | 90.6992 | 71.6546 | 54.0785 | 38.2563 | 29.4132
0.756100November | Resource 1 | Sublap 1 | 18:00 | 6 | 100 | November | 20000 | 0 | 0 | 0 | 0 | 0 | 0 | 0 | 0 | 0 | 0 | 0 | 0 | 0 | 0 | 0 | 0 | 0 | 0 | 6.8146 | 4.7736 | 3.7713 | 2.8462 | 2.0135 | 1.5481 | 0 | 0 | 0 | 0 | 0 | 0 | 0 | 0 | 0 | 0 | 0 | 0 | 0 | 0 | 0 | 0 | 0 | 0 | 136.2916 | 95.4728 | 75.4258 | 56.9247 | 40.2698 | 30.9612
0.756100December | Resource 1 | Sublap 1 | 18:00 | 6 | 100 | December | 21000 | 0 | 0 | 0 | 0 | 0 | 0 | 0 | 0 | 0 | 0 | 0 | 0 | 0 | 0 | 0 | 0 | 0 | 0 | 6.8146 | 4.7736 | 3.7713 | 2.8462 | 2.0135 | 1.5481 | 0 | 0 | 0 | 0 | 0 | 0 | 0 | 0 | 0 | 0 | 0 | 0 | 0 | 0 | 0 | 0 | 0 | 0 | 143.1062 | 100.2465 | 79.1971 | 59.7709 | 42.2833 | 32.5093
0.756101January | Resource 1 | Sublap 1 | 18:00 | 6 | 101 | January | 10000 | 0 | 0 | 0 | 0 | 0 | 0 | 0 | 0 | 0 | 0 | 0 | 0 | 0 | 0 | 0 | 0 | 0 | 0 | 5.7153 | 3.2847 | 2.4667 | 1.7545 | 0.87379 | 0.64535 | 0 | 0 | 0 | 0 | 0 | 0 | 0 | 0 | 0 | 0 | 0 | 0 | 0 | 0 | 0 | 0 | 0 | 0 | 57.1531 | 32.8468 | 24.6671 | 17.545 | 8.7379 | 6.4535
0.756101February | Resource 1 | Sublap 1 | 18:00 | 6 | 101 | February | 11000 | 0 | 0 | 0 | 0 | 0 | 0 | 0 | 0 | 0 | 0 | 0 | 0 | 0 | 0 | 0 | 0 | 0 | 0 | 5.7153 | 3.2847 | 2.4667 | 1.7545 | 0.87379 | 0.64535 | 0 | 0 | 0 | 0 | 0 | 0 | 0 | 0 | 0 | 0 | 0 | 0 | 0 | 0 | 0 | 0 | 0 | 0 | 62.8684 | 36.1315 | 27.1339 | 19.2995 | 9.6117 | 7.0988
0.756101March | Resource 1 | Sublap 1 | 18:00 | 6 | 101 | March | 12000 | 0 | 0 | 0 | 0 | 0 | 0 | 0 | 0 | 0 | 0 | 0 | 0 | 0 | 0 | 0 | 0 | 0 | 0 | 5.7153 | 3.2847 | 2.4667 | 1.7545 | 0.87379 | 0.64535 | 0 | 0 | 0 | 0 | 0 | 0 | 0 | 0 | 0 | 0 | 0 | 0 | 0 | 0 | 0 | 0 | 0 | 0 | 68.5837 | 39.4161 | 29.6006 | 21.054 | 10.4855 | 7.7442
0.756101April | Resource 1 | Sublap 1 | 18:00 | 6 | 101 | April | 13000 | 0 | 0 | 0 | 0 | 0 | 0 | 0 | 0 | 0 | 0 | 0 | 0 | 0 | 0 | 0 | 0 | 0 | 0 | 5.7153 | 3.2847 | 2.4667 | 1.7545 | 0.87379 | 0.64535 | 0 | 0 | 0 | 0 | 0 | 0 | 0 | 0 | 0 | 0 | 0 | 0 | 0 | 0 | 0 | 0 | 0 | 0 | 74.299 | 42.7008 | 32.0673 | 22.8085 | 11.3593 | 8.3895
0.756101May | Resource 1 | Sublap 1 | 18:00 | 6 | 101 | May | 14000 | 0 | 0 | 0 | 0 | 0 | 0 | 0 | 0 | 0 | 0 | 0 | 0 | 0 | 0 | 0 | 0 | 0 | 0 | 5.7153 | 3.2847 | 2.4667 | 1.7545 | 0.87379 | 0.64535 | 0 | 0 | 0 | 0 | 0 | 0 | 0 | 0 | 0 | 0 | 0 | 0 | 0 | 0 | 0 | 0 | 0 | 0 | 80.0143 | 45.9855 | 34.534 | 24.563 | 12.2331 | 9.0349
0.756101June | Resource 1 | Sublap 1 | 18:00 | 6 | 101 | June | 15000 | 0 | 0 | 0 | 0 | 0 | 0 | 0 | 0 | 0 | 0 | 0 | 0 | 0 | 0 | 0 | 0 | 0 | 0 | 5.7153 | 3.2847 | 2.4667 | 1.7545 | 0.87379 | 0.64535 | 0 | 0 | 0 | 0 | 0 | 0 | 0 | 0 | 0 | 0 | 0 | 0 | 0 | 0 | 0 | 0 | 0 | 0 | 85.7296 | 49.2702 | 37.0007 | 26.3175 | 13.1068 | 9.6802
0.756101July | Resource 1 | Sublap 1 | 18:00 | 6 | 101 | July | 16000 | 0 | 0 | 0 | 0 | 0 | 0 | 0 | 0 | 0 | 0 | 0 | 0 | 0 | 0 | 0 | 0 | 0 | 0 | 5.7153 | 3.2847 | 2.4667 | 1.7545 | 0.87379 | 0.64535 | 0 | 0 | 0 | 0 | 0 | 0 | 0 | 0 | 0 | 0 | 0 | 0 | 0 | 0 | 0 | 0 | 0 | 0 | 91.4449 | 52.5548 | 39.4674 | 28.072 | 13.9806 | 10.3256
0.756101August | Resource 1 | Sublap 1 | 18:00 | 6 | 101 | August | 17000 | 0 | 0 | 0 | 0 | 0 | 0 | 0 | 0 | 0 | 0 | 0 | 0 | 0 | 0 | 0 | 0 | 0 | 0 | 5.7153 | 3.2847 | 2.4667 | 1.7545 | 0.87379 | 0.64535 | 0 | 0 | 0 | 0 | 0 | 0 | 0 | 0 | 0 | 0 | 0 | 0 | 0 | 0 | 0 | 0 | 0 | 0 | 97.1602 | 55.8395 | 41.9342 | 29.8265 | 14.8544 | 10.9709
0.756101September | Resource 1 | Sublap 1 | 18:00 | 6 | 101 | September | 18000 | 0 | 0 | 0 | 0 | 0 | 0 | 0 | 0 | 0 | 0 | 0 | 0 | 0 | 0 | 0 | 0 | 0 | 0 | 5.7153 | 3.2847 | 2.4667 | 1.7545 | 0.87379 | 0.64535 | 0 | 0 | 0 | 0 | 0 | 0 | 0 | 0 | 0 | 0 | 0 | 0 | 0 | 0 | 0 | 0 | 0 | 0 | 102.8755 | 59.1242 | 44.4009 | 31.581 | 15.7282 | 11.6163
0.756101October | Resource 1 | Sublap 1 | 18:00 | 6 | 101 | October | 19000 | 0 | 0 | 0 | 0 | 0 | 0 | 0 | 0 | 0 | 0 | 0 | 0 | 0 | 0 | 0 | 0 | 0 | 0 | 5.7153 | 3.2847 | 2.4667 | 1.7545 | 0.87379 | 0.64535 | 0 | 0 | 0 | 0 | 0 | 0 | 0 | 0 | 0 | 0 | 0 | 0 | 0 | 0 | 0 | 0 | 0 | 0 | 108.5908 | 62.4089 | 46.8676 | 33.3355 | 16.602 | 12.2616
0.756101November | Resource 1 | Sublap 1 | 18:00 | 6 | 101 | November | 20000 | 0 | 0 | 0 | 0 | 0 | 0 | 0 | 0 | 0 | 0 | 0 | 0 | 0 | 0 | 0 | 0 | 0 | 0 | 5.7153 | 3.2847 | 2.4667 | 1.7545 | 0.87379 | 0.64535 | 0 | 0 | 0 | 0 | 0 | 0 | 0 | 0 | 0 | 0 | 0 | 0 | 0 | 0 | 0 | 0 | 0 | 0 | 114.3061 | 65.6935 | 49.3343 | 35.09 | 17.4758 | 12.907
0.756101December | Resource 1 | Sublap 1 | 18:00 | 6 | 101 | December | 21000 | 0 | 0 | 0 | 0 | 0 | 0 | 0 | 0 | 0 | 0 | 0 | 0 | 0 | 0 | 0 | 0 | 0 | 0 | 5.7153 | 3.2847 | 2.4667 | 1.7545 | 0.87379 | 0.64535 | 0 | 0 | 0 | 0 | 0 | 0 | 0 | 0 | 0 | 0 | 0 | 0 | 0 | 0 | 0 | 0 | 0 | 0 | 120.0214 | 68.9782 | 51.801 | 36.8445 | 18.3496 | 13.5523
0.756102January | Resource 1 | Sublap 1 | 18:00 | 6 | 102 | January | 10000 | 0 | 0 | 0 | 0 | 0 | 0 | 0 | 0 | 0 | 0 | 0 | 0 | 0 | 0 | 0 | 0 | 0 | 0 | 10.5403 | 7.2709 | 5.3399 | 4.3571 | 3.2858 | 2.3863 | 0 | 0 | 0 | 0 | 0 | 0 | 0 | 0 | 0 | 0 | 0 | 0 | 0 | 0 | 0 | 0 | 0 | 0 | 105.4028 | 72.7093 | 53.3985 | 43.571 | 32.8579 | 23.8631
0.756102February | Resource 1 | Sublap 1 | 18:00 | 6 | 102 | February | 11000 | 0 | 0 | 0 | 0 | 0 | 0 | 0 | 0 | 0 | 0 | 0 | 0 | 0 | 0 | 0 | 0 | 0 | 0 | 10.5403 | 7.2709 | 5.3399 | 4.3571 | 3.2858 | 2.3863 | 0 | 0 | 0 | 0 | 0 | 0 | 0 | 0 | 0 | 0 | 0 | 0 | 0 | 0 | 0 | 0 | 0 | 0 | 115.9431 | 79.9803 | 58.7384 | 47.928 | 36.1437 | 26.2494
0.756102March | Resource 1 | Sublap 1 | 18:00 | 6 | 102 | March | 12000 | 0 | 0 | 0 | 0 | 0 | 0 | 0 | 0 | 0 | 0 | 0 | 0 | 0 | 0 | 0 | 0 | 0 | 0 | 10.5403 | 7.2709 | 5.3399 | 4.3571 | 3.2858 | 2.3863 | 0 | 0 | 0 | 0 | 0 | 0 | 0 | 0 | 0 | 0 | 0 | 0 | 0 | 0 | 0 | 0 | 0 | 0 | 126.4834 | 87.2512 | 64.0782 | 52.2851 | 39.4294 | 28.6358
0.756102April | Resource 1 | Sublap 1 | 18:00 | 6 | 102 | April | 13000 | 0 | 0 | 0 | 0 | 0 | 0 | 0 | 0 | 0 | 0 | 0 | 0 | 0 | 0 | 0 | 0 | 0 | 0 | 10.5403 | 7.2709 | 5.3399 | 4.3571 | 3.2858 | 2.3863 | 0 | 0 | 0 | 0 | 0 | 0 | 0 | 0 | 0 | 0 | 0 | 0 | 0 | 0 | 0 | 0 | 0 | 0 | 137.0237 | 94.5221 | 69.4181 | 56.6422 | 42.7152 | 31.0221
0.756102May | Resource 1 | Sublap 1 | 18:00 | 6 | 102 | May | 14000 | 0 | 0 | 0 | 0 | 0 | 0 | 0 | 0 | 0 | 0 | 0 | 0 | 0 | 0 | 0 | 0 | 0 | 0 | 10.5403 | 7.2709 | 5.3399 | 4.3571 | 3.2858 | 2.3863 | 0 | 0 | 0 | 0 | 0 | 0 | 0 | 0 | 0 | 0 | 0 | 0 | 0 | 0 | 0 | 0 | 0 | 0 | 147.564 | 101.7931 | 74.7579 | 60.9993 | 46.001 | 33.4084
0.756102June | Resource 1 | Sublap 1 | 18:00 | 6 | 102 | June | 15000 | 0 | 0 | 0 | 0 | 0 | 0 | 0 | 0 | 0 | 0 | 0 | 0 | 0 | 0 | 0 | 0 | 0 | 0 | 10.5403 | 7.2709 | 5.3399 | 4.3571 | 3.2858 | 2.3863 | 0 | 0 | 0 | 0 | 0 | 0 | 0 | 0 | 0 | 0 | 0 | 0 | 0 | 0 | 0 | 0 | 0 | 0 | 158.1043 | 109.064 | 80.0978 | 65.3564 | 49.2868 | 35.7947
0.756102July | Resource 1 | Sublap 1 | 18:00 | 6 | 102 | July | 16000 | 0 | 0 | 0 | 0 | 0 | 0 | 0 | 0 | 0 | 0 | 0 | 0 | 0 | 0 | 0 | 0 | 0 | 0 | 10.5403 | 7.2709 | 5.3399 | 4.3571 | 3.2858 | 2.3863 | 0 | 0 | 0 | 0 | 0 | 0 | 0 | 0 | 0 | 0 | 0 | 0 | 0 | 0 | 0 | 0 | 0 | 0 | 168.6445 | 116.3349 | 85.4376 | 69.7135 | 52.5726 | 38.181
0.756102August | Resource 1 | Sublap 1 | 18:00 | 6 | 102 | August | 17000 | 0 | 0 | 0 | 0 | 0 | 0 | 0 | 0 | 0 | 0 | 0 | 0 | 0 | 0 | 0 | 0 | 0 | 0 | 10.5403 | 7.2709 | 5.3399 | 4.3571 | 3.2858 | 2.3863 | 0 | 0 | 0 | 0 | 0 | 0 | 0 | 0 | 0 | 0 | 0 | 0 | 0 | 0 | 0 | 0 | 0 | 0 | 179.1848 | 123.6059 | 90.7775 | 74.0706 | 55.8584 | 40.5673
0.756102September | Resource 1 | Sublap 1 | 18:00 | 6 | 102 | September | 18000 | 0 | 0 | 0 | 0 | 0 | 0 | 0 | 0 | 0 | 0 | 0 | 0 | 0 | 0 | 0 | 0 | 0 | 0 | 10.5403 | 7.2709 | 5.3399 | 4.3571 | 3.2858 | 2.3863 | 0 | 0 | 0 | 0 | 0 | 0 | 0 | 0 | 0 | 0 | 0 | 0 | 0 | 0 | 0 | 0 | 0 | 0 | 189.7251 | 130.8768 | 96.1173 | 78.4277 | 59.1442 | 42.9536
0.756102October | Resource 1 | Sublap 1 | 18:00 | 6 | 102 | October | 19000 | 0 | 0 | 0 | 0 | 0 | 0 | 0 | 0 | 0 | 0 | 0 | 0 | 0 | 0 | 0 | 0 | 0 | 0 | 10.5403 | 7.2709 | 5.3399 | 4.3571 | 3.2858 | 2.3863 | 0 | 0 | 0 | 0 | 0 | 0 | 0 | 0 | 0 | 0 | 0 | 0 | 0 | 0 | 0 | 0 | 0 | 0 | 200.2654 | 138.1477 | 101.4572 | 82.7848 | 62.4299 | 45.34
0.756102November | Resource 1 | Sublap 1 | 18:00 | 6 | 102 | November | 20000 | 0 | 0 | 0 | 0 | 0 | 0 | 0 | 0 | 0 | 0 | 0 | 0 | 0 | 0 | 0 | 0 | 0 | 0 | 10.5403 | 7.2709 | 5.3399 | 4.3571 | 3.2858 | 2.3863 | 0 | 0 | 0 | 0 | 0 | 0 | 0 | 0 | 0 | 0 | 0 | 0 | 0 | 0 | 0 | 0 | 0 | 0 | 210.8057 | 145.4187 | 106.797 | 87.1419 | 65.7157 | 47.7263
0.756102December | Resource 1 | Sublap 1 | 18:00 | 6 | 102 | December | 21000 | 0 | 0 | 0 | 0 | 0 | 0 | 0 | 0 | 0 | 0 | 0 | 0 | 0 | 0 | 0 | 0 | 0 | 0 | 10.5403 | 7.2709 | 5.3399 | 4.3571 | 3.2858 | 2.3863 | 0 | 0 | 0 | 0 | 0 | 0 | 0 | 0 | 0 | 0 | 0 | 0 | 0 | 0 | 0 | 0 | 0 | 0 | 221.346 | 152.6896 | 112.1369 | 91.499 | 69.0015 | 50.1126
0.756103January | Resource 1 | Sublap 1 | 18:00 | 6 | 103 | January | 10000 | 0 | 0 | 0 | 0 | 0 | 0 | 0 | 0 | 0 | 0 | 0 | 0 | 0 | 0 | 0 | 0 | 0 | 0 | 10.9874 | 8.1655 | 4.5774 | 3.6537 | 2.8763 | 1.9553 | 0 | 0 | 0 | 0 | 0 | 0 | 0 | 0 | 0 | 0 | 0 | 0 | 0 | 0 | 0 | 0 | 0 | 0 | 109.8737 | 81.6552 | 45.7737 | 36.5373 | 28.7634 | 19.5529
0.756103February | Resource 1 | Sublap 1 | 18:00 | 6 | 103 | February | 11000 | 0 | 0 | 0 | 0 | 0 | 0 | 0 | 0 | 0 | 0 | 0 | 0 | 0 | 0 | 0 | 0 | 0 | 0 | 10.9874 | 8.1655 | 4.5774 | 3.6537 | 2.8763 | 1.9553 | 0 | 0 | 0 | 0 | 0 | 0 | 0 | 0 | 0 | 0 | 0 | 0 | 0 | 0 | 0 | 0 | 0 | 0 | 120.8611 | 89.8207 | 50.3511 | 40.191 | 31.6397 | 21.5082
0.756103March | Resource 1 | Sublap 1 | 18:00 | 6 | 103 | March | 12000 | 0 | 0 | 0 | 0 | 0 | 0 | 0 | 0 | 0 | 0 | 0 | 0 | 0 | 0 | 0 | 0 | 0 | 0 | 10.9874 | 8.1655 | 4.5774 | 3.6537 | 2.8763 | 1.9553 | 0 | 0 | 0 | 0 | 0 | 0 | 0 | 0 | 0 | 0 | 0 | 0 | 0 | 0 | 0 | 0 | 0 | 0 | 131.8484 | 97.9862 | 54.9284 | 43.8447 | 34.5161 | 23.4634
0.756103April | Resource 1 | Sublap 1 | 18:00 | 6 | 103 | April | 13000 | 0 | 0 | 0 | 0 | 0 | 0 | 0 | 0 | 0 | 0 | 0 | 0 | 0 | 0 | 0 | 0 | 0 | 0 | 10.9874 | 8.1655 | 4.5774 | 3.6537 | 2.8763 | 1.9553 | 0 | 0 | 0 | 0 | 0 | 0 | 0 | 0 | 0 | 0 | 0 | 0 | 0 | 0 | 0 | 0 | 0 | 0 | 142.8358 | 106.1518 | 59.5058 | 47.4984 | 37.3924 | 25.4187
0.756103May | Resource 1 | Sublap 1 | 18:00 | 6 | 103 | May | 14000 | 0 | 0 | 0 | 0 | 0 | 0 | 0 | 0 | 0 | 0 | 0 | 0 | 0 | 0 | 0 | 0 | 0 | 0 | 10.9874 | 8.1655 | 4.5774 | 3.6537 | 2.8763 | 1.9553 | 0 | 0 | 0 | 0 | 0 | 0 | 0 | 0 | 0 | 0 | 0 | 0 | 0 | 0 | 0 | 0 | 0 | 0 | 153.8232 | 114.3173 | 64.0832 | 51.1522 | 40.2687 | 27.374
0.756103June | Resource 1 | Sublap 1 | 18:00 | 6 | 103 | June | 15000 | 0 | 0 | 0 | 0 | 0 | 0 | 0 | 0 | 0 | 0 | 0 | 0 | 0 | 0 | 0 | 0 | 0 | 0 | 10.9874 | 8.1655 | 4.5774 | 3.6537 | 2.8763 | 1.9553 | 0 | 0 | 0 | 0 | 0 | 0 | 0 | 0 | 0 | 0 | 0 | 0 | 0 | 0 | 0 | 0 | 0 | 0 | 164.8106 | 122.4828 | 68.6606 | 54.8059 | 43.1451 | 29.3293
0.756103July | Resource 1 | Sublap 1 | 18:00 | 6 | 103 | July | 16000 | 0 | 0 | 0 | 0 | 0 | 0 | 0 | 0 | 0 | 0 | 0 | 0 | 0 | 0 | 0 | 0 | 0 | 0 | 10.9874 | 8.1655 | 4.5774 | 3.6537 | 2.8763 | 1.9553 | 0 | 0 | 0 | 0 | 0 | 0 | 0 | 0 | 0 | 0 | 0 | 0 | 0 | 0 | 0 | 0 | 0 | 0 | 175.7979 | 130.6483 | 73.2379 | 58.4596 | 46.0214 | 31.2846
0.756103August | Resource 1 | Sublap 1 | 18:00 | 6 | 103 | August | 17000 | 0 | 0 | 0 | 0 | 0 | 0 | 0 | 0 | 0 | 0 | 0 | 0 | 0 | 0 | 0 | 0 | 0 | 0 | 10.9874 | 8.1655 | 4.5774 | 3.6537 | 2.8763 | 1.9553 | 0 | 0 | 0 | 0 | 0 | 0 | 0 | 0 | 0 | 0 | 0 | 0 | 0 | 0 | 0 | 0 | 0 | 0 | 186.7853 | 138.8138 | 77.8153 | 62.1134 | 48.8978 | 33.2399
0.756103September | Resource 1 | Sublap 1 | 18:00 | 6 | 103 | September | 18000 | 0 | 0 | 0 | 0 | 0 | 0 | 0 | 0 | 0 | 0 | 0 | 0 | 0 | 0 | 0 | 0 | 0 | 0 | 10.9874 | 8.1655 | 4.5774 | 3.6537 | 2.8763 | 1.9553 | 0 | 0 | 0 | 0 | 0 | 0 | 0 | 0 | 0 | 0 | 0 | 0 | 0 | 0 | 0 | 0 | 0 | 0 | 197.7727 | 146.9794 | 82.3927 | 65.7671 | 51.7741 | 35.1952
0.756103October | Resource 1 | Sublap 1 | 18:00 | 6 | 103 | October | 19000 | 0 | 0 | 0 | 0 | 0 | 0 | 0 | 0 | 0 | 0 | 0 | 0 | 0 | 0 | 0 | 0 | 0 | 0 | 10.9874 | 8.1655 | 4.5774 | 3.6537 | 2.8763 | 1.9553 | 0 | 0 | 0 | 0 | 0 | 0 | 0 | 0 | 0 | 0 | 0 | 0 | 0 | 0 | 0 | 0 | 0 | 0 | 208.7601 | 155.1449 | 86.97 | 69.4208 | 54.6504 | 37.1504
0.756103November | Resource 1 | Sublap 1 | 18:00 | 6 | 103 | November | 20000 | 0 | 0 | 0 | 0 | 0 | 0 | 0 | 0 | 0 | 0 | 0 | 0 | 0 | 0 | 0 | 0 | 0 | 0 | 10.9874 | 8.1655 | 4.5774 | 3.6537 | 2.8763 | 1.9553 | 0 | 0 | 0 | 0 | 0 | 0 | 0 | 0 | 0 | 0 | 0 | 0 | 0 | 0 | 0 | 0 | 0 | 0 | 219.7474 | 163.3104 | 91.5474 | 73.0745 | 57.5268 | 39.1057
0.756103December | Resource 1 | Sublap 1 | 18:00 | 6 | 103 | December | 21000 | 0 | 0 | 0 | 0 | 0 | 0 | 0 | 0 | 0 | 0 | 0 | 0 | 0 | 0 | 0 | 0 | 0 | 0 | 10.9874 | 8.1655 | 4.5774 | 3.6537 | 2.8763 | 1.9553 | 0 | 0 | 0 | 0 | 0 | 0 | 0 | 0 | 0 | 0 | 0 | 0 | 0 | 0 | 0 | 0 | 0 | 0 | 230.7348 | 171.4759 | 96.1248 | 76.7283 | 60.4031 | 41.061
0.756104January | Resource 1 | Sublap 1 | 18:00 | 6 | 104 | January | 10000 | 0 | 0 | 0 | 0 | 0 | 0 | 0 | 0 | 0 | 0 | 0 | 0 | 0 | 0 | 0 | 0 | 0 | 0 | 10.9408 | 7.6405 | 6.4514 | 5.2082 | 3.9602 | 2.5989 | 0 | 0 | 0 | 0 | 0 | 0 | 0 | 0 | 0 | 0 | 0 | 0 | 0 | 0 | 0 | 0 | 0 | 0 | 109.408 | 76.405 | 64.5138 | 52.0825 | 39.6017 | 25.9885
0.756104February | Resource 1 | Sublap 1 | 18:00 | 6 | 104 | February | 11000 | 0 | 0 | 0 | 0 | 0 | 0 | 0 | 0 | 0 | 0 | 0 | 0 | 0 | 0 | 0 | 0 | 0 | 0 | 10.9408 | 7.6405 | 6.4514 | 5.2082 | 3.9602 | 2.5989 | 0 | 0 | 0 | 0 | 0 | 0 | 0 | 0 | 0 | 0 | 0 | 0 | 0 | 0 | 0 | 0 | 0 | 0 | 120.3488 | 84.0455 | 70.9652 | 57.2907 | 43.5619 | 28.5874
0.756104March | Resource 1 | Sublap 1 | 18:00 | 6 | 104 | March | 12000 | 0 | 0 | 0 | 0 | 0 | 0 | 0 | 0 | 0 | 0 | 0 | 0 | 0 | 0 | 0 | 0 | 0 | 0 | 10.9408 | 7.6405 | 6.4514 | 5.2082 | 3.9602 | 2.5989 | 0 | 0 | 0 | 0 | 0 | 0 | 0 | 0 | 0 | 0 | 0 | 0 | 0 | 0 | 0 | 0 | 0 | 0 | 131.2896 | 91.686 | 77.4166 | 62.499 | 47.5221 | 31.1862
0.756104April | Resource 1 | Sublap 1 | 18:00 | 6 | 104 | April | 13000 | 0 | 0 | 0 | 0 | 0 | 0 | 0 | 0 | 0 | 0 | 0 | 0 | 0 | 0 | 0 | 0 | 0 | 0 | 10.9408 | 7.6405 | 6.4514 | 5.2082 | 3.9602 | 2.5989 | 0 | 0 | 0 | 0 | 0 | 0 | 0 | 0 | 0 | 0 | 0 | 0 | 0 | 0 | 0 | 0 | 0 | 0 | 142.2304 | 99.3265 | 83.868 | 67.7072 | 51.4822 | 33.7851
0.756104May | Resource 1 | Sublap 1 | 18:00 | 6 | 104 | May | 14000 | 0 | 0 | 0 | 0 | 0 | 0 | 0 | 0 | 0 | 0 | 0 | 0 | 0 | 0 | 0 | 0 | 0 | 0 | 10.9408 | 7.6405 | 6.4514 | 5.2082 | 3.9602 | 2.5989 | 0 | 0 | 0 | 0 | 0 | 0 | 0 | 0 | 0 | 0 | 0 | 0 | 0 | 0 | 0 | 0 | 0 | 0 | 153.1712 | 106.967 | 90.3193 | 72.9155 | 55.4424 | 36.3839
0.756104June | Resource 1 | Sublap 1 | 18:00 | 6 | 104 | June | 15000 | 0 | 0 | 0 | 0 | 0 | 0 | 0 | 0 | 0 | 0 | 0 | 0 | 0 | 0 | 0 | 0 | 0 | 0 | 10.9408 | 7.6405 | 6.4514 | 5.2082 | 3.9602 | 2.5989 | 0 | 0 | 0 | 0 | 0 | 0 | 0 | 0 | 0 | 0 | 0 | 0 | 0 | 0 | 0 | 0 | 0 | 0 | 164.112 | 114.6075 | 96.7707 | 78.1237 | 59.4026 | 38.9828
0.756104July | Resource 1 | Sublap 1 | 18:00 | 6 | 104 | July | 16000 | 0 | 0 | 0 | 0 | 0 | 0 | 0 | 0 | 0 | 0 | 0 | 0 | 0 | 0 | 0 | 0 | 0 | 0 | 10.9408 | 7.6405 | 6.4514 | 5.2082 | 3.9602 | 2.5989 | 0 | 0 | 0 | 0 | 0 | 0 | 0 | 0 | 0 | 0 | 0 | 0 | 0 | 0 | 0 | 0 | 0 | 0 | 175.0528 | 122.248 | 103.2221 | 83.332 | 63.3627 | 41.5817
0.756104August | Resource 1 | Sublap 1 | 18:00 | 6 | 104 | August | 17000 | 0 | 0 | 0 | 0 | 0 | 0 | 0 | 0 | 0 | 0 | 0 | 0 | 0 | 0 | 0 | 0 | 0 | 0 | 10.9408 | 7.6405 | 6.4514 | 5.2082 | 3.9602 | 2.5989 | 0 | 0 | 0 | 0 | 0 | 0 | 0 | 0 | 0 | 0 | 0 | 0 | 0 | 0 | 0 | 0 | 0 | 0 | 185.9936 | 129.8885 | 109.6735 | 88.5402 | 67.3229 | 44.1805
0.756104September | Resource 1 | Sublap 1 | 18:00 | 6 | 104 | September | 18000 | 0 | 0 | 0 | 0 | 0 | 0 | 0 | 0 | 0 | 0 | 0 | 0 | 0 | 0 | 0 | 0 | 0 | 0 | 10.9408 | 7.6405 | 6.4514 | 5.2082 | 3.9602 | 2.5989 | 0 | 0 | 0 | 0 | 0 | 0 | 0 | 0 | 0 | 0 | 0 | 0 | 0 | 0 | 0 | 0 | 0 | 0 | 196.9344 | 137.529 | 116.1249 | 93.7485 | 71.2831 | 46.7794
0.756104October | Resource 1 | Sublap 1 | 18:00 | 6 | 104 | October | 19000 | 0 | 0 | 0 | 0 | 0 | 0 | 0 | 0 | 0 | 0 | 0 | 0 | 0 | 0 | 0 | 0 | 0 | 0 | 10.9408 | 7.6405 | 6.4514 | 5.2082 | 3.9602 | 2.5989 | 0 | 0 | 0 | 0 | 0 | 0 | 0 | 0 | 0 | 0 | 0 | 0 | 0 | 0 | 0 | 0 | 0 | 0 | 207.8752 | 145.1695 | 122.5762 | 98.9567 | 75.2433 | 49.3782
0.756104November | Resource 1 | Sublap 1 | 18:00 | 6 | 104 | November | 20000 | 0 | 0 | 0 | 0 | 0 | 0 | 0 | 0 | 0 | 0 | 0 | 0 | 0 | 0 | 0 | 0 | 0 | 0 | 10.9408 | 7.6405 | 6.4514 | 5.2082 | 3.9602 | 2.5989 | 0 | 0 | 0 | 0 | 0 | 0 | 0 | 0 | 0 | 0 | 0 | 0 | 0 | 0 | 0 | 0 | 0 | 0 | 218.816 | 152.81 | 129.0276 | 104.165 | 79.2034 | 51.9771
0.756104December | Resource 1 | Sublap 1 | 18:00 | 6 | 104 | December | 21000 | 0 | 0 | 0 | 0 | 0 | 0 | 0 | 0 | 0 | 0 | 0 | 0 | 0 | 0 | 0 | 0 | 0 | 0 | 10.9408 | 7.6405 | 6.4514 | 5.2082 | 3.9602 | 2.5989 | 0 | 0 | 0 | 0 | 0 | 0 | 0 | 0 | 0 | 0 | 0 | 0 | 0 | 0 | 0 | 0 | 0 | 0 | 229.7568 | 160.4505 | 135.479 | 109.3732 | 83.1636 | 54.5759
0.756105January | Resource 1 | Sublap 1 | 18:00 | 6 | 105 | January | 10000 | 0 | 0 | 0 | 0 | 0 | 0 | 0 | 0 | 0 | 0 | 0 | 0 | 0 | 0 | 0 | 0 | 0 | 0 | 6.233 | 4.2688 | 2.7855 | 2.0275 | 1.2776 | 0.45445 | 0 | 0 | 0 | 0 | 0 | 0 | 0 | 0 | 0 | 0 | 0 | 0 | 0 | 0 | 0 | 0 | 0 | 0 | 62.3298 | 42.6879 | 27.8555 | 20.2749 | 12.7757 | 4.5445
0.756105February | Resource 1 | Sublap 1 | 18:00 | 6 | 105 | February | 11000 | 0 | 0 | 0 | 0 | 0 | 0 | 0 | 0 | 0 | 0 | 0 | 0 | 0 | 0 | 0 | 0 | 0 | 0 | 6.233 | 4.2688 | 2.7855 | 2.0275 | 1.2776 | 0.45445 | 0 | 0 | 0 | 0 | 0 | 0 | 0 | 0 | 0 | 0 | 0 | 0 | 0 | 0 | 0 | 0 | 0 | 0 | 68.5627 | 46.9567 | 30.641 | 22.3023 | 14.0533 | 4.999
0.756105March | Resource 1 | Sublap 1 | 18:00 | 6 | 105 | March | 12000 | 0 | 0 | 0 | 0 | 0 | 0 | 0 | 0 | 0 | 0 | 0 | 0 | 0 | 0 | 0 | 0 | 0 | 0 | 6.233 | 4.2688 | 2.7855 | 2.0275 | 1.2776 | 0.45445 | 0 | 0 | 0 | 0 | 0 | 0 | 0 | 0 | 0 | 0 | 0 | 0 | 0 | 0 | 0 | 0 | 0 | 0 | 74.7957 | 51.2255 | 33.4265 | 24.3298 | 15.3308 | 5.4534
0.756105April | Resource 1 | Sublap 1 | 18:00 | 6 | 105 | April | 13000 | 0 | 0 | 0 | 0 | 0 | 0 | 0 | 0 | 0 | 0 | 0 | 0 | 0 | 0 | 0 | 0 | 0 | 0 | 6.233 | 4.2688 | 2.7855 | 2.0275 | 1.2776 | 0.45445 | 0 | 0 | 0 | 0 | 0 | 0 | 0 | 0 | 0 | 0 | 0 | 0 | 0 | 0 | 0 | 0 | 0 | 0 | 81.0287 | 55.4943 | 36.2121 | 26.3573 | 16.6084 | 5.9079
0.756105May | Resource 1 | Sublap 1 | 18:00 | 6 | 105 | May | 14000 | 0 | 0 | 0 | 0 | 0 | 0 | 0 | 0 | 0 | 0 | 0 | 0 | 0 | 0 | 0 | 0 | 0 | 0 | 6.233 | 4.2688 | 2.7855 | 2.0275 | 1.2776 | 0.45445 | 0 | 0 | 0 | 0 | 0 | 0 | 0 | 0 | 0 | 0 | 0 | 0 | 0 | 0 | 0 | 0 | 0 | 0 | 87.2617 | 59.7631 | 38.9976 | 28.3848 | 17.886 | 6.3623
0.756105June | Resource 1 | Sublap 1 | 18:00 | 6 | 105 | June | 15000 | 0 | 0 | 0 | 0 | 0 | 0 | 0 | 0 | 0 | 0 | 0 | 0 | 0 | 0 | 0 | 0 | 0 | 0 | 6.233 | 4.2688 | 2.7855 | 2.0275 | 1.2776 | 0.45445 | 0 | 0 | 0 | 0 | 0 | 0 | 0 | 0 | 0 | 0 | 0 | 0 | 0 | 0 | 0 | 0 | 0 | 0 | 93.4947 | 64.0319 | 41.7832 | 30.4123 | 19.1636 | 6.8168
0.756105July | Resource 1 | Sublap 1 | 18:00 | 6 | 105 | July | 16000 | 0 | 0 | 0 | 0 | 0 | 0 | 0 | 0 | 0 | 0 | 0 | 0 | 0 | 0 | 0 | 0 | 0 | 0 | 6.233 | 4.2688 | 2.7855 | 2.0275 | 1.2776 | 0.45445 | 0 | 0 | 0 | 0 | 0 | 0 | 0 | 0 | 0 | 0 | 0 | 0 | 0 | 0 | 0 | 0 | 0 | 0 | 99.7276 | 68.3007 | 44.5687 | 32.4398 | 20.4411 | 7.2712
0.756105August | Resource 1 | Sublap 1 | 18:00 | 6 | 105 | August | 17000 | 0 | 0 | 0 | 0 | 0 | 0 | 0 | 0 | 0 | 0 | 0 | 0 | 0 | 0 | 0 | 0 | 0 | 0 | 6.233 | 4.2688 | 2.7855 | 2.0275 | 1.2776 | 0.45445 | 0 | 0 | 0 | 0 | 0 | 0 | 0 | 0 | 0 | 0 | 0 | 0 | 0 | 0 | 0 | 0 | 0 | 0 | 105.9606 | 72.5695 | 47.3543 | 34.4672 | 21.7187 | 7.7257
0.756105September | Resource 1 | Sublap 1 | 18:00 | 6 | 105 | September | 18000 | 0 | 0 | 0 | 0 | 0 | 0 | 0 | 0 | 0 | 0 | 0 | 0 | 0 | 0 | 0 | 0 | 0 | 0 | 6.233 | 4.2688 | 2.7855 | 2.0275 | 1.2776 | 0.45445 | 0 | 0 | 0 | 0 | 0 | 0 | 0 | 0 | 0 | 0 | 0 | 0 | 0 | 0 | 0 | 0 | 0 | 0 | 112.1936 | 76.8383 | 50.1398 | 36.4947 | 22.9963 | 8.1801
0.756105October | Resource 1 | Sublap 1 | 18:00 | 6 | 105 | October | 19000 | 0 | 0 | 0 | 0 | 0 | 0 | 0 | 0 | 0 | 0 | 0 | 0 | 0 | 0 | 0 | 0 | 0 | 0 | 6.233 | 4.2688 | 2.7855 | 2.0275 | 1.2776 | 0.45445 | 0 | 0 | 0 | 0 | 0 | 0 | 0 | 0 | 0 | 0 | 0 | 0 | 0 | 0 | 0 | 0 | 0 | 0 | 118.4266 | 81.1071 | 52.9254 | 38.5222 | 24.2738 | 8.6346
0.756105November | Resource 1 | Sublap 1 | 18:00 | 6 | 105 | November | 20000 | 0 | 0 | 0 | 0 | 0 | 0 | 0 | 0 | 0 | 0 | 0 | 0 | 0 | 0 | 0 | 0 | 0 | 0 | 6.233 | 4.2688 | 2.7855 | 2.0275 | 1.2776 | 0.45445 | 0 | 0 | 0 | 0 | 0 | 0 | 0 | 0 | 0 | 0 | 0 | 0 | 0 | 0 | 0 | 0 | 0 | 0 | 124.6596 | 85.3758 | 55.7109 | 40.5497 | 25.5514 | 9.089
0.756105December | Resource 1 | Sublap 1 | 18:00 | 6 | 105 | December | 21000 | 0 | 0 | 0 | 0 | 0 | 0 | 0 | 0 | 0 | 0 | 0 | 0 | 0 | 0 | 0 | 0 | 0 | 0 | 6.233 | 4.2688 | 2.7855 | 2.0275 | 1.2776 | 0.45445 | 0 | 0 | 0 | 0 | 0 | 0 | 0 | 0 | 0 | 0 | 0 | 0 | 0 | 0 | 0 | 0 | 0 | 0 | 130.8925 | 89.6446 | 58.4964 | 42.5772 | 26.829 | 9.5435
0.756106January | Resource 1 | Sublap 1 | 18:00 | 6 | 106 | January | 10000 | 0 | 0 | 0 | 0 | 0 | 0 | 0 | 0 | 0 | 0 | 0 | 0 | 0 | 0 | 0 | 0 | 0 | 0 | 9.7773 | 6.4862 | 4.0357 | 3.1063 | 2.0341 | 1.0813 | 0 | 0 | 0 | 0 | 0 | 0 | 0 | 0 | 0 | 0 | 0 | 0 | 0 | 0 | 0 | 0 | 0 | 0 | 97.7731 | 64.8622 | 40.3568 | 31.0628 | 20.3412 | 10.8126
0.756106February | Resource 1 | Sublap 1 | 18:00 | 6 | 106 | February | 11000 | 0 | 0 | 0 | 0 | 0 | 0 | 0 | 0 | 0 | 0 | 0 | 0 | 0 | 0 | 0 | 0 | 0 | 0 | 9.7773 | 6.4862 | 4.0357 | 3.1063 | 2.0341 | 1.0813 | 0 | 0 | 0 | 0 | 0 | 0 | 0 | 0 | 0 | 0 | 0 | 0 | 0 | 0 | 0 | 0 | 0 | 0 | 107.5505 | 71.3484 | 44.3925 | 34.1691 | 22.3754 | 11.8939
0.756106March | Resource 1 | Sublap 1 | 18:00 | 6 | 106 | March | 12000 | 0 | 0 | 0 | 0 | 0 | 0 | 0 | 0 | 0 | 0 | 0 | 0 | 0 | 0 | 0 | 0 | 0 | 0 | 9.7773 | 6.4862 | 4.0357 | 3.1063 | 2.0341 | 1.0813 | 0 | 0 | 0 | 0 | 0 | 0 | 0 | 0 | 0 | 0 | 0 | 0 | 0 | 0 | 0 | 0 | 0 | 0 | 117.3278 | 77.8346 | 48.4281 | 37.2754 | 24.4095 | 12.9751
0.756106April | Resource 1 | Sublap 1 | 18:00 | 6 | 106 | April | 13000 | 0 | 0 | 0 | 0 | 0 | 0 | 0 | 0 | 0 | 0 | 0 | 0 | 0 | 0 | 0 | 0 | 0 | 0 | 9.7773 | 6.4862 | 4.0357 | 3.1063 | 2.0341 | 1.0813 | 0 | 0 | 0 | 0 | 0 | 0 | 0 | 0 | 0 | 0 | 0 | 0 | 0 | 0 | 0 | 0 | 0 | 0 | 127.1051 | 84.3208 | 52.4638 | 40.3817 | 26.4436 | 14.0564
0.756106May | Resource 1 | Sublap 1 | 18:00 | 6 | 106 | May | 14000 | 0 | 0 | 0 | 0 | 0 | 0 | 0 | 0 | 0 | 0 | 0 | 0 | 0 | 0 | 0 | 0 | 0 | 0 | 9.7773 | 6.4862 | 4.0357 | 3.1063 | 2.0341 | 1.0813 | 0 | 0 | 0 | 0 | 0 | 0 | 0 | 0 | 0 | 0 | 0 | 0 | 0 | 0 | 0 | 0 | 0 | 0 | 136.8824 | 90.8071 | 56.4995 | 43.488 | 28.4778 | 15.1377
0.756106June | Resource 1 | Sublap 1 | 18:00 | 6 | 106 | June | 15000 | 0 | 0 | 0 | 0 | 0 | 0 | 0 | 0 | 0 | 0 | 0 | 0 | 0 | 0 | 0 | 0 | 0 | 0 | 9.7773 | 6.4862 | 4.0357 | 3.1063 | 2.0341 | 1.0813 | 0 | 0 | 0 | 0 | 0 | 0 | 0 | 0 | 0 | 0 | 0 | 0 | 0 | 0 | 0 | 0 | 0 | 0 | 146.6597 | 97.2933 | 60.5352 | 46.5943 | 30.5119 | 16.2189
0.756106July | Resource 1 | Sublap 1 | 18:00 | 6 | 106 | July | 16000 | 0 | 0 | 0 | 0 | 0 | 0 | 0 | 0 | 0 | 0 | 0 | 0 | 0 | 0 | 0 | 0 | 0 | 0 | 9.7773 | 6.4862 | 4.0357 | 3.1063 | 2.0341 | 1.0813 | 0 | 0 | 0 | 0 | 0 | 0 | 0 | 0 | 0 | 0 | 0 | 0 | 0 | 0 | 0 | 0 | 0 | 0 | 156.437 | 103.7795 | 64.5708 | 49.7005 | 32.546 | 17.3002
0.756106August | Resource 1 | Sublap 1 | 18:00 | 6 | 106 | August | 17000 | 0 | 0 | 0 | 0 | 0 | 0 | 0 | 0 | 0 | 0 | 0 | 0 | 0 | 0 | 0 | 0 | 0 | 0 | 9.7773 | 6.4862 | 4.0357 | 3.1063 | 2.0341 | 1.0813 | 0 | 0 | 0 | 0 | 0 | 0 | 0 | 0 | 0 | 0 | 0 | 0 | 0 | 0 | 0 | 0 | 0 | 0 | 166.2143 | 110.2657 | 68.6065 | 52.8068 | 34.5801 | 18.3814
0.756106September | Resource 1 | Sublap 1 | 18:00 | 6 | 106 | September | 18000 | 0 | 0 | 0 | 0 | 0 | 0 | 0 | 0 | 0 | 0 | 0 | 0 | 0 | 0 | 0 | 0 | 0 | 0 | 9.7773 | 6.4862 | 4.0357 | 3.1063 | 2.0341 | 1.0813 | 0 | 0 | 0 | 0 | 0 | 0 | 0 | 0 | 0 | 0 | 0 | 0 | 0 | 0 | 0 | 0 | 0 | 0 | 175.9917 | 116.7519 | 72.6422 | 55.9131 | 36.6142 | 19.4627
0.756106October | Resource 1 | Sublap 1 | 18:00 | 6 | 106 | October | 19000 | 0 | 0 | 0 | 0 | 0 | 0 | 0 | 0 | 0 | 0 | 0 | 0 | 0 | 0 | 0 | 0 | 0 | 0 | 9.7773 | 6.4862 | 4.0357 | 3.1063 | 2.0341 | 1.0813 | 0 | 0 | 0 | 0 | 0 | 0 | 0 | 0 | 0 | 0 | 0 | 0 | 0 | 0 | 0 | 0 | 0 | 0 | 185.769 | 123.2382 | 76.6779 | 59.0194 | 38.6484 | 20.5439
0.756106November | Resource 1 | Sublap 1 | 18:00 | 6 | 106 | November | 20000 | 0 | 0 | 0 | 0 | 0 | 0 | 0 | 0 | 0 | 0 | 0 | 0 | 0 | 0 | 0 | 0 | 0 | 0 | 9.7773 | 6.4862 | 4.0357 | 3.1063 | 2.0341 | 1.0813 | 0 | 0 | 0 | 0 | 0 | 0 | 0 | 0 | 0 | 0 | 0 | 0 | 0 | 0 | 0 | 0 | 0 | 0 | 195.5463 | 129.7244 | 80.7136 | 62.1257 | 40.6825 | 21.6252
0.756106December | Resource 1 | Sublap 1 | 18:00 | 6 | 106 | December | 21000 | 0 | 0 | 0 | 0 | 0 | 0 | 0 | 0 | 0 | 0 | 0 | 0 | 0 | 0 | 0 | 0 | 0 | 0 | 9.7773 | 6.4862 | 4.0357 | 3.1063 | 2.0341 | 1.0813 | 0 | 0 | 0 | 0 | 0 | 0 | 0 | 0 | 0 | 0 | 0 | 0 | 0 | 0 | 0 | 0 | 0 | 0 | 205.3236 | 136.2106 | 84.7492 | 65.2319 | 42.7166 | 22.7065
0.756107January | Resource 1 | Sublap 1 | 18:00 | 6 | 107 | January | 10000 | 0 | 0 | 0 | 0 | 0 | 0 | 0 | 0 | 0 | 0 | 0 | 0 | 0 | 0 | 0 | 0 | 0 | 0 | 9.7867 | 5.6473 | 5.5175 | 5.7982 | 3.5572 | 2.0182 | 0 | 0 | 0 | 0 | 0 | 0 | 0 | 0 | 0 | 0 | 0 | 0 | 0 | 0 | 0 | 0 | 0 | 0 | 97.8671 | 56.4727 | 55.175 | 57.9818 | 35.5719 | 20.1816
0.756107February | Resource 1 | Sublap 1 | 18:00 | 6 | 107 | February | 11000 | 0 | 0 | 0 | 0 | 0 | 0 | 0 | 0 | 0 | 0 | 0 | 0 | 0 | 0 | 0 | 0 | 0 | 0 | 9.7867 | 5.6473 | 5.5175 | 5.7982 | 3.5572 | 2.0182 | 0 | 0 | 0 | 0 | 0 | 0 | 0 | 0 | 0 | 0 | 0 | 0 | 0 | 0 | 0 | 0 | 0 | 0 | 107.6538 | 62.12 | 60.6925 | 63.78 | 39.1291 | 22.1997
0.756107March | Resource 1 | Sublap 1 | 18:00 | 6 | 107 | March | 12000 | 0 | 0 | 0 | 0 | 0 | 0 | 0 | 0 | 0 | 0 | 0 | 0 | 0 | 0 | 0 | 0 | 0 | 0 | 9.7867 | 5.6473 | 5.5175 | 5.7982 | 3.5572 | 2.0182 | 0 | 0 | 0 | 0 | 0 | 0 | 0 | 0 | 0 | 0 | 0 | 0 | 0 | 0 | 0 | 0 | 0 | 0 | 117.4406 | 67.7672 | 66.21 | 69.5782 | 42.6863 | 24.2179
0.756107April | Resource 1 | Sublap 1 | 18:00 | 6 | 107 | April | 13000 | 0 | 0 | 0 | 0 | 0 | 0 | 0 | 0 | 0 | 0 | 0 | 0 | 0 | 0 | 0 | 0 | 0 | 0 | 9.7867 | 5.6473 | 5.5175 | 5.7982 | 3.5572 | 2.0182 | 0 | 0 | 0 | 0 | 0 | 0 | 0 | 0 | 0 | 0 | 0 | 0 | 0 | 0 | 0 | 0 | 0 | 0 | 127.2273 | 73.4145 | 71.7275 | 75.3764 | 46.2435 | 26.236
0.756107May | Resource 1 | Sublap 1 | 18:00 | 6 | 107 | May | 14000 | 0 | 0 | 0 | 0 | 0 | 0 | 0 | 0 | 0 | 0 | 0 | 0 | 0 | 0 | 0 | 0 | 0 | 0 | 9.7867 | 5.6473 | 5.5175 | 5.7982 | 3.5572 | 2.0182 | 0 | 0 | 0 | 0 | 0 | 0 | 0 | 0 | 0 | 0 | 0 | 0 | 0 | 0 | 0 | 0 | 0 | 0 | 137.014 | 79.0618 | 77.245 | 81.1746 | 49.8007 | 28.2542
0.756107June | Resource 1 | Sublap 1 | 18:00 | 6 | 107 | June | 15000 | 0 | 0 | 0 | 0 | 0 | 0 | 0 | 0 | 0 | 0 | 0 | 0 | 0 | 0 | 0 | 0 | 0 | 0 | 9.7867 | 5.6473 | 5.5175 | 5.7982 | 3.5572 | 2.0182 | 0 | 0 | 0 | 0 | 0 | 0 | 0 | 0 | 0 | 0 | 0 | 0 | 0 | 0 | 0 | 0 | 0 | 0 | 146.8007 | 84.709 | 82.7625 | 86.9728 | 53.3579 | 30.2723
0.756107July | Resource 1 | Sublap 1 | 18:00 | 6 | 107 | July | 16000 | 0 | 0 | 0 | 0 | 0 | 0 | 0 | 0 | 0 | 0 | 0 | 0 | 0 | 0 | 0 | 0 | 0 | 0 | 9.7867 | 5.6473 | 5.5175 | 5.7982 | 3.5572 | 2.0182 | 0 | 0 | 0 | 0 | 0 | 0 | 0 | 0 | 0 | 0 | 0 | 0 | 0 | 0 | 0 | 0 | 0 | 0 | 156.5874 | 90.3563 | 88.28 | 92.7709 | 56.9151 | 32.2905
0.756107August | Resource 1 | Sublap 1 | 18:00 | 6 | 107 | August | 17000 | 0 | 0 | 0 | 0 | 0 | 0 | 0 | 0 | 0 | 0 | 0 | 0 | 0 | 0 | 0 | 0 | 0 | 0 | 9.7867 | 5.6473 | 5.5175 | 5.7982 | 3.5572 | 2.0182 | 0 | 0 | 0 | 0 | 0 | 0 | 0 | 0 | 0 | 0 | 0 | 0 | 0 | 0 | 0 | 0 | 0 | 0 | 166.3741 | 96.0036 | 93.7975 | 98.5691 | 60.4723 | 34.3086
0.756107September | Resource 1 | Sublap 1 | 18:00 | 6 | 107 | September | 18000 | 0 | 0 | 0 | 0 | 0 | 0 | 0 | 0 | 0 | 0 | 0 | 0 | 0 | 0 | 0 | 0 | 0 | 0 | 9.7867 | 5.6473 | 5.5175 | 5.7982 | 3.5572 | 2.0182 | 0 | 0 | 0 | 0 | 0 | 0 | 0 | 0 | 0 | 0 | 0 | 0 | 0 | 0 | 0 | 0 | 0 | 0 | 176.1608 | 101.6508 | 99.315 | 104.3673 | 64.0295 | 36.3268
0.756107October | Resource 1 | Sublap 1 | 18:00 | 6 | 107 | October | 19000 | 0 | 0 | 0 | 0 | 0 | 0 | 0 | 0 | 0 | 0 | 0 | 0 | 0 | 0 | 0 | 0 | 0 | 0 | 9.7867 | 5.6473 | 5.5175 | 5.7982 | 3.5572 | 2.0182 | 0 | 0 | 0 | 0 | 0 | 0 | 0 | 0 | 0 | 0 | 0 | 0 | 0 | 0 | 0 | 0 | 0 | 0 | 185.9475 | 107.2981 | 104.8325 | 110.1655 | 67.5867 | 38.345
0.756107November | Resource 1 | Sublap 1 | 18:00 | 6 | 107 | November | 20000 | 0 | 0 | 0 | 0 | 0 | 0 | 0 | 0 | 0 | 0 | 0 | 0 | 0 | 0 | 0 | 0 | 0 | 0 | 9.7867 | 5.6473 | 5.5175 | 5.7982 | 3.5572 | 2.0182 | 0 | 0 | 0 | 0 | 0 | 0 | 0 | 0 | 0 | 0 | 0 | 0 | 0 | 0 | 0 | 0 | 0 | 0 | 195.7343 | 112.9454 | 110.35 | 115.9637 | 71.1438 | 40.3631
0.756107December | Resource 1 | Sublap 1 | 18:00 | 6 | 107 | December | 21000 | 0 | 0 | 0 | 0 | 0 | 0 | 0 | 0 | 0 | 0 | 0 | 0 | 0 | 0 | 0 | 0 | 0 | 0 | 9.7867 | 5.6473 | 5.5175 | 5.7982 | 3.5572 | 2.0182 | 0 | 0 | 0 | 0 | 0 | 0 | 0 | 0 | 0 | 0 | 0 | 0 | 0 | 0 | 0 | 0 | 0 | 0 | 205.521 | 118.5927 | 115.8675 | 121.7619 | 74.701 | 42.3813

## 4. Slice of Day Profiles
Start Time | 16:00 | 16:00 | 16:00 | 17:00 | 17:00 | 16:00 | 16:00 | 16:00 | 16:00 | 16:00 | 16:00 | 16:00
Duration (Hours) | 5 | 5 | 5 | 5 | 5 | 5 | 5 | 5 | 5 | 5 | 5 | 5 | Start Time Options | Duration Options | Max Temperature Options
Max Daily Temperature | 71 | 71 | 73 | 75 | 77 | 80 | 85 | 90 | 90 | 75 | 71 | 71 | 13:00 | 1 | 71
Hour | January | February | March | April | May | June | July | August | September | October | November | December | 14:00 | 2 | 72
1 | 0 | 0 | 0 | 0 | 0 | 0 | 0 | 0 | 0 | 0 | 0 | 0 | 15:00 | 3 | 73
2 | 0 | 0 | 0 | 0 | 0 | 0 | 0 | 0 | 0 | 0 | 0 | 0 | 16:00 | 4 | 74
3 | 0 | 0 | 0 | 0 | 0 | 0 | 0 | 0 | 0 | 0 | 0 | 0 | 17:00 | 5 | 75
4 | 0 | 0 | 0 | 0 | 0 | 0 | 0 | 0 | 0 | 0 | 0 | 0 | 18:00 | 6 | 76
5 | 0 | 0 | 0 | 0 | 0 | 0 | 0 | 0 | 0 | 0 | 0 | 0 |  |  | 77
6 | 0 | 0 | 0 | 0 | 0 | 0 | 0 | 0 | 0 | 0 | 0 | 0 |  |  | 78
7 | 0 | 0 | 0 | 0 | 0 | 0 | 0 | 0 | 0 | 0 | 0 | 0 |  |  | 79
8 | 0 | 0 | 0 | 0 | 0 | 0 | 0 | 0 | 0 | 0 | 0 | 0 |  |  | 80
9 | 0 | 0 | 0 | 0 | 0 | 0 | 0 | 0 | 0 | 0 | 0 | 0 |  |  | 81
10 | 0 | 0 | 0 | 0 | 0 | 0 | 0 | 0 | 0 | 0 | 0 | 0 |  |  | 82
11 | 0 | 0 | 0 | 0 | 0 | 0 | 0 | 0 | 0 | 0 | 0 | 0 |  |  | 83
12 | 0 | 0 | 0 | 0 | 0 | 0 | 0 | 0 | 0 | 0 | 0 | 0 |  |  | 84
13 | 0 | 0 | 0 | 0 | 0 | 0 | 0 | 0 | 0 | 0 | 0 | 0 |  |  | 85
14 | 0 | 0 | 0 | 0 | 0 | 0 | 0 | 0 | 0 | 0 | 0 | 0 |  |  | 86
15 | 0 | 0 | 0 | 0 | 0 | 0 | 0 | 0 | 0 | 0 | 0 | 0 |  |  | 87
16 | 0 | 0 | 0 | 0 | 0 | 0 | 0 | 0 | 0 | 0 | 0 | 0 |  |  | 88
17 | 0 | 0 | 0 | 0 | 0 | 22.7137 | 62.6404 | 85.2654 | 90.281 | 3.2755 | 0 | 0 |  |  | 89
18 | 0 | 0 | 0 | 2.2084 | 12.2276 | 15.6071 | 46.5773 | 63.4757 | 67.2096 | 2.7388 | 0 | 0 |  |  | 90
19 | 0 | 0 | 0 | 1.6489 | 9.1304 | 11.2108 | 28.7566 | 37.6763 | 39.8926 | 1.9699 | 0 | 0 |  |  | 91
20 | 0 | 0 | 0 | 1.0968 | 6.0653 | 6.9835 | 14.1267 | 17.7662 | 18.8113 | 1.2332 | 0 | 0 |  |  | 92
21 | 0 | 0 | 0 | 0.79605 | 4.3908 | 4.5454 | 9.1371 | 11.1251 | 11.7796 | 0.81086 | 0 | 0 |  |  | 93
22 | 0 | 0 | 0 | 0.56103 | 3.0815 | -8.8722 | -18.0143 | -21.9652 | -23.2573 | -1.5572 | 0 | 0 |  |  | 94
23 | 0 | 0 | 0 | -0.92715 | -5.1281 | -0.1789 | -0.36157 | -0.44058 | -0.4665 | -0.031637 | 0 | 0 |  |  | 95
24 | 0 | 0 | 0 | -0.017308 | -0.09539 | 0 | 0 | 0 | 0 | 0 | 0 | 0 |  |  | 96
97
98
99
100
101
102
103
104
105
106
107

## 7. Ex Post Load Impacts
DRP | Resource ID | Month | Date | Event Start Time | Event Duration | Max Daily Temperature | Hour Ending | Event Hour | % of Resource Dispatched | Ex Post MW
Resource 1 | Sublap 1 | 8 | 2022-08-16 | 18:00 | 2 | 83 | 1 | 0 | 96.83% | 2.8781
Resource 1 | Sublap 1 | 8 | 2022-08-16 | 18:00 | 2 | 83 | 2 | 0 | 96.83% | 3.0738
Resource 1 | Sublap 1 | 8 | 2022-08-16 | 18:00 | 2 | 83 | 3 | 0 | 96.83% | 1.4782
Resource 1 | Sublap 1 | 8 | 2022-08-16 | 18:00 | 2 | 83 | 4 | 0 | 96.83% | 1.9568
Resource 1 | Sublap 1 | 8 | 2022-08-16 | 18:00 | 2 | 83 | 5 | 0 | 96.83% | -0.37969
Resource 1 | Sublap 1 | 8 | 2022-08-16 | 18:00 | 2 | 83 | 6 | 0 | 96.83% | -0.7953
Resource 1 | Sublap 1 | 8 | 2022-08-16 | 18:00 | 2 | 83 | 7 | 0 | 96.83% | -1.0754
Resource 1 | Sublap 1 | 8 | 2022-08-16 | 18:00 | 2 | 83 | 8 | 0 | 96.83% | 0.42846
Resource 1 | Sublap 1 | 8 | 2022-08-16 | 18:00 | 2 | 83 | 9 | 0 | 96.83% | -0.059187
Resource 1 | Sublap 1 | 8 | 2022-08-16 | 18:00 | 2 | 83 | 10 | 0 | 96.83% | -0.13388
Resource 1 | Sublap 1 | 8 | 2022-08-16 | 18:00 | 2 | 83 | 11 | 0 | 96.83% | -0.71895
Resource 1 | Sublap 1 | 8 | 2022-08-16 | 18:00 | 2 | 83 | 12 | 0 | 96.83% | -3.1325
Resource 1 | Sublap 1 | 8 | 2022-08-16 | 18:00 | 2 | 83 | 13 | 0 | 96.83% | -4.6936
Resource 1 | Sublap 1 | 8 | 2022-08-16 | 18:00 | 2 | 83 | 14 | 0 | 96.83% | -1.6821
Resource 1 | Sublap 1 | 8 | 2022-08-16 | 18:00 | 2 | 83 | 15 | 0 | 96.83% | -10.5009
Resource 1 | Sublap 1 | 8 | 2022-08-16 | 18:00 | 2 | 83 | 16 | 0 | 96.83% | -14.3443
Resource 1 | Sublap 1 | 8 | 2022-08-16 | 18:00 | 2 | 83 | 17 | 0 | 96.83% | -3.9204
Resource 1 | Sublap 1 | 8 | 2022-08-16 | 18:00 | 2 | 83 | 18 | 0 | 96.83% | -38.5264
Resource 1 | Sublap 1 | 8 | 2022-08-16 | 18:00 | 2 | 83 | 19 | 1 | 96.83% | 71.9609
Resource 1 | Sublap 1 | 8 | 2022-08-16 | 18:00 | 2 | 83 | 20 | 1 | 96.83% | 30.6477
Resource 1 | Sublap 1 | 8 | 2022-08-16 | 18:00 | 2 | 83 | 21 | 0 | 96.83% | -36.5108
Resource 1 | Sublap 1 | 8 | 2022-08-16 | 18:00 | 2 | 83 | 22 | 0 | 96.83% | -3.9516
Resource 1 | Sublap 1 | 8 | 2022-08-16 | 18:00 | 2 | 83 | 23 | 0 | 96.83% | -3.4557
Resource 1 | Sublap 1 | 8 | 2022-08-16 | 18:00 | 2 | 83 | 24 | 0 | 96.83% | -6.8386
Resource 1 | Sublap 1 | 8 | 2022-08-17 | 18:00 | 2 | 85 | 1 | 0 | 94.93% | -2.4951
Resource 1 | Sublap 1 | 8 | 2022-08-17 | 18:00 | 2 | 85 | 2 | 0 | 94.93% | 3.2387
Resource 1 | Sublap 1 | 8 | 2022-08-17 | 18:00 | 2 | 85 | 3 | 0 | 94.93% | 5.2887
Resource 1 | Sublap 1 | 8 | 2022-08-17 | 18:00 | 2 | 85 | 4 | 0 | 94.93% | 5.6924
Resource 1 | Sublap 1 | 8 | 2022-08-17 | 18:00 | 2 | 85 | 5 | 0 | 94.93% | 2.2254
Resource 1 | Sublap 1 | 8 | 2022-08-17 | 18:00 | 2 | 85 | 6 | 0 | 94.93% | 1.5591
Resource 1 | Sublap 1 | 8 | 2022-08-17 | 18:00 | 2 | 85 | 7 | 0 | 94.93% | 6.0878
Resource 1 | Sublap 1 | 8 | 2022-08-17 | 18:00 | 2 | 85 | 8 | 0 | 94.93% | 5.7878
Resource 1 | Sublap 1 | 8 | 2022-08-17 | 18:00 | 2 | 85 | 9 | 0 | 94.93% | -0.39376
Resource 1 | Sublap 1 | 8 | 2022-08-17 | 18:00 | 2 | 85 | 10 | 0 | 94.93% | 0.29714
Resource 1 | Sublap 1 | 8 | 2022-08-17 | 18:00 | 2 | 85 | 11 | 0 | 94.93% | -0.81074
Resource 1 | Sublap 1 | 8 | 2022-08-17 | 18:00 | 2 | 85 | 12 | 0 | 94.93% | -1.9674
Resource 1 | Sublap 1 | 8 | 2022-08-17 | 18:00 | 2 | 85 | 13 | 0 | 94.93% | -0.6503
Resource 1 | Sublap 1 | 8 | 2022-08-17 | 18:00 | 2 | 85 | 14 | 0 | 94.93% | -4.9493
Resource 1 | Sublap 1 | 8 | 2022-08-17 | 18:00 | 2 | 85 | 15 | 0 | 94.93% | -7.3069
Resource 1 | Sublap 1 | 8 | 2022-08-17 | 18:00 | 2 | 85 | 16 | 0 | 94.93% | -8.1759
Resource 1 | Sublap 1 | 8 | 2022-08-17 | 18:00 | 2 | 85 | 17 | 0 | 94.93% | 4.5177
Resource 1 | Sublap 1 | 8 | 2022-08-17 | 18:00 | 2 | 85 | 18 | 0 | 94.93% | -12.4376
Resource 1 | Sublap 1 | 8 | 2022-08-17 | 18:00 | 2 | 85 | 19 | 1 | 94.93% | 30.2402
Resource 1 | Sublap 1 | 8 | 2022-08-17 | 18:00 | 2 | 85 | 20 | 1 | 94.93% | 20.9681
Resource 1 | Sublap 1 | 8 | 2022-08-17 | 18:00 | 2 | 85 | 21 | 0 | 94.93% | -7.6169
Resource 1 | Sublap 1 | 8 | 2022-08-17 | 18:00 | 2 | 85 | 22 | 0 | 94.93% | 2.8807
Resource 1 | Sublap 1 | 8 | 2022-08-17 | 18:00 | 2 | 85 | 23 | 0 | 94.93% | -2.0755
Resource 1 | Sublap 1 | 8 | 2022-08-17 | 18:00 | 2 | 85 | 24 | 0 | 94.93% | -1.2246
Resource 1 | Sublap 1 | 8 | 2022-08-30 | 18:00 | 2 | 83 | 1 | 0 | 97.05% | 6.5695
Resource 1 | Sublap 1 | 8 | 2022-08-30 | 18:00 | 2 | 83 | 2 | 0 | 97.05% | 3.9854
Resource 1 | Sublap 1 | 8 | 2022-08-30 | 18:00 | 2 | 83 | 3 | 0 | 97.05% | 2.2678
Resource 1 | Sublap 1 | 8 | 2022-08-30 | 18:00 | 2 | 83 | 4 | 0 | 97.05% | 6.3502
Resource 1 | Sublap 1 | 8 | 2022-08-30 | 18:00 | 2 | 83 | 5 | 0 | 97.05% | 3.9918
Resource 1 | Sublap 1 | 8 | 2022-08-30 | 18:00 | 2 | 83 | 6 | 0 | 97.05% | 8.1025
Resource 1 | Sublap 1 | 8 | 2022-08-30 | 18:00 | 2 | 83 | 7 | 0 | 97.05% | 2.7518
Resource 1 | Sublap 1 | 8 | 2022-08-30 | 18:00 | 2 | 83 | 8 | 0 | 97.05% | 0.37055
Resource 1 | Sublap 1 | 8 | 2022-08-30 | 18:00 | 2 | 83 | 9 | 0 | 97.05% | -2.465
Resource 1 | Sublap 1 | 8 | 2022-08-30 | 18:00 | 2 | 83 | 10 | 0 | 97.05% | -3.7873
Resource 1 | Sublap 1 | 8 | 2022-08-30 | 18:00 | 2 | 83 | 11 | 0 | 97.05% | 2.7733
Resource 1 | Sublap 1 | 8 | 2022-08-30 | 18:00 | 2 | 83 | 12 | 0 | 97.05% | 2.561
Resource 1 | Sublap 1 | 8 | 2022-08-30 | 18:00 | 2 | 83 | 13 | 0 | 97.05% | 1.7427
Resource 1 | Sublap 1 | 8 | 2022-08-30 | 18:00 | 2 | 83 | 14 | 0 | 97.05% | 5.438
Resource 1 | Sublap 1 | 8 | 2022-08-30 | 18:00 | 2 | 83 | 15 | 0 | 97.05% | 6.1249
Resource 1 | Sublap 1 | 8 | 2022-08-30 | 18:00 | 2 | 83 | 16 | 0 | 97.05% | 4.5647
Resource 1 | Sublap 1 | 8 | 2022-08-30 | 18:00 | 2 | 83 | 17 | 0 | 97.05% | -1.189
Resource 1 | Sublap 1 | 8 | 2022-08-30 | 18:00 | 2 | 83 | 18 | 0 | 97.05% | -30.6361
Resource 1 | Sublap 1 | 8 | 2022-08-30 | 18:00 | 2 | 83 | 19 | 1 | 97.05% | 74.3851
Resource 1 | Sublap 1 | 8 | 2022-08-30 | 18:00 | 2 | 83 | 20 | 1 | 97.05% | 39.1063
Resource 1 | Sublap 1 | 8 | 2022-08-30 | 18:00 | 2 | 83 | 21 | 0 | 97.05% | -37.4618
Resource 1 | Sublap 1 | 8 | 2022-08-30 | 18:00 | 2 | 83 | 22 | 0 | 97.05% | -4.7588
Resource 1 | Sublap 1 | 8 | 2022-08-30 | 18:00 | 2 | 83 | 23 | 0 | 97.05% | -6.1863
Resource 1 | Sublap 1 | 8 | 2022-08-30 | 18:00 | 2 | 83 | 24 | 0 | 97.05% | -5.8873
Resource 1 | Sublap 1 | 8 | 2022-08-31 | 18:00 | 2 | 89 | 1 | 0 | 93.88% | 6.9893
Resource 1 | Sublap 1 | 8 | 2022-08-31 | 18:00 | 2 | 89 | 2 | 0 | 93.88% | 5.7621
Resource 1 | Sublap 1 | 8 | 2022-08-31 | 18:00 | 2 | 89 | 3 | 0 | 93.88% | 3.0671
Resource 1 | Sublap 1 | 8 | 2022-08-31 | 18:00 | 2 | 89 | 4 | 0 | 93.88% | 3.3065
Resource 1 | Sublap 1 | 8 | 2022-08-31 | 18:00 | 2 | 89 | 5 | 0 | 93.88% | 4.3082
Resource 1 | Sublap 1 | 8 | 2022-08-31 | 18:00 | 2 | 89 | 6 | 0 | 93.88% | 4.7691
Resource 1 | Sublap 1 | 8 | 2022-08-31 | 18:00 | 2 | 89 | 7 | 0 | 93.88% | -3.9973
Resource 1 | Sublap 1 | 8 | 2022-08-31 | 18:00 | 2 | 89 | 8 | 0 | 93.88% | 0.020826
Resource 1 | Sublap 1 | 8 | 2022-08-31 | 18:00 | 2 | 89 | 9 | 0 | 93.88% | 1.0375
Resource 1 | Sublap 1 | 8 | 2022-08-31 | 18:00 | 2 | 89 | 10 | 0 | 93.88% | 5.9057
Resource 1 | Sublap 1 | 8 | 2022-08-31 | 18:00 | 2 | 89 | 11 | 0 | 93.88% | 3.803
Resource 1 | Sublap 1 | 8 | 2022-08-31 | 18:00 | 2 | 89 | 12 | 0 | 93.88% | 0.45416
Resource 1 | Sublap 1 | 8 | 2022-08-31 | 18:00 | 2 | 89 | 13 | 0 | 93.88% | 0.53058
Resource 1 | Sublap 1 | 8 | 2022-08-31 | 18:00 | 2 | 89 | 14 | 0 | 93.88% | 4.2431
Resource 1 | Sublap 1 | 8 | 2022-08-31 | 18:00 | 2 | 89 | 15 | 0 | 93.88% | -1.989
Resource 1 | Sublap 1 | 8 | 2022-08-31 | 18:00 | 2 | 89 | 16 | 0 | 93.88% | -3.0387
Resource 1 | Sublap 1 | 8 | 2022-08-31 | 18:00 | 2 | 89 | 17 | 0 | 93.88% | -9.7964
Resource 1 | Sublap 1 | 8 | 2022-08-31 | 18:00 | 2 | 89 | 18 | 0 | 93.88% | -30.7048
Resource 1 | Sublap 1 | 8 | 2022-08-31 | 18:00 | 2 | 89 | 19 | 1 | 93.88% | 89.7507
Resource 1 | Sublap 1 | 8 | 2022-08-31 | 18:00 | 2 | 89 | 20 | 1 | 93.88% | 56.447
Resource 1 | Sublap 1 | 8 | 2022-08-31 | 18:00 | 2 | 89 | 21 | 0 | 93.88% | -39.0009
Resource 1 | Sublap 1 | 8 | 2022-08-31 | 18:00 | 2 | 89 | 22 | 0 | 93.88% | -14.5709
Resource 1 | Sublap 1 | 8 | 2022-08-31 | 18:00 | 2 | 89 | 23 | 0 | 93.88% | -9.8449
Resource 1 | Sublap 1 | 8 | 2022-08-31 | 18:00 | 2 | 89 | 24 | 0 | 93.88% | 2.0853
Resource 1 | Sublap 1 | 9 | 2022-09-01 | 18:00 | 2 | 94 | 1 | 0 | 89.47% | -2.9966
Resource 1 | Sublap 1 | 9 | 2022-09-01 | 18:00 | 2 | 94 | 2 | 0 | 89.47% | -2.9973
Resource 1 | Sublap 1 | 9 | 2022-09-01 | 18:00 | 2 | 94 | 3 | 0 | 89.47% | 0.081285
Resource 1 | Sublap 1 | 9 | 2022-09-01 | 18:00 | 2 | 94 | 4 | 0 | 89.47% | 3.1308
Resource 1 | Sublap 1 | 9 | 2022-09-01 | 18:00 | 2 | 94 | 5 | 0 | 89.47% | 3.2581
Resource 1 | Sublap 1 | 9 | 2022-09-01 | 18:00 | 2 | 94 | 6 | 0 | 89.47% | 3.1874
Resource 1 | Sublap 1 | 9 | 2022-09-01 | 18:00 | 2 | 94 | 7 | 0 | 89.47% | 3.7323
Resource 1 | Sublap 1 | 9 | 2022-09-01 | 18:00 | 2 | 94 | 8 | 0 | 89.47% | 5.1084
Resource 1 | Sublap 1 | 9 | 2022-09-01 | 18:00 | 2 | 94 | 9 | 0 | 89.47% | 1.9232
Resource 1 | Sublap 1 | 9 | 2022-09-01 | 18:00 | 2 | 94 | 10 | 0 | 89.47% | -0.018407
Resource 1 | Sublap 1 | 9 | 2022-09-01 | 18:00 | 2 | 94 | 11 | 0 | 89.47% | 3.1812
Resource 1 | Sublap 1 | 9 | 2022-09-01 | 18:00 | 2 | 94 | 12 | 0 | 89.47% | 4.5606
Resource 1 | Sublap 1 | 9 | 2022-09-01 | 18:00 | 2 | 94 | 13 | 0 | 89.47% | 4.7537
Resource 1 | Sublap 1 | 9 | 2022-09-01 | 18:00 | 2 | 94 | 14 | 0 | 89.47% | 5.8711
Resource 1 | Sublap 1 | 9 | 2022-09-01 | 18:00 | 2 | 94 | 15 | 0 | 89.47% | 6.8609
Resource 1 | Sublap 1 | 9 | 2022-09-01 | 18:00 | 2 | 94 | 16 | 0 | 89.47% | -3.0483
Resource 1 | Sublap 1 | 9 | 2022-09-01 | 18:00 | 2 | 94 | 17 | 0 | 89.47% | 0.79108
Resource 1 | Sublap 1 | 9 | 2022-09-01 | 18:00 | 2 | 94 | 18 | 0 | 89.47% | -30.3767
Resource 1 | Sublap 1 | 9 | 2022-09-01 | 18:00 | 2 | 94 | 19 | 1 | 89.47% | 94.9847
Resource 1 | Sublap 1 | 9 | 2022-09-01 | 18:00 | 2 | 94 | 20 | 1 | 89.47% | 58.7082
Resource 1 | Sublap 1 | 9 | 2022-09-01 | 18:00 | 2 | 94 | 21 | 0 | 89.47% | -39.9127
Resource 1 | Sublap 1 | 9 | 2022-09-01 | 18:00 | 2 | 94 | 22 | 0 | 89.47% | -27.1283
Resource 1 | Sublap 1 | 9 | 2022-09-01 | 18:00 | 2 | 94 | 23 | 0 | 89.47% | -22.2594
Resource 1 | Sublap 1 | 9 | 2022-09-01 | 18:00 | 2 | 94 | 24 | 0 | 89.47% | -15.5129
Resource 1 | Sublap 1 | 9 | 2022-09-03 | 18:00 | 2 | 100 | 1 | 0 | 86.53% | 7.5196
Resource 1 | Sublap 1 | 9 | 2022-09-03 | 18:00 | 2 | 100 | 2 | 0 | 86.53% | 10.4023
Resource 1 | Sublap 1 | 9 | 2022-09-03 | 18:00 | 2 | 100 | 3 | 0 | 86.53% | 0.65443
Resource 1 | Sublap 1 | 9 | 2022-09-03 | 18:00 | 2 | 100 | 4 | 0 | 86.53% | -4.1313
Resource 1 | Sublap 1 | 9 | 2022-09-03 | 18:00 | 2 | 100 | 5 | 0 | 86.53% | 1.6017
Resource 1 | Sublap 1 | 9 | 2022-09-03 | 18:00 | 2 | 100 | 6 | 0 | 86.53% | 1.5565
Resource 1 | Sublap 1 | 9 | 2022-09-03 | 18:00 | 2 | 100 | 7 | 0 | 86.53% | 4.5194
Resource 1 | Sublap 1 | 9 | 2022-09-03 | 18:00 | 2 | 100 | 8 | 0 | 86.53% | 1.957
Resource 1 | Sublap 1 | 9 | 2022-09-03 | 18:00 | 2 | 100 | 9 | 0 | 86.53% | 0.3759
Resource 1 | Sublap 1 | 9 | 2022-09-03 | 18:00 | 2 | 100 | 10 | 0 | 86.53% | -4.8949
Resource 1 | Sublap 1 | 9 | 2022-09-03 | 18:00 | 2 | 100 | 11 | 0 | 86.53% | -2.9328
Resource 1 | Sublap 1 | 9 | 2022-09-03 | 18:00 | 2 | 100 | 12 | 0 | 86.53% | -1.4571
Resource 1 | Sublap 1 | 9 | 2022-09-03 | 18:00 | 2 | 100 | 13 | 0 | 86.53% | -5.1573
Resource 1 | Sublap 1 | 9 | 2022-09-03 | 18:00 | 2 | 100 | 14 | 0 | 86.53% | 1.6608
Resource 1 | Sublap 1 | 9 | 2022-09-03 | 18:00 | 2 | 100 | 15 | 0 | 86.53% | 7.4098
Resource 1 | Sublap 1 | 9 | 2022-09-03 | 18:00 | 2 | 100 | 16 | 0 | 86.53% | 9.0021
Resource 1 | Sublap 1 | 9 | 2022-09-03 | 18:00 | 2 | 100 | 17 | 0 | 86.53% | 13.37
Resource 1 | Sublap 1 | 9 | 2022-09-03 | 18:00 | 2 | 100 | 18 | 0 | 86.53% | -7.6316
Resource 1 | Sublap 1 | 9 | 2022-09-03 | 18:00 | 2 | 100 | 19 | 1 | 86.53% | 119.5408
Resource 1 | Sublap 1 | 9 | 2022-09-03 | 18:00 | 2 | 100 | 20 | 1 | 86.53% | 69.9731
Resource 1 | Sublap 1 | 9 | 2022-09-03 | 18:00 | 2 | 100 | 21 | 0 | 86.53% | -37.487
Resource 1 | Sublap 1 | 9 | 2022-09-03 | 18:00 | 2 | 100 | 22 | 0 | 86.53% | -11.8861
Resource 1 | Sublap 1 | 9 | 2022-09-03 | 18:00 | 2 | 100 | 23 | 0 | 86.53% | -8.2315
Resource 1 | Sublap 1 | 9 | 2022-09-03 | 18:00 | 2 | 100 | 24 | 0 | 86.53% | -9.9299
Resource 1 | Sublap 1 | 9 | 2022-09-04 | 18:00 | 2 | 90 | 1 | 0 | 90.82% | 1.6575
Resource 1 | Sublap 1 | 9 | 2022-09-04 | 18:00 | 2 | 90 | 2 | 0 | 90.82% | 8.7538
Resource 1 | Sublap 1 | 9 | 2022-09-04 | 18:00 | 2 | 90 | 3 | 0 | 90.82% | 6.9212
Resource 1 | Sublap 1 | 9 | 2022-09-04 | 18:00 | 2 | 90 | 4 | 0 | 90.82% | 4.4564
Resource 1 | Sublap 1 | 9 | 2022-09-04 | 18:00 | 2 | 90 | 5 | 0 | 90.82% | 8.3372
Resource 1 | Sublap 1 | 9 | 2022-09-04 | 18:00 | 2 | 90 | 6 | 0 | 90.82% | 10.1555
Resource 1 | Sublap 1 | 9 | 2022-09-04 | 18:00 | 2 | 90 | 7 | 0 | 90.82% | 6.4487
Resource 1 | Sublap 1 | 9 | 2022-09-04 | 18:00 | 2 | 90 | 8 | 0 | 90.82% | 10.0055
Resource 1 | Sublap 1 | 9 | 2022-09-04 | 18:00 | 2 | 90 | 9 | 0 | 90.82% | 5.0722
Resource 1 | Sublap 1 | 9 | 2022-09-04 | 18:00 | 2 | 90 | 10 | 0 | 90.82% | -2.1928
Resource 1 | Sublap 1 | 9 | 2022-09-04 | 18:00 | 2 | 90 | 11 | 0 | 90.82% | -1.881
Resource 1 | Sublap 1 | 9 | 2022-09-04 | 18:00 | 2 | 90 | 12 | 0 | 90.82% | 11.187
Resource 1 | Sublap 1 | 9 | 2022-09-04 | 18:00 | 2 | 90 | 13 | 0 | 90.82% | 5.6186
Resource 1 | Sublap 1 | 9 | 2022-09-04 | 18:00 | 2 | 90 | 14 | 0 | 90.82% | 8.1396
Resource 1 | Sublap 1 | 9 | 2022-09-04 | 18:00 | 2 | 90 | 15 | 0 | 90.82% | 14.6268
Resource 1 | Sublap 1 | 9 | 2022-09-04 | 18:00 | 2 | 90 | 16 | 0 | 90.82% | 5.3868
Resource 1 | Sublap 1 | 9 | 2022-09-04 | 18:00 | 2 | 90 | 17 | 0 | 90.82% | 7.3037
Resource 1 | Sublap 1 | 9 | 2022-09-04 | 18:00 | 2 | 90 | 18 | 0 | 90.82% | -18.0801
Resource 1 | Sublap 1 | 9 | 2022-09-04 | 18:00 | 2 | 90 | 19 | 1 | 90.82% | 106.1525
Resource 1 | Sublap 1 | 9 | 2022-09-04 | 18:00 | 2 | 90 | 20 | 1 | 90.82% | 64.5092
Resource 1 | Sublap 1 | 9 | 2022-09-04 | 18:00 | 2 | 90 | 21 | 0 | 90.82% | -40.4433
Resource 1 | Sublap 1 | 9 | 2022-09-04 | 18:00 | 2 | 90 | 22 | 0 | 90.82% | -7.3151
Resource 1 | Sublap 1 | 9 | 2022-09-04 | 18:00 | 2 | 90 | 23 | 0 | 90.82% | -1.1466
Resource 1 | Sublap 1 | 9 | 2022-09-04 | 18:00 | 2 | 90 | 24 | 0 | 90.82% | -2.3632
Resource 1 | Sublap 1 | 9 | 2022-09-05 | 17:00 | 4 | 91 | 1 | 0 | 91.41% | 0.055179
Resource 1 | Sublap 1 | 9 | 2022-09-05 | 17:00 | 4 | 91 | 2 | 0 | 91.41% | 3.9106
Resource 1 | Sublap 1 | 9 | 2022-09-05 | 17:00 | 4 | 91 | 3 | 0 | 91.41% | 3.2855
Resource 1 | Sublap 1 | 9 | 2022-09-05 | 17:00 | 4 | 91 | 4 | 0 | 91.41% | -0.73718
Resource 1 | Sublap 1 | 9 | 2022-09-05 | 17:00 | 4 | 91 | 5 | 0 | 91.41% | 6.9112
Resource 1 | Sublap 1 | 9 | 2022-09-05 | 17:00 | 4 | 91 | 6 | 0 | 91.41% | 1.9573
Resource 1 | Sublap 1 | 9 | 2022-09-05 | 17:00 | 4 | 91 | 7 | 0 | 91.41% | 11.0545
Resource 1 | Sublap 1 | 9 | 2022-09-05 | 17:00 | 4 | 91 | 8 | 0 | 91.41% | 8.2568
Resource 1 | Sublap 1 | 9 | 2022-09-05 | 17:00 | 4 | 91 | 9 | 0 | 91.41% | 4.9924
Resource 1 | Sublap 1 | 9 | 2022-09-05 | 17:00 | 4 | 91 | 10 | 0 | 91.41% | -5.2424
Resource 1 | Sublap 1 | 9 | 2022-09-05 | 17:00 | 4 | 91 | 11 | 0 | 91.41% | -3.5066
Resource 1 | Sublap 1 | 9 | 2022-09-05 | 17:00 | 4 | 91 | 12 | 0 | 91.41% | 1.7487
Resource 1 | Sublap 1 | 9 | 2022-09-05 | 17:00 | 4 | 91 | 13 | 0 | 91.41% | 0.48492
Resource 1 | Sublap 1 | 9 | 2022-09-05 | 17:00 | 4 | 91 | 14 | 0 | 91.41% | -3.2244
Resource 1 | Sublap 1 | 9 | 2022-09-05 | 17:00 | 4 | 91 | 15 | 0 | 91.41% | 1.3532
Resource 1 | Sublap 1 | 9 | 2022-09-05 | 17:00 | 4 | 91 | 16 | 0 | 91.41% | -1.1181
Resource 1 | Sublap 1 | 9 | 2022-09-05 | 17:00 | 4 | 91 | 17 | 0 | 91.41% | -22.7405
Resource 1 | Sublap 1 | 9 | 2022-09-05 | 17:00 | 4 | 91 | 18 | 1 | 91.41% | 103.9944
Resource 1 | Sublap 1 | 9 | 2022-09-05 | 17:00 | 4 | 91 | 19 | 1 | 91.41% | 60.1887
Resource 1 | Sublap 1 | 9 | 2022-09-05 | 17:00 | 4 | 91 | 20 | 1 | 91.41% | 41.5179
Resource 1 | Sublap 1 | 9 | 2022-09-05 | 17:00 | 4 | 91 | 21 | 1 | 91.41% | -48.8919
Resource 1 | Sublap 1 | 9 | 2022-09-05 | 17:00 | 4 | 91 | 22 | 0 | 91.41% | -15.8863
Resource 1 | Sublap 1 | 9 | 2022-09-05 | 17:00 | 4 | 91 | 23 | 0 | 91.41% | -3.7937
Resource 1 | Sublap 1 | 9 | 2022-09-05 | 17:00 | 4 | 91 | 24 | 0 | 91.41% | -0.9035
Resource 1 | Sublap 1 | 9 | 2022-09-07 | 17:00 | 4 | 96 | 1 | 0 | 90.84% | -8.5839
Resource 1 | Sublap 1 | 9 | 2022-09-07 | 17:00 | 4 | 96 | 2 | 0 | 90.84% | -3.6241
Resource 1 | Sublap 1 | 9 | 2022-09-07 | 17:00 | 4 | 96 | 3 | 0 | 90.84% | 0.99787
Resource 1 | Sublap 1 | 9 | 2022-09-07 | 17:00 | 4 | 96 | 4 | 0 | 90.84% | 4.6272
Resource 1 | Sublap 1 | 9 | 2022-09-07 | 17:00 | 4 | 96 | 5 | 0 | 90.84% | 2.4513
Resource 1 | Sublap 1 | 9 | 2022-09-07 | 17:00 | 4 | 96 | 6 | 0 | 90.84% | 4.4052
Resource 1 | Sublap 1 | 9 | 2022-09-07 | 17:00 | 4 | 96 | 7 | 0 | 90.84% | -0.99688
Resource 1 | Sublap 1 | 9 | 2022-09-07 | 17:00 | 4 | 96 | 8 | 0 | 90.84% | 3.5646
Resource 1 | Sublap 1 | 9 | 2022-09-07 | 17:00 | 4 | 96 | 9 | 0 | 90.84% | 3.4591
Resource 1 | Sublap 1 | 9 | 2022-09-07 | 17:00 | 4 | 96 | 10 | 0 | 90.84% | 4.7184
Resource 1 | Sublap 1 | 9 | 2022-09-07 | 17:00 | 4 | 96 | 11 | 0 | 90.84% | 1.7894
Resource 1 | Sublap 1 | 9 | 2022-09-07 | 17:00 | 4 | 96 | 12 | 0 | 90.84% | -4.4836
Resource 1 | Sublap 1 | 9 | 2022-09-07 | 17:00 | 4 | 96 | 13 | 0 | 90.84% | 0.46185
Resource 1 | Sublap 1 | 9 | 2022-09-07 | 17:00 | 4 | 96 | 14 | 0 | 90.84% | -4.4262
Resource 1 | Sublap 1 | 9 | 2022-09-07 | 17:00 | 4 | 96 | 15 | 0 | 90.84% | -9.6063
Resource 1 | Sublap 1 | 9 | 2022-09-07 | 17:00 | 4 | 96 | 16 | 0 | 90.84% | -14.0672
Resource 1 | Sublap 1 | 9 | 2022-09-07 | 17:00 | 4 | 96 | 17 | 0 | 90.84% | -31.4249
Resource 1 | Sublap 1 | 9 | 2022-09-07 | 17:00 | 4 | 96 | 18 | 1 | 90.84% | 103.6322
Resource 1 | Sublap 1 | 9 | 2022-09-07 | 17:00 | 4 | 96 | 19 | 1 | 90.84% | 54.3366
Resource 1 | Sublap 1 | 9 | 2022-09-07 | 17:00 | 4 | 96 | 20 | 1 | 90.84% | 40.727
Resource 1 | Sublap 1 | 9 | 2022-09-07 | 17:00 | 4 | 96 | 21 | 1 | 90.84% | 26.0814
Resource 1 | Sublap 1 | 9 | 2022-09-07 | 17:00 | 4 | 96 | 22 | 0 | 90.84% | -47.2636
Resource 1 | Sublap 1 | 9 | 2022-09-07 | 17:00 | 4 | 96 | 23 | 0 | 90.84% | -27.49
Resource 1 | Sublap 1 | 9 | 2022-09-07 | 17:00 | 4 | 96 | 24 | 0 | 90.84% | -18.5719
Resource 1 | Sublap 1 | 9 | 2022-09-08 | 17:00 | 4 | 94 | 1 | 0 | 90.74% | -14.9628
Resource 1 | Sublap 1 | 9 | 2022-09-08 | 17:00 | 4 | 94 | 2 | 0 | 90.74% | -7.6828
Resource 1 | Sublap 1 | 9 | 2022-09-08 | 17:00 | 4 | 94 | 3 | 0 | 90.74% | -8.8222
Resource 1 | Sublap 1 | 9 | 2022-09-08 | 17:00 | 4 | 94 | 4 | 0 | 90.74% | -3.2787
Resource 1 | Sublap 1 | 9 | 2022-09-08 | 17:00 | 4 | 94 | 5 | 0 | 90.74% | -2.8583
Resource 1 | Sublap 1 | 9 | 2022-09-08 | 17:00 | 4 | 94 | 6 | 0 | 90.74% | -3.5756
Resource 1 | Sublap 1 | 9 | 2022-09-08 | 17:00 | 4 | 94 | 7 | 0 | 90.74% | -4.7554
Resource 1 | Sublap 1 | 9 | 2022-09-08 | 17:00 | 4 | 94 | 8 | 0 | 90.74% | -2.9483
Resource 1 | Sublap 1 | 9 | 2022-09-08 | 17:00 | 4 | 94 | 9 | 0 | 90.74% | 7.2736
Resource 1 | Sublap 1 | 9 | 2022-09-08 | 17:00 | 4 | 94 | 10 | 0 | 90.74% | 5.124
Resource 1 | Sublap 1 | 9 | 2022-09-08 | 17:00 | 4 | 94 | 11 | 0 | 90.74% | 3.965
Resource 1 | Sublap 1 | 9 | 2022-09-08 | 17:00 | 4 | 94 | 12 | 0 | 90.74% | 1.2366
Resource 1 | Sublap 1 | 9 | 2022-09-08 | 17:00 | 4 | 94 | 13 | 0 | 90.74% | 0.12408
Resource 1 | Sublap 1 | 9 | 2022-09-08 | 17:00 | 4 | 94 | 14 | 0 | 90.74% | -4.6026
Resource 1 | Sublap 1 | 9 | 2022-09-08 | 17:00 | 4 | 94 | 15 | 0 | 90.74% | 2.8121
Resource 1 | Sublap 1 | 9 | 2022-09-08 | 17:00 | 4 | 94 | 16 | 0 | 90.74% | -2.4186
Resource 1 | Sublap 1 | 9 | 2022-09-08 | 17:00 | 4 | 94 | 17 | 0 | 90.74% | -40.5402
Resource 1 | Sublap 1 | 9 | 2022-09-08 | 17:00 | 4 | 94 | 18 | 1 | 90.74% | 78.3192
Resource 1 | Sublap 1 | 9 | 2022-09-08 | 17:00 | 4 | 94 | 19 | 1 | 90.74% | 44.2254
Resource 1 | Sublap 1 | 9 | 2022-09-08 | 17:00 | 4 | 94 | 20 | 1 | 90.74% | 31.9665
Resource 1 | Sublap 1 | 9 | 2022-09-08 | 17:00 | 4 | 94 | 21 | 1 | 90.74% | 31.2032
Resource 1 | Sublap 1 | 9 | 2022-09-08 | 17:00 | 4 | 94 | 22 | 0 | 90.74% | -49.9549
Resource 1 | Sublap 1 | 9 | 2022-09-08 | 17:00 | 4 | 94 | 23 | 0 | 90.74% | -30.1903
Resource 1 | Sublap 1 | 9 | 2022-09-08 | 17:00 | 4 | 94 | 24 | 0 | 90.74% | -23.5746
Resource 1 | Sublap 1 | 9 | 2022-09-09 | 17:00 | 2 | 88 | 1 | 0 | 90.29% | -16.9082
Resource 1 | Sublap 1 | 9 | 2022-09-09 | 17:00 | 2 | 88 | 2 | 0 | 90.29% | -13.0009
Resource 1 | Sublap 1 | 9 | 2022-09-09 | 17:00 | 2 | 88 | 3 | 0 | 90.29% | -7.4826
Resource 1 | Sublap 1 | 9 | 2022-09-09 | 17:00 | 2 | 88 | 4 | 0 | 90.29% | -4.3569
Resource 1 | Sublap 1 | 9 | 2022-09-09 | 17:00 | 2 | 88 | 5 | 0 | 90.29% | -3.3852
Resource 1 | Sublap 1 | 9 | 2022-09-09 | 17:00 | 2 | 88 | 6 | 0 | 90.29% | -2.9471
Resource 1 | Sublap 1 | 9 | 2022-09-09 | 17:00 | 2 | 88 | 7 | 0 | 90.29% | -5.4789
Resource 1 | Sublap 1 | 9 | 2022-09-09 | 17:00 | 2 | 88 | 8 | 0 | 90.29% | -4.8929
Resource 1 | Sublap 1 | 9 | 2022-09-09 | 17:00 | 2 | 88 | 9 | 0 | 90.29% | 2.708
Resource 1 | Sublap 1 | 9 | 2022-09-09 | 17:00 | 2 | 88 | 10 | 0 | 90.29% | 1.565
Resource 1 | Sublap 1 | 9 | 2022-09-09 | 17:00 | 2 | 88 | 11 | 0 | 90.29% | 3.0038
Resource 1 | Sublap 1 | 9 | 2022-09-09 | 17:00 | 2 | 88 | 12 | 0 | 90.29% | 5.4905
Resource 1 | Sublap 1 | 9 | 2022-09-09 | 17:00 | 2 | 88 | 13 | 0 | 90.29% | 3.6862
Resource 1 | Sublap 1 | 9 | 2022-09-09 | 17:00 | 2 | 88 | 14 | 0 | 90.29% | 3.976
Resource 1 | Sublap 1 | 9 | 2022-09-09 | 17:00 | 2 | 88 | 15 | 0 | 90.29% | 0.12055
Resource 1 | Sublap 1 | 9 | 2022-09-09 | 17:00 | 2 | 88 | 16 | 0 | 90.29% | -0.085874
Resource 1 | Sublap 1 | 9 | 2022-09-09 | 17:00 | 2 | 88 | 17 | 0 | 90.29% | -46.4482
Resource 1 | Sublap 1 | 9 | 2022-09-09 | 17:00 | 2 | 88 | 18 | 1 | 90.29% | 40.4119
Resource 1 | Sublap 1 | 9 | 2022-09-09 | 17:00 | 2 | 88 | 19 | 1 | 90.29% | 23.4755
Resource 1 | Sublap 1 | 9 | 2022-09-09 | 17:00 | 2 | 88 | 20 | 0 | 90.29% | -18.5519
Resource 1 | Sublap 1 | 9 | 2022-09-09 | 17:00 | 2 | 88 | 21 | 0 | 90.29% | -5.9012
Resource 1 | Sublap 1 | 9 | 2022-09-09 | 17:00 | 2 | 88 | 22 | 0 | 90.29% | -4.4565
Resource 1 | Sublap 1 | 9 | 2022-09-09 | 17:00 | 2 | 88 | 23 | 0 | 90.29% | -3.8282
Resource 1 | Sublap 1 | 9 | 2022-09-09 | 17:00 | 2 | 88 | 24 | 0 | 90.29% | -4.4079
Resource 1 | Sublap 1 | 9 | 2022-09-26 | 17:00 | 2 | 82 | 1 | 0 | 91.13% | 0.69854
Resource 1 | Sublap 1 | 9 | 2022-09-26 | 17:00 | 2 | 82 | 2 | 0 | 91.13% | -4.0679
Resource 1 | Sublap 1 | 9 | 2022-09-26 | 17:00 | 2 | 82 | 3 | 0 | 91.13% | -4.4456
Resource 1 | Sublap 1 | 9 | 2022-09-26 | 17:00 | 2 | 82 | 4 | 0 | 91.13% | -8.1741
Resource 1 | Sublap 1 | 9 | 2022-09-26 | 17:00 | 2 | 82 | 5 | 0 | 91.13% | -5.6949
Resource 1 | Sublap 1 | 9 | 2022-09-26 | 17:00 | 2 | 82 | 6 | 0 | 91.13% | -10.2957
Resource 1 | Sublap 1 | 9 | 2022-09-26 | 17:00 | 2 | 82 | 7 | 0 | 91.13% | -1.6875
Resource 1 | Sublap 1 | 9 | 2022-09-26 | 17:00 | 2 | 82 | 8 | 0 | 91.13% | 2.1438
Resource 1 | Sublap 1 | 9 | 2022-09-26 | 17:00 | 2 | 82 | 9 | 0 | 91.13% | -0.5926
Resource 1 | Sublap 1 | 9 | 2022-09-26 | 17:00 | 2 | 82 | 10 | 0 | 91.13% | -0.74474
Resource 1 | Sublap 1 | 9 | 2022-09-26 | 17:00 | 2 | 82 | 11 | 0 | 91.13% | -2.0125
Resource 1 | Sublap 1 | 9 | 2022-09-26 | 17:00 | 2 | 82 | 12 | 0 | 91.13% | -0.97619
Resource 1 | Sublap 1 | 9 | 2022-09-26 | 17:00 | 2 | 82 | 13 | 0 | 91.13% | 2.7055
Resource 1 | Sublap 1 | 9 | 2022-09-26 | 17:00 | 2 | 82 | 14 | 0 | 91.13% | 6.2484
Resource 1 | Sublap 1 | 9 | 2022-09-26 | 17:00 | 2 | 82 | 15 | 0 | 91.13% | 4.6066
Resource 1 | Sublap 1 | 9 | 2022-09-26 | 17:00 | 2 | 82 | 16 | 0 | 91.13% | 1.7996
Resource 1 | Sublap 1 | 9 | 2022-09-26 | 17:00 | 2 | 82 | 17 | 0 | 91.13% | -40.0619
Resource 1 | Sublap 1 | 9 | 2022-09-26 | 17:00 | 2 | 82 | 18 | 1 | 91.13% | 89.838
Resource 1 | Sublap 1 | 9 | 2022-09-26 | 17:00 | 2 | 82 | 19 | 1 | 91.13% | 54.7486
Resource 1 | Sublap 1 | 9 | 2022-09-26 | 17:00 | 2 | 82 | 20 | 0 | 91.13% | -15.0472
Resource 1 | Sublap 1 | 9 | 2022-09-26 | 17:00 | 2 | 82 | 21 | 0 | 91.13% | -4.3498
Resource 1 | Sublap 1 | 9 | 2022-09-26 | 17:00 | 2 | 82 | 22 | 0 | 91.13% | -12.6535
Resource 1 | Sublap 1 | 9 | 2022-09-26 | 17:00 | 2 | 82 | 23 | 0 | 91.13% | -4.5573
Resource 1 | Sublap 1 | 9 | 2022-09-26 | 17:00 | 2 | 82 | 24 | 0 | 91.13% | -4.4639

## 8a. PAM Ex Post TTM Merge
DRP | Resource ID | Month | Date | Event Start Time | Event Duration | Max Daily Temperature | Hour Ending | Event Hour | % of Resource Dispatched | Ex Post MW | TTM MW (Unadjusted for % Dispatch)
Resource 1 | Sublap 1 | August | 2022-08-16 | 18:00 | 2 | 83 | 1 | 0 | 96.83% | 2.8781 | 0
Resource 1 | Sublap 1 | August | 2022-08-16 | 18:00 | 2 | 83 | 2 | 0 | 96.83% | 3.0738 | 0
Resource 1 | Sublap 1 | August | 2022-08-16 | 18:00 | 2 | 83 | 3 | 0 | 96.83% | 1.4782 | 0
Resource 1 | Sublap 1 | August | 2022-08-16 | 18:00 | 2 | 83 | 4 | 0 | 96.83% | 1.9568 | 0
Resource 1 | Sublap 1 | August | 2022-08-16 | 18:00 | 2 | 83 | 5 | 0 | 96.83% | -0.37969 | 0
Resource 1 | Sublap 1 | August | 2022-08-16 | 18:00 | 2 | 83 | 6 | 0 | 96.83% | -0.7953 | 0
Resource 1 | Sublap 1 | August | 2022-08-16 | 18:00 | 2 | 83 | 7 | 0 | 96.83% | -1.0754 | 0
Resource 1 | Sublap 1 | August | 2022-08-16 | 18:00 | 2 | 83 | 8 | 0 | 96.83% | 0.42846 | 0
Resource 1 | Sublap 1 | August | 2022-08-16 | 18:00 | 2 | 83 | 9 | 0 | 96.83% | -0.059187 | 0
Resource 1 | Sublap 1 | August | 2022-08-16 | 18:00 | 2 | 83 | 10 | 0 | 96.83% | -0.13388 | 0
Resource 1 | Sublap 1 | August | 2022-08-16 | 18:00 | 2 | 83 | 11 | 0 | 96.83% | -0.71895 | 0
Resource 1 | Sublap 1 | August | 2022-08-16 | 18:00 | 2 | 83 | 12 | 0 | 96.83% | -3.1325 | 0
Resource 1 | Sublap 1 | August | 2022-08-16 | 18:00 | 2 | 83 | 13 | 0 | 96.83% | -4.6936 | 0
Resource 1 | Sublap 1 | August | 2022-08-16 | 18:00 | 2 | 83 | 14 | 0 | 96.83% | -1.6821 | 0
Resource 1 | Sublap 1 | August | 2022-08-16 | 18:00 | 2 | 83 | 15 | 0 | 96.83% | -10.5009 | 0
Resource 1 | Sublap 1 | August | 2022-08-16 | 18:00 | 2 | 83 | 16 | 0 | 96.83% | -14.3443 | 0
Resource 1 | Sublap 1 | August | 2022-08-16 | 18:00 | 2 | 83 | 17 | 0 | 96.83% | -3.9204 | 0
Resource 1 | Sublap 1 | August | 2022-08-16 | 18:00 | 2 | 83 | 18 | 0 | 96.83% | -38.5264 | 0
Resource 1 | Sublap 1 | August | 2022-08-16 | 18:00 | 2 | 83 | 19 | 1 | 96.83% | 71.9609 | 27.0113
Resource 1 | Sublap 1 | August | 2022-08-16 | 18:00 | 2 | 83 | 20 | 1 | 96.83% | 30.6477 | 18.6585
Resource 1 | Sublap 1 | August | 2022-08-16 | 18:00 | 2 | 83 | 21 | 0 | 96.83% | -36.5108 | -14.385
Resource 1 | Sublap 1 | August | 2022-08-16 | 18:00 | 2 | 83 | 22 | 0 | 96.83% | -3.9516 | -0.33674
Resource 1 | Sublap 1 | August | 2022-08-16 | 18:00 | 2 | 83 | 23 | 0 | 96.83% | -3.4557 | 0
Resource 1 | Sublap 1 | August | 2022-08-16 | 18:00 | 2 | 83 | 24 | 0 | 96.83% | -6.8386 | 0
Resource 1 | Sublap 1 | August | 2022-08-17 | 18:00 | 2 | 85 | 1 | 0 | 94.93% | -2.4951 | 0
Resource 1 | Sublap 1 | August | 2022-08-17 | 18:00 | 2 | 85 | 2 | 0 | 94.93% | 3.2387 | 0
Resource 1 | Sublap 1 | August | 2022-08-17 | 18:00 | 2 | 85 | 3 | 0 | 94.93% | 5.2887 | 0
Resource 1 | Sublap 1 | August | 2022-08-17 | 18:00 | 2 | 85 | 4 | 0 | 94.93% | 5.6924 | 0
Resource 1 | Sublap 1 | August | 2022-08-17 | 18:00 | 2 | 85 | 5 | 0 | 94.93% | 2.2254 | 0
Resource 1 | Sublap 1 | August | 2022-08-17 | 18:00 | 2 | 85 | 6 | 0 | 94.93% | 1.5591 | 0
Resource 1 | Sublap 1 | August | 2022-08-17 | 18:00 | 2 | 85 | 7 | 0 | 94.93% | 6.0878 | 0
Resource 1 | Sublap 1 | August | 2022-08-17 | 18:00 | 2 | 85 | 8 | 0 | 94.93% | 5.7878 | 0
Resource 1 | Sublap 1 | August | 2022-08-17 | 18:00 | 2 | 85 | 9 | 0 | 94.93% | -0.39376 | 0
Resource 1 | Sublap 1 | August | 2022-08-17 | 18:00 | 2 | 85 | 10 | 0 | 94.93% | 0.29714 | 0
Resource 1 | Sublap 1 | August | 2022-08-17 | 18:00 | 2 | 85 | 11 | 0 | 94.93% | -0.81074 | 0
Resource 1 | Sublap 1 | August | 2022-08-17 | 18:00 | 2 | 85 | 12 | 0 | 94.93% | -1.9674 | 0
Resource 1 | Sublap 1 | August | 2022-08-17 | 18:00 | 2 | 85 | 13 | 0 | 94.93% | -0.6503 | 0
Resource 1 | Sublap 1 | August | 2022-08-17 | 18:00 | 2 | 85 | 14 | 0 | 94.93% | -4.9493 | 0
Resource 1 | Sublap 1 | August | 2022-08-17 | 18:00 | 2 | 85 | 15 | 0 | 94.93% | -7.3069 | 0
Resource 1 | Sublap 1 | August | 2022-08-17 | 18:00 | 2 | 85 | 16 | 0 | 94.93% | -8.1759 | 0
Resource 1 | Sublap 1 | August | 2022-08-17 | 18:00 | 2 | 85 | 17 | 0 | 94.93% | 4.5177 | 0
Resource 1 | Sublap 1 | August | 2022-08-17 | 18:00 | 2 | 85 | 18 | 0 | 94.93% | -12.4376 | 0
Resource 1 | Sublap 1 | August | 2022-08-17 | 18:00 | 2 | 85 | 19 | 1 | 94.93% | 30.2402 | 41.65
Resource 1 | Sublap 1 | August | 2022-08-17 | 18:00 | 2 | 85 | 20 | 1 | 94.93% | 20.9681 | 24.3523
Resource 1 | Sublap 1 | August | 2022-08-17 | 18:00 | 2 | 85 | 21 | 0 | 94.93% | -7.6169 | -18.7685
Resource 1 | Sublap 1 | August | 2022-08-17 | 18:00 | 2 | 85 | 22 | 0 | 94.93% | 2.8807 | -0.43856
Resource 1 | Sublap 1 | August | 2022-08-17 | 18:00 | 2 | 85 | 23 | 0 | 94.93% | -2.0755 | 0
Resource 1 | Sublap 1 | August | 2022-08-17 | 18:00 | 2 | 85 | 24 | 0 | 94.93% | -1.2246 | 0
Resource 1 | Sublap 1 | August | 2022-08-30 | 18:00 | 2 | 83 | 1 | 0 | 97.05% | 6.5695 | 0
Resource 1 | Sublap 1 | August | 2022-08-30 | 18:00 | 2 | 83 | 2 | 0 | 97.05% | 3.9854 | 0
Resource 1 | Sublap 1 | August | 2022-08-30 | 18:00 | 2 | 83 | 3 | 0 | 97.05% | 2.2678 | 0
Resource 1 | Sublap 1 | August | 2022-08-30 | 18:00 | 2 | 83 | 4 | 0 | 97.05% | 6.3502 | 0
Resource 1 | Sublap 1 | August | 2022-08-30 | 18:00 | 2 | 83 | 5 | 0 | 97.05% | 3.9918 | 0
Resource 1 | Sublap 1 | August | 2022-08-30 | 18:00 | 2 | 83 | 6 | 0 | 97.05% | 8.1025 | 0
Resource 1 | Sublap 1 | August | 2022-08-30 | 18:00 | 2 | 83 | 7 | 0 | 97.05% | 2.7518 | 0
Resource 1 | Sublap 1 | August | 2022-08-30 | 18:00 | 2 | 83 | 8 | 0 | 97.05% | 0.37055 | 0
Resource 1 | Sublap 1 | August | 2022-08-30 | 18:00 | 2 | 83 | 9 | 0 | 97.05% | -2.465 | 0
Resource 1 | Sublap 1 | August | 2022-08-30 | 18:00 | 2 | 83 | 10 | 0 | 97.05% | -3.7873 | 0
Resource 1 | Sublap 1 | August | 2022-08-30 | 18:00 | 2 | 83 | 11 | 0 | 97.05% | 2.7733 | 0
Resource 1 | Sublap 1 | August | 2022-08-30 | 18:00 | 2 | 83 | 12 | 0 | 97.05% | 2.561 | 0
Resource 1 | Sublap 1 | August | 2022-08-30 | 18:00 | 2 | 83 | 13 | 0 | 97.05% | 1.7427 | 0
Resource 1 | Sublap 1 | August | 2022-08-30 | 18:00 | 2 | 83 | 14 | 0 | 97.05% | 5.438 | 0
Resource 1 | Sublap 1 | August | 2022-08-30 | 18:00 | 2 | 83 | 15 | 0 | 97.05% | 6.1249 | 0
Resource 1 | Sublap 1 | August | 2022-08-30 | 18:00 | 2 | 83 | 16 | 0 | 97.05% | 4.5647 | 0
Resource 1 | Sublap 1 | August | 2022-08-30 | 18:00 | 2 | 83 | 17 | 0 | 97.05% | -1.189 | 0
Resource 1 | Sublap 1 | August | 2022-08-30 | 18:00 | 2 | 83 | 18 | 0 | 97.05% | -30.6361 | 0
Resource 1 | Sublap 1 | August | 2022-08-30 | 18:00 | 2 | 83 | 19 | 1 | 97.05% | 74.3851 | 27.0113
Resource 1 | Sublap 1 | August | 2022-08-30 | 18:00 | 2 | 83 | 20 | 1 | 97.05% | 39.1063 | 18.6585
Resource 1 | Sublap 1 | August | 2022-08-30 | 18:00 | 2 | 83 | 21 | 0 | 97.05% | -37.4618 | -14.385
Resource 1 | Sublap 1 | August | 2022-08-30 | 18:00 | 2 | 83 | 22 | 0 | 97.05% | -4.7588 | -0.33674
Resource 1 | Sublap 1 | August | 2022-08-30 | 18:00 | 2 | 83 | 23 | 0 | 97.05% | -6.1863 | 0
Resource 1 | Sublap 1 | August | 2022-08-30 | 18:00 | 2 | 83 | 24 | 0 | 97.05% | -5.8873 | 0
Resource 1 | Sublap 1 | August | 2022-08-31 | 18:00 | 2 | 89 | 1 | 0 | 93.88% | 6.9893 | 0
Resource 1 | Sublap 1 | August | 2022-08-31 | 18:00 | 2 | 89 | 2 | 0 | 93.88% | 5.7621 | 0
Resource 1 | Sublap 1 | August | 2022-08-31 | 18:00 | 2 | 89 | 3 | 0 | 93.88% | 3.0671 | 0
Resource 1 | Sublap 1 | August | 2022-08-31 | 18:00 | 2 | 89 | 4 | 0 | 93.88% | 3.3065 | 0
Resource 1 | Sublap 1 | August | 2022-08-31 | 18:00 | 2 | 89 | 5 | 0 | 93.88% | 4.3082 | 0
Resource 1 | Sublap 1 | August | 2022-08-31 | 18:00 | 2 | 89 | 6 | 0 | 93.88% | 4.7691 | 0
Resource 1 | Sublap 1 | August | 2022-08-31 | 18:00 | 2 | 89 | 7 | 0 | 93.88% | -3.9973 | 0
Resource 1 | Sublap 1 | August | 2022-08-31 | 18:00 | 2 | 89 | 8 | 0 | 93.88% | 0.020826 | 0
Resource 1 | Sublap 1 | August | 2022-08-31 | 18:00 | 2 | 89 | 9 | 0 | 93.88% | 1.0375 | 0
Resource 1 | Sublap 1 | August | 2022-08-31 | 18:00 | 2 | 89 | 10 | 0 | 93.88% | 5.9057 | 0
Resource 1 | Sublap 1 | August | 2022-08-31 | 18:00 | 2 | 89 | 11 | 0 | 93.88% | 3.803 | 0
Resource 1 | Sublap 1 | August | 2022-08-31 | 18:00 | 2 | 89 | 12 | 0 | 93.88% | 0.45416 | 0
Resource 1 | Sublap 1 | August | 2022-08-31 | 18:00 | 2 | 89 | 13 | 0 | 93.88% | 0.53058 | 0
Resource 1 | Sublap 1 | August | 2022-08-31 | 18:00 | 2 | 89 | 14 | 0 | 93.88% | 4.2431 | 0
Resource 1 | Sublap 1 | August | 2022-08-31 | 18:00 | 2 | 89 | 15 | 0 | 93.88% | -1.989 | 0
Resource 1 | Sublap 1 | August | 2022-08-31 | 18:00 | 2 | 89 | 16 | 0 | 93.88% | -3.0387 | 0
Resource 1 | Sublap 1 | August | 2022-08-31 | 18:00 | 2 | 89 | 17 | 0 | 93.88% | -9.7964 | 0
Resource 1 | Sublap 1 | August | 2022-08-31 | 18:00 | 2 | 89 | 18 | 0 | 93.88% | -30.7048 | 0
Resource 1 | Sublap 1 | August | 2022-08-31 | 18:00 | 2 | 89 | 19 | 1 | 93.88% | 89.7507 | 44.1559
Resource 1 | Sublap 1 | August | 2022-08-31 | 18:00 | 2 | 89 | 20 | 1 | 93.88% | 56.447 | 24.7066
Resource 1 | Sublap 1 | August | 2022-08-31 | 18:00 | 2 | 89 | 21 | 0 | 93.88% | -39.0009 | -19.0412
Resource 1 | Sublap 1 | August | 2022-08-31 | 18:00 | 2 | 89 | 22 | 0 | 93.88% | -14.5709 | -0.4449
Resource 1 | Sublap 1 | August | 2022-08-31 | 18:00 | 2 | 89 | 23 | 0 | 93.88% | -9.8449 | 0
Resource 1 | Sublap 1 | August | 2022-08-31 | 18:00 | 2 | 89 | 24 | 0 | 93.88% | 2.0853 | 0
Resource 1 | Sublap 1 | September | 2022-09-01 | 18:00 | 2 | 94 | 1 | 0 | 89.47% | -2.9966 | 0
Resource 1 | Sublap 1 | September | 2022-09-01 | 18:00 | 2 | 94 | 2 | 0 | 89.47% | -2.9973 | 0
Resource 1 | Sublap 1 | September | 2022-09-01 | 18:00 | 2 | 94 | 3 | 0 | 89.47% | 0.081285 | 0
Resource 1 | Sublap 1 | September | 2022-09-01 | 18:00 | 2 | 94 | 4 | 0 | 89.47% | 3.1308 | 0
Resource 1 | Sublap 1 | September | 2022-09-01 | 18:00 | 2 | 94 | 5 | 0 | 89.47% | 3.2581 | 0
Resource 1 | Sublap 1 | September | 2022-09-01 | 18:00 | 2 | 94 | 6 | 0 | 89.47% | 3.1874 | 0
Resource 1 | Sublap 1 | September | 2022-09-01 | 18:00 | 2 | 94 | 7 | 0 | 89.47% | 3.7323 | 0
Resource 1 | Sublap 1 | September | 2022-09-01 | 18:00 | 2 | 94 | 8 | 0 | 89.47% | 5.1084 | 0
Resource 1 | Sublap 1 | September | 2022-09-01 | 18:00 | 2 | 94 | 9 | 0 | 89.47% | 1.9232 | 0
Resource 1 | Sublap 1 | September | 2022-09-01 | 18:00 | 2 | 94 | 10 | 0 | 89.47% | -0.018407 | 0
Resource 1 | Sublap 1 | September | 2022-09-01 | 18:00 | 2 | 94 | 11 | 0 | 89.47% | 3.1812 | 0
Resource 1 | Sublap 1 | September | 2022-09-01 | 18:00 | 2 | 94 | 12 | 0 | 89.47% | 4.5606 | 0
Resource 1 | Sublap 1 | September | 2022-09-01 | 18:00 | 2 | 94 | 13 | 0 | 89.47% | 4.7537 | 0
Resource 1 | Sublap 1 | September | 2022-09-01 | 18:00 | 2 | 94 | 14 | 0 | 89.47% | 5.8711 | 0
Resource 1 | Sublap 1 | September | 2022-09-01 | 18:00 | 2 | 94 | 15 | 0 | 89.47% | 6.8609 | 0
Resource 1 | Sublap 1 | September | 2022-09-01 | 18:00 | 2 | 94 | 16 | 0 | 89.47% | -3.0483 | 0
Resource 1 | Sublap 1 | September | 2022-09-01 | 18:00 | 2 | 94 | 17 | 0 | 89.47% | 0.79108 | 0
Resource 1 | Sublap 1 | September | 2022-09-01 | 18:00 | 2 | 94 | 18 | 0 | 89.47% | -30.3767 | 0
Resource 1 | Sublap 1 | September | 2022-09-01 | 18:00 | 2 | 94 | 19 | 1 | 89.47% | 94.9847 | 76.2864
Resource 1 | Sublap 1 | September | 2022-09-01 | 18:00 | 2 | 94 | 20 | 1 | 89.47% | 58.7082 | 44.6589
Resource 1 | Sublap 1 | September | 2022-09-01 | 18:00 | 2 | 94 | 21 | 0 | 89.47% | -39.9127 | -28.3457
Resource 1 | Sublap 1 | September | 2022-09-01 | 18:00 | 2 | 94 | 22 | 0 | 89.47% | -27.1283 | -0.66119
Resource 1 | Sublap 1 | September | 2022-09-01 | 18:00 | 2 | 94 | 23 | 0 | 89.47% | -22.2594 | 0
Resource 1 | Sublap 1 | September | 2022-09-01 | 18:00 | 2 | 94 | 24 | 0 | 89.47% | -15.5129 | 0
Resource 1 | Sublap 1 | September | 2022-09-03 | 18:00 | 2 | 100 | 1 | 0 | 86.53% | 7.5196 | 0
Resource 1 | Sublap 1 | September | 2022-09-03 | 18:00 | 2 | 100 | 2 | 0 | 86.53% | 10.4023 | 0
Resource 1 | Sublap 1 | September | 2022-09-03 | 18:00 | 2 | 100 | 3 | 0 | 86.53% | 0.65443 | 0
Resource 1 | Sublap 1 | September | 2022-09-03 | 18:00 | 2 | 100 | 4 | 0 | 86.53% | -4.1313 | 0
Resource 1 | Sublap 1 | September | 2022-09-03 | 18:00 | 2 | 100 | 5 | 0 | 86.53% | 1.6017 | 0
Resource 1 | Sublap 1 | September | 2022-09-03 | 18:00 | 2 | 100 | 6 | 0 | 86.53% | 1.5565 | 0
Resource 1 | Sublap 1 | September | 2022-09-03 | 18:00 | 2 | 100 | 7 | 0 | 86.53% | 4.5194 | 0
Resource 1 | Sublap 1 | September | 2022-09-03 | 18:00 | 2 | 100 | 8 | 0 | 86.53% | 1.957 | 0
Resource 1 | Sublap 1 | September | 2022-09-03 | 18:00 | 2 | 100 | 9 | 0 | 86.53% | 0.3759 | 0
Resource 1 | Sublap 1 | September | 2022-09-03 | 18:00 | 2 | 100 | 10 | 0 | 86.53% | -4.8949 | 0
Resource 1 | Sublap 1 | September | 2022-09-03 | 18:00 | 2 | 100 | 11 | 0 | 86.53% | -2.9328 | 0
Resource 1 | Sublap 1 | September | 2022-09-03 | 18:00 | 2 | 100 | 12 | 0 | 86.53% | -1.4571 | 0
Resource 1 | Sublap 1 | September | 2022-09-03 | 18:00 | 2 | 100 | 13 | 0 | 86.53% | -5.1573 | 0
Resource 1 | Sublap 1 | September | 2022-09-03 | 18:00 | 2 | 100 | 14 | 0 | 86.53% | 1.6608 | 0
Resource 1 | Sublap 1 | September | 2022-09-03 | 18:00 | 2 | 100 | 15 | 0 | 86.53% | 7.4098 | 0
Resource 1 | Sublap 1 | September | 2022-09-03 | 18:00 | 2 | 100 | 16 | 0 | 86.53% | 9.0021 | 0
Resource 1 | Sublap 1 | September | 2022-09-03 | 18:00 | 2 | 100 | 17 | 0 | 86.53% | 13.37 | 0
Resource 1 | Sublap 1 | September | 2022-09-03 | 18:00 | 2 | 100 | 18 | 0 | 86.53% | -7.6316 | 0
Resource 1 | Sublap 1 | September | 2022-09-03 | 18:00 | 2 | 100 | 19 | 1 | 86.53% | 119.5408 | 122.6624
Resource 1 | Sublap 1 | September | 2022-09-03 | 18:00 | 2 | 100 | 20 | 1 | 86.53% | 69.9731 | 85.9256
Resource 1 | Sublap 1 | September | 2022-09-03 | 18:00 | 2 | 100 | 21 | 0 | 86.53% | -37.487 | -40.0953
Resource 1 | Sublap 1 | September | 2022-09-03 | 18:00 | 2 | 100 | 22 | 0 | 86.53% | -11.8861 | -0.93413
Resource 1 | Sublap 1 | September | 2022-09-03 | 18:00 | 2 | 100 | 23 | 0 | 86.53% | -8.2315 | 0
Resource 1 | Sublap 1 | September | 2022-09-03 | 18:00 | 2 | 100 | 24 | 0 | 86.53% | -9.9299 | 0
Resource 1 | Sublap 1 | September | 2022-09-04 | 18:00 | 2 | 90 | 1 | 0 | 90.82% | 1.6575 | 0
Resource 1 | Sublap 1 | September | 2022-09-04 | 18:00 | 2 | 90 | 2 | 0 | 90.82% | 8.7538 | 0
Resource 1 | Sublap 1 | September | 2022-09-04 | 18:00 | 2 | 90 | 3 | 0 | 90.82% | 6.9212 | 0
Resource 1 | Sublap 1 | September | 2022-09-04 | 18:00 | 2 | 90 | 4 | 0 | 90.82% | 4.4564 | 0
Resource 1 | Sublap 1 | September | 2022-09-04 | 18:00 | 2 | 90 | 5 | 0 | 90.82% | 8.3372 | 0
Resource 1 | Sublap 1 | September | 2022-09-04 | 18:00 | 2 | 90 | 6 | 0 | 90.82% | 10.1555 | 0
Resource 1 | Sublap 1 | September | 2022-09-04 | 18:00 | 2 | 90 | 7 | 0 | 90.82% | 6.4487 | 0
Resource 1 | Sublap 1 | September | 2022-09-04 | 18:00 | 2 | 90 | 8 | 0 | 90.82% | 10.0055 | 0
Resource 1 | Sublap 1 | September | 2022-09-04 | 18:00 | 2 | 90 | 9 | 0 | 90.82% | 5.0722 | 0
Resource 1 | Sublap 1 | September | 2022-09-04 | 18:00 | 2 | 90 | 10 | 0 | 90.82% | -2.1928 | 0
Resource 1 | Sublap 1 | September | 2022-09-04 | 18:00 | 2 | 90 | 11 | 0 | 90.82% | -1.881 | 0
Resource 1 | Sublap 1 | September | 2022-09-04 | 18:00 | 2 | 90 | 12 | 0 | 90.82% | 11.187 | 0
Resource 1 | Sublap 1 | September | 2022-09-04 | 18:00 | 2 | 90 | 13 | 0 | 90.82% | 5.6186 | 0
Resource 1 | Sublap 1 | September | 2022-09-04 | 18:00 | 2 | 90 | 14 | 0 | 90.82% | 8.1396 | 0
Resource 1 | Sublap 1 | September | 2022-09-04 | 18:00 | 2 | 90 | 15 | 0 | 90.82% | 14.6268 | 0
Resource 1 | Sublap 1 | September | 2022-09-04 | 18:00 | 2 | 90 | 16 | 0 | 90.82% | 5.3868 | 0
Resource 1 | Sublap 1 | September | 2022-09-04 | 18:00 | 2 | 90 | 17 | 0 | 90.82% | 7.3037 | 0
Resource 1 | Sublap 1 | September | 2022-09-04 | 18:00 | 2 | 90 | 18 | 0 | 90.82% | -18.0801 | 0
Resource 1 | Sublap 1 | September | 2022-09-04 | 18:00 | 2 | 90 | 19 | 1 | 90.82% | 106.1525 | 53.3937
Resource 1 | Sublap 1 | September | 2022-09-04 | 18:00 | 2 | 90 | 20 | 1 | 90.82% | 64.5092 | 30.1801
Resource 1 | Sublap 1 | September | 2022-09-04 | 18:00 | 2 | 90 | 21 | 0 | 90.82% | -40.4433 | -22.8076
Resource 1 | Sublap 1 | September | 2022-09-04 | 18:00 | 2 | 90 | 22 | 0 | 90.82% | -7.3151 | -0.53254
Resource 1 | Sublap 1 | September | 2022-09-04 | 18:00 | 2 | 90 | 23 | 0 | 90.82% | -1.1466 | 0
Resource 1 | Sublap 1 | September | 2022-09-04 | 18:00 | 2 | 90 | 24 | 0 | 90.82% | -2.3632 | 0
Resource 1 | Sublap 1 | September | 2022-09-05 | 17:00 | 4 | 91 | 1 | 0 | 91.41% | 0.055179 | 0
Resource 1 | Sublap 1 | September | 2022-09-05 | 17:00 | 4 | 91 | 2 | 0 | 91.41% | 3.9106 | 0
Resource 1 | Sublap 1 | September | 2022-09-05 | 17:00 | 4 | 91 | 3 | 0 | 91.41% | 3.2855 | 0
Resource 1 | Sublap 1 | September | 2022-09-05 | 17:00 | 4 | 91 | 4 | 0 | 91.41% | -0.73718 | 0
Resource 1 | Sublap 1 | September | 2022-09-05 | 17:00 | 4 | 91 | 5 | 0 | 91.41% | 6.9112 | 0
Resource 1 | Sublap 1 | September | 2022-09-05 | 17:00 | 4 | 91 | 6 | 0 | 91.41% | 1.9573 | 0
Resource 1 | Sublap 1 | September | 2022-09-05 | 17:00 | 4 | 91 | 7 | 0 | 91.41% | 11.0545 | 0
Resource 1 | Sublap 1 | September | 2022-09-05 | 17:00 | 4 | 91 | 8 | 0 | 91.41% | 8.2568 | 0
Resource 1 | Sublap 1 | September | 2022-09-05 | 17:00 | 4 | 91 | 9 | 0 | 91.41% | 4.9924 | 0
Resource 1 | Sublap 1 | September | 2022-09-05 | 17:00 | 4 | 91 | 10 | 0 | 91.41% | -5.2424 | 0
Resource 1 | Sublap 1 | September | 2022-09-05 | 17:00 | 4 | 91 | 11 | 0 | 91.41% | -3.5066 | 0
Resource 1 | Sublap 1 | September | 2022-09-05 | 17:00 | 4 | 91 | 12 | 0 | 91.41% | 1.7487 | 0
Resource 1 | Sublap 1 | September | 2022-09-05 | 17:00 | 4 | 91 | 13 | 0 | 91.41% | 0.48492 | 0
Resource 1 | Sublap 1 | September | 2022-09-05 | 17:00 | 4 | 91 | 14 | 0 | 91.41% | -3.2244 | 0
Resource 1 | Sublap 1 | September | 2022-09-05 | 17:00 | 4 | 91 | 15 | 0 | 91.41% | 1.3532 | 0
Resource 1 | Sublap 1 | September | 2022-09-05 | 17:00 | 4 | 91 | 16 | 0 | 91.41% | -1.1181 | 0
Resource 1 | Sublap 1 | September | 2022-09-05 | 17:00 | 4 | 91 | 17 | 0 | 91.41% | -22.7405 | 0
Resource 1 | Sublap 1 | September | 2022-09-05 | 17:00 | 4 | 91 | 18 | 1 | 91.41% | 103.9944 | 90.8844
Resource 1 | Sublap 1 | September | 2022-09-05 | 17:00 | 4 | 91 | 19 | 1 | 91.41% | 60.1887 | 59.5569
Resource 1 | Sublap 1 | September | 2022-09-05 | 17:00 | 4 | 91 | 20 | 1 | 91.41% | 41.5179 | 32.8819
Resource 1 | Sublap 1 | September | 2022-09-05 | 17:00 | 4 | 91 | 21 | 1 | 91.41% | -48.8919 | 19.3741
Resource 1 | Sublap 1 | September | 2022-09-05 | 17:00 | 4 | 91 | 22 | 0 | 91.41% | -15.8863 | -26.2109
Resource 1 | Sublap 1 | September | 2022-09-05 | 17:00 | 4 | 91 | 23 | 0 | 91.41% | -3.7937 | -0.52547
Resource 1 | Sublap 1 | September | 2022-09-05 | 17:00 | 4 | 91 | 24 | 0 | 91.41% | -0.9035 | 0
Resource 1 | Sublap 1 | September | 2022-09-07 | 17:00 | 4 | 96 | 1 | 0 | 90.84% | -8.5839 | 0
Resource 1 | Sublap 1 | September | 2022-09-07 | 17:00 | 4 | 96 | 2 | 0 | 90.84% | -3.6241 | 0
Resource 1 | Sublap 1 | September | 2022-09-07 | 17:00 | 4 | 96 | 3 | 0 | 90.84% | 0.99787 | 0
Resource 1 | Sublap 1 | September | 2022-09-07 | 17:00 | 4 | 96 | 4 | 0 | 90.84% | 4.6272 | 0
Resource 1 | Sublap 1 | September | 2022-09-07 | 17:00 | 4 | 96 | 5 | 0 | 90.84% | 2.4513 | 0
Resource 1 | Sublap 1 | September | 2022-09-07 | 17:00 | 4 | 96 | 6 | 0 | 90.84% | 4.4052 | 0
Resource 1 | Sublap 1 | September | 2022-09-07 | 17:00 | 4 | 96 | 7 | 0 | 90.84% | -0.99688 | 0
Resource 1 | Sublap 1 | September | 2022-09-07 | 17:00 | 4 | 96 | 8 | 0 | 90.84% | 3.5646 | 0
Resource 1 | Sublap 1 | September | 2022-09-07 | 17:00 | 4 | 96 | 9 | 0 | 90.84% | 3.4591 | 0
Resource 1 | Sublap 1 | September | 2022-09-07 | 17:00 | 4 | 96 | 10 | 0 | 90.84% | 4.7184 | 0
Resource 1 | Sublap 1 | September | 2022-09-07 | 17:00 | 4 | 96 | 11 | 0 | 90.84% | 1.7894 | 0
Resource 1 | Sublap 1 | September | 2022-09-07 | 17:00 | 4 | 96 | 12 | 0 | 90.84% | -4.4836 | 0
Resource 1 | Sublap 1 | September | 2022-09-07 | 17:00 | 4 | 96 | 13 | 0 | 90.84% | 0.46185 | 0
Resource 1 | Sublap 1 | September | 2022-09-07 | 17:00 | 4 | 96 | 14 | 0 | 90.84% | -4.4262 | 0
Resource 1 | Sublap 1 | September | 2022-09-07 | 17:00 | 4 | 96 | 15 | 0 | 90.84% | -9.6063 | 0
Resource 1 | Sublap 1 | September | 2022-09-07 | 17:00 | 4 | 96 | 16 | 0 | 90.84% | -14.0672 | 0
Resource 1 | Sublap 1 | September | 2022-09-07 | 17:00 | 4 | 96 | 17 | 0 | 90.84% | -31.4249 | 0
Resource 1 | Sublap 1 | September | 2022-09-07 | 17:00 | 4 | 96 | 18 | 1 | 90.84% | 103.6322 | 144.4352
Resource 1 | Sublap 1 | September | 2022-09-07 | 17:00 | 4 | 96 | 19 | 1 | 90.84% | 54.3366 | 104.5628
Resource 1 | Sublap 1 | September | 2022-09-07 | 17:00 | 4 | 96 | 20 | 1 | 90.84% | 40.727 | 65.546
Resource 1 | Sublap 1 | September | 2022-09-07 | 17:00 | 4 | 96 | 21 | 1 | 90.84% | 26.0814 | 42.1168
Resource 1 | Sublap 1 | September | 2022-09-07 | 17:00 | 4 | 96 | 22 | 0 | 90.84% | -47.2636 | -33.6237
Resource 1 | Sublap 1 | September | 2022-09-07 | 17:00 | 4 | 96 | 23 | 0 | 90.84% | -27.49 | -0.6735
Resource 1 | Sublap 1 | September | 2022-09-07 | 17:00 | 4 | 96 | 24 | 0 | 90.84% | -18.5719 | 0
Resource 1 | Sublap 1 | September | 2022-09-08 | 17:00 | 4 | 94 | 1 | 0 | 90.74% | -14.9628 | 0
Resource 1 | Sublap 1 | September | 2022-09-08 | 17:00 | 4 | 94 | 2 | 0 | 90.74% | -7.6828 | 0
Resource 1 | Sublap 1 | September | 2022-09-08 | 17:00 | 4 | 94 | 3 | 0 | 90.74% | -8.8222 | 0
Resource 1 | Sublap 1 | September | 2022-09-08 | 17:00 | 4 | 94 | 4 | 0 | 90.74% | -3.2787 | 0
Resource 1 | Sublap 1 | September | 2022-09-08 | 17:00 | 4 | 94 | 5 | 0 | 90.74% | -2.8583 | 0
Resource 1 | Sublap 1 | September | 2022-09-08 | 17:00 | 4 | 94 | 6 | 0 | 90.74% | -3.5756 | 0
Resource 1 | Sublap 1 | September | 2022-09-08 | 17:00 | 4 | 94 | 7 | 0 | 90.74% | -4.7554 | 0
Resource 1 | Sublap 1 | September | 2022-09-08 | 17:00 | 4 | 94 | 8 | 0 | 90.74% | -2.9483 | 0
Resource 1 | Sublap 1 | September | 2022-09-08 | 17:00 | 4 | 94 | 9 | 0 | 90.74% | 7.2736 | 0
Resource 1 | Sublap 1 | September | 2022-09-08 | 17:00 | 4 | 94 | 10 | 0 | 90.74% | 5.124 | 0
Resource 1 | Sublap 1 | September | 2022-09-08 | 17:00 | 4 | 94 | 11 | 0 | 90.74% | 3.965 | 0
Resource 1 | Sublap 1 | September | 2022-09-08 | 17:00 | 4 | 94 | 12 | 0 | 90.74% | 1.2366 | 0
Resource 1 | Sublap 1 | September | 2022-09-08 | 17:00 | 4 | 94 | 13 | 0 | 90.74% | 0.12408 | 0
Resource 1 | Sublap 1 | September | 2022-09-08 | 17:00 | 4 | 94 | 14 | 0 | 90.74% | -4.6026 | 0
Resource 1 | Sublap 1 | September | 2022-09-08 | 17:00 | 4 | 94 | 15 | 0 | 90.74% | 2.8121 | 0
Resource 1 | Sublap 1 | September | 2022-09-08 | 17:00 | 4 | 94 | 16 | 0 | 90.74% | -2.4186 | 0
Resource 1 | Sublap 1 | September | 2022-09-08 | 17:00 | 4 | 94 | 17 | 0 | 90.74% | -40.5402 | 0
Resource 1 | Sublap 1 | September | 2022-09-08 | 17:00 | 4 | 94 | 18 | 1 | 90.74% | 78.3192 | 99.1028
Resource 1 | Sublap 1 | September | 2022-09-08 | 17:00 | 4 | 94 | 19 | 1 | 90.74% | 44.2254 | 67.8828
Resource 1 | Sublap 1 | September | 2022-09-08 | 17:00 | 4 | 94 | 20 | 1 | 90.74% | 31.9665 | 37.5815
Resource 1 | Sublap 1 | September | 2022-09-08 | 17:00 | 4 | 94 | 21 | 1 | 90.74% | 31.2032 | 23.4908
Resource 1 | Sublap 1 | September | 2022-09-08 | 17:00 | 4 | 94 | 22 | 0 | 90.74% | -49.9549 | -28.9012
Resource 1 | Sublap 1 | September | 2022-09-08 | 17:00 | 4 | 94 | 23 | 0 | 90.74% | -30.1903 | -0.5792
Resource 1 | Sublap 1 | September | 2022-09-08 | 17:00 | 4 | 94 | 24 | 0 | 90.74% | -23.5746 | 0
Resource 1 | Sublap 1 | September | 2022-09-09 | 17:00 | 2 | 88 | 1 | 0 | 90.29% | -16.9082 | 0
Resource 1 | Sublap 1 | September | 2022-09-09 | 17:00 | 2 | 88 | 2 | 0 | 90.29% | -13.0009 | 0
Resource 1 | Sublap 1 | September | 2022-09-09 | 17:00 | 2 | 88 | 3 | 0 | 90.29% | -7.4826 | 0
Resource 1 | Sublap 1 | September | 2022-09-09 | 17:00 | 2 | 88 | 4 | 0 | 90.29% | -4.3569 | 0
Resource 1 | Sublap 1 | September | 2022-09-09 | 17:00 | 2 | 88 | 5 | 0 | 90.29% | -3.3852 | 0
Resource 1 | Sublap 1 | September | 2022-09-09 | 17:00 | 2 | 88 | 6 | 0 | 90.29% | -2.9471 | 0
Resource 1 | Sublap 1 | September | 2022-09-09 | 17:00 | 2 | 88 | 7 | 0 | 90.29% | -5.4789 | 0
Resource 1 | Sublap 1 | September | 2022-09-09 | 17:00 | 2 | 88 | 8 | 0 | 90.29% | -4.8929 | 0
Resource 1 | Sublap 1 | September | 2022-09-09 | 17:00 | 2 | 88 | 9 | 0 | 90.29% | 2.708 | 0
Resource 1 | Sublap 1 | September | 2022-09-09 | 17:00 | 2 | 88 | 10 | 0 | 90.29% | 1.565 | 0
Resource 1 | Sublap 1 | September | 2022-09-09 | 17:00 | 2 | 88 | 11 | 0 | 90.29% | 3.0038 | 0
Resource 1 | Sublap 1 | September | 2022-09-09 | 17:00 | 2 | 88 | 12 | 0 | 90.29% | 5.4905 | 0
Resource 1 | Sublap 1 | September | 2022-09-09 | 17:00 | 2 | 88 | 13 | 0 | 90.29% | 3.6862 | 0
Resource 1 | Sublap 1 | September | 2022-09-09 | 17:00 | 2 | 88 | 14 | 0 | 90.29% | 3.976 | 0
Resource 1 | Sublap 1 | September | 2022-09-09 | 17:00 | 2 | 88 | 15 | 0 | 90.29% | 0.12055 | 0
Resource 1 | Sublap 1 | September | 2022-09-09 | 17:00 | 2 | 88 | 16 | 0 | 90.29% | -0.085874 | 0
Resource 1 | Sublap 1 | September | 2022-09-09 | 17:00 | 2 | 88 | 17 | 0 | 90.29% | -46.4482 | 0
Resource 1 | Sublap 1 | September | 2022-09-09 | 17:00 | 2 | 88 | 18 | 1 | 90.29% | 40.4119 | 64.981
Resource 1 | Sublap 1 | September | 2022-09-09 | 17:00 | 2 | 88 | 19 | 1 | 90.29% | 23.4755 | 40.4763
Resource 1 | Sublap 1 | September | 2022-09-09 | 17:00 | 2 | 88 | 20 | 0 | 90.29% | -18.5519 | -21.8752
Resource 1 | Sublap 1 | September | 2022-09-09 | 17:00 | 2 | 88 | 21 | 0 | 90.29% | -5.9012 | -0.47225
Resource 1 | Sublap 1 | September | 2022-09-09 | 17:00 | 2 | 88 | 22 | 0 | 90.29% | -4.4565 | 0
Resource 1 | Sublap 1 | September | 2022-09-09 | 17:00 | 2 | 88 | 23 | 0 | 90.29% | -3.8282 | 0
Resource 1 | Sublap 1 | September | 2022-09-09 | 17:00 | 2 | 88 | 24 | 0 | 90.29% | -4.4079 | 0
Resource 1 | Sublap 1 | September | 2022-09-26 | 17:00 | 2 | 82 | 1 | 0 | 91.13% | 0.69854 | 0
Resource 1 | Sublap 1 | September | 2022-09-26 | 17:00 | 2 | 82 | 2 | 0 | 91.13% | -4.0679 | 0
Resource 1 | Sublap 1 | September | 2022-09-26 | 17:00 | 2 | 82 | 3 | 0 | 91.13% | -4.4456 | 0
Resource 1 | Sublap 1 | September | 2022-09-26 | 17:00 | 2 | 82 | 4 | 0 | 91.13% | -8.1741 | 0
Resource 1 | Sublap 1 | September | 2022-09-26 | 17:00 | 2 | 82 | 5 | 0 | 91.13% | -5.6949 | 0
Resource 1 | Sublap 1 | September | 2022-09-26 | 17:00 | 2 | 82 | 6 | 0 | 91.13% | -10.2957 | 0
Resource 1 | Sublap 1 | September | 2022-09-26 | 17:00 | 2 | 82 | 7 | 0 | 91.13% | -1.6875 | 0
Resource 1 | Sublap 1 | September | 2022-09-26 | 17:00 | 2 | 82 | 8 | 0 | 91.13% | 2.1438 | 0
Resource 1 | Sublap 1 | September | 2022-09-26 | 17:00 | 2 | 82 | 9 | 0 | 91.13% | -0.5926 | 0
Resource 1 | Sublap 1 | September | 2022-09-26 | 17:00 | 2 | 82 | 10 | 0 | 91.13% | -0.74474 | 0
Resource 1 | Sublap 1 | September | 2022-09-26 | 17:00 | 2 | 82 | 11 | 0 | 91.13% | -2.0125 | 0
Resource 1 | Sublap 1 | September | 2022-09-26 | 17:00 | 2 | 82 | 12 | 0 | 91.13% | -0.97619 | 0
Resource 1 | Sublap 1 | September | 2022-09-26 | 17:00 | 2 | 82 | 13 | 0 | 91.13% | 2.7055 | 0
Resource 1 | Sublap 1 | September | 2022-09-26 | 17:00 | 2 | 82 | 14 | 0 | 91.13% | 6.2484 | 0
Resource 1 | Sublap 1 | September | 2022-09-26 | 17:00 | 2 | 82 | 15 | 0 | 91.13% | 4.6066 | 0
Resource 1 | Sublap 1 | September | 2022-09-26 | 17:00 | 2 | 82 | 16 | 0 | 91.13% | 1.7996 | 0
Resource 1 | Sublap 1 | September | 2022-09-26 | 17:00 | 2 | 82 | 17 | 0 | 91.13% | -40.0619 | 0
Resource 1 | Sublap 1 | September | 2022-09-26 | 17:00 | 2 | 82 | 18 | 1 | 91.13% | 89.838 | 32.3746
Resource 1 | Sublap 1 | September | 2022-09-26 | 17:00 | 2 | 82 | 19 | 1 | 91.13% | 54.7486 | 21.3091
Resource 1 | Sublap 1 | September | 2022-09-26 | 17:00 | 2 | 82 | 20 | 0 | 91.13% | -15.0472 | -14.2126
Resource 1 | Sublap 1 | September | 2022-09-26 | 17:00 | 2 | 82 | 21 | 0 | 91.13% | -4.3498 | -0.30779
Resource 1 | Sublap 1 | September | 2022-09-26 | 17:00 | 2 | 82 | 22 | 0 | 91.13% | -12.6535 | 0
Resource 1 | Sublap 1 | September | 2022-09-26 | 17:00 | 2 | 82 | 23 | 0 | 91.13% | -4.5573 | 0
Resource 1 | Sublap 1 | September | 2022-09-26 | 17:00 | 2 | 82 | 24 | 0 | 91.13% | -4.4639 | 0

## 8b. PAM TTM % Dispatch Adj
DRP | Resource ID | Month | Date | Event Start Time | Event Duration | Max Daily Temperature | Hour Ending | Event Hour | % of Resource Dispatched | Ex Post MW | TTM MW (Unadjusted for % Dispatch) | TTM MW Adjusted for % Dispatch
Resource 1 | Sublap 1 | August | 2022-08-16 | 18:00 | 2 | 83 | 1 | 0 | 96.83% | 2.8781 | 0 | 0
Resource 1 | Sublap 1 | August | 2022-08-16 | 18:00 | 2 | 83 | 2 | 0 | 96.83% | 3.0738 | 0 | 0
Resource 1 | Sublap 1 | August | 2022-08-16 | 18:00 | 2 | 83 | 3 | 0 | 96.83% | 1.4782 | 0 | 0
Resource 1 | Sublap 1 | August | 2022-08-16 | 18:00 | 2 | 83 | 4 | 0 | 96.83% | 1.9568 | 0 | 0
Resource 1 | Sublap 1 | August | 2022-08-16 | 18:00 | 2 | 83 | 5 | 0 | 96.83% | -0.37969 | 0 | 0
Resource 1 | Sublap 1 | August | 2022-08-16 | 18:00 | 2 | 83 | 6 | 0 | 96.83% | -0.7953 | 0 | 0
Resource 1 | Sublap 1 | August | 2022-08-16 | 18:00 | 2 | 83 | 7 | 0 | 96.83% | -1.0754 | 0 | 0
Resource 1 | Sublap 1 | August | 2022-08-16 | 18:00 | 2 | 83 | 8 | 0 | 96.83% | 0.42846 | 0 | 0
Resource 1 | Sublap 1 | August | 2022-08-16 | 18:00 | 2 | 83 | 9 | 0 | 96.83% | -0.059187 | 0 | 0
Resource 1 | Sublap 1 | August | 2022-08-16 | 18:00 | 2 | 83 | 10 | 0 | 96.83% | -0.13388 | 0 | 0
Resource 1 | Sublap 1 | August | 2022-08-16 | 18:00 | 2 | 83 | 11 | 0 | 96.83% | -0.71895 | 0 | 0
Resource 1 | Sublap 1 | August | 2022-08-16 | 18:00 | 2 | 83 | 12 | 0 | 96.83% | -3.1325 | 0 | 0
Resource 1 | Sublap 1 | August | 2022-08-16 | 18:00 | 2 | 83 | 13 | 0 | 96.83% | -4.6936 | 0 | 0
Resource 1 | Sublap 1 | August | 2022-08-16 | 18:00 | 2 | 83 | 14 | 0 | 96.83% | -1.6821 | 0 | 0
Resource 1 | Sublap 1 | August | 2022-08-16 | 18:00 | 2 | 83 | 15 | 0 | 96.83% | -10.5009 | 0 | 0
Resource 1 | Sublap 1 | August | 2022-08-16 | 18:00 | 2 | 83 | 16 | 0 | 96.83% | -14.3443 | 0 | 0
Resource 1 | Sublap 1 | August | 2022-08-16 | 18:00 | 2 | 83 | 17 | 0 | 96.83% | -3.9204 | 0 | 0
Resource 1 | Sublap 1 | August | 2022-08-16 | 18:00 | 2 | 83 | 18 | 0 | 96.83% | -38.5264 | 0 | 0
Resource 1 | Sublap 1 | August | 2022-08-16 | 18:00 | 2 | 83 | 19 | 1 | 96.83% | 71.9609 | 27.0113 | 26.1549
Resource 1 | Sublap 1 | August | 2022-08-16 | 18:00 | 2 | 83 | 20 | 1 | 96.83% | 30.6477 | 18.6585 | 18.0669
Resource 1 | Sublap 1 | August | 2022-08-16 | 18:00 | 2 | 83 | 21 | 0 | 96.83% | -36.5108 | -14.385 | -13.9289
Resource 1 | Sublap 1 | August | 2022-08-16 | 18:00 | 2 | 83 | 22 | 0 | 96.83% | -3.9516 | -0.33674 | -0.32606
Resource 1 | Sublap 1 | August | 2022-08-16 | 18:00 | 2 | 83 | 23 | 0 | 96.83% | -3.4557 | 0 | 0
Resource 1 | Sublap 1 | August | 2022-08-16 | 18:00 | 2 | 83 | 24 | 0 | 96.83% | -6.8386 | 0 | 0
Resource 1 | Sublap 1 | August | 2022-08-17 | 18:00 | 2 | 85 | 1 | 0 | 94.93% | -2.4951 | 0 | 0
Resource 1 | Sublap 1 | August | 2022-08-17 | 18:00 | 2 | 85 | 2 | 0 | 94.93% | 3.2387 | 0 | 0
Resource 1 | Sublap 1 | August | 2022-08-17 | 18:00 | 2 | 85 | 3 | 0 | 94.93% | 5.2887 | 0 | 0
Resource 1 | Sublap 1 | August | 2022-08-17 | 18:00 | 2 | 85 | 4 | 0 | 94.93% | 5.6924 | 0 | 0
Resource 1 | Sublap 1 | August | 2022-08-17 | 18:00 | 2 | 85 | 5 | 0 | 94.93% | 2.2254 | 0 | 0
Resource 1 | Sublap 1 | August | 2022-08-17 | 18:00 | 2 | 85 | 6 | 0 | 94.93% | 1.5591 | 0 | 0
Resource 1 | Sublap 1 | August | 2022-08-17 | 18:00 | 2 | 85 | 7 | 0 | 94.93% | 6.0878 | 0 | 0
Resource 1 | Sublap 1 | August | 2022-08-17 | 18:00 | 2 | 85 | 8 | 0 | 94.93% | 5.7878 | 0 | 0
Resource 1 | Sublap 1 | August | 2022-08-17 | 18:00 | 2 | 85 | 9 | 0 | 94.93% | -0.39376 | 0 | 0
Resource 1 | Sublap 1 | August | 2022-08-17 | 18:00 | 2 | 85 | 10 | 0 | 94.93% | 0.29714 | 0 | 0
Resource 1 | Sublap 1 | August | 2022-08-17 | 18:00 | 2 | 85 | 11 | 0 | 94.93% | -0.81074 | 0 | 0
Resource 1 | Sublap 1 | August | 2022-08-17 | 18:00 | 2 | 85 | 12 | 0 | 94.93% | -1.9674 | 0 | 0
Resource 1 | Sublap 1 | August | 2022-08-17 | 18:00 | 2 | 85 | 13 | 0 | 94.93% | -0.6503 | 0 | 0
Resource 1 | Sublap 1 | August | 2022-08-17 | 18:00 | 2 | 85 | 14 | 0 | 94.93% | -4.9493 | 0 | 0
Resource 1 | Sublap 1 | August | 2022-08-17 | 18:00 | 2 | 85 | 15 | 0 | 94.93% | -7.3069 | 0 | 0
Resource 1 | Sublap 1 | August | 2022-08-17 | 18:00 | 2 | 85 | 16 | 0 | 94.93% | -8.1759 | 0 | 0
Resource 1 | Sublap 1 | August | 2022-08-17 | 18:00 | 2 | 85 | 17 | 0 | 94.93% | 4.5177 | 0 | 0
Resource 1 | Sublap 1 | August | 2022-08-17 | 18:00 | 2 | 85 | 18 | 0 | 94.93% | -12.4376 | 0 | 0
Resource 1 | Sublap 1 | August | 2022-08-17 | 18:00 | 2 | 85 | 19 | 1 | 94.93% | 30.2402 | 41.65 | 39.5381
Resource 1 | Sublap 1 | August | 2022-08-17 | 18:00 | 2 | 85 | 20 | 1 | 94.93% | 20.9681 | 24.3523 | 23.1175
Resource 1 | Sublap 1 | August | 2022-08-17 | 18:00 | 2 | 85 | 21 | 0 | 94.93% | -7.6169 | -18.7685 | -17.8168
Resource 1 | Sublap 1 | August | 2022-08-17 | 18:00 | 2 | 85 | 22 | 0 | 94.93% | 2.8807 | -0.43856 | -0.41633
Resource 1 | Sublap 1 | August | 2022-08-17 | 18:00 | 2 | 85 | 23 | 0 | 94.93% | -2.0755 | 0 | 0
Resource 1 | Sublap 1 | August | 2022-08-17 | 18:00 | 2 | 85 | 24 | 0 | 94.93% | -1.2246 | 0 | 0
Resource 1 | Sublap 1 | August | 2022-08-30 | 18:00 | 2 | 83 | 1 | 0 | 97.05% | 6.5695 | 0 | 0
Resource 1 | Sublap 1 | August | 2022-08-30 | 18:00 | 2 | 83 | 2 | 0 | 97.05% | 3.9854 | 0 | 0
Resource 1 | Sublap 1 | August | 2022-08-30 | 18:00 | 2 | 83 | 3 | 0 | 97.05% | 2.2678 | 0 | 0
Resource 1 | Sublap 1 | August | 2022-08-30 | 18:00 | 2 | 83 | 4 | 0 | 97.05% | 6.3502 | 0 | 0
Resource 1 | Sublap 1 | August | 2022-08-30 | 18:00 | 2 | 83 | 5 | 0 | 97.05% | 3.9918 | 0 | 0
Resource 1 | Sublap 1 | August | 2022-08-30 | 18:00 | 2 | 83 | 6 | 0 | 97.05% | 8.1025 | 0 | 0
Resource 1 | Sublap 1 | August | 2022-08-30 | 18:00 | 2 | 83 | 7 | 0 | 97.05% | 2.7518 | 0 | 0
Resource 1 | Sublap 1 | August | 2022-08-30 | 18:00 | 2 | 83 | 8 | 0 | 97.05% | 0.37055 | 0 | 0
Resource 1 | Sublap 1 | August | 2022-08-30 | 18:00 | 2 | 83 | 9 | 0 | 97.05% | -2.465 | 0 | 0
Resource 1 | Sublap 1 | August | 2022-08-30 | 18:00 | 2 | 83 | 10 | 0 | 97.05% | -3.7873 | 0 | 0
Resource 1 | Sublap 1 | August | 2022-08-30 | 18:00 | 2 | 83 | 11 | 0 | 97.05% | 2.7733 | 0 | 0
Resource 1 | Sublap 1 | August | 2022-08-30 | 18:00 | 2 | 83 | 12 | 0 | 97.05% | 2.561 | 0 | 0
Resource 1 | Sublap 1 | August | 2022-08-30 | 18:00 | 2 | 83 | 13 | 0 | 97.05% | 1.7427 | 0 | 0
Resource 1 | Sublap 1 | August | 2022-08-30 | 18:00 | 2 | 83 | 14 | 0 | 97.05% | 5.438 | 0 | 0
Resource 1 | Sublap 1 | August | 2022-08-30 | 18:00 | 2 | 83 | 15 | 0 | 97.05% | 6.1249 | 0 | 0
Resource 1 | Sublap 1 | August | 2022-08-30 | 18:00 | 2 | 83 | 16 | 0 | 97.05% | 4.5647 | 0 | 0
Resource 1 | Sublap 1 | August | 2022-08-30 | 18:00 | 2 | 83 | 17 | 0 | 97.05% | -1.189 | 0 | 0
Resource 1 | Sublap 1 | August | 2022-08-30 | 18:00 | 2 | 83 | 18 | 0 | 97.05% | -30.6361 | 0 | 0
Resource 1 | Sublap 1 | August | 2022-08-30 | 18:00 | 2 | 83 | 19 | 1 | 97.05% | 74.3851 | 27.0113 | 26.2137
Resource 1 | Sublap 1 | August | 2022-08-30 | 18:00 | 2 | 83 | 20 | 1 | 97.05% | 39.1063 | 18.6585 | 18.1075
Resource 1 | Sublap 1 | August | 2022-08-30 | 18:00 | 2 | 83 | 21 | 0 | 97.05% | -37.4618 | -14.385 | -13.9602
Resource 1 | Sublap 1 | August | 2022-08-30 | 18:00 | 2 | 83 | 22 | 0 | 97.05% | -4.7588 | -0.33674 | -0.32679
Resource 1 | Sublap 1 | August | 2022-08-30 | 18:00 | 2 | 83 | 23 | 0 | 97.05% | -6.1863 | 0 | 0
Resource 1 | Sublap 1 | August | 2022-08-30 | 18:00 | 2 | 83 | 24 | 0 | 97.05% | -5.8873 | 0 | 0
Resource 1 | Sublap 1 | August | 2022-08-31 | 18:00 | 2 | 89 | 1 | 0 | 93.88% | 6.9893 | 0 | 0
Resource 1 | Sublap 1 | August | 2022-08-31 | 18:00 | 2 | 89 | 2 | 0 | 93.88% | 5.7621 | 0 | 0
Resource 1 | Sublap 1 | August | 2022-08-31 | 18:00 | 2 | 89 | 3 | 0 | 93.88% | 3.0671 | 0 | 0
Resource 1 | Sublap 1 | August | 2022-08-31 | 18:00 | 2 | 89 | 4 | 0 | 93.88% | 3.3065 | 0 | 0
Resource 1 | Sublap 1 | August | 2022-08-31 | 18:00 | 2 | 89 | 5 | 0 | 93.88% | 4.3082 | 0 | 0
Resource 1 | Sublap 1 | August | 2022-08-31 | 18:00 | 2 | 89 | 6 | 0 | 93.88% | 4.7691 | 0 | 0
Resource 1 | Sublap 1 | August | 2022-08-31 | 18:00 | 2 | 89 | 7 | 0 | 93.88% | -3.9973 | 0 | 0
Resource 1 | Sublap 1 | August | 2022-08-31 | 18:00 | 2 | 89 | 8 | 0 | 93.88% | 0.020826 | 0 | 0
Resource 1 | Sublap 1 | August | 2022-08-31 | 18:00 | 2 | 89 | 9 | 0 | 93.88% | 1.0375 | 0 | 0
Resource 1 | Sublap 1 | August | 2022-08-31 | 18:00 | 2 | 89 | 10 | 0 | 93.88% | 5.9057 | 0 | 0
Resource 1 | Sublap 1 | August | 2022-08-31 | 18:00 | 2 | 89 | 11 | 0 | 93.88% | 3.803 | 0 | 0
Resource 1 | Sublap 1 | August | 2022-08-31 | 18:00 | 2 | 89 | 12 | 0 | 93.88% | 0.45416 | 0 | 0
Resource 1 | Sublap 1 | August | 2022-08-31 | 18:00 | 2 | 89 | 13 | 0 | 93.88% | 0.53058 | 0 | 0
Resource 1 | Sublap 1 | August | 2022-08-31 | 18:00 | 2 | 89 | 14 | 0 | 93.88% | 4.2431 | 0 | 0
Resource 1 | Sublap 1 | August | 2022-08-31 | 18:00 | 2 | 89 | 15 | 0 | 93.88% | -1.989 | 0 | 0
Resource 1 | Sublap 1 | August | 2022-08-31 | 18:00 | 2 | 89 | 16 | 0 | 93.88% | -3.0387 | 0 | 0
Resource 1 | Sublap 1 | August | 2022-08-31 | 18:00 | 2 | 89 | 17 | 0 | 93.88% | -9.7964 | 0 | 0
Resource 1 | Sublap 1 | August | 2022-08-31 | 18:00 | 2 | 89 | 18 | 0 | 93.88% | -30.7048 | 0 | 0
Resource 1 | Sublap 1 | August | 2022-08-31 | 18:00 | 2 | 89 | 19 | 1 | 93.88% | 89.7507 | 44.1559 | 41.452
Resource 1 | Sublap 1 | August | 2022-08-31 | 18:00 | 2 | 89 | 20 | 1 | 93.88% | 56.447 | 24.7066 | 23.1937
Resource 1 | Sublap 1 | August | 2022-08-31 | 18:00 | 2 | 89 | 21 | 0 | 93.88% | -39.0009 | -19.0412 | -17.8752
Resource 1 | Sublap 1 | August | 2022-08-31 | 18:00 | 2 | 89 | 22 | 0 | 93.88% | -14.5709 | -0.4449 | -0.41766
Resource 1 | Sublap 1 | August | 2022-08-31 | 18:00 | 2 | 89 | 23 | 0 | 93.88% | -9.8449 | 0 | 0
Resource 1 | Sublap 1 | August | 2022-08-31 | 18:00 | 2 | 89 | 24 | 0 | 93.88% | 2.0853 | 0 | 0
Resource 1 | Sublap 1 | September | 2022-09-01 | 18:00 | 2 | 94 | 1 | 0 | 89.47% | -2.9966 | 0 | 0
Resource 1 | Sublap 1 | September | 2022-09-01 | 18:00 | 2 | 94 | 2 | 0 | 89.47% | -2.9973 | 0 | 0
Resource 1 | Sublap 1 | September | 2022-09-01 | 18:00 | 2 | 94 | 3 | 0 | 89.47% | 0.081285 | 0 | 0
Resource 1 | Sublap 1 | September | 2022-09-01 | 18:00 | 2 | 94 | 4 | 0 | 89.47% | 3.1308 | 0 | 0
Resource 1 | Sublap 1 | September | 2022-09-01 | 18:00 | 2 | 94 | 5 | 0 | 89.47% | 3.2581 | 0 | 0
Resource 1 | Sublap 1 | September | 2022-09-01 | 18:00 | 2 | 94 | 6 | 0 | 89.47% | 3.1874 | 0 | 0
Resource 1 | Sublap 1 | September | 2022-09-01 | 18:00 | 2 | 94 | 7 | 0 | 89.47% | 3.7323 | 0 | 0
Resource 1 | Sublap 1 | September | 2022-09-01 | 18:00 | 2 | 94 | 8 | 0 | 89.47% | 5.1084 | 0 | 0
Resource 1 | Sublap 1 | September | 2022-09-01 | 18:00 | 2 | 94 | 9 | 0 | 89.47% | 1.9232 | 0 | 0
Resource 1 | Sublap 1 | September | 2022-09-01 | 18:00 | 2 | 94 | 10 | 0 | 89.47% | -0.018407 | 0 | 0
Resource 1 | Sublap 1 | September | 2022-09-01 | 18:00 | 2 | 94 | 11 | 0 | 89.47% | 3.1812 | 0 | 0
Resource 1 | Sublap 1 | September | 2022-09-01 | 18:00 | 2 | 94 | 12 | 0 | 89.47% | 4.5606 | 0 | 0
Resource 1 | Sublap 1 | September | 2022-09-01 | 18:00 | 2 | 94 | 13 | 0 | 89.47% | 4.7537 | 0 | 0
Resource 1 | Sublap 1 | September | 2022-09-01 | 18:00 | 2 | 94 | 14 | 0 | 89.47% | 5.8711 | 0 | 0
Resource 1 | Sublap 1 | September | 2022-09-01 | 18:00 | 2 | 94 | 15 | 0 | 89.47% | 6.8609 | 0 | 0
Resource 1 | Sublap 1 | September | 2022-09-01 | 18:00 | 2 | 94 | 16 | 0 | 89.47% | -3.0483 | 0 | 0
Resource 1 | Sublap 1 | September | 2022-09-01 | 18:00 | 2 | 94 | 17 | 0 | 89.47% | 0.79108 | 0 | 0
Resource 1 | Sublap 1 | September | 2022-09-01 | 18:00 | 2 | 94 | 18 | 0 | 89.47% | -30.3767 | 0 | 0
Resource 1 | Sublap 1 | September | 2022-09-01 | 18:00 | 2 | 94 | 19 | 1 | 89.47% | 94.9847 | 76.2864 | 68.2509
Resource 1 | Sublap 1 | September | 2022-09-01 | 18:00 | 2 | 94 | 20 | 1 | 89.47% | 58.7082 | 44.6589 | 39.9548
Resource 1 | Sublap 1 | September | 2022-09-01 | 18:00 | 2 | 94 | 21 | 0 | 89.47% | -39.9127 | -28.3457 | -25.36
Resource 1 | Sublap 1 | September | 2022-09-01 | 18:00 | 2 | 94 | 22 | 0 | 89.47% | -27.1283 | -0.66119 | -0.59155
Resource 1 | Sublap 1 | September | 2022-09-01 | 18:00 | 2 | 94 | 23 | 0 | 89.47% | -22.2594 | 0 | 0
Resource 1 | Sublap 1 | September | 2022-09-01 | 18:00 | 2 | 94 | 24 | 0 | 89.47% | -15.5129 | 0 | 0
Resource 1 | Sublap 1 | September | 2022-09-03 | 18:00 | 2 | 100 | 1 | 0 | 86.53% | 7.5196 | 0 | 0
Resource 1 | Sublap 1 | September | 2022-09-03 | 18:00 | 2 | 100 | 2 | 0 | 86.53% | 10.4023 | 0 | 0
Resource 1 | Sublap 1 | September | 2022-09-03 | 18:00 | 2 | 100 | 3 | 0 | 86.53% | 0.65443 | 0 | 0
Resource 1 | Sublap 1 | September | 2022-09-03 | 18:00 | 2 | 100 | 4 | 0 | 86.53% | -4.1313 | 0 | 0
Resource 1 | Sublap 1 | September | 2022-09-03 | 18:00 | 2 | 100 | 5 | 0 | 86.53% | 1.6017 | 0 | 0
Resource 1 | Sublap 1 | September | 2022-09-03 | 18:00 | 2 | 100 | 6 | 0 | 86.53% | 1.5565 | 0 | 0
Resource 1 | Sublap 1 | September | 2022-09-03 | 18:00 | 2 | 100 | 7 | 0 | 86.53% | 4.5194 | 0 | 0
Resource 1 | Sublap 1 | September | 2022-09-03 | 18:00 | 2 | 100 | 8 | 0 | 86.53% | 1.957 | 0 | 0
Resource 1 | Sublap 1 | September | 2022-09-03 | 18:00 | 2 | 100 | 9 | 0 | 86.53% | 0.3759 | 0 | 0
Resource 1 | Sublap 1 | September | 2022-09-03 | 18:00 | 2 | 100 | 10 | 0 | 86.53% | -4.8949 | 0 | 0
Resource 1 | Sublap 1 | September | 2022-09-03 | 18:00 | 2 | 100 | 11 | 0 | 86.53% | -2.9328 | 0 | 0
Resource 1 | Sublap 1 | September | 2022-09-03 | 18:00 | 2 | 100 | 12 | 0 | 86.53% | -1.4571 | 0 | 0
Resource 1 | Sublap 1 | September | 2022-09-03 | 18:00 | 2 | 100 | 13 | 0 | 86.53% | -5.1573 | 0 | 0
Resource 1 | Sublap 1 | September | 2022-09-03 | 18:00 | 2 | 100 | 14 | 0 | 86.53% | 1.6608 | 0 | 0
Resource 1 | Sublap 1 | September | 2022-09-03 | 18:00 | 2 | 100 | 15 | 0 | 86.53% | 7.4098 | 0 | 0
Resource 1 | Sublap 1 | September | 2022-09-03 | 18:00 | 2 | 100 | 16 | 0 | 86.53% | 9.0021 | 0 | 0
Resource 1 | Sublap 1 | September | 2022-09-03 | 18:00 | 2 | 100 | 17 | 0 | 86.53% | 13.37 | 0 | 0
Resource 1 | Sublap 1 | September | 2022-09-03 | 18:00 | 2 | 100 | 18 | 0 | 86.53% | -7.6316 | 0 | 0
Resource 1 | Sublap 1 | September | 2022-09-03 | 18:00 | 2 | 100 | 19 | 1 | 86.53% | 119.5408 | 122.6624 | 106.1439
Resource 1 | Sublap 1 | September | 2022-09-03 | 18:00 | 2 | 100 | 20 | 1 | 86.53% | 69.9731 | 85.9256 | 74.3543
Resource 1 | Sublap 1 | September | 2022-09-03 | 18:00 | 2 | 100 | 21 | 0 | 86.53% | -37.487 | -40.0953 | -34.6958
Resource 1 | Sublap 1 | September | 2022-09-03 | 18:00 | 2 | 100 | 22 | 0 | 86.53% | -11.8861 | -0.93413 | -0.80833
Resource 1 | Sublap 1 | September | 2022-09-03 | 18:00 | 2 | 100 | 23 | 0 | 86.53% | -8.2315 | 0 | 0
Resource 1 | Sublap 1 | September | 2022-09-03 | 18:00 | 2 | 100 | 24 | 0 | 86.53% | -9.9299 | 0 | 0
Resource 1 | Sublap 1 | September | 2022-09-04 | 18:00 | 2 | 90 | 1 | 0 | 90.82% | 1.6575 | 0 | 0
Resource 1 | Sublap 1 | September | 2022-09-04 | 18:00 | 2 | 90 | 2 | 0 | 90.82% | 8.7538 | 0 | 0
Resource 1 | Sublap 1 | September | 2022-09-04 | 18:00 | 2 | 90 | 3 | 0 | 90.82% | 6.9212 | 0 | 0
Resource 1 | Sublap 1 | September | 2022-09-04 | 18:00 | 2 | 90 | 4 | 0 | 90.82% | 4.4564 | 0 | 0
Resource 1 | Sublap 1 | September | 2022-09-04 | 18:00 | 2 | 90 | 5 | 0 | 90.82% | 8.3372 | 0 | 0
Resource 1 | Sublap 1 | September | 2022-09-04 | 18:00 | 2 | 90 | 6 | 0 | 90.82% | 10.1555 | 0 | 0
Resource 1 | Sublap 1 | September | 2022-09-04 | 18:00 | 2 | 90 | 7 | 0 | 90.82% | 6.4487 | 0 | 0
Resource 1 | Sublap 1 | September | 2022-09-04 | 18:00 | 2 | 90 | 8 | 0 | 90.82% | 10.0055 | 0 | 0
Resource 1 | Sublap 1 | September | 2022-09-04 | 18:00 | 2 | 90 | 9 | 0 | 90.82% | 5.0722 | 0 | 0
Resource 1 | Sublap 1 | September | 2022-09-04 | 18:00 | 2 | 90 | 10 | 0 | 90.82% | -2.1928 | 0 | 0
Resource 1 | Sublap 1 | September | 2022-09-04 | 18:00 | 2 | 90 | 11 | 0 | 90.82% | -1.881 | 0 | 0
Resource 1 | Sublap 1 | September | 2022-09-04 | 18:00 | 2 | 90 | 12 | 0 | 90.82% | 11.187 | 0 | 0
Resource 1 | Sublap 1 | September | 2022-09-04 | 18:00 | 2 | 90 | 13 | 0 | 90.82% | 5.6186 | 0 | 0
Resource 1 | Sublap 1 | September | 2022-09-04 | 18:00 | 2 | 90 | 14 | 0 | 90.82% | 8.1396 | 0 | 0
Resource 1 | Sublap 1 | September | 2022-09-04 | 18:00 | 2 | 90 | 15 | 0 | 90.82% | 14.6268 | 0 | 0
Resource 1 | Sublap 1 | September | 2022-09-04 | 18:00 | 2 | 90 | 16 | 0 | 90.82% | 5.3868 | 0 | 0
Resource 1 | Sublap 1 | September | 2022-09-04 | 18:00 | 2 | 90 | 17 | 0 | 90.82% | 7.3037 | 0 | 0
Resource 1 | Sublap 1 | September | 2022-09-04 | 18:00 | 2 | 90 | 18 | 0 | 90.82% | -18.0801 | 0 | 0
Resource 1 | Sublap 1 | September | 2022-09-04 | 18:00 | 2 | 90 | 19 | 1 | 90.82% | 106.1525 | 53.3937 | 48.4933
Resource 1 | Sublap 1 | September | 2022-09-04 | 18:00 | 2 | 90 | 20 | 1 | 90.82% | 64.5092 | 30.1801 | 27.4102
Resource 1 | Sublap 1 | September | 2022-09-04 | 18:00 | 2 | 90 | 21 | 0 | 90.82% | -40.4433 | -22.8076 | -20.7144
Resource 1 | Sublap 1 | September | 2022-09-04 | 18:00 | 2 | 90 | 22 | 0 | 90.82% | -7.3151 | -0.53254 | -0.48367
Resource 1 | Sublap 1 | September | 2022-09-04 | 18:00 | 2 | 90 | 23 | 0 | 90.82% | -1.1466 | 0 | 0
Resource 1 | Sublap 1 | September | 2022-09-04 | 18:00 | 2 | 90 | 24 | 0 | 90.82% | -2.3632 | 0 | 0
Resource 1 | Sublap 1 | September | 2022-09-05 | 17:00 | 4 | 91 | 1 | 0 | 91.41% | 0.055179 | 0 | 0
Resource 1 | Sublap 1 | September | 2022-09-05 | 17:00 | 4 | 91 | 2 | 0 | 91.41% | 3.9106 | 0 | 0
Resource 1 | Sublap 1 | September | 2022-09-05 | 17:00 | 4 | 91 | 3 | 0 | 91.41% | 3.2855 | 0 | 0
Resource 1 | Sublap 1 | September | 2022-09-05 | 17:00 | 4 | 91 | 4 | 0 | 91.41% | -0.73718 | 0 | 0
Resource 1 | Sublap 1 | September | 2022-09-05 | 17:00 | 4 | 91 | 5 | 0 | 91.41% | 6.9112 | 0 | 0
Resource 1 | Sublap 1 | September | 2022-09-05 | 17:00 | 4 | 91 | 6 | 0 | 91.41% | 1.9573 | 0 | 0
Resource 1 | Sublap 1 | September | 2022-09-05 | 17:00 | 4 | 91 | 7 | 0 | 91.41% | 11.0545 | 0 | 0
Resource 1 | Sublap 1 | September | 2022-09-05 | 17:00 | 4 | 91 | 8 | 0 | 91.41% | 8.2568 | 0 | 0
Resource 1 | Sublap 1 | September | 2022-09-05 | 17:00 | 4 | 91 | 9 | 0 | 91.41% | 4.9924 | 0 | 0
Resource 1 | Sublap 1 | September | 2022-09-05 | 17:00 | 4 | 91 | 10 | 0 | 91.41% | -5.2424 | 0 | 0
Resource 1 | Sublap 1 | September | 2022-09-05 | 17:00 | 4 | 91 | 11 | 0 | 91.41% | -3.5066 | 0 | 0
Resource 1 | Sublap 1 | September | 2022-09-05 | 17:00 | 4 | 91 | 12 | 0 | 91.41% | 1.7487 | 0 | 0
Resource 1 | Sublap 1 | September | 2022-09-05 | 17:00 | 4 | 91 | 13 | 0 | 91.41% | 0.48492 | 0 | 0
Resource 1 | Sublap 1 | September | 2022-09-05 | 17:00 | 4 | 91 | 14 | 0 | 91.41% | -3.2244 | 0 | 0
Resource 1 | Sublap 1 | September | 2022-09-05 | 17:00 | 4 | 91 | 15 | 0 | 91.41% | 1.3532 | 0 | 0
Resource 1 | Sublap 1 | September | 2022-09-05 | 17:00 | 4 | 91 | 16 | 0 | 91.41% | -1.1181 | 0 | 0
Resource 1 | Sublap 1 | September | 2022-09-05 | 17:00 | 4 | 91 | 17 | 0 | 91.41% | -22.7405 | 0 | 0
Resource 1 | Sublap 1 | September | 2022-09-05 | 17:00 | 4 | 91 | 18 | 1 | 91.41% | 103.9944 | 90.8844 | 83.0784
Resource 1 | Sublap 1 | September | 2022-09-05 | 17:00 | 4 | 91 | 19 | 1 | 91.41% | 60.1887 | 59.5569 | 54.4416
Resource 1 | Sublap 1 | September | 2022-09-05 | 17:00 | 4 | 91 | 20 | 1 | 91.41% | 41.5179 | 32.8819 | 30.0577
Resource 1 | Sublap 1 | September | 2022-09-05 | 17:00 | 4 | 91 | 21 | 1 | 91.41% | -48.8919 | 19.3741 | 17.7101
Resource 1 | Sublap 1 | September | 2022-09-05 | 17:00 | 4 | 91 | 22 | 0 | 91.41% | -15.8863 | -26.2109 | -23.9597
Resource 1 | Sublap 1 | September | 2022-09-05 | 17:00 | 4 | 91 | 23 | 0 | 91.41% | -3.7937 | -0.52547 | -0.48034
Resource 1 | Sublap 1 | September | 2022-09-05 | 17:00 | 4 | 91 | 24 | 0 | 91.41% | -0.9035 | 0 | 0
Resource 1 | Sublap 1 | September | 2022-09-07 | 17:00 | 4 | 96 | 1 | 0 | 90.84% | -8.5839 | 0 | 0
Resource 1 | Sublap 1 | September | 2022-09-07 | 17:00 | 4 | 96 | 2 | 0 | 90.84% | -3.6241 | 0 | 0
Resource 1 | Sublap 1 | September | 2022-09-07 | 17:00 | 4 | 96 | 3 | 0 | 90.84% | 0.99787 | 0 | 0
Resource 1 | Sublap 1 | September | 2022-09-07 | 17:00 | 4 | 96 | 4 | 0 | 90.84% | 4.6272 | 0 | 0
Resource 1 | Sublap 1 | September | 2022-09-07 | 17:00 | 4 | 96 | 5 | 0 | 90.84% | 2.4513 | 0 | 0
Resource 1 | Sublap 1 | September | 2022-09-07 | 17:00 | 4 | 96 | 6 | 0 | 90.84% | 4.4052 | 0 | 0
Resource 1 | Sublap 1 | September | 2022-09-07 | 17:00 | 4 | 96 | 7 | 0 | 90.84% | -0.99688 | 0 | 0
Resource 1 | Sublap 1 | September | 2022-09-07 | 17:00 | 4 | 96 | 8 | 0 | 90.84% | 3.5646 | 0 | 0
Resource 1 | Sublap 1 | September | 2022-09-07 | 17:00 | 4 | 96 | 9 | 0 | 90.84% | 3.4591 | 0 | 0
Resource 1 | Sublap 1 | September | 2022-09-07 | 17:00 | 4 | 96 | 10 | 0 | 90.84% | 4.7184 | 0 | 0
Resource 1 | Sublap 1 | September | 2022-09-07 | 17:00 | 4 | 96 | 11 | 0 | 90.84% | 1.7894 | 0 | 0
Resource 1 | Sublap 1 | September | 2022-09-07 | 17:00 | 4 | 96 | 12 | 0 | 90.84% | -4.4836 | 0 | 0
Resource 1 | Sublap 1 | September | 2022-09-07 | 17:00 | 4 | 96 | 13 | 0 | 90.84% | 0.46185 | 0 | 0
Resource 1 | Sublap 1 | September | 2022-09-07 | 17:00 | 4 | 96 | 14 | 0 | 90.84% | -4.4262 | 0 | 0
Resource 1 | Sublap 1 | September | 2022-09-07 | 17:00 | 4 | 96 | 15 | 0 | 90.84% | -9.6063 | 0 | 0
Resource 1 | Sublap 1 | September | 2022-09-07 | 17:00 | 4 | 96 | 16 | 0 | 90.84% | -14.0672 | 0 | 0
Resource 1 | Sublap 1 | September | 2022-09-07 | 17:00 | 4 | 96 | 17 | 0 | 90.84% | -31.4249 | 0 | 0
Resource 1 | Sublap 1 | September | 2022-09-07 | 17:00 | 4 | 96 | 18 | 1 | 90.84% | 103.6322 | 144.4352 | 131.2114
Resource 1 | Sublap 1 | September | 2022-09-07 | 17:00 | 4 | 96 | 19 | 1 | 90.84% | 54.3366 | 104.5628 | 94.9895
Resource 1 | Sublap 1 | September | 2022-09-07 | 17:00 | 4 | 96 | 20 | 1 | 90.84% | 40.727 | 65.546 | 59.5449
Resource 1 | Sublap 1 | September | 2022-09-07 | 17:00 | 4 | 96 | 21 | 1 | 90.84% | 26.0814 | 42.1168 | 38.2607
Resource 1 | Sublap 1 | September | 2022-09-07 | 17:00 | 4 | 96 | 22 | 0 | 90.84% | -47.2636 | -33.6237 | -30.5453
Resource 1 | Sublap 1 | September | 2022-09-07 | 17:00 | 4 | 96 | 23 | 0 | 90.84% | -27.49 | -0.6735 | -0.61183
Resource 1 | Sublap 1 | September | 2022-09-07 | 17:00 | 4 | 96 | 24 | 0 | 90.84% | -18.5719 | 0 | 0
Resource 1 | Sublap 1 | September | 2022-09-08 | 17:00 | 4 | 94 | 1 | 0 | 90.74% | -14.9628 | 0 | 0
Resource 1 | Sublap 1 | September | 2022-09-08 | 17:00 | 4 | 94 | 2 | 0 | 90.74% | -7.6828 | 0 | 0
Resource 1 | Sublap 1 | September | 2022-09-08 | 17:00 | 4 | 94 | 3 | 0 | 90.74% | -8.8222 | 0 | 0
Resource 1 | Sublap 1 | September | 2022-09-08 | 17:00 | 4 | 94 | 4 | 0 | 90.74% | -3.2787 | 0 | 0
Resource 1 | Sublap 1 | September | 2022-09-08 | 17:00 | 4 | 94 | 5 | 0 | 90.74% | -2.8583 | 0 | 0
Resource 1 | Sublap 1 | September | 2022-09-08 | 17:00 | 4 | 94 | 6 | 0 | 90.74% | -3.5756 | 0 | 0
Resource 1 | Sublap 1 | September | 2022-09-08 | 17:00 | 4 | 94 | 7 | 0 | 90.74% | -4.7554 | 0 | 0
Resource 1 | Sublap 1 | September | 2022-09-08 | 17:00 | 4 | 94 | 8 | 0 | 90.74% | -2.9483 | 0 | 0
Resource 1 | Sublap 1 | September | 2022-09-08 | 17:00 | 4 | 94 | 9 | 0 | 90.74% | 7.2736 | 0 | 0
Resource 1 | Sublap 1 | September | 2022-09-08 | 17:00 | 4 | 94 | 10 | 0 | 90.74% | 5.124 | 0 | 0
Resource 1 | Sublap 1 | September | 2022-09-08 | 17:00 | 4 | 94 | 11 | 0 | 90.74% | 3.965 | 0 | 0
Resource 1 | Sublap 1 | September | 2022-09-08 | 17:00 | 4 | 94 | 12 | 0 | 90.74% | 1.2366 | 0 | 0
Resource 1 | Sublap 1 | September | 2022-09-08 | 17:00 | 4 | 94 | 13 | 0 | 90.74% | 0.12408 | 0 | 0
Resource 1 | Sublap 1 | September | 2022-09-08 | 17:00 | 4 | 94 | 14 | 0 | 90.74% | -4.6026 | 0 | 0
Resource 1 | Sublap 1 | September | 2022-09-08 | 17:00 | 4 | 94 | 15 | 0 | 90.74% | 2.8121 | 0 | 0
Resource 1 | Sublap 1 | September | 2022-09-08 | 17:00 | 4 | 94 | 16 | 0 | 90.74% | -2.4186 | 0 | 0
Resource 1 | Sublap 1 | September | 2022-09-08 | 17:00 | 4 | 94 | 17 | 0 | 90.74% | -40.5402 | 0 | 0
Resource 1 | Sublap 1 | September | 2022-09-08 | 17:00 | 4 | 94 | 18 | 1 | 90.74% | 78.3192 | 99.1028 | 89.9303
Resource 1 | Sublap 1 | September | 2022-09-08 | 17:00 | 4 | 94 | 19 | 1 | 90.74% | 44.2254 | 67.8828 | 61.5998
Resource 1 | Sublap 1 | September | 2022-09-08 | 17:00 | 4 | 94 | 20 | 1 | 90.74% | 31.9665 | 37.5815 | 34.1031
Resource 1 | Sublap 1 | September | 2022-09-08 | 17:00 | 4 | 94 | 21 | 1 | 90.74% | 31.2032 | 23.4908 | 21.3166
Resource 1 | Sublap 1 | September | 2022-09-08 | 17:00 | 4 | 94 | 22 | 0 | 90.74% | -49.9549 | -28.9012 | -26.2262
Resource 1 | Sublap 1 | September | 2022-09-08 | 17:00 | 4 | 94 | 23 | 0 | 90.74% | -30.1903 | -0.5792 | -0.52559
Resource 1 | Sublap 1 | September | 2022-09-08 | 17:00 | 4 | 94 | 24 | 0 | 90.74% | -23.5746 | 0 | 0
Resource 1 | Sublap 1 | September | 2022-09-09 | 17:00 | 2 | 88 | 1 | 0 | 90.29% | -16.9082 | 0 | 0
Resource 1 | Sublap 1 | September | 2022-09-09 | 17:00 | 2 | 88 | 2 | 0 | 90.29% | -13.0009 | 0 | 0
Resource 1 | Sublap 1 | September | 2022-09-09 | 17:00 | 2 | 88 | 3 | 0 | 90.29% | -7.4826 | 0 | 0
Resource 1 | Sublap 1 | September | 2022-09-09 | 17:00 | 2 | 88 | 4 | 0 | 90.29% | -4.3569 | 0 | 0
Resource 1 | Sublap 1 | September | 2022-09-09 | 17:00 | 2 | 88 | 5 | 0 | 90.29% | -3.3852 | 0 | 0
Resource 1 | Sublap 1 | September | 2022-09-09 | 17:00 | 2 | 88 | 6 | 0 | 90.29% | -2.9471 | 0 | 0
Resource 1 | Sublap 1 | September | 2022-09-09 | 17:00 | 2 | 88 | 7 | 0 | 90.29% | -5.4789 | 0 | 0
Resource 1 | Sublap 1 | September | 2022-09-09 | 17:00 | 2 | 88 | 8 | 0 | 90.29% | -4.8929 | 0 | 0
Resource 1 | Sublap 1 | September | 2022-09-09 | 17:00 | 2 | 88 | 9 | 0 | 90.29% | 2.708 | 0 | 0
Resource 1 | Sublap 1 | September | 2022-09-09 | 17:00 | 2 | 88 | 10 | 0 | 90.29% | 1.565 | 0 | 0
Resource 1 | Sublap 1 | September | 2022-09-09 | 17:00 | 2 | 88 | 11 | 0 | 90.29% | 3.0038 | 0 | 0
Resource 1 | Sublap 1 | September | 2022-09-09 | 17:00 | 2 | 88 | 12 | 0 | 90.29% | 5.4905 | 0 | 0
Resource 1 | Sublap 1 | September | 2022-09-09 | 17:00 | 2 | 88 | 13 | 0 | 90.29% | 3.6862 | 0 | 0
Resource 1 | Sublap 1 | September | 2022-09-09 | 17:00 | 2 | 88 | 14 | 0 | 90.29% | 3.976 | 0 | 0
Resource 1 | Sublap 1 | September | 2022-09-09 | 17:00 | 2 | 88 | 15 | 0 | 90.29% | 0.12055 | 0 | 0
Resource 1 | Sublap 1 | September | 2022-09-09 | 17:00 | 2 | 88 | 16 | 0 | 90.29% | -0.085874 | 0 | 0
Resource 1 | Sublap 1 | September | 2022-09-09 | 17:00 | 2 | 88 | 17 | 0 | 90.29% | -46.4482 | 0 | 0
Resource 1 | Sublap 1 | September | 2022-09-09 | 17:00 | 2 | 88 | 18 | 1 | 90.29% | 40.4119 | 64.981 | 58.6706
Resource 1 | Sublap 1 | September | 2022-09-09 | 17:00 | 2 | 88 | 19 | 1 | 90.29% | 23.4755 | 40.4763 | 36.5456
Resource 1 | Sublap 1 | September | 2022-09-09 | 17:00 | 2 | 88 | 20 | 0 | 90.29% | -18.5519 | -21.8752 | -19.7508
Resource 1 | Sublap 1 | September | 2022-09-09 | 17:00 | 2 | 88 | 21 | 0 | 90.29% | -5.9012 | -0.47225 | -0.42639
Resource 1 | Sublap 1 | September | 2022-09-09 | 17:00 | 2 | 88 | 22 | 0 | 90.29% | -4.4565 | 0 | 0
Resource 1 | Sublap 1 | September | 2022-09-09 | 17:00 | 2 | 88 | 23 | 0 | 90.29% | -3.8282 | 0 | 0
Resource 1 | Sublap 1 | September | 2022-09-09 | 17:00 | 2 | 88 | 24 | 0 | 90.29% | -4.4079 | 0 | 0
Resource 1 | Sublap 1 | September | 2022-09-26 | 17:00 | 2 | 82 | 1 | 0 | 91.13% | 0.69854 | 0 | 0
Resource 1 | Sublap 1 | September | 2022-09-26 | 17:00 | 2 | 82 | 2 | 0 | 91.13% | -4.0679 | 0 | 0
Resource 1 | Sublap 1 | September | 2022-09-26 | 17:00 | 2 | 82 | 3 | 0 | 91.13% | -4.4456 | 0 | 0
Resource 1 | Sublap 1 | September | 2022-09-26 | 17:00 | 2 | 82 | 4 | 0 | 91.13% | -8.1741 | 0 | 0
Resource 1 | Sublap 1 | September | 2022-09-26 | 17:00 | 2 | 82 | 5 | 0 | 91.13% | -5.6949 | 0 | 0
Resource 1 | Sublap 1 | September | 2022-09-26 | 17:00 | 2 | 82 | 6 | 0 | 91.13% | -10.2957 | 0 | 0
Resource 1 | Sublap 1 | September | 2022-09-26 | 17:00 | 2 | 82 | 7 | 0 | 91.13% | -1.6875 | 0 | 0
Resource 1 | Sublap 1 | September | 2022-09-26 | 17:00 | 2 | 82 | 8 | 0 | 91.13% | 2.1438 | 0 | 0
Resource 1 | Sublap 1 | September | 2022-09-26 | 17:00 | 2 | 82 | 9 | 0 | 91.13% | -0.5926 | 0 | 0
Resource 1 | Sublap 1 | September | 2022-09-26 | 17:00 | 2 | 82 | 10 | 0 | 91.13% | -0.74474 | 0 | 0
Resource 1 | Sublap 1 | September | 2022-09-26 | 17:00 | 2 | 82 | 11 | 0 | 91.13% | -2.0125 | 0 | 0
Resource 1 | Sublap 1 | September | 2022-09-26 | 17:00 | 2 | 82 | 12 | 0 | 91.13% | -0.97619 | 0 | 0
Resource 1 | Sublap 1 | September | 2022-09-26 | 17:00 | 2 | 82 | 13 | 0 | 91.13% | 2.7055 | 0 | 0
Resource 1 | Sublap 1 | September | 2022-09-26 | 17:00 | 2 | 82 | 14 | 0 | 91.13% | 6.2484 | 0 | 0
Resource 1 | Sublap 1 | September | 2022-09-26 | 17:00 | 2 | 82 | 15 | 0 | 91.13% | 4.6066 | 0 | 0
Resource 1 | Sublap 1 | September | 2022-09-26 | 17:00 | 2 | 82 | 16 | 0 | 91.13% | 1.7996 | 0 | 0
Resource 1 | Sublap 1 | September | 2022-09-26 | 17:00 | 2 | 82 | 17 | 0 | 91.13% | -40.0619 | 0 | 0
Resource 1 | Sublap 1 | September | 2022-09-26 | 17:00 | 2 | 82 | 18 | 1 | 91.13% | 89.838 | 32.3746 | 29.5022
Resource 1 | Sublap 1 | September | 2022-09-26 | 17:00 | 2 | 82 | 19 | 1 | 91.13% | 54.7486 | 21.3091 | 19.4185
Resource 1 | Sublap 1 | September | 2022-09-26 | 17:00 | 2 | 82 | 20 | 0 | 91.13% | -15.0472 | -14.2126 | -12.9516
Resource 1 | Sublap 1 | September | 2022-09-26 | 17:00 | 2 | 82 | 21 | 0 | 91.13% | -4.3498 | -0.30779 | -0.28049
Resource 1 | Sublap 1 | September | 2022-09-26 | 17:00 | 2 | 82 | 22 | 0 | 91.13% | -12.6535 | 0 | 0
Resource 1 | Sublap 1 | September | 2022-09-26 | 17:00 | 2 | 82 | 23 | 0 | 91.13% | -4.5573 | 0 | 0
Resource 1 | Sublap 1 | September | 2022-09-26 | 17:00 | 2 | 82 | 24 | 0 | 91.13% | -4.4639 | 0 | 0

## 8c. Filter to Event Hours
DRP | Resource ID | Month | Date | Event Start Time | Event Duration | Max Daily Temperature | Hour Ending | Event Hour | % of Resource Dispatched | Ex Post MW | TTM MW (Unadjusted for % Dispatch) | TTM MW Adjusted for % Dispatch
Resource 1 | Sublap 1 | August | 2022-08-16 | 18:00 | 2 | 83 | 1 | 0 | 96.83% | 2.8781 | 0 | 0
Resource 1 | Sublap 1 | August | 2022-08-16 | 18:00 | 2 | 83 | 2 | 0 | 96.83% | 3.0738 | 0 | 0
Resource 1 | Sublap 1 | August | 2022-08-16 | 18:00 | 2 | 83 | 3 | 0 | 96.83% | 1.4782 | 0 | 0
Resource 1 | Sublap 1 | August | 2022-08-16 | 18:00 | 2 | 83 | 4 | 0 | 96.83% | 1.9568 | 0 | 0
Resource 1 | Sublap 1 | August | 2022-08-16 | 18:00 | 2 | 83 | 5 | 0 | 96.83% | -0.37969 | 0 | 0
Resource 1 | Sublap 1 | August | 2022-08-16 | 18:00 | 2 | 83 | 6 | 0 | 96.83% | -0.7953 | 0 | 0
Resource 1 | Sublap 1 | August | 2022-08-16 | 18:00 | 2 | 83 | 7 | 0 | 96.83% | -1.0754 | 0 | 0
Resource 1 | Sublap 1 | August | 2022-08-16 | 18:00 | 2 | 83 | 8 | 0 | 96.83% | 0.42846 | 0 | 0
Resource 1 | Sublap 1 | August | 2022-08-16 | 18:00 | 2 | 83 | 9 | 0 | 96.83% | -0.059187 | 0 | 0
Resource 1 | Sublap 1 | August | 2022-08-16 | 18:00 | 2 | 83 | 10 | 0 | 96.83% | -0.13388 | 0 | 0
Resource 1 | Sublap 1 | August | 2022-08-16 | 18:00 | 2 | 83 | 11 | 0 | 96.83% | -0.71895 | 0 | 0
Resource 1 | Sublap 1 | August | 2022-08-16 | 18:00 | 2 | 83 | 12 | 0 | 96.83% | -3.1325 | 0 | 0
Resource 1 | Sublap 1 | August | 2022-08-16 | 18:00 | 2 | 83 | 13 | 0 | 96.83% | -4.6936 | 0 | 0
Resource 1 | Sublap 1 | August | 2022-08-16 | 18:00 | 2 | 83 | 14 | 0 | 96.83% | -1.6821 | 0 | 0
Resource 1 | Sublap 1 | August | 2022-08-16 | 18:00 | 2 | 83 | 15 | 0 | 96.83% | -10.5009 | 0 | 0
Resource 1 | Sublap 1 | August | 2022-08-16 | 18:00 | 2 | 83 | 16 | 0 | 96.83% | -14.3443 | 0 | 0
Resource 1 | Sublap 1 | August | 2022-08-16 | 18:00 | 2 | 83 | 17 | 0 | 96.83% | -3.9204 | 0 | 0
Resource 1 | Sublap 1 | August | 2022-08-16 | 18:00 | 2 | 83 | 18 | 0 | 96.83% | -38.5264 | 0 | 0
Resource 1 | Sublap 1 | August | 2022-08-16 | 18:00 | 2 | 83 | 19 | 1 | 96.83% | 71.9609 | 27.0113 | 26.1549
Resource 1 | Sublap 1 | August | 2022-08-16 | 18:00 | 2 | 83 | 20 | 1 | 96.83% | 30.6477 | 18.6585 | 18.0669
Resource 1 | Sublap 1 | August | 2022-08-16 | 18:00 | 2 | 83 | 21 | 0 | 96.83% | -36.5108 | -14.385 | -13.9289
Resource 1 | Sublap 1 | August | 2022-08-16 | 18:00 | 2 | 83 | 22 | 0 | 96.83% | -3.9516 | -0.33674 | -0.32606
Resource 1 | Sublap 1 | August | 2022-08-16 | 18:00 | 2 | 83 | 23 | 0 | 96.83% | -3.4557 | 0 | 0
Resource 1 | Sublap 1 | August | 2022-08-16 | 18:00 | 2 | 83 | 24 | 0 | 96.83% | -6.8386 | 0 | 0
Resource 1 | Sublap 1 | August | 2022-08-17 | 18:00 | 2 | 85 | 1 | 0 | 94.93% | -2.4951 | 0 | 0
Resource 1 | Sublap 1 | August | 2022-08-17 | 18:00 | 2 | 85 | 2 | 0 | 94.93% | 3.2387 | 0 | 0
Resource 1 | Sublap 1 | August | 2022-08-17 | 18:00 | 2 | 85 | 3 | 0 | 94.93% | 5.2887 | 0 | 0
Resource 1 | Sublap 1 | August | 2022-08-17 | 18:00 | 2 | 85 | 4 | 0 | 94.93% | 5.6924 | 0 | 0
Resource 1 | Sublap 1 | August | 2022-08-17 | 18:00 | 2 | 85 | 5 | 0 | 94.93% | 2.2254 | 0 | 0
Resource 1 | Sublap 1 | August | 2022-08-17 | 18:00 | 2 | 85 | 6 | 0 | 94.93% | 1.5591 | 0 | 0
Resource 1 | Sublap 1 | August | 2022-08-17 | 18:00 | 2 | 85 | 7 | 0 | 94.93% | 6.0878 | 0 | 0
Resource 1 | Sublap 1 | August | 2022-08-17 | 18:00 | 2 | 85 | 8 | 0 | 94.93% | 5.7878 | 0 | 0
Resource 1 | Sublap 1 | August | 2022-08-17 | 18:00 | 2 | 85 | 9 | 0 | 94.93% | -0.39376 | 0 | 0
Resource 1 | Sublap 1 | August | 2022-08-17 | 18:00 | 2 | 85 | 10 | 0 | 94.93% | 0.29714 | 0 | 0
Resource 1 | Sublap 1 | August | 2022-08-17 | 18:00 | 2 | 85 | 11 | 0 | 94.93% | -0.81074 | 0 | 0
Resource 1 | Sublap 1 | August | 2022-08-17 | 18:00 | 2 | 85 | 12 | 0 | 94.93% | -1.9674 | 0 | 0
Resource 1 | Sublap 1 | August | 2022-08-17 | 18:00 | 2 | 85 | 13 | 0 | 94.93% | -0.6503 | 0 | 0
Resource 1 | Sublap 1 | August | 2022-08-17 | 18:00 | 2 | 85 | 14 | 0 | 94.93% | -4.9493 | 0 | 0
Resource 1 | Sublap 1 | August | 2022-08-17 | 18:00 | 2 | 85 | 15 | 0 | 94.93% | -7.3069 | 0 | 0
Resource 1 | Sublap 1 | August | 2022-08-17 | 18:00 | 2 | 85 | 16 | 0 | 94.93% | -8.1759 | 0 | 0
Resource 1 | Sublap 1 | August | 2022-08-17 | 18:00 | 2 | 85 | 17 | 0 | 94.93% | 4.5177 | 0 | 0
Resource 1 | Sublap 1 | August | 2022-08-17 | 18:00 | 2 | 85 | 18 | 0 | 94.93% | -12.4376 | 0 | 0
Resource 1 | Sublap 1 | August | 2022-08-17 | 18:00 | 2 | 85 | 19 | 1 | 94.93% | 30.2402 | 41.65 | 39.5381
Resource 1 | Sublap 1 | August | 2022-08-17 | 18:00 | 2 | 85 | 20 | 1 | 94.93% | 20.9681 | 24.3523 | 23.1175
Resource 1 | Sublap 1 | August | 2022-08-17 | 18:00 | 2 | 85 | 21 | 0 | 94.93% | -7.6169 | -18.7685 | -17.8168
Resource 1 | Sublap 1 | August | 2022-08-17 | 18:00 | 2 | 85 | 22 | 0 | 94.93% | 2.8807 | -0.43856 | -0.41633
Resource 1 | Sublap 1 | August | 2022-08-17 | 18:00 | 2 | 85 | 23 | 0 | 94.93% | -2.0755 | 0 | 0
Resource 1 | Sublap 1 | August | 2022-08-17 | 18:00 | 2 | 85 | 24 | 0 | 94.93% | -1.2246 | 0 | 0
Resource 1 | Sublap 1 | August | 2022-08-30 | 18:00 | 2 | 83 | 1 | 0 | 97.05% | 6.5695 | 0 | 0
Resource 1 | Sublap 1 | August | 2022-08-30 | 18:00 | 2 | 83 | 2 | 0 | 97.05% | 3.9854 | 0 | 0
Resource 1 | Sublap 1 | August | 2022-08-30 | 18:00 | 2 | 83 | 3 | 0 | 97.05% | 2.2678 | 0 | 0
Resource 1 | Sublap 1 | August | 2022-08-30 | 18:00 | 2 | 83 | 4 | 0 | 97.05% | 6.3502 | 0 | 0
Resource 1 | Sublap 1 | August | 2022-08-30 | 18:00 | 2 | 83 | 5 | 0 | 97.05% | 3.9918 | 0 | 0
Resource 1 | Sublap 1 | August | 2022-08-30 | 18:00 | 2 | 83 | 6 | 0 | 97.05% | 8.1025 | 0 | 0
Resource 1 | Sublap 1 | August | 2022-08-30 | 18:00 | 2 | 83 | 7 | 0 | 97.05% | 2.7518 | 0 | 0
Resource 1 | Sublap 1 | August | 2022-08-30 | 18:00 | 2 | 83 | 8 | 0 | 97.05% | 0.37055 | 0 | 0
Resource 1 | Sublap 1 | August | 2022-08-30 | 18:00 | 2 | 83 | 9 | 0 | 97.05% | -2.465 | 0 | 0
Resource 1 | Sublap 1 | August | 2022-08-30 | 18:00 | 2 | 83 | 10 | 0 | 97.05% | -3.7873 | 0 | 0
Resource 1 | Sublap 1 | August | 2022-08-30 | 18:00 | 2 | 83 | 11 | 0 | 97.05% | 2.7733 | 0 | 0
Resource 1 | Sublap 1 | August | 2022-08-30 | 18:00 | 2 | 83 | 12 | 0 | 97.05% | 2.561 | 0 | 0
Resource 1 | Sublap 1 | August | 2022-08-30 | 18:00 | 2 | 83 | 13 | 0 | 97.05% | 1.7427 | 0 | 0
Resource 1 | Sublap 1 | August | 2022-08-30 | 18:00 | 2 | 83 | 14 | 0 | 97.05% | 5.438 | 0 | 0
Resource 1 | Sublap 1 | August | 2022-08-30 | 18:00 | 2 | 83 | 15 | 0 | 97.05% | 6.1249 | 0 | 0
Resource 1 | Sublap 1 | August | 2022-08-30 | 18:00 | 2 | 83 | 16 | 0 | 97.05% | 4.5647 | 0 | 0
Resource 1 | Sublap 1 | August | 2022-08-30 | 18:00 | 2 | 83 | 17 | 0 | 97.05% | -1.189 | 0 | 0
Resource 1 | Sublap 1 | August | 2022-08-30 | 18:00 | 2 | 83 | 18 | 0 | 97.05% | -30.6361 | 0 | 0
Resource 1 | Sublap 1 | August | 2022-08-30 | 18:00 | 2 | 83 | 19 | 1 | 97.05% | 74.3851 | 27.0113 | 26.2137
Resource 1 | Sublap 1 | August | 2022-08-30 | 18:00 | 2 | 83 | 20 | 1 | 97.05% | 39.1063 | 18.6585 | 18.1075
Resource 1 | Sublap 1 | August | 2022-08-30 | 18:00 | 2 | 83 | 21 | 0 | 97.05% | -37.4618 | -14.385 | -13.9602
Resource 1 | Sublap 1 | August | 2022-08-30 | 18:00 | 2 | 83 | 22 | 0 | 97.05% | -4.7588 | -0.33674 | -0.32679
Resource 1 | Sublap 1 | August | 2022-08-30 | 18:00 | 2 | 83 | 23 | 0 | 97.05% | -6.1863 | 0 | 0
Resource 1 | Sublap 1 | August | 2022-08-30 | 18:00 | 2 | 83 | 24 | 0 | 97.05% | -5.8873 | 0 | 0
Resource 1 | Sublap 1 | August | 2022-08-31 | 18:00 | 2 | 89 | 1 | 0 | 93.88% | 6.9893 | 0 | 0
Resource 1 | Sublap 1 | August | 2022-08-31 | 18:00 | 2 | 89 | 2 | 0 | 93.88% | 5.7621 | 0 | 0
Resource 1 | Sublap 1 | August | 2022-08-31 | 18:00 | 2 | 89 | 3 | 0 | 93.88% | 3.0671 | 0 | 0
Resource 1 | Sublap 1 | August | 2022-08-31 | 18:00 | 2 | 89 | 4 | 0 | 93.88% | 3.3065 | 0 | 0
Resource 1 | Sublap 1 | August | 2022-08-31 | 18:00 | 2 | 89 | 5 | 0 | 93.88% | 4.3082 | 0 | 0
Resource 1 | Sublap 1 | August | 2022-08-31 | 18:00 | 2 | 89 | 6 | 0 | 93.88% | 4.7691 | 0 | 0
Resource 1 | Sublap 1 | August | 2022-08-31 | 18:00 | 2 | 89 | 7 | 0 | 93.88% | -3.9973 | 0 | 0
Resource 1 | Sublap 1 | August | 2022-08-31 | 18:00 | 2 | 89 | 8 | 0 | 93.88% | 0.020826 | 0 | 0
Resource 1 | Sublap 1 | August | 2022-08-31 | 18:00 | 2 | 89 | 9 | 0 | 93.88% | 1.0375 | 0 | 0
Resource 1 | Sublap 1 | August | 2022-08-31 | 18:00 | 2 | 89 | 10 | 0 | 93.88% | 5.9057 | 0 | 0
Resource 1 | Sublap 1 | August | 2022-08-31 | 18:00 | 2 | 89 | 11 | 0 | 93.88% | 3.803 | 0 | 0
Resource 1 | Sublap 1 | August | 2022-08-31 | 18:00 | 2 | 89 | 12 | 0 | 93.88% | 0.45416 | 0 | 0
Resource 1 | Sublap 1 | August | 2022-08-31 | 18:00 | 2 | 89 | 13 | 0 | 93.88% | 0.53058 | 0 | 0
Resource 1 | Sublap 1 | August | 2022-08-31 | 18:00 | 2 | 89 | 14 | 0 | 93.88% | 4.2431 | 0 | 0
Resource 1 | Sublap 1 | August | 2022-08-31 | 18:00 | 2 | 89 | 15 | 0 | 93.88% | -1.989 | 0 | 0
Resource 1 | Sublap 1 | August | 2022-08-31 | 18:00 | 2 | 89 | 16 | 0 | 93.88% | -3.0387 | 0 | 0
Resource 1 | Sublap 1 | August | 2022-08-31 | 18:00 | 2 | 89 | 17 | 0 | 93.88% | -9.7964 | 0 | 0
Resource 1 | Sublap 1 | August | 2022-08-31 | 18:00 | 2 | 89 | 18 | 0 | 93.88% | -30.7048 | 0 | 0
Resource 1 | Sublap 1 | August | 2022-08-31 | 18:00 | 2 | 89 | 19 | 1 | 93.88% | 89.7507 | 44.1559 | 41.452
Resource 1 | Sublap 1 | August | 2022-08-31 | 18:00 | 2 | 89 | 20 | 1 | 93.88% | 56.447 | 24.7066 | 23.1937
Resource 1 | Sublap 1 | August | 2022-08-31 | 18:00 | 2 | 89 | 21 | 0 | 93.88% | -39.0009 | -19.0412 | -17.8752
Resource 1 | Sublap 1 | August | 2022-08-31 | 18:00 | 2 | 89 | 22 | 0 | 93.88% | -14.5709 | -0.4449 | -0.41766
Resource 1 | Sublap 1 | August | 2022-08-31 | 18:00 | 2 | 89 | 23 | 0 | 93.88% | -9.8449 | 0 | 0
Resource 1 | Sublap 1 | August | 2022-08-31 | 18:00 | 2 | 89 | 24 | 0 | 93.88% | 2.0853 | 0 | 0
Resource 1 | Sublap 1 | September | 2022-09-01 | 18:00 | 2 | 94 | 1 | 0 | 89.47% | -2.9966 | 0 | 0
Resource 1 | Sublap 1 | September | 2022-09-01 | 18:00 | 2 | 94 | 2 | 0 | 89.47% | -2.9973 | 0 | 0
Resource 1 | Sublap 1 | September | 2022-09-01 | 18:00 | 2 | 94 | 3 | 0 | 89.47% | 0.081285 | 0 | 0
Resource 1 | Sublap 1 | September | 2022-09-01 | 18:00 | 2 | 94 | 4 | 0 | 89.47% | 3.1308 | 0 | 0
Resource 1 | Sublap 1 | September | 2022-09-01 | 18:00 | 2 | 94 | 5 | 0 | 89.47% | 3.2581 | 0 | 0
Resource 1 | Sublap 1 | September | 2022-09-01 | 18:00 | 2 | 94 | 6 | 0 | 89.47% | 3.1874 | 0 | 0
Resource 1 | Sublap 1 | September | 2022-09-01 | 18:00 | 2 | 94 | 7 | 0 | 89.47% | 3.7323 | 0 | 0
Resource 1 | Sublap 1 | September | 2022-09-01 | 18:00 | 2 | 94 | 8 | 0 | 89.47% | 5.1084 | 0 | 0
Resource 1 | Sublap 1 | September | 2022-09-01 | 18:00 | 2 | 94 | 9 | 0 | 89.47% | 1.9232 | 0 | 0
Resource 1 | Sublap 1 | September | 2022-09-01 | 18:00 | 2 | 94 | 10 | 0 | 89.47% | -0.018407 | 0 | 0
Resource 1 | Sublap 1 | September | 2022-09-01 | 18:00 | 2 | 94 | 11 | 0 | 89.47% | 3.1812 | 0 | 0
Resource 1 | Sublap 1 | September | 2022-09-01 | 18:00 | 2 | 94 | 12 | 0 | 89.47% | 4.5606 | 0 | 0
Resource 1 | Sublap 1 | September | 2022-09-01 | 18:00 | 2 | 94 | 13 | 0 | 89.47% | 4.7537 | 0 | 0
Resource 1 | Sublap 1 | September | 2022-09-01 | 18:00 | 2 | 94 | 14 | 0 | 89.47% | 5.8711 | 0 | 0
Resource 1 | Sublap 1 | September | 2022-09-01 | 18:00 | 2 | 94 | 15 | 0 | 89.47% | 6.8609 | 0 | 0
Resource 1 | Sublap 1 | September | 2022-09-01 | 18:00 | 2 | 94 | 16 | 0 | 89.47% | -3.0483 | 0 | 0
Resource 1 | Sublap 1 | September | 2022-09-01 | 18:00 | 2 | 94 | 17 | 0 | 89.47% | 0.79108 | 0 | 0
Resource 1 | Sublap 1 | September | 2022-09-01 | 18:00 | 2 | 94 | 18 | 0 | 89.47% | -30.3767 | 0 | 0
Resource 1 | Sublap 1 | September | 2022-09-01 | 18:00 | 2 | 94 | 19 | 1 | 89.47% | 94.9847 | 76.2864 | 68.2509
Resource 1 | Sublap 1 | September | 2022-09-01 | 18:00 | 2 | 94 | 20 | 1 | 89.47% | 58.7082 | 44.6589 | 39.9548
Resource 1 | Sublap 1 | September | 2022-09-01 | 18:00 | 2 | 94 | 21 | 0 | 89.47% | -39.9127 | -28.3457 | -25.36
Resource 1 | Sublap 1 | September | 2022-09-01 | 18:00 | 2 | 94 | 22 | 0 | 89.47% | -27.1283 | -0.66119 | -0.59155
Resource 1 | Sublap 1 | September | 2022-09-01 | 18:00 | 2 | 94 | 23 | 0 | 89.47% | -22.2594 | 0 | 0
Resource 1 | Sublap 1 | September | 2022-09-01 | 18:00 | 2 | 94 | 24 | 0 | 89.47% | -15.5129 | 0 | 0
Resource 1 | Sublap 1 | September | 2022-09-03 | 18:00 | 2 | 100 | 1 | 0 | 86.53% | 7.5196 | 0 | 0
Resource 1 | Sublap 1 | September | 2022-09-03 | 18:00 | 2 | 100 | 2 | 0 | 86.53% | 10.4023 | 0 | 0
Resource 1 | Sublap 1 | September | 2022-09-03 | 18:00 | 2 | 100 | 3 | 0 | 86.53% | 0.65443 | 0 | 0
Resource 1 | Sublap 1 | September | 2022-09-03 | 18:00 | 2 | 100 | 4 | 0 | 86.53% | -4.1313 | 0 | 0
Resource 1 | Sublap 1 | September | 2022-09-03 | 18:00 | 2 | 100 | 5 | 0 | 86.53% | 1.6017 | 0 | 0
Resource 1 | Sublap 1 | September | 2022-09-03 | 18:00 | 2 | 100 | 6 | 0 | 86.53% | 1.5565 | 0 | 0
Resource 1 | Sublap 1 | September | 2022-09-03 | 18:00 | 2 | 100 | 7 | 0 | 86.53% | 4.5194 | 0 | 0
Resource 1 | Sublap 1 | September | 2022-09-03 | 18:00 | 2 | 100 | 8 | 0 | 86.53% | 1.957 | 0 | 0
Resource 1 | Sublap 1 | September | 2022-09-03 | 18:00 | 2 | 100 | 9 | 0 | 86.53% | 0.3759 | 0 | 0
Resource 1 | Sublap 1 | September | 2022-09-03 | 18:00 | 2 | 100 | 10 | 0 | 86.53% | -4.8949 | 0 | 0
Resource 1 | Sublap 1 | September | 2022-09-03 | 18:00 | 2 | 100 | 11 | 0 | 86.53% | -2.9328 | 0 | 0
Resource 1 | Sublap 1 | September | 2022-09-03 | 18:00 | 2 | 100 | 12 | 0 | 86.53% | -1.4571 | 0 | 0
Resource 1 | Sublap 1 | September | 2022-09-03 | 18:00 | 2 | 100 | 13 | 0 | 86.53% | -5.1573 | 0 | 0
Resource 1 | Sublap 1 | September | 2022-09-03 | 18:00 | 2 | 100 | 14 | 0 | 86.53% | 1.6608 | 0 | 0
Resource 1 | Sublap 1 | September | 2022-09-03 | 18:00 | 2 | 100 | 15 | 0 | 86.53% | 7.4098 | 0 | 0
Resource 1 | Sublap 1 | September | 2022-09-03 | 18:00 | 2 | 100 | 16 | 0 | 86.53% | 9.0021 | 0 | 0
Resource 1 | Sublap 1 | September | 2022-09-03 | 18:00 | 2 | 100 | 17 | 0 | 86.53% | 13.37 | 0 | 0
Resource 1 | Sublap 1 | September | 2022-09-03 | 18:00 | 2 | 100 | 18 | 0 | 86.53% | -7.6316 | 0 | 0
Resource 1 | Sublap 1 | September | 2022-09-03 | 18:00 | 2 | 100 | 19 | 1 | 86.53% | 119.5408 | 122.6624 | 106.1439
Resource 1 | Sublap 1 | September | 2022-09-03 | 18:00 | 2 | 100 | 20 | 1 | 86.53% | 69.9731 | 85.9256 | 74.3543
Resource 1 | Sublap 1 | September | 2022-09-03 | 18:00 | 2 | 100 | 21 | 0 | 86.53% | -37.487 | -40.0953 | -34.6958
Resource 1 | Sublap 1 | September | 2022-09-03 | 18:00 | 2 | 100 | 22 | 0 | 86.53% | -11.8861 | -0.93413 | -0.80833
Resource 1 | Sublap 1 | September | 2022-09-03 | 18:00 | 2 | 100 | 23 | 0 | 86.53% | -8.2315 | 0 | 0
Resource 1 | Sublap 1 | September | 2022-09-03 | 18:00 | 2 | 100 | 24 | 0 | 86.53% | -9.9299 | 0 | 0
Resource 1 | Sublap 1 | September | 2022-09-04 | 18:00 | 2 | 90 | 1 | 0 | 90.82% | 1.6575 | 0 | 0
Resource 1 | Sublap 1 | September | 2022-09-04 | 18:00 | 2 | 90 | 2 | 0 | 90.82% | 8.7538 | 0 | 0
Resource 1 | Sublap 1 | September | 2022-09-04 | 18:00 | 2 | 90 | 3 | 0 | 90.82% | 6.9212 | 0 | 0
Resource 1 | Sublap 1 | September | 2022-09-04 | 18:00 | 2 | 90 | 4 | 0 | 90.82% | 4.4564 | 0 | 0
Resource 1 | Sublap 1 | September | 2022-09-04 | 18:00 | 2 | 90 | 5 | 0 | 90.82% | 8.3372 | 0 | 0
Resource 1 | Sublap 1 | September | 2022-09-04 | 18:00 | 2 | 90 | 6 | 0 | 90.82% | 10.1555 | 0 | 0
Resource 1 | Sublap 1 | September | 2022-09-04 | 18:00 | 2 | 90 | 7 | 0 | 90.82% | 6.4487 | 0 | 0
Resource 1 | Sublap 1 | September | 2022-09-04 | 18:00 | 2 | 90 | 8 | 0 | 90.82% | 10.0055 | 0 | 0
Resource 1 | Sublap 1 | September | 2022-09-04 | 18:00 | 2 | 90 | 9 | 0 | 90.82% | 5.0722 | 0 | 0
Resource 1 | Sublap 1 | September | 2022-09-04 | 18:00 | 2 | 90 | 10 | 0 | 90.82% | -2.1928 | 0 | 0
Resource 1 | Sublap 1 | September | 2022-09-04 | 18:00 | 2 | 90 | 11 | 0 | 90.82% | -1.881 | 0 | 0
Resource 1 | Sublap 1 | September | 2022-09-04 | 18:00 | 2 | 90 | 12 | 0 | 90.82% | 11.187 | 0 | 0
Resource 1 | Sublap 1 | September | 2022-09-04 | 18:00 | 2 | 90 | 13 | 0 | 90.82% | 5.6186 | 0 | 0
Resource 1 | Sublap 1 | September | 2022-09-04 | 18:00 | 2 | 90 | 14 | 0 | 90.82% | 8.1396 | 0 | 0
Resource 1 | Sublap 1 | September | 2022-09-04 | 18:00 | 2 | 90 | 15 | 0 | 90.82% | 14.6268 | 0 | 0
Resource 1 | Sublap 1 | September | 2022-09-04 | 18:00 | 2 | 90 | 16 | 0 | 90.82% | 5.3868 | 0 | 0
Resource 1 | Sublap 1 | September | 2022-09-04 | 18:00 | 2 | 90 | 17 | 0 | 90.82% | 7.3037 | 0 | 0
Resource 1 | Sublap 1 | September | 2022-09-04 | 18:00 | 2 | 90 | 18 | 0 | 90.82% | -18.0801 | 0 | 0
Resource 1 | Sublap 1 | September | 2022-09-04 | 18:00 | 2 | 90 | 19 | 1 | 90.82% | 106.1525 | 53.3937 | 48.4933
Resource 1 | Sublap 1 | September | 2022-09-04 | 18:00 | 2 | 90 | 20 | 1 | 90.82% | 64.5092 | 30.1801 | 27.4102
Resource 1 | Sublap 1 | September | 2022-09-04 | 18:00 | 2 | 90 | 21 | 0 | 90.82% | -40.4433 | -22.8076 | -20.7144
Resource 1 | Sublap 1 | September | 2022-09-04 | 18:00 | 2 | 90 | 22 | 0 | 90.82% | -7.3151 | -0.53254 | -0.48367
Resource 1 | Sublap 1 | September | 2022-09-04 | 18:00 | 2 | 90 | 23 | 0 | 90.82% | -1.1466 | 0 | 0
Resource 1 | Sublap 1 | September | 2022-09-04 | 18:00 | 2 | 90 | 24 | 0 | 90.82% | -2.3632 | 0 | 0
Resource 1 | Sublap 1 | September | 2022-09-05 | 17:00 | 4 | 91 | 1 | 0 | 91.41% | 0.055179 | 0 | 0
Resource 1 | Sublap 1 | September | 2022-09-05 | 17:00 | 4 | 91 | 2 | 0 | 91.41% | 3.9106 | 0 | 0
Resource 1 | Sublap 1 | September | 2022-09-05 | 17:00 | 4 | 91 | 3 | 0 | 91.41% | 3.2855 | 0 | 0
Resource 1 | Sublap 1 | September | 2022-09-05 | 17:00 | 4 | 91 | 4 | 0 | 91.41% | -0.73718 | 0 | 0
Resource 1 | Sublap 1 | September | 2022-09-05 | 17:00 | 4 | 91 | 5 | 0 | 91.41% | 6.9112 | 0 | 0
Resource 1 | Sublap 1 | September | 2022-09-05 | 17:00 | 4 | 91 | 6 | 0 | 91.41% | 1.9573 | 0 | 0
Resource 1 | Sublap 1 | September | 2022-09-05 | 17:00 | 4 | 91 | 7 | 0 | 91.41% | 11.0545 | 0 | 0
Resource 1 | Sublap 1 | September | 2022-09-05 | 17:00 | 4 | 91 | 8 | 0 | 91.41% | 8.2568 | 0 | 0
Resource 1 | Sublap 1 | September | 2022-09-05 | 17:00 | 4 | 91 | 9 | 0 | 91.41% | 4.9924 | 0 | 0
Resource 1 | Sublap 1 | September | 2022-09-05 | 17:00 | 4 | 91 | 10 | 0 | 91.41% | -5.2424 | 0 | 0
Resource 1 | Sublap 1 | September | 2022-09-05 | 17:00 | 4 | 91 | 11 | 0 | 91.41% | -3.5066 | 0 | 0
Resource 1 | Sublap 1 | September | 2022-09-05 | 17:00 | 4 | 91 | 12 | 0 | 91.41% | 1.7487 | 0 | 0
Resource 1 | Sublap 1 | September | 2022-09-05 | 17:00 | 4 | 91 | 13 | 0 | 91.41% | 0.48492 | 0 | 0
Resource 1 | Sublap 1 | September | 2022-09-05 | 17:00 | 4 | 91 | 14 | 0 | 91.41% | -3.2244 | 0 | 0
Resource 1 | Sublap 1 | September | 2022-09-05 | 17:00 | 4 | 91 | 15 | 0 | 91.41% | 1.3532 | 0 | 0
Resource 1 | Sublap 1 | September | 2022-09-05 | 17:00 | 4 | 91 | 16 | 0 | 91.41% | -1.1181 | 0 | 0
Resource 1 | Sublap 1 | September | 2022-09-05 | 17:00 | 4 | 91 | 17 | 0 | 91.41% | -22.7405 | 0 | 0
Resource 1 | Sublap 1 | September | 2022-09-05 | 17:00 | 4 | 91 | 18 | 1 | 91.41% | 103.9944 | 90.8844 | 83.0784
Resource 1 | Sublap 1 | September | 2022-09-05 | 17:00 | 4 | 91 | 19 | 1 | 91.41% | 60.1887 | 59.5569 | 54.4416
Resource 1 | Sublap 1 | September | 2022-09-05 | 17:00 | 4 | 91 | 20 | 1 | 91.41% | 41.5179 | 32.8819 | 30.0577
Resource 1 | Sublap 1 | September | 2022-09-05 | 17:00 | 4 | 91 | 21 | 1 | 91.41% | -48.8919 | 19.3741 | 17.7101
Resource 1 | Sublap 1 | September | 2022-09-05 | 17:00 | 4 | 91 | 22 | 0 | 91.41% | -15.8863 | -26.2109 | -23.9597
Resource 1 | Sublap 1 | September | 2022-09-05 | 17:00 | 4 | 91 | 23 | 0 | 91.41% | -3.7937 | -0.52547 | -0.48034
Resource 1 | Sublap 1 | September | 2022-09-05 | 17:00 | 4 | 91 | 24 | 0 | 91.41% | -0.9035 | 0 | 0
Resource 1 | Sublap 1 | September | 2022-09-07 | 17:00 | 4 | 96 | 1 | 0 | 90.84% | -8.5839 | 0 | 0
Resource 1 | Sublap 1 | September | 2022-09-07 | 17:00 | 4 | 96 | 2 | 0 | 90.84% | -3.6241 | 0 | 0
Resource 1 | Sublap 1 | September | 2022-09-07 | 17:00 | 4 | 96 | 3 | 0 | 90.84% | 0.99787 | 0 | 0
Resource 1 | Sublap 1 | September | 2022-09-07 | 17:00 | 4 | 96 | 4 | 0 | 90.84% | 4.6272 | 0 | 0
Resource 1 | Sublap 1 | September | 2022-09-07 | 17:00 | 4 | 96 | 5 | 0 | 90.84% | 2.4513 | 0 | 0
Resource 1 | Sublap 1 | September | 2022-09-07 | 17:00 | 4 | 96 | 6 | 0 | 90.84% | 4.4052 | 0 | 0
Resource 1 | Sublap 1 | September | 2022-09-07 | 17:00 | 4 | 96 | 7 | 0 | 90.84% | -0.99688 | 0 | 0
Resource 1 | Sublap 1 | September | 2022-09-07 | 17:00 | 4 | 96 | 8 | 0 | 90.84% | 3.5646 | 0 | 0
Resource 1 | Sublap 1 | September | 2022-09-07 | 17:00 | 4 | 96 | 9 | 0 | 90.84% | 3.4591 | 0 | 0
Resource 1 | Sublap 1 | September | 2022-09-07 | 17:00 | 4 | 96 | 10 | 0 | 90.84% | 4.7184 | 0 | 0
Resource 1 | Sublap 1 | September | 2022-09-07 | 17:00 | 4 | 96 | 11 | 0 | 90.84% | 1.7894 | 0 | 0
Resource 1 | Sublap 1 | September | 2022-09-07 | 17:00 | 4 | 96 | 12 | 0 | 90.84% | -4.4836 | 0 | 0
Resource 1 | Sublap 1 | September | 2022-09-07 | 17:00 | 4 | 96 | 13 | 0 | 90.84% | 0.46185 | 0 | 0
Resource 1 | Sublap 1 | September | 2022-09-07 | 17:00 | 4 | 96 | 14 | 0 | 90.84% | -4.4262 | 0 | 0
Resource 1 | Sublap 1 | September | 2022-09-07 | 17:00 | 4 | 96 | 15 | 0 | 90.84% | -9.6063 | 0 | 0
Resource 1 | Sublap 1 | September | 2022-09-07 | 17:00 | 4 | 96 | 16 | 0 | 90.84% | -14.0672 | 0 | 0
Resource 1 | Sublap 1 | September | 2022-09-07 | 17:00 | 4 | 96 | 17 | 0 | 90.84% | -31.4249 | 0 | 0
Resource 1 | Sublap 1 | September | 2022-09-07 | 17:00 | 4 | 96 | 18 | 1 | 90.84% | 103.6322 | 144.4352 | 131.2114
Resource 1 | Sublap 1 | September | 2022-09-07 | 17:00 | 4 | 96 | 19 | 1 | 90.84% | 54.3366 | 104.5628 | 94.9895
Resource 1 | Sublap 1 | September | 2022-09-07 | 17:00 | 4 | 96 | 20 | 1 | 90.84% | 40.727 | 65.546 | 59.5449
Resource 1 | Sublap 1 | September | 2022-09-07 | 17:00 | 4 | 96 | 21 | 1 | 90.84% | 26.0814 | 42.1168 | 38.2607
Resource 1 | Sublap 1 | September | 2022-09-07 | 17:00 | 4 | 96 | 22 | 0 | 90.84% | -47.2636 | -33.6237 | -30.5453
Resource 1 | Sublap 1 | September | 2022-09-07 | 17:00 | 4 | 96 | 23 | 0 | 90.84% | -27.49 | -0.6735 | -0.61183
Resource 1 | Sublap 1 | September | 2022-09-07 | 17:00 | 4 | 96 | 24 | 0 | 90.84% | -18.5719 | 0 | 0
Resource 1 | Sublap 1 | September | 2022-09-08 | 17:00 | 4 | 94 | 1 | 0 | 90.74% | -14.9628 | 0 | 0
Resource 1 | Sublap 1 | September | 2022-09-08 | 17:00 | 4 | 94 | 2 | 0 | 90.74% | -7.6828 | 0 | 0
Resource 1 | Sublap 1 | September | 2022-09-08 | 17:00 | 4 | 94 | 3 | 0 | 90.74% | -8.8222 | 0 | 0
Resource 1 | Sublap 1 | September | 2022-09-08 | 17:00 | 4 | 94 | 4 | 0 | 90.74% | -3.2787 | 0 | 0
Resource 1 | Sublap 1 | September | 2022-09-08 | 17:00 | 4 | 94 | 5 | 0 | 90.74% | -2.8583 | 0 | 0
Resource 1 | Sublap 1 | September | 2022-09-08 | 17:00 | 4 | 94 | 6 | 0 | 90.74% | -3.5756 | 0 | 0
Resource 1 | Sublap 1 | September | 2022-09-08 | 17:00 | 4 | 94 | 7 | 0 | 90.74% | -4.7554 | 0 | 0
Resource 1 | Sublap 1 | September | 2022-09-08 | 17:00 | 4 | 94 | 8 | 0 | 90.74% | -2.9483 | 0 | 0
Resource 1 | Sublap 1 | September | 2022-09-08 | 17:00 | 4 | 94 | 9 | 0 | 90.74% | 7.2736 | 0 | 0
Resource 1 | Sublap 1 | September | 2022-09-08 | 17:00 | 4 | 94 | 10 | 0 | 90.74% | 5.124 | 0 | 0
Resource 1 | Sublap 1 | September | 2022-09-08 | 17:00 | 4 | 94 | 11 | 0 | 90.74% | 3.965 | 0 | 0
Resource 1 | Sublap 1 | September | 2022-09-08 | 17:00 | 4 | 94 | 12 | 0 | 90.74% | 1.2366 | 0 | 0
Resource 1 | Sublap 1 | September | 2022-09-08 | 17:00 | 4 | 94 | 13 | 0 | 90.74% | 0.12408 | 0 | 0
Resource 1 | Sublap 1 | September | 2022-09-08 | 17:00 | 4 | 94 | 14 | 0 | 90.74% | -4.6026 | 0 | 0
Resource 1 | Sublap 1 | September | 2022-09-08 | 17:00 | 4 | 94 | 15 | 0 | 90.74% | 2.8121 | 0 | 0
Resource 1 | Sublap 1 | September | 2022-09-08 | 17:00 | 4 | 94 | 16 | 0 | 90.74% | -2.4186 | 0 | 0
Resource 1 | Sublap 1 | September | 2022-09-08 | 17:00 | 4 | 94 | 17 | 0 | 90.74% | -40.5402 | 0 | 0
Resource 1 | Sublap 1 | September | 2022-09-08 | 17:00 | 4 | 94 | 18 | 1 | 90.74% | 78.3192 | 99.1028 | 89.9303
Resource 1 | Sublap 1 | September | 2022-09-08 | 17:00 | 4 | 94 | 19 | 1 | 90.74% | 44.2254 | 67.8828 | 61.5998
Resource 1 | Sublap 1 | September | 2022-09-08 | 17:00 | 4 | 94 | 20 | 1 | 90.74% | 31.9665 | 37.5815 | 34.1031
Resource 1 | Sublap 1 | September | 2022-09-08 | 17:00 | 4 | 94 | 21 | 1 | 90.74% | 31.2032 | 23.4908 | 21.3166
Resource 1 | Sublap 1 | September | 2022-09-08 | 17:00 | 4 | 94 | 22 | 0 | 90.74% | -49.9549 | -28.9012 | -26.2262
Resource 1 | Sublap 1 | September | 2022-09-08 | 17:00 | 4 | 94 | 23 | 0 | 90.74% | -30.1903 | -0.5792 | -0.52559
Resource 1 | Sublap 1 | September | 2022-09-08 | 17:00 | 4 | 94 | 24 | 0 | 90.74% | -23.5746 | 0 | 0
Resource 1 | Sublap 1 | September | 2022-09-09 | 17:00 | 2 | 88 | 1 | 0 | 90.29% | -16.9082 | 0 | 0
Resource 1 | Sublap 1 | September | 2022-09-09 | 17:00 | 2 | 88 | 2 | 0 | 90.29% | -13.0009 | 0 | 0
Resource 1 | Sublap 1 | September | 2022-09-09 | 17:00 | 2 | 88 | 3 | 0 | 90.29% | -7.4826 | 0 | 0
Resource 1 | Sublap 1 | September | 2022-09-09 | 17:00 | 2 | 88 | 4 | 0 | 90.29% | -4.3569 | 0 | 0
Resource 1 | Sublap 1 | September | 2022-09-09 | 17:00 | 2 | 88 | 5 | 0 | 90.29% | -3.3852 | 0 | 0
Resource 1 | Sublap 1 | September | 2022-09-09 | 17:00 | 2 | 88 | 6 | 0 | 90.29% | -2.9471 | 0 | 0
Resource 1 | Sublap 1 | September | 2022-09-09 | 17:00 | 2 | 88 | 7 | 0 | 90.29% | -5.4789 | 0 | 0
Resource 1 | Sublap 1 | September | 2022-09-09 | 17:00 | 2 | 88 | 8 | 0 | 90.29% | -4.8929 | 0 | 0
Resource 1 | Sublap 1 | September | 2022-09-09 | 17:00 | 2 | 88 | 9 | 0 | 90.29% | 2.708 | 0 | 0
Resource 1 | Sublap 1 | September | 2022-09-09 | 17:00 | 2 | 88 | 10 | 0 | 90.29% | 1.565 | 0 | 0
Resource 1 | Sublap 1 | September | 2022-09-09 | 17:00 | 2 | 88 | 11 | 0 | 90.29% | 3.0038 | 0 | 0
Resource 1 | Sublap 1 | September | 2022-09-09 | 17:00 | 2 | 88 | 12 | 0 | 90.29% | 5.4905 | 0 | 0
Resource 1 | Sublap 1 | September | 2022-09-09 | 17:00 | 2 | 88 | 13 | 0 | 90.29% | 3.6862 | 0 | 0
Resource 1 | Sublap 1 | September | 2022-09-09 | 17:00 | 2 | 88 | 14 | 0 | 90.29% | 3.976 | 0 | 0
Resource 1 | Sublap 1 | September | 2022-09-09 | 17:00 | 2 | 88 | 15 | 0 | 90.29% | 0.12055 | 0 | 0
Resource 1 | Sublap 1 | September | 2022-09-09 | 17:00 | 2 | 88 | 16 | 0 | 90.29% | -0.085874 | 0 | 0
Resource 1 | Sublap 1 | September | 2022-09-09 | 17:00 | 2 | 88 | 17 | 0 | 90.29% | -46.4482 | 0 | 0
Resource 1 | Sublap 1 | September | 2022-09-09 | 17:00 | 2 | 88 | 18 | 1 | 90.29% | 40.4119 | 64.981 | 58.6706
Resource 1 | Sublap 1 | September | 2022-09-09 | 17:00 | 2 | 88 | 19 | 1 | 90.29% | 23.4755 | 40.4763 | 36.5456
Resource 1 | Sublap 1 | September | 2022-09-09 | 17:00 | 2 | 88 | 20 | 0 | 90.29% | -18.5519 | -21.8752 | -19.7508
Resource 1 | Sublap 1 | September | 2022-09-09 | 17:00 | 2 | 88 | 21 | 0 | 90.29% | -5.9012 | -0.47225 | -0.42639
Resource 1 | Sublap 1 | September | 2022-09-09 | 17:00 | 2 | 88 | 22 | 0 | 90.29% | -4.4565 | 0 | 0
Resource 1 | Sublap 1 | September | 2022-09-09 | 17:00 | 2 | 88 | 23 | 0 | 90.29% | -3.8282 | 0 | 0
Resource 1 | Sublap 1 | September | 2022-09-09 | 17:00 | 2 | 88 | 24 | 0 | 90.29% | -4.4079 | 0 | 0
Resource 1 | Sublap 1 | September | 2022-09-26 | 17:00 | 2 | 82 | 1 | 0 | 91.13% | 0.69854 | 0 | 0
Resource 1 | Sublap 1 | September | 2022-09-26 | 17:00 | 2 | 82 | 2 | 0 | 91.13% | -4.0679 | 0 | 0
Resource 1 | Sublap 1 | September | 2022-09-26 | 17:00 | 2 | 82 | 3 | 0 | 91.13% | -4.4456 | 0 | 0
Resource 1 | Sublap 1 | September | 2022-09-26 | 17:00 | 2 | 82 | 4 | 0 | 91.13% | -8.1741 | 0 | 0
Resource 1 | Sublap 1 | September | 2022-09-26 | 17:00 | 2 | 82 | 5 | 0 | 91.13% | -5.6949 | 0 | 0
Resource 1 | Sublap 1 | September | 2022-09-26 | 17:00 | 2 | 82 | 6 | 0 | 91.13% | -10.2957 | 0 | 0
Resource 1 | Sublap 1 | September | 2022-09-26 | 17:00 | 2 | 82 | 7 | 0 | 91.13% | -1.6875 | 0 | 0
Resource 1 | Sublap 1 | September | 2022-09-26 | 17:00 | 2 | 82 | 8 | 0 | 91.13% | 2.1438 | 0 | 0
Resource 1 | Sublap 1 | September | 2022-09-26 | 17:00 | 2 | 82 | 9 | 0 | 91.13% | -0.5926 | 0 | 0
Resource 1 | Sublap 1 | September | 2022-09-26 | 17:00 | 2 | 82 | 10 | 0 | 91.13% | -0.74474 | 0 | 0
Resource 1 | Sublap 1 | September | 2022-09-26 | 17:00 | 2 | 82 | 11 | 0 | 91.13% | -2.0125 | 0 | 0
Resource 1 | Sublap 1 | September | 2022-09-26 | 17:00 | 2 | 82 | 12 | 0 | 91.13% | -0.97619 | 0 | 0
Resource 1 | Sublap 1 | September | 2022-09-26 | 17:00 | 2 | 82 | 13 | 0 | 91.13% | 2.7055 | 0 | 0
Resource 1 | Sublap 1 | September | 2022-09-26 | 17:00 | 2 | 82 | 14 | 0 | 91.13% | 6.2484 | 0 | 0
Resource 1 | Sublap 1 | September | 2022-09-26 | 17:00 | 2 | 82 | 15 | 0 | 91.13% | 4.6066 | 0 | 0
Resource 1 | Sublap 1 | September | 2022-09-26 | 17:00 | 2 | 82 | 16 | 0 | 91.13% | 1.7996 | 0 | 0
Resource 1 | Sublap 1 | September | 2022-09-26 | 17:00 | 2 | 82 | 17 | 0 | 91.13% | -40.0619 | 0 | 0
Resource 1 | Sublap 1 | September | 2022-09-26 | 17:00 | 2 | 82 | 18 | 1 | 91.13% | 89.838 | 32.3746 | 29.5022
Resource 1 | Sublap 1 | September | 2022-09-26 | 17:00 | 2 | 82 | 19 | 1 | 91.13% | 54.7486 | 21.3091 | 19.4185
Resource 1 | Sublap 1 | September | 2022-09-26 | 17:00 | 2 | 82 | 20 | 0 | 91.13% | -15.0472 | -14.2126 | -12.9516
Resource 1 | Sublap 1 | September | 2022-09-26 | 17:00 | 2 | 82 | 21 | 0 | 91.13% | -4.3498 | -0.30779 | -0.28049
Resource 1 | Sublap 1 | September | 2022-09-26 | 17:00 | 2 | 82 | 22 | 0 | 91.13% | -12.6535 | 0 | 0
Resource 1 | Sublap 1 | September | 2022-09-26 | 17:00 | 2 | 82 | 23 | 0 | 91.13% | -4.5573 | 0 | 0
Resource 1 | Sublap 1 | September | 2022-09-26 | 17:00 | 2 | 82 | 24 | 0 | 91.13% | -4.4639 | 0 | 0

## 8d. Calculate PAM
Steps
1) | Sum of All Ex Post Performance MW: | 1703.1492
2) | Sum of All TTM Adjusted MW: | 1440.8327
3) | PAM Ratio (1/2) | 1.1821

## 9a. BAM Collect Bid Data
DRP | Resource ID | Date | Date-Time | Hour Ending | Hourly Temperature | Max Daily Temperature | Bid Start Time | Bid Duration (Hours) | CAISO NET Load (MW) | Bid MW | Flag for Top 2% of CAISO Net Load for 2022 from HE 18-21
Resource 1 | Sublap 1 | 2022-01-01 | 2022-01-01 | 1 | 51.68 | 62 | 17:00 | 4 | 19779.91 | 0 | 0
Resource 1 | Sublap 1 | 2022-01-01 | 2022-01-01 01:00 | 2 | 48.92 | 62 | 17:00 | 4 | 19397.22 | 0 | 0
Resource 1 | Sublap 1 | 2022-01-01 | 2022-01-01 02:00 | 3 | 48.92 | 62 | 17:00 | 4 | 19496.56 | 0 | 0
Resource 1 | Sublap 1 | 2022-01-01 | 2022-01-01 03:00 | 4 | 50 | 62 | 17:00 | 4 | 19559.01 | 0 | 0
Resource 1 | Sublap 1 | 2022-01-01 | 2022-01-01 04:00 | 5 | 49.46 | 62 | 17:00 | 4 | 19853.53 | 0 | 0
Resource 1 | Sublap 1 | 2022-01-01 | 2022-01-01 05:00 | 6 | 46.04 | 62 | 17:00 | 4 | 20634.32 | 0 | 0
Resource 1 | Sublap 1 | 2022-01-01 | 2022-01-01 06:00 | 7 | 46.94 | 62 | 17:00 | 4 | 21358.47 | 0 | 0
Resource 1 | Sublap 1 | 2022-01-01 | 2022-01-01 07:00 | 8 | 46.04 | 62 | 17:00 | 4 | 19918.15 | 0 | 0
Resource 1 | Sublap 1 | 2022-01-01 | 2022-01-01 08:00 | 9 | 51.08 | 62 | 17:00 | 4 | 15019.15 | 0 | 0
Resource 1 | Sublap 1 | 2022-01-01 | 2022-01-01 09:00 | 10 | 55.04 | 62 | 17:00 | 4 | 11988.27 | 0 | 0
Resource 1 | Sublap 1 | 2022-01-01 | 2022-01-01 10:00 | 11 | 57.92 | 62 | 17:00 | 4 | 10669.68 | 0 | 0
Resource 1 | Sublap 1 | 2022-01-01 | 2022-01-01 11:00 | 12 | 59 | 62 | 17:00 | 4 | 9894.295 | 0 | 0
Resource 1 | Sublap 1 | 2022-01-01 | 2022-01-01 12:00 | 13 | 60.08 | 62 | 17:00 | 4 | 9705.143 | 0 | 0
Resource 1 | Sublap 1 | 2022-01-01 | 2022-01-01 13:00 | 14 | 62.06 | 62 | 17:00 | 4 | 10327.49 | 0 | 0
Resource 1 | Sublap 1 | 2022-01-01 | 2022-01-01 14:00 | 15 | 62.06 | 62 | 17:00 | 4 | 11945.6 | 0 | 0
Resource 1 | Sublap 1 | 2022-01-01 | 2022-01-01 15:00 | 16 | 59 | 62 | 17:00 | 4 | 15213.21 | 0 | 0
Resource 1 | Sublap 1 | 2022-01-01 | 2022-01-01 16:00 | 17 | 57.02 | 62 | 17:00 | 4 | 21992.71 | 0 | 0
Resource 1 | Sublap 1 | 2022-01-01 | 2022-01-01 17:00 | 18 | 53.96 | 62 | 17:00 | 4 | 25444.5 | 0 | 0
Resource 1 | Sublap 1 | 2022-01-01 | 2022-01-01 18:00 | 19 | 51.98 | 62 | 17:00 | 4 | 25911.12 | 0 | 0
Resource 1 | Sublap 1 | 2022-01-01 | 2022-01-01 19:00 | 20 | 48.92 | 62 | 17:00 | 4 | 25660.87 | 0 | 0
Resource 1 | Sublap 1 | 2022-01-01 | 2022-01-01 20:00 | 21 | 48.92 | 62 | 17:00 | 4 | 25278.18 | 0 | 0
Resource 1 | Sublap 1 | 2022-01-01 | 2022-01-01 21:00 | 22 | 42.08 | 62 | 17:00 | 4 | 24633.28 | 0 | 0
Resource 1 | Sublap 1 | 2022-01-01 | 2022-01-01 22:00 | 23 | 42.08 | 62 | 17:00 | 4 | 23530.5 | 0 | 0
Resource 1 | Sublap 1 | 2022-01-01 | 2022-01-01 23:00 | 24 | 42.98 | 62 | 17:00 | 4 | 22418.11 | 0 | 0
Resource 1 | Sublap 1 | 2022-01-02 | 2022-01-02 | 1 | 42.98 | 66 | 17:00 | 4 | 21642.06 | 0 | 0
Resource 1 | Sublap 1 | 2022-01-02 | 2022-01-02 01:00 | 2 | 41 | 66 | 17:00 | 4 | 21112.87 | 0 | 0
Resource 1 | Sublap 1 | 2022-01-02 | 2022-01-02 02:00 | 3 | 39.92 | 66 | 17:00 | 4 | 20906.99 | 0 | 0
Resource 1 | Sublap 1 | 2022-01-02 | 2022-01-02 03:00 | 4 | 39.02 | 66 | 17:00 | 4 | 20874.17 | 0 | 0
Resource 1 | Sublap 1 | 2022-01-02 | 2022-01-02 04:00 | 5 | 39.92 | 66 | 17:00 | 4 | 21133.85 | 0 | 0
Resource 1 | Sublap 1 | 2022-01-02 | 2022-01-02 05:00 | 6 | 39.92 | 66 | 17:00 | 4 | 21709.99 | 0 | 0
Resource 1 | Sublap 1 | 2022-01-02 | 2022-01-02 06:00 | 7 | 39.02 | 66 | 17:00 | 4 | 22455.12 | 0 | 0
Resource 1 | Sublap 1 | 2022-01-02 | 2022-01-02 07:00 | 8 | 39.02 | 66 | 17:00 | 4 | 21074.82 | 0 | 0
Resource 1 | Sublap 1 | 2022-01-02 | 2022-01-02 08:00 | 9 | 44.96 | 66 | 17:00 | 4 | 15516.71 | 0 | 0
Resource 1 | Sublap 1 | 2022-01-02 | 2022-01-02 09:00 | 10 | 53.06 | 66 | 17:00 | 4 | 12547.43 | 0 | 0
Resource 1 | Sublap 1 | 2022-01-02 | 2022-01-02 10:00 | 11 | 55.94 | 66 | 17:00 | 4 | 11279.93 | 0 | 0
Resource 1 | Sublap 1 | 2022-01-02 | 2022-01-02 11:00 | 12 | 59 | 66 | 17:00 | 4 | 10944.87 | 0 | 0
Resource 1 | Sublap 1 | 2022-01-02 | 2022-01-02 12:00 | 13 | 60.98 | 66 | 17:00 | 4 | 10698.69 | 0 | 0
Resource 1 | Sublap 1 | 2022-01-02 | 2022-01-02 13:00 | 14 | 64.94 | 66 | 17:00 | 4 | 11208.12 | 0 | 0
Resource 1 | Sublap 1 | 2022-01-02 | 2022-01-02 14:00 | 15 | 66.02 | 66 | 17:00 | 4 | 12193.08 | 0 | 0
Resource 1 | Sublap 1 | 2022-01-02 | 2022-01-02 15:00 | 16 | 62.06 | 66 | 17:00 | 4 | 15782.45 | 0 | 0
Resource 1 | Sublap 1 | 2022-01-02 | 2022-01-02 16:00 | 17 | 60.08 | 66 | 17:00 | 4 | 23291.06 | 0 | 0
Resource 1 | Sublap 1 | 2022-01-02 | 2022-01-02 17:00 | 18 | 53.06 | 66 | 17:00 | 4 | 26642.58 | 0 | 0
Resource 1 | Sublap 1 | 2022-01-02 | 2022-01-02 18:00 | 19 | 51.08 | 66 | 17:00 | 4 | 26918.43 | 0 | 0
Resource 1 | Sublap 1 | 2022-01-02 | 2022-01-02 19:00 | 20 | 48.92 | 66 | 17:00 | 4 | 26667.25 | 0 | 0
Resource 1 | Sublap 1 | 2022-01-02 | 2022-01-02 20:00 | 21 | 42.08 | 66 | 17:00 | 4 | 26200.09 | 0 | 0
Resource 1 | Sublap 1 | 2022-01-02 | 2022-01-02 21:00 | 22 | 42.08 | 66 | 17:00 | 4 | 25322.03 | 0 | 0
Resource 1 | Sublap 1 | 2022-01-02 | 2022-01-02 22:00 | 23 | 39.92 | 66 | 17:00 | 4 | 23939.36 | 0 | 0
Resource 1 | Sublap 1 | 2022-01-02 | 2022-01-02 23:00 | 24 | 39.02 | 66 | 17:00 | 4 | 22621.48 | 0 | 0
Resource 1 | Sublap 1 | 2022-01-03 | 2022-01-03 | 1 | 39.92 | 60 | 17:00 | 4 | 21887.57 | 0 | 0
Resource 1 | Sublap 1 | 2022-01-03 | 2022-01-03 01:00 | 2 | 39.92 | 60 | 17:00 | 4 | 21341.59 | 0 | 0
Resource 1 | Sublap 1 | 2022-01-03 | 2022-01-03 02:00 | 3 | 39.92 | 60 | 17:00 | 4 | 21228.78 | 0 | 0
Resource 1 | Sublap 1 | 2022-01-03 | 2022-01-03 03:00 | 4 | 39.02 | 60 | 17:00 | 4 | 21422.68 | 0 | 0
Resource 1 | Sublap 1 | 2022-01-03 | 2022-01-03 04:00 | 5 | 37.04 | 60 | 17:00 | 4 | 22111.02 | 0 | 0
Resource 1 | Sublap 1 | 2022-01-03 | 2022-01-03 05:00 | 6 | 39.02 | 60 | 17:00 | 4 | 23751.33 | 0 | 0
Resource 1 | Sublap 1 | 2022-01-03 | 2022-01-03 06:00 | 7 | 37.94 | 60 | 17:00 | 4 | 25522.35 | 0 | 0
Resource 1 | Sublap 1 | 2022-01-03 | 2022-01-03 07:00 | 8 | 37.04 | 60 | 17:00 | 4 | 24710.9 | 0 | 0
Resource 1 | Sublap 1 | 2022-01-03 | 2022-01-03 08:00 | 9 | 44.96 | 60 | 17:00 | 4 | 19252.2 | 0 | 0
Resource 1 | Sublap 1 | 2022-01-03 | 2022-01-03 09:00 | 10 | 51.98 | 60 | 17:00 | 4 | 15786.28 | 0 | 0
Resource 1 | Sublap 1 | 2022-01-03 | 2022-01-03 10:00 | 11 | 55.04 | 60 | 17:00 | 4 | 14965.45 | 0 | 0
Resource 1 | Sublap 1 | 2022-01-03 | 2022-01-03 11:00 | 12 | 57.92 | 60 | 17:00 | 4 | 14518.83 | 0 | 0
Resource 1 | Sublap 1 | 2022-01-03 | 2022-01-03 12:00 | 13 | 60.08 | 60 | 17:00 | 4 | 14572.45 | 0 | 0
Resource 1 | Sublap 1 | 2022-01-03 | 2022-01-03 13:00 | 14 | 60.08 | 60 | 17:00 | 4 | 14887.18 | 0 | 0
Resource 1 | Sublap 1 | 2022-01-03 | 2022-01-03 14:00 | 15 | 60.08 | 60 | 17:00 | 4 | 16174.46 | 0 | 0
Resource 1 | Sublap 1 | 2022-01-03 | 2022-01-03 15:00 | 16 | 60.08 | 60 | 17:00 | 4 | 19826.52 | 0 | 0
Resource 1 | Sublap 1 | 2022-01-03 | 2022-01-03 16:00 | 17 | 57.02 | 60 | 17:00 | 4 | 24718.28 | 0 | 0
Resource 1 | Sublap 1 | 2022-01-03 | 2022-01-03 17:00 | 18 | 51.08 | 60 | 17:00 | 4 | 27034.88 | 0 | 0
Resource 1 | Sublap 1 | 2022-01-03 | 2022-01-03 18:00 | 19 | 48.92 | 60 | 17:00 | 4 | 26967.31 | 0 | 0
Resource 1 | Sublap 1 | 2022-01-03 | 2022-01-03 19:00 | 20 | 48.92 | 60 | 17:00 | 4 | 26539.47 | 0 | 0
Resource 1 | Sublap 1 | 2022-01-03 | 2022-01-03 20:00 | 21 | 41 | 60 | 17:00 | 4 | 25633.77 | 0 | 0
Resource 1 | Sublap 1 | 2022-01-03 | 2022-01-03 21:00 | 22 | 39.92 | 60 | 17:00 | 4 | 24248.85 | 0 | 0
Resource 1 | Sublap 1 | 2022-01-03 | 2022-01-03 22:00 | 23 | 41 | 60 | 17:00 | 4 | 22526.44 | 0 | 0
Resource 1 | Sublap 1 | 2022-01-03 | 2022-01-03 23:00 | 24 | 39.92 | 60 | 17:00 | 4 | 21305.18 | 0 | 0
Resource 1 | Sublap 1 | 2022-01-04 | 2022-01-04 | 1 | 39.92 | 59 | 17:00 | 4 | 20231.73 | 0 | 0
Resource 1 | Sublap 1 | 2022-01-04 | 2022-01-04 01:00 | 2 | 37.94 | 59 | 17:00 | 4 | 19765.49 | 0 | 0
Resource 1 | Sublap 1 | 2022-01-04 | 2022-01-04 02:00 | 3 | 39.92 | 59 | 17:00 | 4 | 20099.18 | 0 | 0
Resource 1 | Sublap 1 | 2022-01-04 | 2022-01-04 03:00 | 4 | 39.92 | 59 | 17:00 | 4 | 20062.62 | 0 | 0
Resource 1 | Sublap 1 | 2022-01-04 | 2022-01-04 04:00 | 5 | 39.02 | 59 | 17:00 | 4 | 20643.63 | 0 | 0
Resource 1 | Sublap 1 | 2022-01-04 | 2022-01-04 05:00 | 6 | 39.02 | 59 | 17:00 | 4 | 22173.66 | 0 | 0
Resource 1 | Sublap 1 | 2022-01-04 | 2022-01-04 06:00 | 7 | 37.04 | 59 | 17:00 | 4 | 23980.65 | 0 | 0
Resource 1 | Sublap 1 | 2022-01-04 | 2022-01-04 07:00 | 8 | 39.02 | 59 | 17:00 | 4 | 23109.75 | 0 | 0
Resource 1 | Sublap 1 | 2022-01-04 | 2022-01-04 08:00 | 9 | 44.96 | 59 | 17:00 | 4 | 18267.42 | 0 | 0
Resource 1 | Sublap 1 | 2022-01-04 | 2022-01-04 09:00 | 10 | 53.06 | 59 | 17:00 | 4 | 14390.3 | 0 | 0
Resource 1 | Sublap 1 | 2022-01-04 | 2022-01-04 10:00 | 11 | 55.04 | 59 | 17:00 | 4 | 13027.08 | 0 | 0
Resource 1 | Sublap 1 | 2022-01-04 | 2022-01-04 11:00 | 12 | 57.02 | 59 | 17:00 | 4 | 12512.87 | 0 | 0
Resource 1 | Sublap 1 | 2022-01-04 | 2022-01-04 12:00 | 13 | 59 | 59 | 17:00 | 4 | 12339.94 | 0 | 0
Resource 1 | Sublap 1 | 2022-01-04 | 2022-01-04 13:00 | 14 | 59 | 59 | 17:00 | 4 | 12726.73 | 0 | 0
Resource 1 | Sublap 1 | 2022-01-04 | 2022-01-04 14:00 | 15 | 59 | 59 | 17:00 | 4 | 13384.55 | 0 | 0
Resource 1 | Sublap 1 | 2022-01-04 | 2022-01-04 15:00 | 16 | 57.92 | 59 | 17:00 | 4 | 16452.11 | 0 | 0
Resource 1 | Sublap 1 | 2022-01-04 | 2022-01-04 16:00 | 17 | 57.02 | 59 | 17:00 | 4 | 23562.91 | 0 | 0
Resource 1 | Sublap 1 | 2022-01-04 | 2022-01-04 17:00 | 18 | 53.06 | 59 | 17:00 | 4 | 26567.95 | 0 | 0
Resource 1 | Sublap 1 | 2022-01-04 | 2022-01-04 18:00 | 19 | 51.08 | 59 | 17:00 | 4 | 26113.82 | 0 | 0
Resource 1 | Sublap 1 | 2022-01-04 | 2022-01-04 19:00 | 20 | 50 | 59 | 17:00 | 4 | 25642.36 | 0 | 0
Resource 1 | Sublap 1 | 2022-01-04 | 2022-01-04 20:00 | 21 | 46.94 | 59 | 17:00 | 4 | 24484.8 | 0 | 0
Resource 1 | Sublap 1 | 2022-01-04 | 2022-01-04 21:00 | 22 | 42.98 | 59 | 17:00 | 4 | 23656.44 | 0 | 0
Resource 1 | Sublap 1 | 2022-01-04 | 2022-01-04 22:00 | 23 | 44.06 | 59 | 17:00 | 4 | 22700.26 | 0 | 0
Resource 1 | Sublap 1 | 2022-01-04 | 2022-01-04 23:00 | 24 | 42.08 | 59 | 17:00 | 4 | 21614.15 | 0 | 0
Resource 1 | Sublap 1 | 2022-01-05 | 2022-01-05 | 1 | 42.98 | 67 | 17:00 | 4 | 20593.54 | 0 | 0
Resource 1 | Sublap 1 | 2022-01-05 | 2022-01-05 01:00 | 2 | 42.98 | 67 | 17:00 | 4 | 19811.95 | 0 | 0
Resource 1 | Sublap 1 | 2022-01-05 | 2022-01-05 02:00 | 3 | 41 | 67 | 17:00 | 4 | 19340.03 | 0 | 0
Resource 1 | Sublap 1 | 2022-01-05 | 2022-01-05 03:00 | 4 | 42.98 | 67 | 17:00 | 4 | 19681.87 | 0 | 0
Resource 1 | Sublap 1 | 2022-01-05 | 2022-01-05 04:00 | 5 | 42.08 | 67 | 17:00 | 4 | 19924.18 | 0 | 0
Resource 1 | Sublap 1 | 2022-01-05 | 2022-01-05 05:00 | 6 | 39.92 | 67 | 17:00 | 4 | 21340.57 | 0 | 0
Resource 1 | Sublap 1 | 2022-01-05 | 2022-01-05 06:00 | 7 | 41 | 67 | 17:00 | 4 | 23593.85 | 0 | 0
Resource 1 | Sublap 1 | 2022-01-05 | 2022-01-05 07:00 | 8 | 39.92 | 67 | 17:00 | 4 | 23088.46 | 0 | 0
Resource 1 | Sublap 1 | 2022-01-05 | 2022-01-05 08:00 | 9 | 46.94 | 67 | 17:00 | 4 | 18973.22 | 0 | 0
Resource 1 | Sublap 1 | 2022-01-05 | 2022-01-05 09:00 | 10 | 53.96 | 67 | 17:00 | 4 | 16030.49 | 0 | 0
Resource 1 | Sublap 1 | 2022-01-05 | 2022-01-05 10:00 | 11 | 57.92 | 67 | 17:00 | 4 | 14450.32 | 0 | 0
Resource 1 | Sublap 1 | 2022-01-05 | 2022-01-05 11:00 | 12 | 60.08 | 67 | 17:00 | 4 | 13678.56 | 0 | 0
Resource 1 | Sublap 1 | 2022-01-05 | 2022-01-05 12:00 | 13 | 62.96 | 67 | 17:00 | 4 | 13337.99 | 0 | 0
Resource 1 | Sublap 1 | 2022-01-05 | 2022-01-05 13:00 | 14 | 64.94 | 67 | 17:00 | 4 | 13406.38 | 0 | 0
Resource 1 | Sublap 1 | 2022-01-05 | 2022-01-05 14:00 | 15 | 66.92 | 67 | 17:00 | 4 | 14672.98 | 0 | 0
Resource 1 | Sublap 1 | 2022-01-05 | 2022-01-05 15:00 | 16 | 62.96 | 67 | 17:00 | 4 | 18385.43 | 0 | 0
Resource 1 | Sublap 1 | 2022-01-05 | 2022-01-05 16:00 | 17 | 60.98 | 67 | 17:00 | 4 | 24790.58 | 0 | 0
Resource 1 | Sublap 1 | 2022-01-05 | 2022-01-05 17:00 | 18 | 55.94 | 67 | 17:00 | 4 | 26920.26 | 0 | 0
Resource 1 | Sublap 1 | 2022-01-05 | 2022-01-05 18:00 | 19 | 51.08 | 67 | 17:00 | 4 | 27352.5 | 0 | 0
Resource 1 | Sublap 1 | 2022-01-05 | 2022-01-05 19:00 | 20 | 48.92 | 67 | 17:00 | 4 | 27240.14 | 0 | 0
Resource 1 | Sublap 1 | 2022-01-05 | 2022-01-05 20:00 | 21 | 46.94 | 67 | 17:00 | 4 | 26540.84 | 0 | 0
Resource 1 | Sublap 1 | 2022-01-05 | 2022-01-05 21:00 | 22 | 46.04 | 67 | 17:00 | 4 | 25384.76 | 0 | 0
Resource 1 | Sublap 1 | 2022-01-05 | 2022-01-05 22:00 | 23 | 46.04 | 67 | 17:00 | 4 | 23895.09 | 0 | 0
Resource 1 | Sublap 1 | 2022-01-05 | 2022-01-05 23:00 | 24 | 44.96 | 67 | 17:00 | 4 | 22593.16 | 0 | 0
Resource 1 | Sublap 1 | 2022-01-06 | 2022-01-06 | 1 | 44.96 | 69 | 17:00 | 4 | 21796.52 | 0 | 0
Resource 1 | Sublap 1 | 2022-01-06 | 2022-01-06 01:00 | 2 | 44.06 | 69 | 17:00 | 4 | 21178.19 | 0 | 0
Resource 1 | Sublap 1 | 2022-01-06 | 2022-01-06 02:00 | 3 | 42.98 | 69 | 17:00 | 4 | 20857.51 | 0 | 0
Resource 1 | Sublap 1 | 2022-01-06 | 2022-01-06 03:00 | 4 | 42.98 | 69 | 17:00 | 4 | 20932.05 | 0 | 0
Resource 1 | Sublap 1 | 2022-01-06 | 2022-01-06 04:00 | 5 | 44.96 | 69 | 17:00 | 4 | 21532.38 | 0 | 0
Resource 1 | Sublap 1 | 2022-01-06 | 2022-01-06 05:00 | 6 | 42.08 | 69 | 17:00 | 4 | 22954.48 | 0 | 0
Resource 1 | Sublap 1 | 2022-01-06 | 2022-01-06 06:00 | 7 | 44.06 | 69 | 17:00 | 4 | 24861.25 | 0 | 0
Resource 1 | Sublap 1 | 2022-01-06 | 2022-01-06 07:00 | 8 | 44.06 | 69 | 17:00 | 4 | 24415.43 | 0 | 0
Resource 1 | Sublap 1 | 2022-01-06 | 2022-01-06 08:00 | 9 | 50 | 69 | 17:00 | 4 | 20428.64 | 0 | 0
Resource 1 | Sublap 1 | 2022-01-06 | 2022-01-06 09:00 | 10 | 57.92 | 69 | 17:00 | 4 | 17452.8 | 0 | 0
Resource 1 | Sublap 1 | 2022-01-06 | 2022-01-06 10:00 | 11 | 64.04 | 69 | 17:00 | 4 | 15711.48 | 0 | 0
Resource 1 | Sublap 1 | 2022-01-06 | 2022-01-06 11:00 | 12 | 66.92 | 69 | 17:00 | 4 | 15247.83 | 0 | 0
Resource 1 | Sublap 1 | 2022-01-06 | 2022-01-06 12:00 | 13 | 69.08 | 69 | 17:00 | 4 | 14994.65 | 0 | 0
Resource 1 | Sublap 1 | 2022-01-06 | 2022-01-06 13:00 | 14 | 66.92 | 69 | 17:00 | 4 | 15249.92 | 0 | 0
Resource 1 | Sublap 1 | 2022-01-06 | 2022-01-06 14:00 | 15 | 66.02 | 69 | 17:00 | 4 | 15470.85 | 0 | 0
Resource 1 | Sublap 1 | 2022-01-06 | 2022-01-06 15:00 | 16 | 68 | 69 | 17:00 | 4 | 18957.42 | 0 | 0
Resource 1 | Sublap 1 | 2022-01-06 | 2022-01-06 16:00 | 17 | 66.02 | 69 | 17:00 | 4 | 25289.87 | 0 | 0
Resource 1 | Sublap 1 | 2022-01-06 | 2022-01-06 17:00 | 18 | 60.98 | 69 | 17:00 | 4 | 27865.42 | 0 | 0
Resource 1 | Sublap 1 | 2022-01-06 | 2022-01-06 18:00 | 19 | 51.98 | 69 | 17:00 | 4 | 27774.33 | 0 | 0
Resource 1 | Sublap 1 | 2022-01-06 | 2022-01-06 19:00 | 20 | 48.92 | 69 | 17:00 | 4 | 27010.54 | 0 | 0
Resource 1 | Sublap 1 | 2022-01-06 | 2022-01-06 20:00 | 21 | 48.02 | 69 | 17:00 | 4 | 26105.32 | 0 | 0
Resource 1 | Sublap 1 | 2022-01-06 | 2022-01-06 21:00 | 22 | 46.04 | 69 | 17:00 | 4 | 24936.17 | 0 | 0
Resource 1 | Sublap 1 | 2022-01-06 | 2022-01-06 22:00 | 23 | 46.04 | 69 | 17:00 | 4 | 23446.08 | 0 | 0
Resource 1 | Sublap 1 | 2022-01-06 | 2022-01-06 23:00 | 24 | 44.96 | 69 | 17:00 | 4 | 22139.96 | 0 | 0
Resource 1 | Sublap 1 | 2022-01-07 | 2022-01-07 | 1 | 43.52 | 60 | 17:00 | 4 | 21177.22 | 0 | 0
Resource 1 | Sublap 1 | 2022-01-07 | 2022-01-07 01:00 | 2 | 44 | 60 | 17:00 | 4 | 20555.95 | 0 | 0
Resource 1 | Sublap 1 | 2022-01-07 | 2022-01-07 02:00 | 3 | 43.07 | 60 | 17:00 | 4 | 20095.57 | 0 | 0
Resource 1 | Sublap 1 | 2022-01-07 | 2022-01-07 03:00 | 4 | 42.35 | 60 | 17:00 | 4 | 19890.83 | 0 | 0
Resource 1 | Sublap 1 | 2022-01-07 | 2022-01-07 04:00 | 5 | 42.68 | 60 | 17:00 | 4 | 20430.48 | 0 | 0
Resource 1 | Sublap 1 | 2022-01-07 | 2022-01-07 05:00 | 6 | 42.53 | 60 | 17:00 | 4 | 21731.47 | 0 | 0
Resource 1 | Sublap 1 | 2022-01-07 | 2022-01-07 06:00 | 7 | 41 | 60 | 17:00 | 4 | 23604.08 | 0 | 0
Resource 1 | Sublap 1 | 2022-01-07 | 2022-01-07 07:00 | 8 | 41 | 60 | 17:00 | 4 | 23485.17 | 0 | 0
Resource 1 | Sublap 1 | 2022-01-07 | 2022-01-07 08:00 | 9 | 43.79 | 60 | 17:00 | 4 | 19757.98 | 0 | 0
Resource 1 | Sublap 1 | 2022-01-07 | 2022-01-07 09:00 | 10 | 50.3 | 60 | 17:00 | 4 | 17389.51 | 0 | 0
Resource 1 | Sublap 1 | 2022-01-07 | 2022-01-07 10:00 | 11 | 53.96 | 60 | 17:00 | 4 | 16488.1 | 0 | 0
Resource 1 | Sublap 1 | 2022-01-07 | 2022-01-07 11:00 | 12 | 56.03 | 60 | 17:00 | 4 | 15991.7 | 0 | 0
Resource 1 | Sublap 1 | 2022-01-07 | 2022-01-07 12:00 | 13 | 60.08 | 60 | 17:00 | 4 | 15907.52 | 0 | 0
Resource 1 | Sublap 1 | 2022-01-07 | 2022-01-07 13:00 | 14 | 57.92 | 60 | 17:00 | 4 | 16426.81 | 0 | 0
Resource 1 | Sublap 1 | 2022-01-07 | 2022-01-07 14:00 | 15 | 59 | 60 | 17:00 | 4 | 17256.9 | 0 | 0
Resource 1 | Sublap 1 | 2022-01-07 | 2022-01-07 15:00 | 16 | 59 | 60 | 17:00 | 4 | 19930.5 | 0 | 0
Resource 1 | Sublap 1 | 2022-01-07 | 2022-01-07 16:00 | 17 | 57.02 | 60 | 17:00 | 4 | 23800.48 | 0 | 0
Resource 1 | Sublap 1 | 2022-01-07 | 2022-01-07 17:00 | 18 | 55.49 | 60 | 17:00 | 4 | 25459.03 | 0 | 0
Resource 1 | Sublap 1 | 2022-01-07 | 2022-01-07 18:00 | 19 | 53.96 | 60 | 17:00 | 4 | 25515.45 | 0 | 0
Resource 1 | Sublap 1 | 2022-01-07 | 2022-01-07 19:00 | 20 | 53.51 | 60 | 17:00 | 4 | 24854.58 | 0 | 0
Resource 1 | Sublap 1 | 2022-01-07 | 2022-01-07 20:00 | 21 | 53.06 | 60 | 17:00 | 4 | 23305.65 | 0 | 0
Resource 1 | Sublap 1 | 2022-01-07 | 2022-01-07 21:00 | 22 | 53.06 | 60 | 17:00 | 4 | 22559.41 | 0 | 0
Resource 1 | Sublap 1 | 2022-01-07 | 2022-01-07 22:00 | 23 | 53.06 | 60 | 17:00 | 4 | 20982.15 | 0 | 0
Resource 1 | Sublap 1 | 2022-01-07 | 2022-01-07 23:00 | 24 | 53.06 | 60 | 17:00 | 4 | 19562.15 | 0 | 0
Resource 1 | Sublap 1 | 2022-01-08 | 2022-01-08 | 1 | 53.06 | 60 | 17:00 | 4 | 18866.96 | 0 | 0
Resource 1 | Sublap 1 | 2022-01-08 | 2022-01-08 01:00 | 2 | 53.06 | 60 | 17:00 | 4 | 18196.09 | 0 | 0
Resource 1 | Sublap 1 | 2022-01-08 | 2022-01-08 02:00 | 3 | 51.98 | 60 | 17:00 | 4 | 18015.79 | 0 | 0
Resource 1 | Sublap 1 | 2022-01-08 | 2022-01-08 03:00 | 4 | 50.81 | 60 | 17:00 | 4 | 18168.64 | 0 | 0
Resource 1 | Sublap 1 | 2022-01-08 | 2022-01-08 04:00 | 5 | 51.08 | 60 | 17:00 | 4 | 18106.85 | 0 | 0
Resource 1 | Sublap 1 | 2022-01-08 | 2022-01-08 05:00 | 6 | 48.92 | 60 | 17:00 | 4 | 18152.9 | 0 | 0
Resource 1 | Sublap 1 | 2022-01-08 | 2022-01-08 06:00 | 7 | 48.02 | 60 | 17:00 | 4 | 19020.82 | 0 | 0
Resource 1 | Sublap 1 | 2022-01-08 | 2022-01-08 07:00 | 8 | 50 | 60 | 17:00 | 4 | 18998.52 | 0 | 0
Resource 1 | Sublap 1 | 2022-01-08 | 2022-01-08 08:00 | 9 | 51.98 | 60 | 17:00 | 4 | 16603.06 | 0 | 0
Resource 1 | Sublap 1 | 2022-01-08 | 2022-01-08 09:00 | 10 | 55.04 | 60 | 17:00 | 4 | 14117.84 | 0 | 0
Resource 1 | Sublap 1 | 2022-01-08 | 2022-01-08 10:00 | 11 | 57.02 | 60 | 17:00 | 4 | 13189.04 | 0 | 0
Resource 1 | Sublap 1 | 2022-01-08 | 2022-01-08 11:00 | 12 | 57.92 | 60 | 17:00 | 4 | 12768.48 | 0 | 0
Resource 1 | Sublap 1 | 2022-01-08 | 2022-01-08 12:00 | 13 | 60.08 | 60 | 17:00 | 4 | 12347.46 | 0 | 0
Resource 1 | Sublap 1 | 2022-01-08 | 2022-01-08 13:00 | 14 | 60.08 | 60 | 17:00 | 4 | 12312.49 | 0 | 0
Resource 1 | Sublap 1 | 2022-01-08 | 2022-01-08 14:00 | 15 | 60.08 | 60 | 17:00 | 4 | 13131.93 | 0 | 0
Resource 1 | Sublap 1 | 2022-01-08 | 2022-01-08 15:00 | 16 | 59 | 60 | 17:00 | 4 | 16846.37 | 0 | 0
Resource 1 | Sublap 1 | 2022-01-08 | 2022-01-08 16:00 | 17 | 57.92 | 60 | 17:00 | 4 | 23065.16 | 0 | 0
Resource 1 | Sublap 1 | 2022-01-08 | 2022-01-08 17:00 | 18 | 53.06 | 60 | 17:00 | 4 | 25892.43 | 0 | 0
Resource 1 | Sublap 1 | 2022-01-08 | 2022-01-08 18:00 | 19 | 51.08 | 60 | 17:00 | 4 | 26080.47 | 0 | 0
Resource 1 | Sublap 1 | 2022-01-08 | 2022-01-08 19:00 | 20 | 48.02 | 60 | 17:00 | 4 | 25638.16 | 0 | 0
Resource 1 | Sublap 1 | 2022-01-08 | 2022-01-08 20:00 | 21 | 46.04 | 60 | 17:00 | 4 | 24992.21 | 0 | 0
Resource 1 | Sublap 1 | 2022-01-08 | 2022-01-08 21:00 | 22 | 44.96 | 60 | 17:00 | 4 | 24159.96 | 0 | 0
Resource 1 | Sublap 1 | 2022-01-08 | 2022-01-08 22:00 | 23 | 44.96 | 60 | 17:00 | 4 | 22918.49 | 0 | 0
Resource 1 | Sublap 1 | 2022-01-08 | 2022-01-08 23:00 | 24 | 44.06 | 60 | 17:00 | 4 | 21723.67 | 0 | 0
Resource 1 | Sublap 1 | 2022-01-09 | 2022-01-09 | 1 | 44.96 | 74 | 17:00 | 4 | 20881.39 | 0 | 0
Resource 1 | Sublap 1 | 2022-01-09 | 2022-01-09 01:00 | 2 | 44.96 | 74 | 17:00 | 4 | 20297.91 | 0 | 0
Resource 1 | Sublap 1 | 2022-01-09 | 2022-01-09 02:00 | 3 | 44.96 | 74 | 17:00 | 4 | 20026.16 | 0 | 0
Resource 1 | Sublap 1 | 2022-01-09 | 2022-01-09 03:00 | 4 | 44.06 | 74 | 17:00 | 4 | 19902.76 | 0 | 0
Resource 1 | Sublap 1 | 2022-01-09 | 2022-01-09 04:00 | 5 | 44.96 | 74 | 17:00 | 4 | 20019.55 | 0 | 0
Resource 1 | Sublap 1 | 2022-01-09 | 2022-01-09 05:00 | 6 | 42.08 | 74 | 17:00 | 4 | 20474.85 | 0 | 0
Resource 1 | Sublap 1 | 2022-01-09 | 2022-01-09 06:00 | 7 | 42.08 | 74 | 17:00 | 4 | 21119.94 | 0 | 0
Resource 1 | Sublap 1 | 2022-01-09 | 2022-01-09 07:00 | 8 | 41 | 74 | 17:00 | 4 | 19999.98 | 0 | 0
Resource 1 | Sublap 1 | 2022-01-09 | 2022-01-09 08:00 | 9 | 46.94 | 74 | 17:00 | 4 | 15271.38 | 0 | 0
Resource 1 | Sublap 1 | 2022-01-09 | 2022-01-09 09:00 | 10 | 55.94 | 74 | 17:00 | 4 | 12159.01 | 0 | 0
Resource 1 | Sublap 1 | 2022-01-09 | 2022-01-09 10:00 | 11 | 62.06 | 74 | 17:00 | 4 | 10821.17 | 0 | 0
Resource 1 | Sublap 1 | 2022-01-09 | 2022-01-09 11:00 | 12 | 68 | 74 | 17:00 | 4 | 9337.864 | 0 | 0
Resource 1 | Sublap 1 | 2022-01-09 | 2022-01-09 12:00 | 13 | 73.04 | 74 | 17:00 | 4 | 8620.954 | 0 | 0
Resource 1 | Sublap 1 | 2022-01-09 | 2022-01-09 13:00 | 14 | 73.94 | 74 | 17:00 | 4 | 9270.498 | 0 | 0
Resource 1 | Sublap 1 | 2022-01-09 | 2022-01-09 14:00 | 15 | 71.96 | 74 | 17:00 | 4 | 10588.3 | 0 | 0
Resource 1 | Sublap 1 | 2022-01-09 | 2022-01-09 15:00 | 16 | 69.98 | 74 | 17:00 | 4 | 14423.39 | 0 | 0
Resource 1 | Sublap 1 | 2022-01-09 | 2022-01-09 16:00 | 17 | 66.02 | 74 | 17:00 | 4 | 21771.73 | 0 | 0
Resource 1 | Sublap 1 | 2022-01-09 | 2022-01-09 17:00 | 18 | 60.98 | 74 | 17:00 | 4 | 25100.12 | 2.7704 | 0
Resource 1 | Sublap 1 | 2022-01-09 | 2022-01-09 18:00 | 19 | 53.96 | 74 | 17:00 | 4 | 25151.32 | 2.0685 | 0
Resource 1 | Sublap 1 | 2022-01-09 | 2022-01-09 19:00 | 20 | 48.92 | 74 | 17:00 | 4 | 24757.34 | 1.3759 | 0
Resource 1 | Sublap 1 | 2022-01-09 | 2022-01-09 20:00 | 21 | 48.92 | 74 | 17:00 | 4 | 24229.16 | 0.99864 | 0
Resource 1 | Sublap 1 | 2022-01-09 | 2022-01-09 21:00 | 22 | 48.02 | 74 | 17:00 | 4 | 23394.67 | 0 | 0
Resource 1 | Sublap 1 | 2022-01-09 | 2022-01-09 22:00 | 23 | 44.96 | 74 | 17:00 | 4 | 22044.03 | 0 | 0
Resource 1 | Sublap 1 | 2022-01-09 | 2022-01-09 23:00 | 24 | 42.98 | 74 | 17:00 | 4 | 21040.04 | 0 | 0
Resource 1 | Sublap 1 | 2022-01-10 | 2022-01-10 | 1 | 44.06 | 71 | 17:00 | 4 | 20529.53 | 0 | 0
Resource 1 | Sublap 1 | 2022-01-10 | 2022-01-10 01:00 | 2 | 44.96 | 71 | 17:00 | 4 | 20027.34 | 0 | 0
Resource 1 | Sublap 1 | 2022-01-10 | 2022-01-10 02:00 | 3 | 46.04 | 71 | 17:00 | 4 | 19785.17 | 0 | 0
Resource 1 | Sublap 1 | 2022-01-10 | 2022-01-10 03:00 | 4 | 46.04 | 71 | 17:00 | 4 | 19977.68 | 0 | 0
Resource 1 | Sublap 1 | 2022-01-10 | 2022-01-10 04:00 | 5 | 44.96 | 71 | 17:00 | 4 | 20888.08 | 0 | 0
Resource 1 | Sublap 1 | 2022-01-10 | 2022-01-10 05:00 | 6 | 44.96 | 71 | 17:00 | 4 | 22513.22 | 0 | 0
Resource 1 | Sublap 1 | 2022-01-10 | 2022-01-10 06:00 | 7 | 46.94 | 71 | 17:00 | 4 | 24643.12 | 0 | 0
Resource 1 | Sublap 1 | 2022-01-10 | 2022-01-10 07:00 | 8 | 48.02 | 71 | 17:00 | 4 | 24725.15 | 0 | 0
Resource 1 | Sublap 1 | 2022-01-10 | 2022-01-10 08:00 | 9 | 60.08 | 71 | 17:00 | 4 | 21857.25 | 0 | 0
Resource 1 | Sublap 1 | 2022-01-10 | 2022-01-10 09:00 | 10 | 60.98 | 71 | 17:00 | 4 | 19303.49 | 0 | 0
Resource 1 | Sublap 1 | 2022-01-10 | 2022-01-10 10:00 | 11 | 62.96 | 71 | 17:00 | 4 | 17457.34 | 0 | 0
Resource 1 | Sublap 1 | 2022-01-10 | 2022-01-10 11:00 | 12 | 66.92 | 71 | 17:00 | 4 | 15777.59 | 0 | 0
Resource 1 | Sublap 1 | 2022-01-10 | 2022-01-10 12:00 | 13 | 69.98 | 71 | 17:00 | 4 | 14991.13 | 0 | 0
Resource 1 | Sublap 1 | 2022-01-10 | 2022-01-10 13:00 | 14 | 69.98 | 71 | 17:00 | 4 | 15259.83 | 0 | 0
Resource 1 | Sublap 1 | 2022-01-10 | 2022-01-10 14:00 | 15 | 71.06 | 71 | 17:00 | 4 | 16597.99 | 0 | 0
Resource 1 | Sublap 1 | 2022-01-10 | 2022-01-10 15:00 | 16 | 66.92 | 71 | 17:00 | 4 | 19552.03 | 0 | 0
Resource 1 | Sublap 1 | 2022-01-10 | 2022-01-10 16:00 | 17 | 62.06 | 71 | 17:00 | 4 | 24946.16 | 0 | 0
Resource 1 | Sublap 1 | 2022-01-10 | 2022-01-10 17:00 | 18 | 59 | 71 | 17:00 | 4 | 27653.02 | 0 | 0
Resource 1 | Sublap 1 | 2022-01-10 | 2022-01-10 18:00 | 19 | 62.96 | 71 | 17:00 | 4 | 27687.11 | 0 | 0
Resource 1 | Sublap 1 | 2022-01-10 | 2022-01-10 19:00 | 20 | 57.92 | 71 | 17:00 | 4 | 26996.07 | 0 | 0
Resource 1 | Sublap 1 | 2022-01-10 | 2022-01-10 20:00 | 21 | 57.92 | 71 | 17:00 | 4 | 26135.02 | 0 | 0
Resource 1 | Sublap 1 | 2022-01-10 | 2022-01-10 21:00 | 22 | 55.04 | 71 | 17:00 | 4 | 24878.2 | 0 | 0
Resource 1 | Sublap 1 | 2022-01-10 | 2022-01-10 22:00 | 23 | 50 | 71 | 17:00 | 4 | 23210.33 | 0 | 0
Resource 1 | Sublap 1 | 2022-01-10 | 2022-01-10 23:00 | 24 | 53.06 | 71 | 17:00 | 4 | 21996.03 | 0 | 0
Resource 1 | Sublap 1 | 2022-01-11 | 2022-01-11 | 1 | 48.92 | 78 | 17:00 | 4 | 21441.12 | 0 | 0
Resource 1 | Sublap 1 | 2022-01-11 | 2022-01-11 01:00 | 2 | 48.02 | 78 | 17:00 | 4 | 20811.56 | 0 | 0
Resource 1 | Sublap 1 | 2022-01-11 | 2022-01-11 02:00 | 3 | 46.04 | 78 | 17:00 | 4 | 20480.97 | 0 | 0
Resource 1 | Sublap 1 | 2022-01-11 | 2022-01-11 03:00 | 4 | 44.96 | 78 | 17:00 | 4 | 20485.41 | 0 | 0
Resource 1 | Sublap 1 | 2022-01-11 | 2022-01-11 04:00 | 5 | 50 | 78 | 17:00 | 4 | 21250 | 0 | 0
Resource 1 | Sublap 1 | 2022-01-11 | 2022-01-11 05:00 | 6 | 48.92 | 78 | 17:00 | 4 | 22910.52 | 0 | 0
Resource 1 | Sublap 1 | 2022-01-11 | 2022-01-11 06:00 | 7 | 50 | 78 | 17:00 | 4 | 25045.23 | 0 | 0
Resource 1 | Sublap 1 | 2022-01-11 | 2022-01-11 07:00 | 8 | 48.92 | 78 | 17:00 | 4 | 24886.04 | 0 | 0
Resource 1 | Sublap 1 | 2022-01-11 | 2022-01-11 08:00 | 9 | 50 | 78 | 17:00 | 4 | 19645.9 | 0 | 0
Resource 1 | Sublap 1 | 2022-01-11 | 2022-01-11 09:00 | 10 | 62.06 | 78 | 17:00 | 4 | 15497.77 | 0 | 0
Resource 1 | Sublap 1 | 2022-01-11 | 2022-01-11 10:00 | 11 | 68 | 78 | 17:00 | 4 | 13679.32 | 0 | 0
Resource 1 | Sublap 1 | 2022-01-11 | 2022-01-11 11:00 | 12 | 71.96 | 78 | 17:00 | 4 | 12887.39 | 0 | 0
Resource 1 | Sublap 1 | 2022-01-11 | 2022-01-11 12:00 | 13 | 75.92 | 78 | 17:00 | 4 | 12802.94 | 0 | 0
Resource 1 | Sublap 1 | 2022-01-11 | 2022-01-11 13:00 | 14 | 77 | 78 | 17:00 | 4 | 13559.96 | 0 | 0
Resource 1 | Sublap 1 | 2022-01-11 | 2022-01-11 14:00 | 15 | 78.08 | 78 | 17:00 | 4 | 14595.55 | 0 | 0
Resource 1 | Sublap 1 | 2022-01-11 | 2022-01-11 15:00 | 16 | 75.92 | 78 | 17:00 | 4 | 18219.57 | 0 | 0
Resource 1 | Sublap 1 | 2022-01-11 | 2022-01-11 16:00 | 17 | 71.06 | 78 | 17:00 | 4 | 24523.39 | 0 | 0
Resource 1 | Sublap 1 | 2022-01-11 | 2022-01-11 17:00 | 18 | 64.04 | 78 | 17:00 | 4 | 27476.23 | 10.5502 | 0
Resource 1 | Sublap 1 | 2022-01-11 | 2022-01-11 18:00 | 19 | 55.94 | 78 | 17:00 | 4 | 27455.46 | 7.8779 | 0
Resource 1 | Sublap 1 | 2022-01-11 | 2022-01-11 19:00 | 20 | 50 | 78 | 17:00 | 4 | 26798.5 | 5.2325 | 0
Resource 1 | Sublap 1 | 2022-01-11 | 2022-01-11 20:00 | 21 | 50 | 78 | 17:00 | 4 | 26012.45 | 3.787 | 0
Resource 1 | Sublap 1 | 2022-01-11 | 2022-01-11 21:00 | 22 | 53.06 | 78 | 17:00 | 4 | 24917.71 | 0 | 0
Resource 1 | Sublap 1 | 2022-01-11 | 2022-01-11 22:00 | 23 | 51.08 | 78 | 17:00 | 4 | 23327.17 | 0 | 0
Resource 1 | Sublap 1 | 2022-01-11 | 2022-01-11 23:00 | 24 | 50 | 78 | 17:00 | 4 | 22056.95 | 0 | 0
Resource 1 | Sublap 1 | 2022-01-12 | 2022-01-12 | 1 | 46.94 | 75 | 17:00 | 4 | 21394.15 | 0 | 0
Resource 1 | Sublap 1 | 2022-01-12 | 2022-01-12 01:00 | 2 | 46.04 | 75 | 17:00 | 4 | 20801.51 | 0 | 0
Resource 1 | Sublap 1 | 2022-01-12 | 2022-01-12 02:00 | 3 | 48.02 | 75 | 17:00 | 4 | 20588.61 | 0 | 0
Resource 1 | Sublap 1 | 2022-01-12 | 2022-01-12 03:00 | 4 | 48.02 | 75 | 17:00 | 4 | 20730.37 | 0 | 0
Resource 1 | Sublap 1 | 2022-01-12 | 2022-01-12 04:00 | 5 | 48.92 | 75 | 17:00 | 4 | 21344.64 | 0 | 0
Resource 1 | Sublap 1 | 2022-01-12 | 2022-01-12 05:00 | 6 | 51.08 | 75 | 17:00 | 4 | 22973.16 | 0 | 0
Resource 1 | Sublap 1 | 2022-01-12 | 2022-01-12 06:00 | 7 | 51.08 | 75 | 17:00 | 4 | 25144.19 | 0 | 0
Resource 1 | Sublap 1 | 2022-01-12 | 2022-01-12 07:00 | 8 | 50 | 75 | 17:00 | 4 | 25184.96 | 0 | 0
Resource 1 | Sublap 1 | 2022-01-12 | 2022-01-12 08:00 | 9 | 53.96 | 75 | 17:00 | 4 | 20697.61 | 0 | 0
Resource 1 | Sublap 1 | 2022-01-12 | 2022-01-12 09:00 | 10 | 60.08 | 75 | 17:00 | 4 | 16990.42 | 0 | 0
Resource 1 | Sublap 1 | 2022-01-12 | 2022-01-12 10:00 | 11 | 69.08 | 75 | 17:00 | 4 | 15688.98 | 0 | 0
Resource 1 | Sublap 1 | 2022-01-12 | 2022-01-12 11:00 | 12 | 71.06 | 75 | 17:00 | 4 | 15199.7 | 0 | 0
Resource 1 | Sublap 1 | 2022-01-12 | 2022-01-12 12:00 | 13 | 71.96 | 75 | 17:00 | 4 | 15014.82 | 0 | 0
Resource 1 | Sublap 1 | 2022-01-12 | 2022-01-12 13:00 | 14 | 73.04 | 75 | 17:00 | 4 | 15798.46 | 0 | 0
Resource 1 | Sublap 1 | 2022-01-12 | 2022-01-12 14:00 | 15 | 73.94 | 75 | 17:00 | 4 | 18783.02 | 0 | 0
Resource 1 | Sublap 1 | 2022-01-12 | 2022-01-12 15:00 | 16 | 75.02 | 75 | 17:00 | 4 | 21970.33 | 0 | 0
Resource 1 | Sublap 1 | 2022-01-12 | 2022-01-12 16:00 | 17 | 66.02 | 75 | 17:00 | 4 | 25729.57 | 0 | 0
Resource 1 | Sublap 1 | 2022-01-12 | 2022-01-12 17:00 | 18 | 60.98 | 75 | 17:00 | 4 | 27821.68 | 1.5969 | 0
Resource 1 | Sublap 1 | 2022-01-12 | 2022-01-12 18:00 | 19 | 57.02 | 75 | 17:00 | 4 | 27573.88 | 1.1923 | 0
Resource 1 | Sublap 1 | 2022-01-12 | 2022-01-12 19:00 | 20 | 53.06 | 75 | 17:00 | 4 | 26898.08 | 0.79308 | 0
Resource 1 | Sublap 1 | 2022-01-12 | 2022-01-12 20:00 | 21 | 51.98 | 75 | 17:00 | 4 | 26051.53 | 0.57563 | 0
Resource 1 | Sublap 1 | 2022-01-12 | 2022-01-12 21:00 | 22 | 51.08 | 75 | 17:00 | 4 | 24963.82 | 0 | 0
Resource 1 | Sublap 1 | 2022-01-12 | 2022-01-12 22:00 | 23 | 50 | 75 | 17:00 | 4 | 23387.21 | 0 | 0
Resource 1 | Sublap 1 | 2022-01-12 | 2022-01-12 23:00 | 24 | 51.08 | 75 | 17:00 | 4 | 22192.78 | 0 | 0
Resource 1 | Sublap 1 | 2022-01-13 | 2022-01-13 | 1 | 51.98 | 74 | 17:00 | 4 | 21515.73 | 0 | 0
Resource 1 | Sublap 1 | 2022-01-13 | 2022-01-13 01:00 | 2 | 51.98 | 74 | 17:00 | 4 | 20998.57 | 0 | 0
Resource 1 | Sublap 1 | 2022-01-13 | 2022-01-13 02:00 | 3 | 50 | 74 | 17:00 | 4 | 20691.51 | 0 | 0
Resource 1 | Sublap 1 | 2022-01-13 | 2022-01-13 03:00 | 4 | 51.98 | 74 | 17:00 | 4 | 20788.52 | 0 | 0
Resource 1 | Sublap 1 | 2022-01-13 | 2022-01-13 04:00 | 5 | 53.06 | 74 | 17:00 | 4 | 21269.74 | 0 | 0
Resource 1 | Sublap 1 | 2022-01-13 | 2022-01-13 05:00 | 6 | 53.06 | 74 | 17:00 | 4 | 22774.04 | 0 | 0
Resource 1 | Sublap 1 | 2022-01-13 | 2022-01-13 06:00 | 7 | 55.04 | 74 | 17:00 | 4 | 24777.64 | 0 | 0
Resource 1 | Sublap 1 | 2022-01-13 | 2022-01-13 07:00 | 8 | 51.08 | 74 | 17:00 | 4 | 24853.74 | 0 | 0
Resource 1 | Sublap 1 | 2022-01-13 | 2022-01-13 08:00 | 9 | 53.06 | 74 | 17:00 | 4 | 22412.81 | 0 | 0
Resource 1 | Sublap 1 | 2022-01-13 | 2022-01-13 09:00 | 10 | 60.08 | 74 | 17:00 | 4 | 20724.96 | 0 | 0
Resource 1 | Sublap 1 | 2022-01-13 | 2022-01-13 10:00 | 11 | 66.02 | 74 | 17:00 | 4 | 19678.28 | 0 | 0
Resource 1 | Sublap 1 | 2022-01-13 | 2022-01-13 11:00 | 12 | 69.08 | 74 | 17:00 | 4 | 18863.98 | 0 | 0
Resource 1 | Sublap 1 | 2022-01-13 | 2022-01-13 12:00 | 13 | 69.98 | 74 | 17:00 | 4 | 18388.8 | 0 | 0
Resource 1 | Sublap 1 | 2022-01-13 | 2022-01-13 13:00 | 14 | 69.98 | 74 | 17:00 | 4 | 19143.46 | 0 | 0
Resource 1 | Sublap 1 | 2022-01-13 | 2022-01-13 14:00 | 15 | 73.94 | 74 | 17:00 | 4 | 20596.44 | 0 | 0
Resource 1 | Sublap 1 | 2022-01-13 | 2022-01-13 15:00 | 16 | 73.04 | 74 | 17:00 | 4 | 22649.76 | 0 | 0
Resource 1 | Sublap 1 | 2022-01-13 | 2022-01-13 16:00 | 17 | 68 | 74 | 17:00 | 4 | 25124.79 | 0 | 0
Resource 1 | Sublap 1 | 2022-01-13 | 2022-01-13 17:00 | 18 | 62.96 | 74 | 17:00 | 4 | 26757.46 | 2.4494 | 0
Resource 1 | Sublap 1 | 2022-01-13 | 2022-01-13 18:00 | 19 | 60.98 | 74 | 17:00 | 4 | 26634.87 | 1.8288 | 0
Resource 1 | Sublap 1 | 2022-01-13 | 2022-01-13 19:00 | 20 | 62.06 | 74 | 17:00 | 4 | 26148.23 | 1.2164 | 0
Resource 1 | Sublap 1 | 2022-01-13 | 2022-01-13 20:00 | 21 | 60.08 | 74 | 17:00 | 4 | 25494.39 | 0.88291 | 0
Resource 1 | Sublap 1 | 2022-01-13 | 2022-01-13 21:00 | 22 | 60.08 | 74 | 17:00 | 4 | 24091.08 | 0 | 0
Resource 1 | Sublap 1 | 2022-01-13 | 2022-01-13 22:00 | 23 | 59 | 74 | 17:00 | 4 | 22501.06 | 0 | 0
Resource 1 | Sublap 1 | 2022-01-13 | 2022-01-13 23:00 | 24 | 57.92 | 74 | 17:00 | 4 | 21192.61 | 0 | 0
Resource 1 | Sublap 1 | 2022-01-14 | 2022-01-14 | 1 | 57.92 | 74 | 17:00 | 4 | 19751.45 | 0 | 0
Resource 1 | Sublap 1 | 2022-01-14 | 2022-01-14 01:00 | 2 | 55.04 | 74 | 17:00 | 4 | 19054.34 | 0 | 0
Resource 1 | Sublap 1 | 2022-01-14 | 2022-01-14 02:00 | 3 | 55.94 | 74 | 17:00 | 4 | 18817.04 | 0 | 0
Resource 1 | Sublap 1 | 2022-01-14 | 2022-01-14 03:00 | 4 | 55.94 | 74 | 17:00 | 4 | 18938.82 | 0 | 0
Resource 1 | Sublap 1 | 2022-01-14 | 2022-01-14 04:00 | 5 | 53.06 | 74 | 17:00 | 4 | 19979.39 | 0 | 0
Resource 1 | Sublap 1 | 2022-01-14 | 2022-01-14 05:00 | 6 | 53.06 | 74 | 17:00 | 4 | 21906.01 | 0 | 0
Resource 1 | Sublap 1 | 2022-01-14 | 2022-01-14 06:00 | 7 | 53.06 | 74 | 17:00 | 4 | 24051.06 | 0 | 0
Resource 1 | Sublap 1 | 2022-01-14 | 2022-01-14 07:00 | 8 | 53.96 | 74 | 17:00 | 4 | 24009.8 | 0 | 0
Resource 1 | Sublap 1 | 2022-01-14 | 2022-01-14 08:00 | 9 | 55.94 | 74 | 17:00 | 4 | 20361.96 | 0 | 0
Resource 1 | Sublap 1 | 2022-01-14 | 2022-01-14 09:00 | 10 | 62.06 | 74 | 17:00 | 4 | 17557.91 | 0 | 0
Resource 1 | Sublap 1 | 2022-01-14 | 2022-01-14 10:00 | 11 | 66.92 | 74 | 17:00 | 4 | 15897.34 | 0 | 0
Resource 1 | Sublap 1 | 2022-01-14 | 2022-01-14 11:00 | 12 | 71.06 | 74 | 17:00 | 4 | 14849.1 | 0 | 0
Resource 1 | Sublap 1 | 2022-01-14 | 2022-01-14 12:00 | 13 | 73.04 | 74 | 17:00 | 4 | 14372.2 | 0 | 0
Resource 1 | Sublap 1 | 2022-01-14 | 2022-01-14 13:00 | 14 | 73.94 | 74 | 17:00 | 4 | 14861.29 | 0 | 0
Resource 1 | Sublap 1 | 2022-01-14 | 2022-01-14 14:00 | 15 | 71.06 | 74 | 17:00 | 4 | 16878.29 | 0 | 0
Resource 1 | Sublap 1 | 2022-01-14 | 2022-01-14 15:00 | 16 | 69.98 | 74 | 17:00 | 4 | 19434.88 | 0 | 0
Resource 1 | Sublap 1 | 2022-01-14 | 2022-01-14 16:00 | 17 | 68 | 74 | 17:00 | 4 | 23581.81 | 0 | 0
Resource 1 | Sublap 1 | 2022-01-14 | 2022-01-14 17:00 | 18 | 62.06 | 74 | 17:00 | 4 | 26150.28 | 3.2511 | 0
Resource 1 | Sublap 1 | 2022-01-14 | 2022-01-14 18:00 | 19 | 55.94 | 74 | 17:00 | 4 | 26172.05 | 2.4274 | 0
Resource 1 | Sublap 1 | 2022-01-14 | 2022-01-14 19:00 | 20 | 57.02 | 74 | 17:00 | 4 | 25547.2 | 1.6146 | 0
Resource 1 | Sublap 1 | 2022-01-14 | 2022-01-14 20:00 | 21 | 55.04 | 74 | 17:00 | 4 | 24842.61 | 1.1719 | 0
Resource 1 | Sublap 1 | 2022-01-14 | 2022-01-14 21:00 | 22 | 57.02 | 74 | 17:00 | 4 | 23963.12 | 0 | 0
Resource 1 | Sublap 1 | 2022-01-14 | 2022-01-14 22:00 | 23 | 51.98 | 74 | 17:00 | 4 | 22718.31 | 0 | 0
Resource 1 | Sublap 1 | 2022-01-14 | 2022-01-14 23:00 | 24 | 51.98 | 74 | 17:00 | 4 | 21476.77 | 0 | 0
Resource 1 | Sublap 1 | 2022-01-15 | 2022-01-15 | 1 | 51.08 | 67 | 17:00 | 4 | 20623.91 | 0 | 0
Resource 1 | Sublap 1 | 2022-01-15 | 2022-01-15 01:00 | 2 | 51.98 | 67 | 17:00 | 4 | 20090.87 | 0 | 0
Resource 1 | Sublap 1 | 2022-01-15 | 2022-01-15 02:00 | 3 | 50 | 67 | 17:00 | 4 | 19730.57 | 0 | 0
Resource 1 | Sublap 1 | 2022-01-15 | 2022-01-15 03:00 | 4 | 48.92 | 67 | 17:00 | 4 | 19529.43 | 0 | 0
Resource 1 | Sublap 1 | 2022-01-15 | 2022-01-15 04:00 | 5 | 50 | 67 | 17:00 | 4 | 19634.86 | 0 | 0
Resource 1 | Sublap 1 | 2022-01-15 | 2022-01-15 05:00 | 6 | 53.06 | 67 | 17:00 | 4 | 20289.68 | 0 | 0
Resource 1 | Sublap 1 | 2022-01-15 | 2022-01-15 06:00 | 7 | 51.98 | 67 | 17:00 | 4 | 21356.73 | 0 | 0
Resource 1 | Sublap 1 | 2022-01-15 | 2022-01-15 07:00 | 8 | 53.96 | 67 | 17:00 | 4 | 21663.2 | 0 | 0
Resource 1 | Sublap 1 | 2022-01-15 | 2022-01-15 08:00 | 9 | 55.04 | 67 | 17:00 | 4 | 20669.73 | 0 | 0
Resource 1 | Sublap 1 | 2022-01-15 | 2022-01-15 09:00 | 10 | 57.02 | 67 | 17:00 | 4 | 20063.2 | 0 | 0
Resource 1 | Sublap 1 | 2022-01-15 | 2022-01-15 10:00 | 11 | 57.47 | 67 | 17:00 | 4 | 19206.64 | 0 | 0
Resource 1 | Sublap 1 | 2022-01-15 | 2022-01-15 11:00 | 12 | 57.92 | 67 | 17:00 | 4 | 18097.49 | 0 | 0
Resource 1 | Sublap 1 | 2022-01-15 | 2022-01-15 12:00 | 13 | 60.08 | 67 | 17:00 | 4 | 18350.73 | 0 | 0
Resource 1 | Sublap 1 | 2022-01-15 | 2022-01-15 13:00 | 14 | 64.04 | 67 | 17:00 | 4 | 19238.2 | 0 | 0
Resource 1 | Sublap 1 | 2022-01-15 | 2022-01-15 14:00 | 15 | 66.92 | 67 | 17:00 | 4 | 20569.93 | 0 | 0
Resource 1 | Sublap 1 | 2022-01-15 | 2022-01-15 15:00 | 16 | 66.92 | 67 | 17:00 | 4 | 21758.52 | 0 | 0
Resource 1 | Sublap 1 | 2022-01-15 | 2022-01-15 16:00 | 17 | 66.92 | 67 | 17:00 | 4 | 23425.52 | 0 | 0
Resource 1 | Sublap 1 | 2022-01-15 | 2022-01-15 17:00 | 18 | 66.92 | 67 | 17:00 | 4 | 25486.83 | 0 | 0
Resource 1 | Sublap 1 | 2022-01-15 | 2022-01-15 18:00 | 19 | 64.94 | 67 | 17:00 | 4 | 25605.01 | 0 | 0
Resource 1 | Sublap 1 | 2022-01-15 | 2022-01-15 19:00 | 20 | 64.94 | 67 | 17:00 | 4 | 25027.77 | 0 | 0
Resource 1 | Sublap 1 | 2022-01-15 | 2022-01-15 20:00 | 21 | 64.04 | 67 | 17:00 | 4 | 24441.58 | 0 | 0
Resource 1 | Sublap 1 | 2022-01-15 | 2022-01-15 21:00 | 22 | 62.96 | 67 | 17:00 | 4 | 23602.43 | 0 | 0
Resource 1 | Sublap 1 | 2022-01-15 | 2022-01-15 22:00 | 23 | 62.96 | 67 | 17:00 | 4 | 22524.23 | 0 | 0
Resource 1 | Sublap 1 | 2022-01-15 | 2022-01-15 23:00 | 24 | 62.06 | 67 | 17:00 | 4 | 21428.92 | 0 | 0
Resource 1 | Sublap 1 | 2022-01-16 | 2022-01-16 | 1 | 60.98 | 68 | 17:00 | 4 | 20601.51 | 0 | 0
Resource 1 | Sublap 1 | 2022-01-16 | 2022-01-16 01:00 | 2 | 62.06 | 68 | 17:00 | 4 | 19901.84 | 0 | 0
Resource 1 | Sublap 1 | 2022-01-16 | 2022-01-16 02:00 | 3 | 62.96 | 68 | 17:00 | 4 | 19553.1 | 0 | 0
Resource 1 | Sublap 1 | 2022-01-16 | 2022-01-16 03:00 | 4 | 60.08 | 68 | 17:00 | 4 | 19370.18 | 0 | 0
Resource 1 | Sublap 1 | 2022-01-16 | 2022-01-16 04:00 | 5 | 57.02 | 68 | 17:00 | 4 | 19499.49 | 0 | 0
Resource 1 | Sublap 1 | 2022-01-16 | 2022-01-16 05:00 | 6 | 53.96 | 68 | 17:00 | 4 | 19895.21 | 0 | 0
Resource 1 | Sublap 1 | 2022-01-16 | 2022-01-16 06:00 | 7 | 53.96 | 68 | 17:00 | 4 | 20534.68 | 0 | 0
Resource 1 | Sublap 1 | 2022-01-16 | 2022-01-16 07:00 | 8 | 51.98 | 68 | 17:00 | 4 | 19487.78 | 0 | 0
Resource 1 | Sublap 1 | 2022-01-16 | 2022-01-16 08:00 | 9 | 57.02 | 68 | 17:00 | 4 | 15559.18 | 0 | 0
Resource 1 | Sublap 1 | 2022-01-16 | 2022-01-16 09:00 | 10 | 64.04 | 68 | 17:00 | 4 | 12614.29 | 0 | 0
Resource 1 | Sublap 1 | 2022-01-16 | 2022-01-16 10:00 | 11 | 68 | 68 | 17:00 | 4 | 11520.38 | 0 | 0
Resource 1 | Sublap 1 | 2022-01-16 | 2022-01-16 11:00 | 12 | 68 | 68 | 17:00 | 4 | 11219.11 | 0 | 0
Resource 1 | Sublap 1 | 2022-01-16 | 2022-01-16 12:00 | 13 | 68 | 68 | 17:00 | 4 | 11447.74 | 0 | 0
Resource 1 | Sublap 1 | 2022-01-16 | 2022-01-16 13:00 | 14 | 68 | 68 | 17:00 | 4 | 12199.51 | 0 | 0
Resource 1 | Sublap 1 | 2022-01-16 | 2022-01-16 14:00 | 15 | 66.92 | 68 | 17:00 | 4 | 14234.49 | 0 | 0
Resource 1 | Sublap 1 | 2022-01-16 | 2022-01-16 15:00 | 16 | 66.02 | 68 | 17:00 | 4 | 18123.24 | 0 | 0
Resource 1 | Sublap 1 | 2022-01-16 | 2022-01-16 16:00 | 17 | 62.96 | 68 | 17:00 | 4 | 22554.03 | 0 | 0
Resource 1 | Sublap 1 | 2022-01-16 | 2022-01-16 17:00 | 18 | 60.08 | 68 | 17:00 | 4 | 25063.23 | 0 | 0
Resource 1 | Sublap 1 | 2022-01-16 | 2022-01-16 18:00 | 19 | 57.92 | 68 | 17:00 | 4 | 25307.61 | 0 | 0
Resource 1 | Sublap 1 | 2022-01-16 | 2022-01-16 19:00 | 20 | 57.92 | 68 | 17:00 | 4 | 24764.44 | 0 | 0
Resource 1 | Sublap 1 | 2022-01-16 | 2022-01-16 20:00 | 21 | 57.02 | 68 | 17:00 | 4 | 24089.4 | 0 | 0
Resource 1 | Sublap 1 | 2022-01-16 | 2022-01-16 21:00 | 22 | 53.96 | 68 | 17:00 | 4 | 23198.33 | 0 | 0
Resource 1 | Sublap 1 | 2022-01-16 | 2022-01-16 22:00 | 23 | 55.94 | 68 | 17:00 | 4 | 22079.86 | 0 | 0
Resource 1 | Sublap 1 | 2022-01-16 | 2022-01-16 23:00 | 24 | 55.04 | 68 | 17:00 | 4 | 21019.94 | 0 | 0
Resource 1 | Sublap 1 | 2022-01-17 | 2022-01-17 | 1 | 53.96 | 65 | 17:00 | 4 | 20344.96 | 0 | 0
Resource 1 | Sublap 1 | 2022-01-17 | 2022-01-17 01:00 | 2 | 55.04 | 65 | 17:00 | 4 | 19865.79 | 0 | 0
Resource 1 | Sublap 1 | 2022-01-17 | 2022-01-17 02:00 | 3 | 53.96 | 65 | 17:00 | 4 | 19505.51 | 0 | 0
Resource 1 | Sublap 1 | 2022-01-17 | 2022-01-17 03:00 | 4 | 53.06 | 65 | 17:00 | 4 | 19660.06 | 0 | 0
Resource 1 | Sublap 1 | 2022-01-17 | 2022-01-17 04:00 | 5 | 51.08 | 65 | 17:00 | 4 | 20233.02 | 0 | 0
Resource 1 | Sublap 1 | 2022-01-17 | 2022-01-17 05:00 | 6 | 51.98 | 65 | 17:00 | 4 | 21550.32 | 0 | 0
Resource 1 | Sublap 1 | 2022-01-17 | 2022-01-17 06:00 | 7 | 55.04 | 65 | 17:00 | 4 | 23043.23 | 0 | 0
Resource 1 | Sublap 1 | 2022-01-17 | 2022-01-17 07:00 | 8 | 55.94 | 65 | 17:00 | 4 | 23005.27 | 0 | 0
Resource 1 | Sublap 1 | 2022-01-17 | 2022-01-17 08:00 | 9 | 56.48 | 65 | 17:00 | 4 | 20221.14 | 0 | 0
Resource 1 | Sublap 1 | 2022-01-17 | 2022-01-17 09:00 | 10 | 57.02 | 65 | 17:00 | 4 | 17998.16 | 0 | 0
Resource 1 | Sublap 1 | 2022-01-17 | 2022-01-17 10:00 | 11 | 62.96 | 65 | 17:00 | 4 | 16997.36 | 0 | 0
Resource 1 | Sublap 1 | 2022-01-17 | 2022-01-17 11:00 | 12 | 62.96 | 65 | 17:00 | 4 | 16170.27 | 0 | 0
Resource 1 | Sublap 1 | 2022-01-17 | 2022-01-17 12:00 | 13 | 64.94 | 65 | 17:00 | 4 | 16526.86 | 0 | 0
Resource 1 | Sublap 1 | 2022-01-17 | 2022-01-17 13:00 | 14 | 64.94 | 65 | 17:00 | 4 | 17447.76 | 0 | 0
Resource 1 | Sublap 1 | 2022-01-17 | 2022-01-17 14:00 | 15 | 64.04 | 65 | 17:00 | 4 | 18581 | 0 | 0
Resource 1 | Sublap 1 | 2022-01-17 | 2022-01-17 15:00 | 16 | 64.04 | 65 | 17:00 | 4 | 21029.97 | 0 | 0
Resource 1 | Sublap 1 | 2022-01-17 | 2022-01-17 16:00 | 17 | 62.96 | 65 | 17:00 | 4 | 24419.11 | 0 | 0
Resource 1 | Sublap 1 | 2022-01-17 | 2022-01-17 17:00 | 18 | 60.98 | 65 | 17:00 | 4 | 26419.13 | 0 | 0
Resource 1 | Sublap 1 | 2022-01-17 | 2022-01-17 18:00 | 19 | 59 | 65 | 17:00 | 4 | 26195.79 | 0 | 0
Resource 1 | Sublap 1 | 2022-01-17 | 2022-01-17 19:00 | 20 | 57.47 | 65 | 17:00 | 4 | 25538.91 | 0 | 0
Resource 1 | Sublap 1 | 2022-01-17 | 2022-01-17 20:00 | 21 | 55.94 | 65 | 17:00 | 4 | 24476.45 | 0 | 0
Resource 1 | Sublap 1 | 2022-01-17 | 2022-01-17 21:00 | 22 | 54.5 | 65 | 17:00 | 4 | 23462.34 | 0 | 0
Resource 1 | Sublap 1 | 2022-01-17 | 2022-01-17 22:00 | 23 | 53.06 | 65 | 17:00 | 4 | 21939.25 | 0 | 0
Resource 1 | Sublap 1 | 2022-01-17 | 2022-01-17 23:00 | 24 | 53.96 | 65 | 17:00 | 4 | 20525.65 | 0 | 0
Resource 1 | Sublap 1 | 2022-01-18 | 2022-01-18 | 1 | 53.96 | 60 | 17:00 | 4 | 19748.26 | 0 | 0
Resource 1 | Sublap 1 | 2022-01-18 | 2022-01-18 01:00 | 2 | 53.96 | 60 | 17:00 | 4 | 19088.76 | 0 | 0
Resource 1 | Sublap 1 | 2022-01-18 | 2022-01-18 02:00 | 3 | 54.5 | 60 | 17:00 | 4 | 18401.44 | 0 | 0
Resource 1 | Sublap 1 | 2022-01-18 | 2022-01-18 03:00 | 4 | 55.04 | 60 | 17:00 | 4 | 18500.57 | 0 | 0
Resource 1 | Sublap 1 | 2022-01-18 | 2022-01-18 04:00 | 5 | 55.04 | 60 | 17:00 | 4 | 18922.47 | 0 | 0
Resource 1 | Sublap 1 | 2022-01-18 | 2022-01-18 05:00 | 6 | 55.04 | 60 | 17:00 | 4 | 20338.55 | 0 | 0
Resource 1 | Sublap 1 | 2022-01-18 | 2022-01-18 06:00 | 7 | 55.4 | 60 | 17:00 | 4 | 22391.43 | 0 | 0
Resource 1 | Sublap 1 | 2022-01-18 | 2022-01-18 07:00 | 8 | 55.04 | 60 | 17:00 | 4 | 22338.69 | 0 | 0
Resource 1 | Sublap 1 | 2022-01-18 | 2022-01-18 08:00 | 9 | 55.49 | 60 | 17:00 | 4 | 18545.47 | 0 | 0
Resource 1 | Sublap 1 | 2022-01-18 | 2022-01-18 09:00 | 10 | 55.94 | 60 | 17:00 | 4 | 15517.69 | 0 | 0
Resource 1 | Sublap 1 | 2022-01-18 | 2022-01-18 10:00 | 11 | 56.48 | 60 | 17:00 | 4 | 14002.57 | 0 | 0
Resource 1 | Sublap 1 | 2022-01-18 | 2022-01-18 11:00 | 12 | 59 | 60 | 17:00 | 4 | 12583.9 | 0 | 0
Resource 1 | Sublap 1 | 2022-01-18 | 2022-01-18 12:00 | 13 | 57.92 | 60 | 17:00 | 4 | 11969.42 | 0 | 0
Resource 1 | Sublap 1 | 2022-01-18 | 2022-01-18 13:00 | 14 | 59.36 | 60 | 17:00 | 4 | 12056.32 | 0 | 0
Resource 1 | Sublap 1 | 2022-01-18 | 2022-01-18 14:00 | 15 | 59.54 | 60 | 17:00 | 4 | 12395.74 | 0 | 0
Resource 1 | Sublap 1 | 2022-01-18 | 2022-01-18 15:00 | 16 | 60.08 | 60 | 17:00 | 4 | 15372.5 | 0 | 0
Resource 1 | Sublap 1 | 2022-01-18 | 2022-01-18 16:00 | 17 | 59 | 60 | 17:00 | 4 | 21280.63 | 0 | 0
Resource 1 | Sublap 1 | 2022-01-18 | 2022-01-18 17:00 | 18 | 57.02 | 60 | 17:00 | 4 | 24305.49 | 0 | 0
Resource 1 | Sublap 1 | 2022-01-18 | 2022-01-18 18:00 | 19 | 55.67 | 60 | 17:00 | 4 | 24293.72 | 0 | 0
Resource 1 | Sublap 1 | 2022-01-18 | 2022-01-18 19:00 | 20 | 57.02 | 60 | 17:00 | 4 | 23807.63 | 0 | 0
Resource 1 | Sublap 1 | 2022-01-18 | 2022-01-18 20:00 | 21 | 57.02 | 60 | 17:00 | 4 | 23779.23 | 0 | 0
Resource 1 | Sublap 1 | 2022-01-18 | 2022-01-18 21:00 | 22 | 57.02 | 60 | 17:00 | 4 | 22385.34 | 0 | 0
Resource 1 | Sublap 1 | 2022-01-18 | 2022-01-18 22:00 | 23 | 57.02 | 60 | 17:00 | 4 | 20718.9 | 0 | 0
Resource 1 | Sublap 1 | 2022-01-18 | 2022-01-18 23:00 | 24 | 57.02 | 60 | 17:00 | 4 | 19849.49 | 0 | 0
Resource 1 | Sublap 1 | 2022-01-19 | 2022-01-19 | 1 | 57.02 | 63 | 17:00 | 4 | 19168.21 | 0 | 0
Resource 1 | Sublap 1 | 2022-01-19 | 2022-01-19 01:00 | 2 | 55.94 | 63 | 17:00 | 4 | 18456.76 | 0 | 0
Resource 1 | Sublap 1 | 2022-01-19 | 2022-01-19 02:00 | 3 | 55.94 | 63 | 17:00 | 4 | 18100.01 | 0 | 0
Resource 1 | Sublap 1 | 2022-01-19 | 2022-01-19 03:00 | 4 | 55.94 | 63 | 17:00 | 4 | 18231.82 | 0 | 0
Resource 1 | Sublap 1 | 2022-01-19 | 2022-01-19 04:00 | 5 | 55.94 | 63 | 17:00 | 4 | 19129.48 | 0 | 0
Resource 1 | Sublap 1 | 2022-01-19 | 2022-01-19 05:00 | 6 | 55.94 | 63 | 17:00 | 4 | 21403.21 | 0 | 0
Resource 1 | Sublap 1 | 2022-01-19 | 2022-01-19 06:00 | 7 | 55.94 | 63 | 17:00 | 4 | 23734.52 | 0 | 0
Resource 1 | Sublap 1 | 2022-01-19 | 2022-01-19 07:00 | 8 | 55.04 | 63 | 17:00 | 4 | 23813.97 | 0 | 0
Resource 1 | Sublap 1 | 2022-01-19 | 2022-01-19 08:00 | 9 | 56.48 | 63 | 17:00 | 4 | 19136.62 | 0 | 0
Resource 1 | Sublap 1 | 2022-01-19 | 2022-01-19 09:00 | 10 | 57.92 | 63 | 17:00 | 4 | 16082.88 | 0 | 0
Resource 1 | Sublap 1 | 2022-01-19 | 2022-01-19 10:00 | 11 | 58.28 | 63 | 17:00 | 4 | 14782.82 | 0 | 0
Resource 1 | Sublap 1 | 2022-01-19 | 2022-01-19 11:00 | 12 | 59.45 | 63 | 17:00 | 4 | 13904.95 | 0 | 0
Resource 1 | Sublap 1 | 2022-01-19 | 2022-01-19 12:00 | 13 | 60.62 | 63 | 17:00 | 4 | 13059.7 | 0 | 0
Resource 1 | Sublap 1 | 2022-01-19 | 2022-01-19 13:00 | 14 | 61.79 | 63 | 17:00 | 4 | 12770.73 | 0 | 0
Resource 1 | Sublap 1 | 2022-01-19 | 2022-01-19 14:00 | 15 | 62.96 | 63 | 17:00 | 4 | 13512.13 | 0 | 0
Resource 1 | Sublap 1 | 2022-01-19 | 2022-01-19 15:00 | 16 | 60.98 | 63 | 17:00 | 4 | 16717.16 | 0 | 0
Resource 1 | Sublap 1 | 2022-01-19 | 2022-01-19 16:00 | 17 | 59 | 63 | 17:00 | 4 | 23488.06 | 0 | 0
Resource 1 | Sublap 1 | 2022-01-19 | 2022-01-19 17:00 | 18 | 57.02 | 63 | 17:00 | 4 | 27166.8 | 0 | 0
Resource 1 | Sublap 1 | 2022-01-19 | 2022-01-19 18:00 | 19 | 55.04 | 63 | 17:00 | 4 | 27441.17 | 0 | 0
Resource 1 | Sublap 1 | 2022-01-19 | 2022-01-19 19:00 | 20 | 53.96 | 63 | 17:00 | 4 | 26841.68 | 0 | 0
Resource 1 | Sublap 1 | 2022-01-19 | 2022-01-19 20:00 | 21 | 53.06 | 63 | 17:00 | 4 | 25983.46 | 0 | 0
Resource 1 | Sublap 1 | 2022-01-19 | 2022-01-19 21:00 | 22 | 51.08 | 63 | 17:00 | 4 | 24822.96 | 0 | 0
Resource 1 | Sublap 1 | 2022-01-19 | 2022-01-19 22:00 | 23 | 46.04 | 63 | 17:00 | 4 | 23256.48 | 0 | 0
Resource 1 | Sublap 1 | 2022-01-19 | 2022-01-19 23:00 | 24 | 53.06 | 63 | 17:00 | 4 | 21927.07 | 0 | 0
Resource 1 | Sublap 1 | 2022-01-20 | 2022-01-20 | 1 | 52.07 | 70 | 17:00 | 4 | 20994.66 | 0 | 0
Resource 1 | Sublap 1 | 2022-01-20 | 2022-01-20 01:00 | 2 | 48.488 | 70 | 17:00 | 4 | 20439.89 | 0 | 0
Resource 1 | Sublap 1 | 2022-01-20 | 2022-01-20 02:00 | 3 | 44.96 | 70 | 17:00 | 4 | 20363.71 | 0 | 0
Resource 1 | Sublap 1 | 2022-01-20 | 2022-01-20 03:00 | 4 | 44.96 | 70 | 17:00 | 4 | 20480.9 | 0 | 0
Resource 1 | Sublap 1 | 2022-01-20 | 2022-01-20 04:00 | 5 | 46.94 | 70 | 17:00 | 4 | 21136.16 | 0 | 0
Resource 1 | Sublap 1 | 2022-01-20 | 2022-01-20 05:00 | 6 | 46.04 | 70 | 17:00 | 4 | 22661.63 | 0 | 0
Resource 1 | Sublap 1 | 2022-01-20 | 2022-01-20 06:00 | 7 | 44.06 | 70 | 17:00 | 4 | 24801.57 | 0 | 0
Resource 1 | Sublap 1 | 2022-01-20 | 2022-01-20 07:00 | 8 | 44.06 | 70 | 17:00 | 4 | 23931.39 | 0 | 0
Resource 1 | Sublap 1 | 2022-01-20 | 2022-01-20 08:00 | 9 | 50 | 70 | 17:00 | 4 | 18260.13 | 0 | 0
Resource 1 | Sublap 1 | 2022-01-20 | 2022-01-20 09:00 | 10 | 57.02 | 70 | 17:00 | 4 | 14684.04 | 0 | 0
Resource 1 | Sublap 1 | 2022-01-20 | 2022-01-20 10:00 | 11 | 68 | 70 | 17:00 | 4 | 13126.97 | 0 | 0
Resource 1 | Sublap 1 | 2022-01-20 | 2022-01-20 11:00 | 12 | 69.98 | 70 | 17:00 | 4 | 12426.39 | 0 | 0
Resource 1 | Sublap 1 | 2022-01-20 | 2022-01-20 12:00 | 13 | 69.98 | 70 | 17:00 | 4 | 12272.2 | 0 | 0
Resource 1 | Sublap 1 | 2022-01-20 | 2022-01-20 13:00 | 14 | 69.08 | 70 | 17:00 | 4 | 12384.62 | 0 | 0
Resource 1 | Sublap 1 | 2022-01-20 | 2022-01-20 14:00 | 15 | 69.98 | 70 | 17:00 | 4 | 13164.3 | 0 | 0
Resource 1 | Sublap 1 | 2022-01-20 | 2022-01-20 15:00 | 16 | 66.92 | 70 | 17:00 | 4 | 16406.98 | 0 | 0
Resource 1 | Sublap 1 | 2022-01-20 | 2022-01-20 16:00 | 17 | 64.04 | 70 | 17:00 | 4 | 23379.98 | 0 | 0
Resource 1 | Sublap 1 | 2022-01-20 | 2022-01-20 17:00 | 18 | 62.06 | 70 | 17:00 | 4 | 26990.58 | 0 | 0
Resource 1 | Sublap 1 | 2022-01-20 | 2022-01-20 18:00 | 19 | 57.92 | 70 | 17:00 | 4 | 27137.22 | 0 | 0
Resource 1 | Sublap 1 | 2022-01-20 | 2022-01-20 19:00 | 20 | 51.98 | 70 | 17:00 | 4 | 26425.04 | 0 | 0
Resource 1 | Sublap 1 | 2022-01-20 | 2022-01-20 20:00 | 21 | 50 | 70 | 17:00 | 4 | 25645.43 | 0 | 0
Resource 1 | Sublap 1 | 2022-01-20 | 2022-01-20 21:00 | 22 | 48.02 | 70 | 17:00 | 4 | 24480.73 | 0 | 0
Resource 1 | Sublap 1 | 2022-01-20 | 2022-01-20 22:00 | 23 | 46.94 | 70 | 17:00 | 4 | 23002.66 | 0 | 0
Resource 1 | Sublap 1 | 2022-01-20 | 2022-01-20 23:00 | 24 | 46.94 | 70 | 17:00 | 4 | 21579.75 | 0 | 0
Resource 1 | Sublap 1 | 2022-01-21 | 2022-01-21 | 1 | 48.92 | 64 | 17:00 | 4 | 20326.43 | 0 | 0
Resource 1 | Sublap 1 | 2022-01-21 | 2022-01-21 01:00 | 2 | 46.94 | 64 | 17:00 | 4 | 19531.79 | 0 | 0
Resource 1 | Sublap 1 | 2022-01-21 | 2022-01-21 02:00 | 3 | 46.94 | 64 | 17:00 | 4 | 19569.16 | 0 | 0
Resource 1 | Sublap 1 | 2022-01-21 | 2022-01-21 03:00 | 4 | 46.04 | 64 | 17:00 | 4 | 19204.79 | 0 | 0
Resource 1 | Sublap 1 | 2022-01-21 | 2022-01-21 04:00 | 5 | 46.04 | 64 | 17:00 | 4 | 19473.8 | 0 | 0
Resource 1 | Sublap 1 | 2022-01-21 | 2022-01-21 05:00 | 6 | 46.04 | 64 | 17:00 | 4 | 20449.73 | 0 | 0
Resource 1 | Sublap 1 | 2022-01-21 | 2022-01-21 06:00 | 7 | 46.04 | 64 | 17:00 | 4 | 22476.58 | 0 | 0
Resource 1 | Sublap 1 | 2022-01-21 | 2022-01-21 07:00 | 8 | 44.06 | 64 | 17:00 | 4 | 21923.37 | 0 | 0
Resource 1 | Sublap 1 | 2022-01-21 | 2022-01-21 08:00 | 9 | 51.98 | 64 | 17:00 | 4 | 17061.91 | 0 | 0
Resource 1 | Sublap 1 | 2022-01-21 | 2022-01-21 09:00 | 10 | 60.08 | 64 | 17:00 | 4 | 14096.67 | 0 | 0
Resource 1 | Sublap 1 | 2022-01-21 | 2022-01-21 10:00 | 11 | 62.06 | 64 | 17:00 | 4 | 12775.07 | 0 | 0
Resource 1 | Sublap 1 | 2022-01-21 | 2022-01-21 11:00 | 12 | 62.96 | 64 | 17:00 | 4 | 11828.82 | 0 | 0
Resource 1 | Sublap 1 | 2022-01-21 | 2022-01-21 12:00 | 13 | 62.96 | 64 | 17:00 | 4 | 11055.31 | 0 | 0
Resource 1 | Sublap 1 | 2022-01-21 | 2022-01-21 13:00 | 14 | 64.04 | 64 | 17:00 | 4 | 10787.22 | 0 | 0
Resource 1 | Sublap 1 | 2022-01-21 | 2022-01-21 14:00 | 15 | 64.04 | 64 | 17:00 | 4 | 11720.55 | 0 | 0
Resource 1 | Sublap 1 | 2022-01-21 | 2022-01-21 15:00 | 16 | 60.98 | 64 | 17:00 | 4 | 14294.99 | 0 | 0
Resource 1 | Sublap 1 | 2022-01-21 | 2022-01-21 16:00 | 17 | 60.08 | 64 | 17:00 | 4 | 20690.41 | 0 | 0
Resource 1 | Sublap 1 | 2022-01-21 | 2022-01-21 17:00 | 18 | 57.02 | 64 | 17:00 | 4 | 24313.29 | 0 | 0
Resource 1 | Sublap 1 | 2022-01-21 | 2022-01-21 18:00 | 19 | 53.96 | 64 | 17:00 | 4 | 24664.26 | 0 | 0
Resource 1 | Sublap 1 | 2022-01-21 | 2022-01-21 19:00 | 20 | 53.06 | 64 | 17:00 | 4 | 23577.37 | 0 | 0
Resource 1 | Sublap 1 | 2022-01-21 | 2022-01-21 20:00 | 21 | 48.92 | 64 | 17:00 | 4 | 22600.65 | 0 | 0
Resource 1 | Sublap 1 | 2022-01-21 | 2022-01-21 21:00 | 22 | 48.92 | 64 | 17:00 | 4 | 21663.02 | 0 | 0
Resource 1 | Sublap 1 | 2022-01-21 | 2022-01-21 22:00 | 23 | 46.94 | 64 | 17:00 | 4 | 20253.96 | 0 | 0
Resource 1 | Sublap 1 | 2022-01-21 | 2022-01-21 23:00 | 24 | 46.94 | 64 | 17:00 | 4 | 19655.3 | 0 | 0
Resource 1 | Sublap 1 | 2022-01-22 | 2022-01-22 | 1 | 44.96 | 69 | 17:00 | 4 | 19106.92 | 0 | 0
Resource 1 | Sublap 1 | 2022-01-22 | 2022-01-22 01:00 | 2 | 44.96 | 69 | 17:00 | 4 | 18651.38 | 0 | 0
Resource 1 | Sublap 1 | 2022-01-22 | 2022-01-22 02:00 | 3 | 42.98 | 69 | 17:00 | 4 | 18135.56 | 0 | 0
Resource 1 | Sublap 1 | 2022-01-22 | 2022-01-22 03:00 | 4 | 42.53 | 69 | 17:00 | 4 | 17941.9 | 0 | 0
Resource 1 | Sublap 1 | 2022-01-22 | 2022-01-22 04:00 | 5 | 42.08 | 69 | 17:00 | 4 | 18256.16 | 0 | 0
Resource 1 | Sublap 1 | 2022-01-22 | 2022-01-22 05:00 | 6 | 39.92 | 69 | 17:00 | 4 | 18824.45 | 0 | 0
Resource 1 | Sublap 1 | 2022-01-22 | 2022-01-22 06:00 | 7 | 44.96 | 69 | 17:00 | 4 | 19662.57 | 0 | 0
Resource 1 | Sublap 1 | 2022-01-22 | 2022-01-22 07:00 | 8 | 46.04 | 69 | 17:00 | 4 | 18554.07 | 0 | 0
Resource 1 | Sublap 1 | 2022-01-22 | 2022-01-22 08:00 | 9 | 53.96 | 69 | 17:00 | 4 | 13495.95 | 0 | 0
Resource 1 | Sublap 1 | 2022-01-22 | 2022-01-22 09:00 | 10 | 57.92 | 69 | 17:00 | 4 | 10135.99 | 0 | 0
Resource 1 | Sublap 1 | 2022-01-22 | 2022-01-22 10:00 | 11 | 62.06 | 69 | 17:00 | 4 | 9187.27 | 0 | 0
Resource 1 | Sublap 1 | 2022-01-22 | 2022-01-22 11:00 | 12 | 66.02 | 69 | 17:00 | 4 | 8258.104 | 0 | 0
Resource 1 | Sublap 1 | 2022-01-22 | 2022-01-22 12:00 | 13 | 68 | 69 | 17:00 | 4 | 8209.996 | 0 | 0
Resource 1 | Sublap 1 | 2022-01-22 | 2022-01-22 13:00 | 14 | 68 | 69 | 17:00 | 4 | 8320.352 | 0 | 0
Resource 1 | Sublap 1 | 2022-01-22 | 2022-01-22 14:00 | 15 | 69.08 | 69 | 17:00 | 4 | 9234.664 | 0 | 0
Resource 1 | Sublap 1 | 2022-01-22 | 2022-01-22 15:00 | 16 | 66.02 | 69 | 17:00 | 4 | 13170.16 | 0 | 0
Resource 1 | Sublap 1 | 2022-01-22 | 2022-01-22 16:00 | 17 | 64.94 | 69 | 17:00 | 4 | 20196.78 | 0 | 0
Resource 1 | Sublap 1 | 2022-01-22 | 2022-01-22 17:00 | 18 | 60.98 | 69 | 17:00 | 4 | 24262.05 | 0 | 0
Resource 1 | Sublap 1 | 2022-01-22 | 2022-01-22 18:00 | 19 | 57.02 | 69 | 17:00 | 4 | 24778.25 | 0 | 0
Resource 1 | Sublap 1 | 2022-01-22 | 2022-01-22 19:00 | 20 | 50 | 69 | 17:00 | 4 | 24346.98 | 0 | 0
Resource 1 | Sublap 1 | 2022-01-22 | 2022-01-22 20:00 | 21 | 48.92 | 69 | 17:00 | 4 | 23661.19 | 0 | 0
Resource 1 | Sublap 1 | 2022-01-22 | 2022-01-22 21:00 | 22 | 51.08 | 69 | 17:00 | 4 | 22707.01 | 0 | 0
Resource 1 | Sublap 1 | 2022-01-22 | 2022-01-22 22:00 | 23 | 50 | 69 | 17:00 | 4 | 21672.02 | 0 | 0
Resource 1 | Sublap 1 | 2022-01-22 | 2022-01-22 23:00 | 24 | 51.98 | 69 | 17:00 | 4 | 20757.91 | 0 | 0
Resource 1 | Sublap 1 | 2022-01-23 | 2022-01-23 | 1 | 53.06 | 70 | 17:00 | 4 | 20212.63 | 0 | 0
Resource 1 | Sublap 1 | 2022-01-23 | 2022-01-23 01:00 | 2 | 44.96 | 70 | 17:00 | 4 | 19580.78 | 0 | 0
Resource 1 | Sublap 1 | 2022-01-23 | 2022-01-23 02:00 | 3 | 46.04 | 70 | 17:00 | 4 | 19274.69 | 0 | 0
Resource 1 | Sublap 1 | 2022-01-23 | 2022-01-23 03:00 | 4 | 44.96 | 70 | 17:00 | 4 | 19281.74 | 0 | 0
Resource 1 | Sublap 1 | 2022-01-23 | 2022-01-23 04:00 | 5 | 50 | 70 | 17:00 | 4 | 19424.24 | 0 | 0
Resource 1 | Sublap 1 | 2022-01-23 | 2022-01-23 05:00 | 6 | 44.06 | 70 | 17:00 | 4 | 19949.27 | 0 | 0
Resource 1 | Sublap 1 | 2022-01-23 | 2022-01-23 06:00 | 7 | 44.96 | 70 | 17:00 | 4 | 20480.87 | 0 | 0
Resource 1 | Sublap 1 | 2022-01-23 | 2022-01-23 07:00 | 8 | 42.98 | 70 | 17:00 | 4 | 18743.98 | 0 | 0
Resource 1 | Sublap 1 | 2022-01-23 | 2022-01-23 08:00 | 9 | 53.06 | 70 | 17:00 | 4 | 13215.55 | 0 | 0
Resource 1 | Sublap 1 | 2022-01-23 | 2022-01-23 09:00 | 10 | 62.96 | 70 | 17:00 | 4 | 9696.745 | 0 | 0
Resource 1 | Sublap 1 | 2022-01-23 | 2022-01-23 10:00 | 11 | 66.92 | 70 | 17:00 | 4 | 8787.521 | 0 | 0
Resource 1 | Sublap 1 | 2022-01-23 | 2022-01-23 11:00 | 12 | 69.98 | 70 | 17:00 | 4 | 8482.757 | 0 | 0
Resource 1 | Sublap 1 | 2022-01-23 | 2022-01-23 12:00 | 13 | 69.98 | 70 | 17:00 | 4 | 8073.729 | 0 | 0
Resource 1 | Sublap 1 | 2022-01-23 | 2022-01-23 13:00 | 14 | 69.98 | 70 | 17:00 | 4 | 8273.19 | 0 | 0
Resource 1 | Sublap 1 | 2022-01-23 | 2022-01-23 14:00 | 15 | 68 | 70 | 17:00 | 4 | 9637.734 | 0 | 0
Resource 1 | Sublap 1 | 2022-01-23 | 2022-01-23 15:00 | 16 | 66.92 | 70 | 17:00 | 4 | 13349.94 | 0 | 0
Resource 1 | Sublap 1 | 2022-01-23 | 2022-01-23 16:00 | 17 | 66.92 | 70 | 17:00 | 4 | 20548.81 | 0 | 0
Resource 1 | Sublap 1 | 2022-01-23 | 2022-01-23 17:00 | 18 | 64.04 | 70 | 17:00 | 4 | 24831.73 | 0 | 0
Resource 1 | Sublap 1 | 2022-01-23 | 2022-01-23 18:00 | 19 | 60.98 | 70 | 17:00 | 4 | 24970.43 | 0 | 0
Resource 1 | Sublap 1 | 2022-01-23 | 2022-01-23 19:00 | 20 | 53.96 | 70 | 17:00 | 4 | 24364.13 | 0 | 0
Resource 1 | Sublap 1 | 2022-01-23 | 2022-01-23 20:00 | 21 | 46.94 | 70 | 17:00 | 4 | 23823.34 | 0 | 0
Resource 1 | Sublap 1 | 2022-01-23 | 2022-01-23 21:00 | 22 | 46.94 | 70 | 17:00 | 4 | 22929.4 | 0 | 0
Resource 1 | Sublap 1 | 2022-01-23 | 2022-01-23 22:00 | 23 | 44.96 | 70 | 17:00 | 4 | 21410.98 | 0 | 0
Resource 1 | Sublap 1 | 2022-01-23 | 2022-01-23 23:00 | 24 | 44.96 | 70 | 17:00 | 4 | 20309.21 | 0 | 0
Resource 1 | Sublap 1 | 2022-01-24 | 2022-01-24 | 1 | 46.04 | 69 | 17:00 | 4 | 20002.99 | 0 | 0
Resource 1 | Sublap 1 | 2022-01-24 | 2022-01-24 01:00 | 2 | 46.04 | 69 | 17:00 | 4 | 19607.74 | 0 | 0
Resource 1 | Sublap 1 | 2022-01-24 | 2022-01-24 02:00 | 3 | 48.02 | 69 | 17:00 | 4 | 19307.74 | 0 | 0
Resource 1 | Sublap 1 | 2022-01-24 | 2022-01-24 03:00 | 4 | 46.94 | 69 | 17:00 | 4 | 19783.52 | 0 | 0
Resource 1 | Sublap 1 | 2022-01-24 | 2022-01-24 04:00 | 5 | 42.98 | 69 | 17:00 | 4 | 20774.19 | 0 | 0
Resource 1 | Sublap 1 | 2022-01-24 | 2022-01-24 05:00 | 6 | 42.98 | 69 | 17:00 | 4 | 22658.68 | 0 | 0
Resource 1 | Sublap 1 | 2022-01-24 | 2022-01-24 06:00 | 7 | 44.96 | 69 | 17:00 | 4 | 25031.56 | 0 | 0
Resource 1 | Sublap 1 | 2022-01-24 | 2022-01-24 07:00 | 8 | 44.06 | 69 | 17:00 | 4 | 24055.99 | 0 | 0
Resource 1 | Sublap 1 | 2022-01-24 | 2022-01-24 08:00 | 9 | 53.96 | 69 | 17:00 | 4 | 17995.75 | 0 | 0
Resource 1 | Sublap 1 | 2022-01-24 | 2022-01-24 09:00 | 10 | 59 | 69 | 17:00 | 4 | 14312.83 | 0 | 0
Resource 1 | Sublap 1 | 2022-01-24 | 2022-01-24 10:00 | 11 | 62.96 | 69 | 17:00 | 4 | 12819 | 0 | 0
Resource 1 | Sublap 1 | 2022-01-24 | 2022-01-24 11:00 | 12 | 66.92 | 69 | 17:00 | 4 | 12295.42 | 0 | 0
Resource 1 | Sublap 1 | 2022-01-24 | 2022-01-24 12:00 | 13 | 69.08 | 69 | 17:00 | 4 | 12104.07 | 0 | 0
Resource 1 | Sublap 1 | 2022-01-24 | 2022-01-24 13:00 | 14 | 69.08 | 69 | 17:00 | 4 | 12041.7 | 0 | 0
Resource 1 | Sublap 1 | 2022-01-24 | 2022-01-24 14:00 | 15 | 68 | 69 | 17:00 | 4 | 12440.29 | 0 | 0
Resource 1 | Sublap 1 | 2022-01-24 | 2022-01-24 15:00 | 16 | 66.92 | 69 | 17:00 | 4 | 14939.86 | 0 | 0
Resource 1 | Sublap 1 | 2022-01-24 | 2022-01-24 16:00 | 17 | 66.02 | 69 | 17:00 | 4 | 21600.83 | 0 | 0
Resource 1 | Sublap 1 | 2022-01-24 | 2022-01-24 17:00 | 18 | 57.92 | 69 | 17:00 | 4 | 25371.78 | 0 | 0
Resource 1 | Sublap 1 | 2022-01-24 | 2022-01-24 18:00 | 19 | 51.08 | 69 | 17:00 | 4 | 25169.5 | 0 | 0
Resource 1 | Sublap 1 | 2022-01-24 | 2022-01-24 19:00 | 20 | 48.92 | 69 | 17:00 | 4 | 24559.57 | 0 | 0
Resource 1 | Sublap 1 | 2022-01-24 | 2022-01-24 20:00 | 21 | 46.04 | 69 | 17:00 | 4 | 24310.87 | 0 | 0
Resource 1 | Sublap 1 | 2022-01-24 | 2022-01-24 21:00 | 22 | 46.04 | 69 | 17:00 | 4 | 23083.75 | 0 | 0
Resource 1 | Sublap 1 | 2022-01-24 | 2022-01-24 22:00 | 23 | 44.96 | 69 | 17:00 | 4 | 21768 | 0 | 0
Resource 1 | Sublap 1 | 2022-01-24 | 2022-01-24 23:00 | 24 | 44.96 | 69 | 17:00 | 4 | 20464.5 | 0 | 0
Resource 1 | Sublap 1 | 2022-01-25 | 2022-01-25 | 1 | 42.98 | 64 | 17:00 | 4 | 19630.96 | 0 | 0
Resource 1 | Sublap 1 | 2022-01-25 | 2022-01-25 01:00 | 2 | 41.99 | 64 | 17:00 | 4 | 19308.47 | 0 | 0
Resource 1 | Sublap 1 | 2022-01-25 | 2022-01-25 02:00 | 3 | 42.08 | 64 | 17:00 | 4 | 19370.74 | 0 | 0
Resource 1 | Sublap 1 | 2022-01-25 | 2022-01-25 03:00 | 4 | 42.08 | 64 | 17:00 | 4 | 19604.92 | 0 | 0
Resource 1 | Sublap 1 | 2022-01-25 | 2022-01-25 04:00 | 5 | 41 | 64 | 17:00 | 4 | 20210.3 | 0 | 0
Resource 1 | Sublap 1 | 2022-01-25 | 2022-01-25 05:00 | 6 | 41 | 64 | 17:00 | 4 | 21909.83 | 0 | 0
Resource 1 | Sublap 1 | 2022-01-25 | 2022-01-25 06:00 | 7 | 37.94 | 64 | 17:00 | 4 | 24233.89 | 0 | 0
Resource 1 | Sublap 1 | 2022-01-25 | 2022-01-25 07:00 | 8 | 41 | 64 | 17:00 | 4 | 23759.56 | 0 | 0
Resource 1 | Sublap 1 | 2022-01-25 | 2022-01-25 08:00 | 9 | 46.94 | 64 | 17:00 | 4 | 18854.73 | 0 | 0
Resource 1 | Sublap 1 | 2022-01-25 | 2022-01-25 09:00 | 10 | 55.04 | 64 | 17:00 | 4 | 14567.3 | 0 | 0
Resource 1 | Sublap 1 | 2022-01-25 | 2022-01-25 10:00 | 11 | 57.02 | 64 | 17:00 | 4 | 12198.12 | 0 | 0
Resource 1 | Sublap 1 | 2022-01-25 | 2022-01-25 11:00 | 12 | 60.08 | 64 | 17:00 | 4 | 11251.31 | 0 | 0
Resource 1 | Sublap 1 | 2022-01-25 | 2022-01-25 12:00 | 13 | 62.96 | 64 | 17:00 | 4 | 11099.22 | 0 | 0
Resource 1 | Sublap 1 | 2022-01-25 | 2022-01-25 13:00 | 14 | 64.04 | 64 | 17:00 | 4 | 10673.87 | 0 | 0
Resource 1 | Sublap 1 | 2022-01-25 | 2022-01-25 14:00 | 15 | 62.96 | 64 | 17:00 | 4 | 11811.61 | 0 | 0
Resource 1 | Sublap 1 | 2022-01-25 | 2022-01-25 15:00 | 16 | 62.06 | 64 | 17:00 | 4 | 14573.47 | 0 | 0
Resource 1 | Sublap 1 | 2022-01-25 | 2022-01-25 16:00 | 17 | 60.08 | 64 | 17:00 | 4 | 21802.72 | 0 | 0
Resource 1 | Sublap 1 | 2022-01-25 | 2022-01-25 17:00 | 18 | 55.94 | 64 | 17:00 | 4 | 26674.45 | 0 | 0
Resource 1 | Sublap 1 | 2022-01-25 | 2022-01-25 18:00 | 19 | 50 | 64 | 17:00 | 4 | 27232.03 | 0 | 0
Resource 1 | Sublap 1 | 2022-01-25 | 2022-01-25 19:00 | 20 | 48.02 | 64 | 17:00 | 4 | 26686.98 | 0 | 0
Resource 1 | Sublap 1 | 2022-01-25 | 2022-01-25 20:00 | 21 | 46.04 | 64 | 17:00 | 4 | 25902.32 | 0 | 0
Resource 1 | Sublap 1 | 2022-01-25 | 2022-01-25 21:00 | 22 | 44.06 | 64 | 17:00 | 4 | 24870.96 | 0 | 0
Resource 1 | Sublap 1 | 2022-01-25 | 2022-01-25 22:00 | 23 | 44.06 | 64 | 17:00 | 4 | 23424.47 | 0 | 0
Resource 1 | Sublap 1 | 2022-01-25 | 2022-01-25 23:00 | 24 | 42.98 | 64 | 17:00 | 4 | 22199.74 | 0 | 0
Resource 1 | Sublap 1 | 2022-01-26 | 2022-01-26 | 1 | 43.52 | 67 | 17:00 | 4 | 21613.39 | 0 | 0
Resource 1 | Sublap 1 | 2022-01-26 | 2022-01-26 01:00 | 2 | 44.96 | 67 | 17:00 | 4 | 21190.49 | 0 | 0
Resource 1 | Sublap 1 | 2022-01-26 | 2022-01-26 02:00 | 3 | 46.94 | 67 | 17:00 | 4 | 20940.28 | 0 | 0
Resource 1 | Sublap 1 | 2022-01-26 | 2022-01-26 03:00 | 4 | 48.92 | 67 | 17:00 | 4 | 21102.3 | 0 | 0
Resource 1 | Sublap 1 | 2022-01-26 | 2022-01-26 04:00 | 5 | 48.47 | 67 | 17:00 | 4 | 21926.71 | 0 | 0
Resource 1 | Sublap 1 | 2022-01-26 | 2022-01-26 05:00 | 6 | 47.48 | 67 | 17:00 | 4 | 23537.1 | 0 | 0
Resource 1 | Sublap 1 | 2022-01-26 | 2022-01-26 06:00 | 7 | 44.195 | 67 | 17:00 | 4 | 25532.36 | 0 | 0
Resource 1 | Sublap 1 | 2022-01-26 | 2022-01-26 07:00 | 8 | 41 | 67 | 17:00 | 4 | 24221.36 | 0 | 0
Resource 1 | Sublap 1 | 2022-01-26 | 2022-01-26 08:00 | 9 | 48.92 | 67 | 17:00 | 4 | 17933.09 | 0 | 0
Resource 1 | Sublap 1 | 2022-01-26 | 2022-01-26 09:00 | 10 | 57.92 | 67 | 17:00 | 4 | 13822 | 0 | 0
Resource 1 | Sublap 1 | 2022-01-26 | 2022-01-26 10:00 | 11 | 60.98 | 67 | 17:00 | 4 | 12478.17 | 0 | 0
Resource 1 | Sublap 1 | 2022-01-26 | 2022-01-26 11:00 | 12 | 64.04 | 67 | 17:00 | 4 | 11891.42 | 0 | 0
Resource 1 | Sublap 1 | 2022-01-26 | 2022-01-26 12:00 | 13 | 66.92 | 67 | 17:00 | 4 | 11777.34 | 0 | 0
Resource 1 | Sublap 1 | 2022-01-26 | 2022-01-26 13:00 | 14 | 66.92 | 67 | 17:00 | 4 | 11909.99 | 0 | 0
Resource 1 | Sublap 1 | 2022-01-26 | 2022-01-26 14:00 | 15 | 66.92 | 67 | 17:00 | 4 | 12649.95 | 0 | 0
Resource 1 | Sublap 1 | 2022-01-26 | 2022-01-26 15:00 | 16 | 66.02 | 67 | 17:00 | 4 | 15950.09 | 0 | 0
Resource 1 | Sublap 1 | 2022-01-26 | 2022-01-26 16:00 | 17 | 60.08 | 67 | 17:00 | 4 | 22854.63 | 0 | 0
Resource 1 | Sublap 1 | 2022-01-26 | 2022-01-26 17:00 | 18 | 55.94 | 67 | 17:00 | 4 | 27284.09 | 0 | 0
Resource 1 | Sublap 1 | 2022-01-26 | 2022-01-26 18:00 | 19 | 53.06 | 67 | 17:00 | 4 | 27812.27 | 0 | 0
Resource 1 | Sublap 1 | 2022-01-26 | 2022-01-26 19:00 | 20 | 50 | 67 | 17:00 | 4 | 27199.63 | 0 | 0
Resource 1 | Sublap 1 | 2022-01-26 | 2022-01-26 20:00 | 21 | 46.04 | 67 | 17:00 | 4 | 26472.57 | 0 | 0
Resource 1 | Sublap 1 | 2022-01-26 | 2022-01-26 21:00 | 22 | 44.96 | 67 | 17:00 | 4 | 25386.5 | 0 | 0
Resource 1 | Sublap 1 | 2022-01-26 | 2022-01-26 22:00 | 23 | 44.06 | 67 | 17:00 | 4 | 23797.76 | 0 | 0
Resource 1 | Sublap 1 | 2022-01-26 | 2022-01-26 23:00 | 24 | 44.96 | 67 | 17:00 | 4 | 22505.35 | 0 | 0
Resource 1 | Sublap 1 | 2022-01-27 | 2022-01-27 | 1 | 44.96 | 69 | 17:00 | 4 | 21974.61 | 0 | 0
Resource 1 | Sublap 1 | 2022-01-27 | 2022-01-27 01:00 | 2 | 42.98 | 69 | 17:00 | 4 | 21614.68 | 0 | 0
Resource 1 | Sublap 1 | 2022-01-27 | 2022-01-27 02:00 | 3 | 41 | 69 | 17:00 | 4 | 21248.35 | 0 | 0
Resource 1 | Sublap 1 | 2022-01-27 | 2022-01-27 03:00 | 4 | 42.98 | 69 | 17:00 | 4 | 21469.08 | 0 | 0
Resource 1 | Sublap 1 | 2022-01-27 | 2022-01-27 04:00 | 5 | 44.96 | 69 | 17:00 | 4 | 22183.89 | 0 | 0
Resource 1 | Sublap 1 | 2022-01-27 | 2022-01-27 05:00 | 6 | 42.98 | 69 | 17:00 | 4 | 23743.24 | 0 | 0
Resource 1 | Sublap 1 | 2022-01-27 | 2022-01-27 06:00 | 7 | 42.98 | 69 | 17:00 | 4 | 25734.86 | 0 | 0
Resource 1 | Sublap 1 | 2022-01-27 | 2022-01-27 07:00 | 8 | 42.08 | 69 | 17:00 | 4 | 24187.22 | 0 | 0
Resource 1 | Sublap 1 | 2022-01-27 | 2022-01-27 08:00 | 9 | 51.08 | 69 | 17:00 | 4 | 17669.7 | 0 | 0
Resource 1 | Sublap 1 | 2022-01-27 | 2022-01-27 09:00 | 10 | 59 | 69 | 17:00 | 4 | 13448.04 | 0 | 0
Resource 1 | Sublap 1 | 2022-01-27 | 2022-01-27 10:00 | 11 | 64.04 | 69 | 17:00 | 4 | 11986.75 | 0 | 0
Resource 1 | Sublap 1 | 2022-01-27 | 2022-01-27 11:00 | 12 | 66.92 | 69 | 17:00 | 4 | 11372.53 | 0 | 0
Resource 1 | Sublap 1 | 2022-01-27 | 2022-01-27 12:00 | 13 | 68 | 69 | 17:00 | 4 | 11319.84 | 0 | 0
Resource 1 | Sublap 1 | 2022-01-27 | 2022-01-27 13:00 | 14 | 69.08 | 69 | 17:00 | 4 | 11596.13 | 0 | 0
Resource 1 | Sublap 1 | 2022-01-27 | 2022-01-27 14:00 | 15 | 68 | 69 | 17:00 | 4 | 12244.25 | 0 | 0
Resource 1 | Sublap 1 | 2022-01-27 | 2022-01-27 15:00 | 16 | 66.92 | 69 | 17:00 | 4 | 15352.22 | 0 | 0
Resource 1 | Sublap 1 | 2022-01-27 | 2022-01-27 16:00 | 17 | 64.04 | 69 | 17:00 | 4 | 22289.65 | 0 | 0
Resource 1 | Sublap 1 | 2022-01-27 | 2022-01-27 17:00 | 18 | 57.92 | 69 | 17:00 | 4 | 26905.58 | 0 | 0
Resource 1 | Sublap 1 | 2022-01-27 | 2022-01-27 18:00 | 19 | 55.04 | 69 | 17:00 | 4 | 27310.87 | 0 | 0
Resource 1 | Sublap 1 | 2022-01-27 | 2022-01-27 19:00 | 20 | 53.96 | 69 | 17:00 | 4 | 26604.33 | 0 | 0
Resource 1 | Sublap 1 | 2022-01-27 | 2022-01-27 20:00 | 21 | 44.06 | 69 | 17:00 | 4 | 25809.92 | 0 | 0
Resource 1 | Sublap 1 | 2022-01-27 | 2022-01-27 21:00 | 22 | 42.98 | 69 | 17:00 | 4 | 24555.09 | 0 | 0
Resource 1 | Sublap 1 | 2022-01-27 | 2022-01-27 22:00 | 23 | 42.98 | 69 | 17:00 | 4 | 22819.11 | 0 | 0
Resource 1 | Sublap 1 | 2022-01-27 | 2022-01-27 23:00 | 24 | 42.08 | 69 | 17:00 | 4 | 21630.88 | 0 | 0
Resource 1 | Sublap 1 | 2022-01-28 | 2022-01-28 | 1 | 41 | 74 | 17:00 | 4 | 21194.28 | 0 | 0
Resource 1 | Sublap 1 | 2022-01-28 | 2022-01-28 01:00 | 2 | 41 | 74 | 17:00 | 4 | 20813.06 | 0 | 0
Resource 1 | Sublap 1 | 2022-01-28 | 2022-01-28 02:00 | 3 | 41 | 74 | 17:00 | 4 | 20604.03 | 0 | 0
Resource 1 | Sublap 1 | 2022-01-28 | 2022-01-28 03:00 | 4 | 39.47 | 74 | 17:00 | 4 | 20566.54 | 0 | 0
Resource 1 | Sublap 1 | 2022-01-28 | 2022-01-28 04:00 | 5 | 37.94 | 74 | 17:00 | 4 | 21379.59 | 0 | 0
Resource 1 | Sublap 1 | 2022-01-28 | 2022-01-28 05:00 | 6 | 39.02 | 74 | 17:00 | 4 | 23106.72 | 0 | 0
Resource 1 | Sublap 1 | 2022-01-28 | 2022-01-28 06:00 | 7 | 41 | 74 | 17:00 | 4 | 25164.24 | 0 | 0
Resource 1 | Sublap 1 | 2022-01-28 | 2022-01-28 07:00 | 8 | 39.92 | 74 | 17:00 | 4 | 24212.14 | 0 | 0
Resource 1 | Sublap 1 | 2022-01-28 | 2022-01-28 08:00 | 9 | 53.96 | 74 | 17:00 | 4 | 20005.59 | 0 | 0
Resource 1 | Sublap 1 | 2022-01-28 | 2022-01-28 09:00 | 10 | 62.96 | 74 | 17:00 | 4 | 16688.25 | 0 | 0
Resource 1 | Sublap 1 | 2022-01-28 | 2022-01-28 10:00 | 11 | 68 | 74 | 17:00 | 4 | 14733.46 | 0 | 0
Resource 1 | Sublap 1 | 2022-01-28 | 2022-01-28 11:00 | 12 | 69.98 | 74 | 17:00 | 4 | 13461.89 | 0 | 0
Resource 1 | Sublap 1 | 2022-01-28 | 2022-01-28 12:00 | 13 | 69.98 | 74 | 17:00 | 4 | 13086.24 | 0 | 0
Resource 1 | Sublap 1 | 2022-01-28 | 2022-01-28 13:00 | 14 | 73.04 | 74 | 17:00 | 4 | 13152.79 | 0 | 0
Resource 1 | Sublap 1 | 2022-01-28 | 2022-01-28 14:00 | 15 | 71.96 | 74 | 17:00 | 4 | 14170.76 | 0 | 0
Resource 1 | Sublap 1 | 2022-01-28 | 2022-01-28 15:00 | 16 | 73.94 | 74 | 17:00 | 4 | 16576.84 | 0 | 0
Resource 1 | Sublap 1 | 2022-01-28 | 2022-01-28 16:00 | 17 | 71.96 | 74 | 17:00 | 4 | 21863.7 | 0 | 0
Resource 1 | Sublap 1 | 2022-01-28 | 2022-01-28 17:00 | 18 | 62.96 | 74 | 17:00 | 4 | 25888.19 | 2.4213 | 0
Resource 1 | Sublap 1 | 2022-01-28 | 2022-01-28 18:00 | 19 | 53.06 | 74 | 17:00 | 4 | 26493.59 | 1.8079 | 0
Resource 1 | Sublap 1 | 2022-01-28 | 2022-01-28 19:00 | 20 | 48.92 | 74 | 17:00 | 4 | 26111.47 | 1.2025 | 0
Resource 1 | Sublap 1 | 2022-01-28 | 2022-01-28 20:00 | 21 | 48.02 | 74 | 17:00 | 4 | 25481.1 | 0.87281 | 0
Resource 1 | Sublap 1 | 2022-01-28 | 2022-01-28 21:00 | 22 | 46.04 | 74 | 17:00 | 4 | 24564.04 | 0 | 0
Resource 1 | Sublap 1 | 2022-01-28 | 2022-01-28 22:00 | 23 | 46.04 | 74 | 17:00 | 4 | 23186.45 | 0 | 0
Resource 1 | Sublap 1 | 2022-01-28 | 2022-01-28 23:00 | 24 | 44.06 | 74 | 17:00 | 4 | 22134.88 | 0 | 0
Resource 1 | Sublap 1 | 2022-01-29 | 2022-01-29 | 1 | 42.98 | 67 | 17:00 | 4 | 21440.18 | 0 | 0
Resource 1 | Sublap 1 | 2022-01-29 | 2022-01-29 01:00 | 2 | 41 | 67 | 17:00 | 4 | 21002.61 | 0 | 0
Resource 1 | Sublap 1 | 2022-01-29 | 2022-01-29 02:00 | 3 | 42.08 | 67 | 17:00 | 4 | 20640.02 | 0 | 0
Resource 1 | Sublap 1 | 2022-01-29 | 2022-01-29 03:00 | 4 | 46.04 | 67 | 17:00 | 4 | 20670.18 | 0 | 0
Resource 1 | Sublap 1 | 2022-01-29 | 2022-01-29 04:00 | 5 | 46.94 | 67 | 17:00 | 4 | 20863.67 | 0 | 0
Resource 1 | Sublap 1 | 2022-01-29 | 2022-01-29 05:00 | 6 | 42.98 | 67 | 17:00 | 4 | 21573 | 0 | 0
Resource 1 | Sublap 1 | 2022-01-29 | 2022-01-29 06:00 | 7 | 44.06 | 67 | 17:00 | 4 | 22577.08 | 0 | 0
Resource 1 | Sublap 1 | 2022-01-29 | 2022-01-29 07:00 | 8 | 44.96 | 67 | 17:00 | 4 | 21820.94 | 0 | 0
Resource 1 | Sublap 1 | 2022-01-29 | 2022-01-29 08:00 | 9 | 51.08 | 67 | 17:00 | 4 | 19481.12 | 0 | 0
Resource 1 | Sublap 1 | 2022-01-29 | 2022-01-29 09:00 | 10 | 55.94 | 67 | 17:00 | 4 | 18095.19 | 0 | 0
Resource 1 | Sublap 1 | 2022-01-29 | 2022-01-29 10:00 | 11 | 64.04 | 67 | 17:00 | 4 | 16748.39 | 0 | 0
Resource 1 | Sublap 1 | 2022-01-29 | 2022-01-29 11:00 | 12 | 64.04 | 67 | 17:00 | 4 | 15760.01 | 0 | 0
Resource 1 | Sublap 1 | 2022-01-29 | 2022-01-29 12:00 | 13 | 64.04 | 67 | 17:00 | 4 | 15407.93 | 0 | 0
Resource 1 | Sublap 1 | 2022-01-29 | 2022-01-29 13:00 | 14 | 66.02 | 67 | 17:00 | 4 | 15506.84 | 0 | 0
Resource 1 | Sublap 1 | 2022-01-29 | 2022-01-29 14:00 | 15 | 64.94 | 67 | 17:00 | 4 | 16421.82 | 0 | 0
Resource 1 | Sublap 1 | 2022-01-29 | 2022-01-29 15:00 | 16 | 64.04 | 67 | 17:00 | 4 | 18484.83 | 0 | 0
Resource 1 | Sublap 1 | 2022-01-29 | 2022-01-29 16:00 | 17 | 66.92 | 67 | 17:00 | 4 | 22030.45 | 0 | 0
Resource 1 | Sublap 1 | 2022-01-29 | 2022-01-29 17:00 | 18 | 62.06 | 67 | 17:00 | 4 | 25036.46 | 0 | 0
Resource 1 | Sublap 1 | 2022-01-29 | 2022-01-29 18:00 | 19 | 55.04 | 67 | 17:00 | 4 | 25686.98 | 0 | 0
Resource 1 | Sublap 1 | 2022-01-29 | 2022-01-29 19:00 | 20 | 53.06 | 67 | 17:00 | 4 | 25265.26 | 0 | 0
Resource 1 | Sublap 1 | 2022-01-29 | 2022-01-29 20:00 | 21 | 48.92 | 67 | 17:00 | 4 | 24584.68 | 0 | 0
Resource 1 | Sublap 1 | 2022-01-29 | 2022-01-29 21:00 | 22 | 46.04 | 67 | 17:00 | 4 | 23788.3 | 0 | 0
Resource 1 | Sublap 1 | 2022-01-29 | 2022-01-29 22:00 | 23 | 44.96 | 67 | 17:00 | 4 | 22693.71 | 0 | 0
Resource 1 | Sublap 1 | 2022-01-29 | 2022-01-29 23:00 | 24 | 44.06 | 67 | 17:00 | 4 | 21611.27 | 0 | 0
Resource 1 | Sublap 1 | 2022-01-30 | 2022-01-30 | 1 | 42.08 | 70 | 17:00 | 4 | 21086.69 | 0 | 0
Resource 1 | Sublap 1 | 2022-01-30 | 2022-01-30 01:00 | 2 | 42.08 | 70 | 17:00 | 4 | 20304.25 | 0 | 0
Resource 1 | Sublap 1 | 2022-01-30 | 2022-01-30 02:00 | 3 | 44.06 | 70 | 17:00 | 4 | 19281.05 | 0 | 0
Resource 1 | Sublap 1 | 2022-01-30 | 2022-01-30 03:00 | 4 | 44.06 | 70 | 17:00 | 4 | 19508.84 | 0 | 0
Resource 1 | Sublap 1 | 2022-01-30 | 2022-01-30 04:00 | 5 | 42.08 | 70 | 17:00 | 4 | 19962.76 | 0 | 0
Resource 1 | Sublap 1 | 2022-01-30 | 2022-01-30 05:00 | 6 | 37.94 | 70 | 17:00 | 4 | 20308.83 | 0 | 0
Resource 1 | Sublap 1 | 2022-01-30 | 2022-01-30 06:00 | 7 | 42.08 | 70 | 17:00 | 4 | 20968.5 | 0 | 0
Resource 1 | Sublap 1 | 2022-01-30 | 2022-01-30 07:00 | 8 | 41 | 70 | 17:00 | 4 | 18868 | 0 | 0
Resource 1 | Sublap 1 | 2022-01-30 | 2022-01-30 08:00 | 9 | 48.92 | 70 | 17:00 | 4 | 12668.63 | 0 | 0
Resource 1 | Sublap 1 | 2022-01-30 | 2022-01-30 09:00 | 10 | 57.92 | 70 | 17:00 | 4 | 9293.545 | 0 | 0
Resource 1 | Sublap 1 | 2022-01-30 | 2022-01-30 10:00 | 11 | 62.96 | 70 | 17:00 | 4 | 8185.088 | 0 | 0
Resource 1 | Sublap 1 | 2022-01-30 | 2022-01-30 11:00 | 12 | 66.02 | 70 | 17:00 | 4 | 7805.956 | 0 | 0
Resource 1 | Sublap 1 | 2022-01-30 | 2022-01-30 12:00 | 13 | 68 | 70 | 17:00 | 4 | 7778.358 | 0 | 0
Resource 1 | Sublap 1 | 2022-01-30 | 2022-01-30 13:00 | 14 | 69.98 | 70 | 17:00 | 4 | 8018.031 | 0 | 0
Resource 1 | Sublap 1 | 2022-01-30 | 2022-01-30 14:00 | 15 | 66.02 | 70 | 17:00 | 4 | 8771.652 | 0 | 0
Resource 1 | Sublap 1 | 2022-01-30 | 2022-01-30 15:00 | 16 | 64.04 | 70 | 17:00 | 4 | 11933.71 | 0 | 0
Resource 1 | Sublap 1 | 2022-01-30 | 2022-01-30 16:00 | 17 | 60.98 | 70 | 17:00 | 4 | 19300.28 | 0 | 0
Resource 1 | Sublap 1 | 2022-01-30 | 2022-01-30 17:00 | 18 | 57.02 | 70 | 17:00 | 4 | 23926.86 | 0 | 0
Resource 1 | Sublap 1 | 2022-01-30 | 2022-01-30 18:00 | 19 | 53.96 | 70 | 17:00 | 4 | 24402.51 | 0 | 0
Resource 1 | Sublap 1 | 2022-01-30 | 2022-01-30 19:00 | 20 | 48.02 | 70 | 17:00 | 4 | 24038.78 | 0 | 0
Resource 1 | Sublap 1 | 2022-01-30 | 2022-01-30 20:00 | 21 | 46.94 | 70 | 17:00 | 4 | 23356.15 | 0 | 0
Resource 1 | Sublap 1 | 2022-01-30 | 2022-01-30 21:00 | 22 | 48.92 | 70 | 17:00 | 4 | 22319.07 | 0 | 0
Resource 1 | Sublap 1 | 2022-01-30 | 2022-01-30 22:00 | 23 | 44.06 | 70 | 17:00 | 4 | 21412.58 | 0 | 0
Resource 1 | Sublap 1 | 2022-01-30 | 2022-01-30 23:00 | 24 | 44.96 | 70 | 17:00 | 4 | 20445.38 | 0 | 0
Resource 1 | Sublap 1 | 2022-01-31 | 2022-01-31 | 1 | 42.98 | 63 | 17:00 | 4 | 20344.21 | 0 | 0
Resource 1 | Sublap 1 | 2022-01-31 | 2022-01-31 01:00 | 2 | 42.98 | 63 | 17:00 | 4 | 19846.64 | 0 | 0
Resource 1 | Sublap 1 | 2022-01-31 | 2022-01-31 02:00 | 3 | 42.08 | 63 | 17:00 | 4 | 19464.3 | 0 | 0
Resource 1 | Sublap 1 | 2022-01-31 | 2022-01-31 03:00 | 4 | 39.92 | 63 | 17:00 | 4 | 19650.31 | 0 | 0
Resource 1 | Sublap 1 | 2022-01-31 | 2022-01-31 04:00 | 5 | 42.08 | 63 | 17:00 | 4 | 20372.94 | 0 | 0
Resource 1 | Sublap 1 | 2022-01-31 | 2022-01-31 05:00 | 6 | 39.92 | 63 | 17:00 | 4 | 21862.87 | 0 | 0
Resource 1 | Sublap 1 | 2022-01-31 | 2022-01-31 06:00 | 7 | 42.08 | 63 | 17:00 | 4 | 24301.12 | 0 | 0
Resource 1 | Sublap 1 | 2022-01-31 | 2022-01-31 07:00 | 8 | 39.02 | 63 | 17:00 | 4 | 23766.74 | 0 | 0
Resource 1 | Sublap 1 | 2022-01-31 | 2022-01-31 08:00 | 9 | 44.96 | 63 | 17:00 | 4 | 20766.44 | 0 | 0
Resource 1 | Sublap 1 | 2022-01-31 | 2022-01-31 09:00 | 10 | 55.04 | 63 | 17:00 | 4 | 19036.93 | 0 | 0
Resource 1 | Sublap 1 | 2022-01-31 | 2022-01-31 10:00 | 11 | 55.04 | 63 | 17:00 | 4 | 17906.56 | 0 | 0
Resource 1 | Sublap 1 | 2022-01-31 | 2022-01-31 11:00 | 12 | 57.92 | 63 | 17:00 | 4 | 17874.23 | 0 | 0
Resource 1 | Sublap 1 | 2022-01-31 | 2022-01-31 12:00 | 13 | 60.98 | 63 | 17:00 | 4 | 18445.61 | 0 | 0
Resource 1 | Sublap 1 | 2022-01-31 | 2022-01-31 13:00 | 14 | 62.96 | 63 | 17:00 | 4 | 18720.41 | 0 | 0
Resource 1 | Sublap 1 | 2022-01-31 | 2022-01-31 14:00 | 15 | 62.06 | 63 | 17:00 | 4 | 20174.99 | 0 | 0
Resource 1 | Sublap 1 | 2022-01-31 | 2022-01-31 15:00 | 16 | 60.08 | 63 | 17:00 | 4 | 22257.83 | 0 | 0
Resource 1 | Sublap 1 | 2022-01-31 | 2022-01-31 16:00 | 17 | 57.02 | 63 | 17:00 | 4 | 24093.62 | 0 | 0
Resource 1 | Sublap 1 | 2022-01-31 | 2022-01-31 17:00 | 18 | 55.04 | 63 | 17:00 | 4 | 26114.28 | 0 | 0
Resource 1 | Sublap 1 | 2022-01-31 | 2022-01-31 18:00 | 19 | 51.98 | 63 | 17:00 | 4 | 26235.29 | 0 | 0
Resource 1 | Sublap 1 | 2022-01-31 | 2022-01-31 19:00 | 20 | 48.92 | 63 | 17:00 | 4 | 25481.55 | 0 | 0
Resource 1 | Sublap 1 | 2022-01-31 | 2022-01-31 20:00 | 21 | 48.92 | 63 | 17:00 | 4 | 25200.78 | 0 | 0
Resource 1 | Sublap 1 | 2022-01-31 | 2022-01-31 21:00 | 22 | 46.94 | 63 | 17:00 | 4 | 23618.53 | 0 | 0
Resource 1 | Sublap 1 | 2022-01-31 | 2022-01-31 22:00 | 23 | 48.32 | 63 | 17:00 | 4 | 22050.63 | 0 | 0
Resource 1 | Sublap 1 | 2022-01-31 | 2022-01-31 23:00 | 24 | 51.32 | 63 | 17:00 | 4 | 20910.27 | 0 | 0
Resource 1 | Sublap 1 | 2022-02-01 | 2022-02-01 | 1 | 51.08 | 61 | 17:00 | 4 | 20122.09 | 0 | 0
Resource 1 | Sublap 1 | 2022-02-01 | 2022-02-01 01:00 | 2 | 49.46 | 61 | 17:00 | 4 | 18696.47 | 0 | 0
Resource 1 | Sublap 1 | 2022-02-01 | 2022-02-01 02:00 | 3 | 50.36 | 61 | 17:00 | 4 | 18155.68 | 0 | 0
Resource 1 | Sublap 1 | 2022-02-01 | 2022-02-01 03:00 | 4 | 51.98 | 61 | 17:00 | 4 | 17838.6 | 0 | 0
Resource 1 | Sublap 1 | 2022-02-01 | 2022-02-01 04:00 | 5 | 51.08 | 61 | 17:00 | 4 | 18132.67 | 0 | 0
Resource 1 | Sublap 1 | 2022-02-01 | 2022-02-01 05:00 | 6 | 51.08 | 61 | 17:00 | 4 | 19449.19 | 0 | 0
Resource 1 | Sublap 1 | 2022-02-01 | 2022-02-01 06:00 | 7 | 50 | 61 | 17:00 | 4 | 21599.37 | 0 | 0
Resource 1 | Sublap 1 | 2022-02-01 | 2022-02-01 07:00 | 8 | 51.08 | 61 | 17:00 | 4 | 22427.21 | 0 | 0
Resource 1 | Sublap 1 | 2022-02-01 | 2022-02-01 08:00 | 9 | 52.52 | 61 | 17:00 | 4 | 17368.3 | 0 | 0
Resource 1 | Sublap 1 | 2022-02-01 | 2022-02-01 09:00 | 10 | 57.02 | 61 | 17:00 | 4 | 14710.32 | 0 | 0
Resource 1 | Sublap 1 | 2022-02-01 | 2022-02-01 10:00 | 11 | 57.32 | 61 | 17:00 | 4 | 13064.24 | 0 | 0
Resource 1 | Sublap 1 | 2022-02-01 | 2022-02-01 11:00 | 12 | 60.98 | 61 | 17:00 | 4 | 12155.12 | 0 | 0
Resource 1 | Sublap 1 | 2022-02-01 | 2022-02-01 12:00 | 13 | 60.98 | 61 | 17:00 | 4 | 11765.35 | 0 | 0
Resource 1 | Sublap 1 | 2022-02-01 | 2022-02-01 13:00 | 14 | 60.98 | 61 | 17:00 | 4 | 12411.98 | 0 | 0
Resource 1 | Sublap 1 | 2022-02-01 | 2022-02-01 14:00 | 15 | 59 | 61 | 17:00 | 4 | 12941.38 | 0 | 0
Resource 1 | Sublap 1 | 2022-02-01 | 2022-02-01 15:00 | 16 | 57.92 | 61 | 17:00 | 4 | 15299.46 | 0 | 0
Resource 1 | Sublap 1 | 2022-02-01 | 2022-02-01 16:00 | 17 | 57.92 | 61 | 17:00 | 4 | 21105.42 | 0 | 0
Resource 1 | Sublap 1 | 2022-02-01 | 2022-02-01 17:00 | 18 | 55.94 | 61 | 17:00 | 4 | 25600.91 | 0 | 0
Resource 1 | Sublap 1 | 2022-02-01 | 2022-02-01 18:00 | 19 | 51.08 | 61 | 17:00 | 4 | 26490.61 | 0 | 0
Resource 1 | Sublap 1 | 2022-02-01 | 2022-02-01 19:00 | 20 | 50 | 61 | 17:00 | 4 | 25897.61 | 0 | 0
Resource 1 | Sublap 1 | 2022-02-01 | 2022-02-01 20:00 | 21 | 46.94 | 61 | 17:00 | 4 | 25296.39 | 0 | 0
Resource 1 | Sublap 1 | 2022-02-01 | 2022-02-01 21:00 | 22 | 48.92 | 61 | 17:00 | 4 | 24241.12 | 0 | 0
Resource 1 | Sublap 1 | 2022-02-01 | 2022-02-01 22:00 | 23 | 46.04 | 61 | 17:00 | 4 | 21699.74 | 0 | 0
Resource 1 | Sublap 1 | 2022-02-01 | 2022-02-01 23:00 | 24 | 46.94 | 61 | 17:00 | 4 | 21099.96 | 0 | 0
Resource 1 | Sublap 1 | 2022-02-02 | 2022-02-02 | 1 | 44.06 | 66 | 17:00 | 4 | 20532.04 | 0 | 0
Resource 1 | Sublap 1 | 2022-02-02 | 2022-02-02 01:00 | 2 | 44.96 | 66 | 17:00 | 4 | 20004.96 | 0 | 0
Resource 1 | Sublap 1 | 2022-02-02 | 2022-02-02 02:00 | 3 | 44.06 | 66 | 17:00 | 4 | 19282.93 | 0 | 0
Resource 1 | Sublap 1 | 2022-02-02 | 2022-02-02 03:00 | 4 | 43.52 | 66 | 17:00 | 4 | 19594.75 | 0 | 0
Resource 1 | Sublap 1 | 2022-02-02 | 2022-02-02 04:00 | 5 | 42.98 | 66 | 17:00 | 4 | 20558.23 | 0 | 0
Resource 1 | Sublap 1 | 2022-02-02 | 2022-02-02 05:00 | 6 | 42.08 | 66 | 17:00 | 4 | 22458.04 | 0 | 0
Resource 1 | Sublap 1 | 2022-02-02 | 2022-02-02 06:00 | 7 | 39.02 | 66 | 17:00 | 4 | 24353.61 | 0 | 0
Resource 1 | Sublap 1 | 2022-02-02 | 2022-02-02 07:00 | 8 | 39.02 | 66 | 17:00 | 4 | 22368.42 | 0 | 0
Resource 1 | Sublap 1 | 2022-02-02 | 2022-02-02 08:00 | 9 | 48.02 | 66 | 17:00 | 4 | 15461.38 | 0 | 0
Resource 1 | Sublap 1 | 2022-02-02 | 2022-02-02 09:00 | 10 | 53.96 | 66 | 17:00 | 4 | 11592.71 | 0 | 0
Resource 1 | Sublap 1 | 2022-02-02 | 2022-02-02 10:00 | 11 | 57.02 | 66 | 17:00 | 4 | 10015.13 | 0 | 0
Resource 1 | Sublap 1 | 2022-02-02 | 2022-02-02 11:00 | 12 | 59 | 66 | 17:00 | 4 | 9358.46 | 0 | 0
Resource 1 | Sublap 1 | 2022-02-02 | 2022-02-02 12:00 | 13 | 62.06 | 66 | 17:00 | 4 | 9314.796 | 0 | 0
Resource 1 | Sublap 1 | 2022-02-02 | 2022-02-02 13:00 | 14 | 64.04 | 66 | 17:00 | 4 | 9304.512 | 0 | 0
Resource 1 | Sublap 1 | 2022-02-02 | 2022-02-02 14:00 | 15 | 66.02 | 66 | 17:00 | 4 | 10131.96 | 0 | 0
Resource 1 | Sublap 1 | 2022-02-02 | 2022-02-02 15:00 | 16 | 66.02 | 66 | 17:00 | 4 | 12800.67 | 0 | 0
Resource 1 | Sublap 1 | 2022-02-02 | 2022-02-02 16:00 | 17 | 60.53 | 66 | 17:00 | 4 | 20346.71 | 0 | 0
Resource 1 | Sublap 1 | 2022-02-02 | 2022-02-02 17:00 | 18 | 59 | 66 | 17:00 | 4 | 25848.41 | 0 | 0
Resource 1 | Sublap 1 | 2022-02-02 | 2022-02-02 18:00 | 19 | 55.94 | 66 | 17:00 | 4 | 26686.12 | 0 | 0
Resource 1 | Sublap 1 | 2022-02-02 | 2022-02-02 19:00 | 20 | 53.06 | 66 | 17:00 | 4 | 26490.8 | 0 | 0
Resource 1 | Sublap 1 | 2022-02-02 | 2022-02-02 20:00 | 21 | 50 | 66 | 17:00 | 4 | 25997.31 | 0 | 0
Resource 1 | Sublap 1 | 2022-02-02 | 2022-02-02 21:00 | 22 | 48.92 | 66 | 17:00 | 4 | 24901.87 | 0 | 0
Resource 1 | Sublap 1 | 2022-02-02 | 2022-02-02 22:00 | 23 | 46.04 | 66 | 17:00 | 4 | 23460.6 | 0 | 0
Resource 1 | Sublap 1 | 2022-02-02 | 2022-02-02 23:00 | 24 | 46.04 | 66 | 17:00 | 4 | 22139.83 | 0 | 0
Resource 1 | Sublap 1 | 2022-02-03 | 2022-02-03 | 1 | 42.98 | 63 | 17:00 | 4 | 21562.3 | 0 | 0
Resource 1 | Sublap 1 | 2022-02-03 | 2022-02-03 01:00 | 2 | 37.94 | 63 | 17:00 | 4 | 21183.27 | 0 | 0
Resource 1 | Sublap 1 | 2022-02-03 | 2022-02-03 02:00 | 3 | 37.94 | 63 | 17:00 | 4 | 21169.29 | 0 | 0
Resource 1 | Sublap 1 | 2022-02-03 | 2022-02-03 03:00 | 4 | 33.08 | 63 | 17:00 | 4 | 21395.16 | 0 | 0
Resource 1 | Sublap 1 | 2022-02-03 | 2022-02-03 04:00 | 5 | 35.06 | 63 | 17:00 | 4 | 22110.3 | 0 | 0
Resource 1 | Sublap 1 | 2022-02-03 | 2022-02-03 05:00 | 6 | 33.98 | 63 | 17:00 | 4 | 23793.16 | 0 | 0
Resource 1 | Sublap 1 | 2022-02-03 | 2022-02-03 06:00 | 7 | 35.96 | 63 | 17:00 | 4 | 25880.33 | 0 | 0
Resource 1 | Sublap 1 | 2022-02-03 | 2022-02-03 07:00 | 8 | 35.96 | 63 | 17:00 | 4 | 23879.65 | 0 | 0
Resource 1 | Sublap 1 | 2022-02-03 | 2022-02-03 08:00 | 9 | 46.04 | 63 | 17:00 | 4 | 17222.57 | 0 | 0
Resource 1 | Sublap 1 | 2022-02-03 | 2022-02-03 09:00 | 10 | 55.04 | 63 | 17:00 | 4 | 13548.47 | 0 | 0
Resource 1 | Sublap 1 | 2022-02-03 | 2022-02-03 10:00 | 11 | 58.01 | 63 | 17:00 | 4 | 12079.25 | 0 | 0
Resource 1 | Sublap 1 | 2022-02-03 | 2022-02-03 11:00 | 12 | 60.98 | 63 | 17:00 | 4 | 11522.74 | 0 | 0
Resource 1 | Sublap 1 | 2022-02-03 | 2022-02-03 12:00 | 13 | 60.98 | 63 | 17:00 | 4 | 11368.03 | 0 | 0
Resource 1 | Sublap 1 | 2022-02-03 | 2022-02-03 13:00 | 14 | 62.96 | 63 | 17:00 | 4 | 11401.9 | 0 | 0
Resource 1 | Sublap 1 | 2022-02-03 | 2022-02-03 14:00 | 15 | 62.06 | 63 | 17:00 | 4 | 12426.92 | 0 | 0
Resource 1 | Sublap 1 | 2022-02-03 | 2022-02-03 15:00 | 16 | 62.06 | 63 | 17:00 | 4 | 15226.22 | 0 | 0
Resource 1 | Sublap 1 | 2022-02-03 | 2022-02-03 16:00 | 17 | 59 | 63 | 17:00 | 4 | 21754.63 | 0 | 0
Resource 1 | Sublap 1 | 2022-02-03 | 2022-02-03 17:00 | 18 | 55.94 | 63 | 17:00 | 4 | 26608.97 | 0 | 0
Resource 1 | Sublap 1 | 2022-02-03 | 2022-02-03 18:00 | 19 | 51.98 | 63 | 17:00 | 4 | 27439.58 | 0 | 0
Resource 1 | Sublap 1 | 2022-02-03 | 2022-02-03 19:00 | 20 | 48.02 | 63 | 17:00 | 4 | 26951.88 | 0 | 0
Resource 1 | Sublap 1 | 2022-02-03 | 2022-02-03 20:00 | 21 | 44.96 | 63 | 17:00 | 4 | 26231.71 | 0 | 0
Resource 1 | Sublap 1 | 2022-02-03 | 2022-02-03 21:00 | 22 | 42.98 | 63 | 17:00 | 4 | 25112.13 | 0 | 0
Resource 1 | Sublap 1 | 2022-02-03 | 2022-02-03 22:00 | 23 | 41 | 63 | 17:00 | 4 | 23621.61 | 0 | 0
Resource 1 | Sublap 1 | 2022-02-03 | 2022-02-03 23:00 | 24 | 38.48 | 63 | 17:00 | 4 | 22386.79 | 0 | 0
Resource 1 | Sublap 1 | 2022-02-04 | 2022-02-04 | 1 | 35.96 | 69 | 17:00 | 4 | 21614.34 | 0 | 0
Resource 1 | Sublap 1 | 2022-02-04 | 2022-02-04 01:00 | 2 | 39.92 | 69 | 17:00 | 4 | 21166.58 | 0 | 0
Resource 1 | Sublap 1 | 2022-02-04 | 2022-02-04 02:00 | 3 | 42.98 | 69 | 17:00 | 4 | 20975.51 | 0 | 0
Resource 1 | Sublap 1 | 2022-02-04 | 2022-02-04 03:00 | 4 | 39.02 | 69 | 17:00 | 4 | 21143.54 | 0 | 0
Resource 1 | Sublap 1 | 2022-02-04 | 2022-02-04 04:00 | 5 | 37.94 | 69 | 17:00 | 4 | 21708.38 | 0 | 0
Resource 1 | Sublap 1 | 2022-02-04 | 2022-02-04 05:00 | 6 | 37.04 | 69 | 17:00 | 4 | 23238.26 | 0 | 0
Resource 1 | Sublap 1 | 2022-02-04 | 2022-02-04 06:00 | 7 | 35.96 | 69 | 17:00 | 4 | 25027.28 | 0 | 0
Resource 1 | Sublap 1 | 2022-02-04 | 2022-02-04 07:00 | 8 | 39.02 | 69 | 17:00 | 4 | 22785.77 | 0 | 0
Resource 1 | Sublap 1 | 2022-02-04 | 2022-02-04 08:00 | 9 | 48.92 | 69 | 17:00 | 4 | 16093.27 | 0 | 0
Resource 1 | Sublap 1 | 2022-02-04 | 2022-02-04 09:00 | 10 | 54.5 | 69 | 17:00 | 4 | 11924.61 | 0 | 0
Resource 1 | Sublap 1 | 2022-02-04 | 2022-02-04 10:00 | 11 | 60.08 | 69 | 17:00 | 4 | 10874.17 | 0 | 0
Resource 1 | Sublap 1 | 2022-02-04 | 2022-02-04 11:00 | 12 | 64.04 | 69 | 17:00 | 4 | 10419.9 | 0 | 0
Resource 1 | Sublap 1 | 2022-02-04 | 2022-02-04 12:00 | 13 | 66.02 | 69 | 17:00 | 4 | 9917.294 | 0 | 0
Resource 1 | Sublap 1 | 2022-02-04 | 2022-02-04 13:00 | 14 | 68 | 69 | 17:00 | 4 | 10017.24 | 0 | 0
Resource 1 | Sublap 1 | 2022-02-04 | 2022-02-04 14:00 | 15 | 69.08 | 69 | 17:00 | 4 | 10665.14 | 0 | 0
Resource 1 | Sublap 1 | 2022-02-04 | 2022-02-04 15:00 | 16 | 66.92 | 69 | 17:00 | 4 | 13197.75 | 0 | 0
Resource 1 | Sublap 1 | 2022-02-04 | 2022-02-04 16:00 | 17 | 64.94 | 69 | 17:00 | 4 | 20110.71 | 0 | 0
Resource 1 | Sublap 1 | 2022-02-04 | 2022-02-04 17:00 | 18 | 60.08 | 69 | 17:00 | 4 | 25783.66 | 0 | 0
Resource 1 | Sublap 1 | 2022-02-04 | 2022-02-04 18:00 | 19 | 55.94 | 69 | 17:00 | 4 | 26542.67 | 0 | 0
Resource 1 | Sublap 1 | 2022-02-04 | 2022-02-04 19:00 | 20 | 46.94 | 69 | 17:00 | 4 | 26170.55 | 0 | 0
Resource 1 | Sublap 1 | 2022-02-04 | 2022-02-04 20:00 | 21 | 44.06 | 69 | 17:00 | 4 | 25500.97 | 0 | 0
Resource 1 | Sublap 1 | 2022-02-04 | 2022-02-04 21:00 | 22 | 42.08 | 69 | 17:00 | 4 | 24683.95 | 0 | 0
Resource 1 | Sublap 1 | 2022-02-04 | 2022-02-04 22:00 | 23 | 41 | 69 | 17:00 | 4 | 23429.3 | 0 | 0
Resource 1 | Sublap 1 | 2022-02-04 | 2022-02-04 23:00 | 24 | 39.92 | 69 | 17:00 | 4 | 22300.62 | 0 | 0
Resource 1 | Sublap 1 | 2022-02-05 | 2022-02-05 | 1 | 37.94 | 68 | 17:00 | 4 | 21560.69 | 0 | 0
Resource 1 | Sublap 1 | 2022-02-05 | 2022-02-05 01:00 | 2 | 39.92 | 68 | 17:00 | 4 | 20970.08 | 0 | 0
Resource 1 | Sublap 1 | 2022-02-05 | 2022-02-05 02:00 | 3 | 37.94 | 68 | 17:00 | 4 | 20642.06 | 0 | 0
Resource 1 | Sublap 1 | 2022-02-05 | 2022-02-05 03:00 | 4 | 39.92 | 68 | 17:00 | 4 | 20518.78 | 0 | 0
Resource 1 | Sublap 1 | 2022-02-05 | 2022-02-05 04:00 | 5 | 37.94 | 68 | 17:00 | 4 | 20723.65 | 0 | 0
Resource 1 | Sublap 1 | 2022-02-05 | 2022-02-05 05:00 | 6 | 35.06 | 68 | 17:00 | 4 | 21323.77 | 0 | 0
Resource 1 | Sublap 1 | 2022-02-05 | 2022-02-05 06:00 | 7 | 35.06 | 68 | 17:00 | 4 | 22119.93 | 0 | 0
Resource 1 | Sublap 1 | 2022-02-05 | 2022-02-05 07:00 | 8 | 37.04 | 68 | 17:00 | 4 | 19476.54 | 0 | 0
Resource 1 | Sublap 1 | 2022-02-05 | 2022-02-05 08:00 | 9 | 48.92 | 68 | 17:00 | 4 | 13558.15 | 0 | 0
Resource 1 | Sublap 1 | 2022-02-05 | 2022-02-05 09:00 | 10 | 60.08 | 68 | 17:00 | 4 | 11288.16 | 0 | 0
Resource 1 | Sublap 1 | 2022-02-05 | 2022-02-05 10:00 | 11 | 62.96 | 68 | 17:00 | 4 | 10386.44 | 0 | 0
Resource 1 | Sublap 1 | 2022-02-05 | 2022-02-05 11:00 | 12 | 64.94 | 68 | 17:00 | 4 | 9535.441 | 0 | 0
Resource 1 | Sublap 1 | 2022-02-05 | 2022-02-05 12:00 | 13 | 66.02 | 68 | 17:00 | 4 | 9311.631 | 0 | 0
Resource 1 | Sublap 1 | 2022-02-05 | 2022-02-05 13:00 | 14 | 66.92 | 68 | 17:00 | 4 | 9506.241 | 0 | 0
Resource 1 | Sublap 1 | 2022-02-05 | 2022-02-05 14:00 | 15 | 68 | 68 | 17:00 | 4 | 9890.983 | 0 | 0
Resource 1 | Sublap 1 | 2022-02-05 | 2022-02-05 15:00 | 16 | 66.92 | 68 | 17:00 | 4 | 11994.91 | 0 | 0
Resource 1 | Sublap 1 | 2022-02-05 | 2022-02-05 16:00 | 17 | 62.96 | 68 | 17:00 | 4 | 18479.94 | 0 | 0
Resource 1 | Sublap 1 | 2022-02-05 | 2022-02-05 17:00 | 18 | 60.98 | 68 | 17:00 | 4 | 23824.99 | 0 | 0
Resource 1 | Sublap 1 | 2022-02-05 | 2022-02-05 18:00 | 19 | 57.02 | 68 | 17:00 | 4 | 24814.29 | 0 | 0
Resource 1 | Sublap 1 | 2022-02-05 | 2022-02-05 19:00 | 20 | 53.96 | 68 | 17:00 | 4 | 24399.95 | 0 | 0
Resource 1 | Sublap 1 | 2022-02-05 | 2022-02-05 20:00 | 21 | 51.08 | 68 | 17:00 | 4 | 23854.69 | 0 | 0
Resource 1 | Sublap 1 | 2022-02-05 | 2022-02-05 21:00 | 22 | 44.96 | 68 | 17:00 | 4 | 23215.06 | 0 | 0
Resource 1 | Sublap 1 | 2022-02-05 | 2022-02-05 22:00 | 23 | 41 | 68 | 17:00 | 4 | 22127.77 | 0 | 0
Resource 1 | Sublap 1 | 2022-02-05 | 2022-02-05 23:00 | 24 | 42.08 | 68 | 17:00 | 4 | 21125.33 | 0 | 0
Resource 1 | Sublap 1 | 2022-02-06 | 2022-02-06 | 1 | 39.02 | 75 | 17:00 | 4 | 20317.95 | 0 | 0
Resource 1 | Sublap 1 | 2022-02-06 | 2022-02-06 01:00 | 2 | 42.08 | 75 | 17:00 | 4 | 19781.77 | 0 | 0
Resource 1 | Sublap 1 | 2022-02-06 | 2022-02-06 02:00 | 3 | 41 | 75 | 17:00 | 4 | 19466.51 | 0 | 0
Resource 1 | Sublap 1 | 2022-02-06 | 2022-02-06 03:00 | 4 | 41 | 75 | 17:00 | 4 | 19448.14 | 0 | 0
Resource 1 | Sublap 1 | 2022-02-06 | 2022-02-06 04:00 | 5 | 39.02 | 75 | 17:00 | 4 | 19597.38 | 0 | 0
Resource 1 | Sublap 1 | 2022-02-06 | 2022-02-06 05:00 | 6 | 37.04 | 75 | 17:00 | 4 | 19993.76 | 0 | 0
Resource 1 | Sublap 1 | 2022-02-06 | 2022-02-06 06:00 | 7 | 39.02 | 75 | 17:00 | 4 | 20595.59 | 0 | 0
Resource 1 | Sublap 1 | 2022-02-06 | 2022-02-06 07:00 | 8 | 39.92 | 75 | 17:00 | 4 | 17725.11 | 0 | 0
Resource 1 | Sublap 1 | 2022-02-06 | 2022-02-06 08:00 | 9 | 51.98 | 75 | 17:00 | 4 | 11723.98 | 0 | 0
Resource 1 | Sublap 1 | 2022-02-06 | 2022-02-06 09:00 | 10 | 62.06 | 75 | 17:00 | 4 | 8860.885 | 0 | 0
Resource 1 | Sublap 1 | 2022-02-06 | 2022-02-06 10:00 | 11 | 69.08 | 75 | 17:00 | 4 | 7875.871 | 0 | 0
Resource 1 | Sublap 1 | 2022-02-06 | 2022-02-06 11:00 | 12 | 71.06 | 75 | 17:00 | 4 | 7493.05 | 0 | 0
Resource 1 | Sublap 1 | 2022-02-06 | 2022-02-06 12:00 | 13 | 75.02 | 75 | 17:00 | 4 | 7747.907 | 0 | 0
Resource 1 | Sublap 1 | 2022-02-06 | 2022-02-06 13:00 | 14 | 73.94 | 75 | 17:00 | 4 | 8283.305 | 0 | 0
Resource 1 | Sublap 1 | 2022-02-06 | 2022-02-06 14:00 | 15 | 73.04 | 75 | 17:00 | 4 | 9080.549 | 0 | 0
Resource 1 | Sublap 1 | 2022-02-06 | 2022-02-06 15:00 | 16 | 71.06 | 75 | 17:00 | 4 | 11092.43 | 0 | 0
Resource 1 | Sublap 1 | 2022-02-06 | 2022-02-06 16:00 | 17 | 69.08 | 75 | 17:00 | 4 | 17431.85 | 0 | 0
Resource 1 | Sublap 1 | 2022-02-06 | 2022-02-06 17:00 | 18 | 64.04 | 75 | 17:00 | 4 | 23447.8 | 1.5513 | 0
Resource 1 | Sublap 1 | 2022-02-06 | 2022-02-06 18:00 | 19 | 60.08 | 75 | 17:00 | 4 | 24508.15 | 1.1583 | 0
Resource 1 | Sublap 1 | 2022-02-06 | 2022-02-06 19:00 | 20 | 59 | 75 | 17:00 | 4 | 24171.93 | 0.77043 | 0
Resource 1 | Sublap 1 | 2022-02-06 | 2022-02-06 20:00 | 21 | 51.98 | 75 | 17:00 | 4 | 23620.62 | 0.55919 | 0
Resource 1 | Sublap 1 | 2022-02-06 | 2022-02-06 21:00 | 22 | 46.94 | 75 | 17:00 | 4 | 22702.63 | 0 | 0
Resource 1 | Sublap 1 | 2022-02-06 | 2022-02-06 22:00 | 23 | 46.04 | 75 | 17:00 | 4 | 21468.58 | 0 | 0
Resource 1 | Sublap 1 | 2022-02-06 | 2022-02-06 23:00 | 24 | 46.94 | 75 | 17:00 | 4 | 20469.66 | 0 | 0
Resource 1 | Sublap 1 | 2022-02-07 | 2022-02-07 | 1 | 53.96 | 75 | 17:00 | 4 | 19878.15 | 0 | 0
Resource 1 | Sublap 1 | 2022-02-07 | 2022-02-07 01:00 | 2 | 50 | 75 | 17:00 | 4 | 19394.73 | 0 | 0
Resource 1 | Sublap 1 | 2022-02-07 | 2022-02-07 02:00 | 3 | 46.04 | 75 | 17:00 | 4 | 19315.22 | 0 | 0
Resource 1 | Sublap 1 | 2022-02-07 | 2022-02-07 03:00 | 4 | 46.94 | 75 | 17:00 | 4 | 19562.23 | 0 | 0
Resource 1 | Sublap 1 | 2022-02-07 | 2022-02-07 04:00 | 5 | 44.06 | 75 | 17:00 | 4 | 20504.15 | 0 | 0
Resource 1 | Sublap 1 | 2022-02-07 | 2022-02-07 05:00 | 6 | 46.94 | 75 | 17:00 | 4 | 22216.71 | 0 | 0
Resource 1 | Sublap 1 | 2022-02-07 | 2022-02-07 06:00 | 7 | 46.04 | 75 | 17:00 | 4 | 24148.55 | 0 | 0
Resource 1 | Sublap 1 | 2022-02-07 | 2022-02-07 07:00 | 8 | 54.02 | 75 | 17:00 | 4 | 21983.33 | 0 | 0
Resource 1 | Sublap 1 | 2022-02-07 | 2022-02-07 08:00 | 9 | 62 | 75 | 17:00 | 4 | 15831.14 | 0 | 0
Resource 1 | Sublap 1 | 2022-02-07 | 2022-02-07 09:00 | 10 | 69.98 | 75 | 17:00 | 4 | 12719.1 | 0 | 0
Resource 1 | Sublap 1 | 2022-02-07 | 2022-02-07 10:00 | 11 | 71.06 | 75 | 17:00 | 4 | 11643.61 | 0 | 0
Resource 1 | Sublap 1 | 2022-02-07 | 2022-02-07 11:00 | 12 | 73.04 | 75 | 17:00 | 4 | 11009.82 | 0 | 0
Resource 1 | Sublap 1 | 2022-02-07 | 2022-02-07 12:00 | 13 | 73.94 | 75 | 17:00 | 4 | 11020.91 | 0 | 0
Resource 1 | Sublap 1 | 2022-02-07 | 2022-02-07 13:00 | 14 | 75.02 | 75 | 17:00 | 4 | 11095.76 | 0 | 0
Resource 1 | Sublap 1 | 2022-02-07 | 2022-02-07 14:00 | 15 | 73.04 | 75 | 17:00 | 4 | 11637.58 | 0 | 0
Resource 1 | Sublap 1 | 2022-02-07 | 2022-02-07 15:00 | 16 | 69.98 | 75 | 17:00 | 4 | 14149.69 | 0 | 0
Resource 1 | Sublap 1 | 2022-02-07 | 2022-02-07 16:00 | 17 | 69.98 | 75 | 17:00 | 4 | 20905.86 | 0 | 0
Resource 1 | Sublap 1 | 2022-02-07 | 2022-02-07 17:00 | 18 | 68 | 75 | 17:00 | 4 | 26491.76 | 1.7955 | 0
Resource 1 | Sublap 1 | 2022-02-07 | 2022-02-07 18:00 | 19 | 64.94 | 75 | 17:00 | 4 | 27143.82 | 1.3406 | 0
Resource 1 | Sublap 1 | 2022-02-07 | 2022-02-07 19:00 | 20 | 60.98 | 75 | 17:00 | 4 | 26353.47 | 0.89174 | 0
Resource 1 | Sublap 1 | 2022-02-07 | 2022-02-07 20:00 | 21 | 51.08 | 75 | 17:00 | 4 | 25493.83 | 0.64724 | 0
Resource 1 | Sublap 1 | 2022-02-07 | 2022-02-07 21:00 | 22 | 57.02 | 75 | 17:00 | 4 | 24424 | 0 | 0
Resource 1 | Sublap 1 | 2022-02-07 | 2022-02-07 22:00 | 23 | 57.02 | 75 | 17:00 | 4 | 22942.04 | 0 | 0
Resource 1 | Sublap 1 | 2022-02-07 | 2022-02-07 23:00 | 24 | 55.04 | 75 | 17:00 | 4 | 21682.48 | 0 | 0
Resource 1 | Sublap 1 | 2022-02-08 | 2022-02-08 | 1 | 51.98 | 77 | 17:00 | 4 | 20909.99 | 0 | 0
Resource 1 | Sublap 1 | 2022-02-08 | 2022-02-08 01:00 | 2 | 51.98 | 77 | 17:00 | 4 | 20424.37 | 0 | 0
Resource 1 | Sublap 1 | 2022-02-08 | 2022-02-08 02:00 | 3 | 46.04 | 77 | 17:00 | 4 | 20131.25 | 0 | 0
Resource 1 | Sublap 1 | 2022-02-08 | 2022-02-08 03:00 | 4 | 42.98 | 77 | 17:00 | 4 | 20299.62 | 0 | 0
Resource 1 | Sublap 1 | 2022-02-08 | 2022-02-08 04:00 | 5 | 42.08 | 77 | 17:00 | 4 | 20922 | 0 | 0
Resource 1 | Sublap 1 | 2022-02-08 | 2022-02-08 05:00 | 6 | 42.08 | 77 | 17:00 | 4 | 22466.81 | 0 | 0
Resource 1 | Sublap 1 | 2022-02-08 | 2022-02-08 06:00 | 7 | 44.96 | 77 | 17:00 | 4 | 24385.33 | 0 | 0
Resource 1 | Sublap 1 | 2022-02-08 | 2022-02-08 07:00 | 8 | 46.04 | 77 | 17:00 | 4 | 22131.11 | 0 | 0
Resource 1 | Sublap 1 | 2022-02-08 | 2022-02-08 08:00 | 9 | 57.92 | 77 | 17:00 | 4 | 16029.55 | 0 | 0
Resource 1 | Sublap 1 | 2022-02-08 | 2022-02-08 09:00 | 10 | 66.92 | 77 | 17:00 | 4 | 12840.56 | 0 | 0
Resource 1 | Sublap 1 | 2022-02-08 | 2022-02-08 10:00 | 11 | 71.96 | 77 | 17:00 | 4 | 11296.96 | 0 | 0
Resource 1 | Sublap 1 | 2022-02-08 | 2022-02-08 11:00 | 12 | 73.94 | 77 | 17:00 | 4 | 10969.59 | 0 | 0
Resource 1 | Sublap 1 | 2022-02-08 | 2022-02-08 12:00 | 13 | 75.02 | 77 | 17:00 | 4 | 11001.66 | 0 | 0
Resource 1 | Sublap 1 | 2022-02-08 | 2022-02-08 13:00 | 14 | 75.92 | 77 | 17:00 | 4 | 11283.25 | 0 | 0
Resource 1 | Sublap 1 | 2022-02-08 | 2022-02-08 14:00 | 15 | 77 | 77 | 17:00 | 4 | 11892.11 | 0 | 0
Resource 1 | Sublap 1 | 2022-02-08 | 2022-02-08 15:00 | 16 | 73.94 | 77 | 17:00 | 4 | 14143.55 | 0 | 0
Resource 1 | Sublap 1 | 2022-02-08 | 2022-02-08 16:00 | 17 | 69.98 | 77 | 17:00 | 4 | 20824.36 | 0 | 0
Resource 1 | Sublap 1 | 2022-02-08 | 2022-02-08 17:00 | 18 | 66.92 | 77 | 17:00 | 4 | 26051.41 | 7.8063 | 0
Resource 1 | Sublap 1 | 2022-02-08 | 2022-02-08 18:00 | 19 | 60.98 | 77 | 17:00 | 4 | 26771.29 | 5.829 | 0
Resource 1 | Sublap 1 | 2022-02-08 | 2022-02-08 19:00 | 20 | 57.92 | 77 | 17:00 | 4 | 26064.95 | 3.8722 | 0
Resource 1 | Sublap 1 | 2022-02-08 | 2022-02-08 20:00 | 21 | 57.92 | 77 | 17:00 | 4 | 25202.52 | 2.8032 | 0
Resource 1 | Sublap 1 | 2022-02-08 | 2022-02-08 21:00 | 22 | 57.92 | 77 | 17:00 | 4 | 24113.37 | 0 | 0
Resource 1 | Sublap 1 | 2022-02-08 | 2022-02-08 22:00 | 23 | 51.98 | 77 | 17:00 | 4 | 22517.39 | 0 | 0
Resource 1 | Sublap 1 | 2022-02-08 | 2022-02-08 23:00 | 24 | 46.94 | 77 | 17:00 | 4 | 21311.49 | 0 | 0
Resource 1 | Sublap 1 | 2022-02-09 | 2022-02-09 | 1 | 46.94 | 85 | 17:00 | 4 | 20654.11 | 0 | 0
Resource 1 | Sublap 1 | 2022-02-09 | 2022-02-09 01:00 | 2 | 50 | 85 | 17:00 | 4 | 20056.7 | 0 | 0
Resource 1 | Sublap 1 | 2022-02-09 | 2022-02-09 02:00 | 3 | 48.02 | 85 | 17:00 | 4 | 19819.22 | 0 | 0
Resource 1 | Sublap 1 | 2022-02-09 | 2022-02-09 03:00 | 4 | 53.06 | 85 | 17:00 | 4 | 19983.74 | 0 | 0
Resource 1 | Sublap 1 | 2022-02-09 | 2022-02-09 04:00 | 5 | 44.96 | 85 | 17:00 | 4 | 20620.43 | 0 | 0
Resource 1 | Sublap 1 | 2022-02-09 | 2022-02-09 05:00 | 6 | 46.04 | 85 | 17:00 | 4 | 22238.3 | 0 | 0
Resource 1 | Sublap 1 | 2022-02-09 | 2022-02-09 06:00 | 7 | 46.94 | 85 | 17:00 | 4 | 23951.29 | 0 | 0
Resource 1 | Sublap 1 | 2022-02-09 | 2022-02-09 07:00 | 8 | 48.92 | 85 | 17:00 | 4 | 21612.13 | 0 | 0
Resource 1 | Sublap 1 | 2022-02-09 | 2022-02-09 08:00 | 9 | 64.04 | 85 | 17:00 | 4 | 15021.53 | 0 | 0
Resource 1 | Sublap 1 | 2022-02-09 | 2022-02-09 09:00 | 10 | 75.02 | 85 | 17:00 | 4 | 12119.05 | 0 | 0
Resource 1 | Sublap 1 | 2022-02-09 | 2022-02-09 10:00 | 11 | 82.04 | 85 | 17:00 | 4 | 11564.64 | 0 | 0
Resource 1 | Sublap 1 | 2022-02-09 | 2022-02-09 11:00 | 12 | 82.04 | 85 | 17:00 | 4 | 11522.92 | 0 | 0
Resource 1 | Sublap 1 | 2022-02-09 | 2022-02-09 12:00 | 13 | 84.92 | 85 | 17:00 | 4 | 11364.33 | 0 | 0
Resource 1 | Sublap 1 | 2022-02-09 | 2022-02-09 13:00 | 14 | 84.92 | 85 | 17:00 | 4 | 11655.78 | 0 | 0
Resource 1 | Sublap 1 | 2022-02-09 | 2022-02-09 14:00 | 15 | 82.94 | 85 | 17:00 | 4 | 12720.12 | 0 | 0
Resource 1 | Sublap 1 | 2022-02-09 | 2022-02-09 15:00 | 16 | 78.98 | 85 | 17:00 | 4 | 15648.84 | 0 | 0
Resource 1 | Sublap 1 | 2022-02-09 | 2022-02-09 16:00 | 17 | 78.08 | 85 | 17:00 | 4 | 21812.36 | 0 | 0
Resource 1 | Sublap 1 | 2022-02-09 | 2022-02-09 17:00 | 18 | 71.96 | 85 | 17:00 | 4 | 26639.96 | 40.3499 | 0
Resource 1 | Sublap 1 | 2022-02-09 | 2022-02-09 18:00 | 19 | 69.98 | 85 | 17:00 | 4 | 27209.9 | 26.1967 | 0
Resource 1 | Sublap 1 | 2022-02-09 | 2022-02-09 19:00 | 20 | 59 | 85 | 17:00 | 4 | 26355.19 | 14.2812 | 0
Resource 1 | Sublap 1 | 2022-02-09 | 2022-02-09 20:00 | 21 | 60.98 | 85 | 17:00 | 4 | 25546.76 | 10.2757 | 0
Resource 1 | Sublap 1 | 2022-02-09 | 2022-02-09 21:00 | 22 | 53.96 | 85 | 17:00 | 4 | 24439.48 | 0 | 0
Resource 1 | Sublap 1 | 2022-02-09 | 2022-02-09 22:00 | 23 | 51.08 | 85 | 17:00 | 4 | 22434.55 | 0 | 0
Resource 1 | Sublap 1 | 2022-02-09 | 2022-02-09 23:00 | 24 | 53.06 | 85 | 17:00 | 4 | 21101.9 | 0 | 0
Resource 1 | Sublap 1 | 2022-02-10 | 2022-02-10 | 1 | 53.06 | 86 | 17:00 | 4 | 20342 | 0 | 0
Resource 1 | Sublap 1 | 2022-02-10 | 2022-02-10 01:00 | 2 | 53.06 | 86 | 17:00 | 4 | 19469.38 | 0 | 0
Resource 1 | Sublap 1 | 2022-02-10 | 2022-02-10 02:00 | 3 | 51.08 | 86 | 17:00 | 4 | 18814.11 | 0 | 0
Resource 1 | Sublap 1 | 2022-02-10 | 2022-02-10 03:00 | 4 | 53.06 | 86 | 17:00 | 4 | 18731.7 | 0 | 0
Resource 1 | Sublap 1 | 2022-02-10 | 2022-02-10 04:00 | 5 | 53.06 | 86 | 17:00 | 4 | 19640.87 | 0 | 0
Resource 1 | Sublap 1 | 2022-02-10 | 2022-02-10 05:00 | 6 | 69.98 | 86 | 17:00 | 4 | 21430.45 | 0 | 0
Resource 1 | Sublap 1 | 2022-02-10 | 2022-02-10 06:00 | 7 | 64.04 | 86 | 17:00 | 4 | 23214.75 | 0 | 0
Resource 1 | Sublap 1 | 2022-02-10 | 2022-02-10 07:00 | 8 | 69.98 | 86 | 17:00 | 4 | 20693.32 | 0 | 0
Resource 1 | Sublap 1 | 2022-02-10 | 2022-02-10 08:00 | 9 | 71.96 | 86 | 17:00 | 4 | 14526.83 | 0 | 0
Resource 1 | Sublap 1 | 2022-02-10 | 2022-02-10 09:00 | 10 | 78.08 | 86 | 17:00 | 4 | 11699.04 | 0 | 0
Resource 1 | Sublap 1 | 2022-02-10 | 2022-02-10 10:00 | 11 | 80.96 | 86 | 17:00 | 4 | 10672.76 | 0 | 0
Resource 1 | Sublap 1 | 2022-02-10 | 2022-02-10 11:00 | 12 | 82.94 | 86 | 17:00 | 4 | 10720.16 | 0 | 0
Resource 1 | Sublap 1 | 2022-02-10 | 2022-02-10 12:00 | 13 | 84.92 | 86 | 17:00 | 4 | 11292.54 | 0 | 0
Resource 1 | Sublap 1 | 2022-02-10 | 2022-02-10 13:00 | 14 | 86 | 86 | 17:00 | 4 | 11562.58 | 0 | 0
Resource 1 | Sublap 1 | 2022-02-10 | 2022-02-10 14:00 | 15 | 80.96 | 86 | 17:00 | 4 | 12803.16 | 0 | 0
Resource 1 | Sublap 1 | 2022-02-10 | 2022-02-10 15:00 | 16 | 75.92 | 86 | 17:00 | 4 | 15895.34 | 0 | 0
Resource 1 | Sublap 1 | 2022-02-10 | 2022-02-10 16:00 | 17 | 75.92 | 86 | 17:00 | 4 | 21919.29 | 0 | 0
Resource 1 | Sublap 1 | 2022-02-10 | 2022-02-10 17:00 | 18 | 73.04 | 86 | 17:00 | 4 | 27115.41 | 35.2088 | 0
Resource 1 | Sublap 1 | 2022-02-10 | 2022-02-10 18:00 | 19 | 60.98 | 86 | 17:00 | 4 | 27665.92 | 21.5343 | 0
Resource 1 | Sublap 1 | 2022-02-10 | 2022-02-10 19:00 | 20 | 57.92 | 86 | 17:00 | 4 | 26701.62 | 13.268 | 0
Resource 1 | Sublap 1 | 2022-02-10 | 2022-02-10 20:00 | 21 | 59 | 86 | 17:00 | 4 | 25637.45 | 9.5504 | 0
Resource 1 | Sublap 1 | 2022-02-10 | 2022-02-10 21:00 | 22 | 60.98 | 86 | 17:00 | 4 | 24486.24 | 0 | 0
Resource 1 | Sublap 1 | 2022-02-10 | 2022-02-10 22:00 | 23 | 57.92 | 86 | 17:00 | 4 | 23060.07 | 0 | 0
Resource 1 | Sublap 1 | 2022-02-10 | 2022-02-10 23:00 | 24 | 51.98 | 86 | 17:00 | 4 | 21771.22 | 0 | 0
Resource 1 | Sublap 1 | 2022-02-11 | 2022-02-11 | 1 | 53.96 | 82 | 17:00 | 4 | 20809.49 | 0 | 0
Resource 1 | Sublap 1 | 2022-02-11 | 2022-02-11 01:00 | 2 | 53.96 | 82 | 17:00 | 4 | 20099.03 | 0 | 0
Resource 1 | Sublap 1 | 2022-02-11 | 2022-02-11 02:00 | 3 | 55.94 | 82 | 17:00 | 4 | 19695.7 | 0 | 0
Resource 1 | Sublap 1 | 2022-02-11 | 2022-02-11 03:00 | 4 | 53.06 | 82 | 17:00 | 4 | 19532.03 | 0 | 0
Resource 1 | Sublap 1 | 2022-02-11 | 2022-02-11 04:00 | 5 | 51.98 | 82 | 17:00 | 4 | 20104.17 | 0 | 0
Resource 1 | Sublap 1 | 2022-02-11 | 2022-02-11 05:00 | 6 | 53.06 | 82 | 17:00 | 4 | 21543.74 | 0 | 0
Resource 1 | Sublap 1 | 2022-02-11 | 2022-02-11 06:00 | 7 | 50 | 82 | 17:00 | 4 | 23131.73 | 0 | 0
Resource 1 | Sublap 1 | 2022-02-11 | 2022-02-11 07:00 | 8 | 53.96 | 82 | 17:00 | 4 | 20475.08 | 0 | 0
Resource 1 | Sublap 1 | 2022-02-11 | 2022-02-11 08:00 | 9 | 62.96 | 82 | 17:00 | 4 | 14486.92 | 0 | 0
Resource 1 | Sublap 1 | 2022-02-11 | 2022-02-11 09:00 | 10 | 71.06 | 82 | 17:00 | 4 | 12018.15 | 0 | 0
Resource 1 | Sublap 1 | 2022-02-11 | 2022-02-11 10:00 | 11 | 75.92 | 82 | 17:00 | 4 | 11473.6 | 0 | 0
Resource 1 | Sublap 1 | 2022-02-11 | 2022-02-11 11:00 | 12 | 78.98 | 82 | 17:00 | 4 | 11687.6 | 0 | 0
Resource 1 | Sublap 1 | 2022-02-11 | 2022-02-11 12:00 | 13 | 82.04 | 82 | 17:00 | 4 | 11975.61 | 0 | 0
Resource 1 | Sublap 1 | 2022-02-11 | 2022-02-11 13:00 | 14 | 82.04 | 82 | 17:00 | 4 | 12316.91 | 0 | 0
Resource 1 | Sublap 1 | 2022-02-11 | 2022-02-11 14:00 | 15 | 80.96 | 82 | 17:00 | 4 | 13030.72 | 0 | 0
Resource 1 | Sublap 1 | 2022-02-11 | 2022-02-11 15:00 | 16 | 77 | 82 | 17:00 | 4 | 15147.38 | 0 | 0
Resource 1 | Sublap 1 | 2022-02-11 | 2022-02-11 16:00 | 17 | 75.02 | 82 | 17:00 | 4 | 21390.6 | 0 | 0
Resource 1 | Sublap 1 | 2022-02-11 | 2022-02-11 17:00 | 18 | 71.96 | 82 | 17:00 | 4 | 26455.9 | 16.273 | 0
Resource 1 | Sublap 1 | 2022-02-11 | 2022-02-11 18:00 | 19 | 60.98 | 82 | 17:00 | 4 | 26798.51 | 10.711 | 0
Resource 1 | Sublap 1 | 2022-02-11 | 2022-02-11 19:00 | 20 | 57.02 | 82 | 17:00 | 4 | 25875.95 | 7.0998 | 0
Resource 1 | Sublap 1 | 2022-02-11 | 2022-02-11 20:00 | 21 | 55.04 | 82 | 17:00 | 4 | 25020.29 | 5.1174 | 0
Resource 1 | Sublap 1 | 2022-02-11 | 2022-02-11 21:00 | 22 | 53.06 | 82 | 17:00 | 4 | 24113.97 | 0 | 0
Resource 1 | Sublap 1 | 2022-02-11 | 2022-02-11 22:00 | 23 | 55.04 | 82 | 17:00 | 4 | 22831.32 | 0 | 0
Resource 1 | Sublap 1 | 2022-02-11 | 2022-02-11 23:00 | 24 | 55.94 | 82 | 17:00 | 4 | 21559.88 | 0 | 0
Resource 1 | Sublap 1 | 2022-02-12 | 2022-02-12 | 1 | 57.02 | 88 | 17:00 | 4 | 20598.47 | 0 | 0
Resource 1 | Sublap 1 | 2022-02-12 | 2022-02-12 01:00 | 2 | 55.94 | 88 | 17:00 | 4 | 19814.76 | 0 | 0
Resource 1 | Sublap 1 | 2022-02-12 | 2022-02-12 02:00 | 3 | 55.04 | 88 | 17:00 | 4 | 19238.07 | 0 | 0
Resource 1 | Sublap 1 | 2022-02-12 | 2022-02-12 03:00 | 4 | 51.08 | 88 | 17:00 | 4 | 18781.73 | 0 | 0
Resource 1 | Sublap 1 | 2022-02-12 | 2022-02-12 04:00 | 5 | 50.54 | 88 | 17:00 | 4 | 18832.97 | 0 | 0
Resource 1 | Sublap 1 | 2022-02-12 | 2022-02-12 05:00 | 6 | 50 | 88 | 17:00 | 4 | 19469.66 | 0 | 0
Resource 1 | Sublap 1 | 2022-02-12 | 2022-02-12 06:00 | 7 | 51.98 | 88 | 17:00 | 4 | 19982.85 | 0 | 0
Resource 1 | Sublap 1 | 2022-02-12 | 2022-02-12 07:00 | 8 | 51.08 | 88 | 17:00 | 4 | 16917.73 | 0 | 0
Resource 1 | Sublap 1 | 2022-02-12 | 2022-02-12 08:00 | 9 | 62.96 | 88 | 17:00 | 4 | 11771.19 | 0 | 0
Resource 1 | Sublap 1 | 2022-02-12 | 2022-02-12 09:00 | 10 | 73.94 | 88 | 17:00 | 4 | 10199.89 | 0 | 0
Resource 1 | Sublap 1 | 2022-02-12 | 2022-02-12 10:00 | 11 | 80.06 | 88 | 17:00 | 4 | 8976.146 | 0 | 0
Resource 1 | Sublap 1 | 2022-02-12 | 2022-02-12 11:00 | 12 | 84.02 | 88 | 17:00 | 4 | 8296.554 | 0 | 0
Resource 1 | Sublap 1 | 2022-02-12 | 2022-02-12 12:00 | 13 | 86 | 88 | 17:00 | 4 | 8460.872 | 0 | 0
Resource 1 | Sublap 1 | 2022-02-12 | 2022-02-12 13:00 | 14 | 87.98 | 88 | 17:00 | 4 | 8949.058 | 0 | 0
Resource 1 | Sublap 1 | 2022-02-12 | 2022-02-12 14:00 | 15 | 87.08 | 88 | 17:00 | 4 | 10090.14 | 0 | 0
Resource 1 | Sublap 1 | 2022-02-12 | 2022-02-12 15:00 | 16 | 84.92 | 88 | 17:00 | 4 | 12791.44 | 0 | 0
Resource 1 | Sublap 1 | 2022-02-12 | 2022-02-12 16:00 | 17 | 82.94 | 88 | 17:00 | 4 | 19513.51 | 0 | 0
Resource 1 | Sublap 1 | 2022-02-12 | 2022-02-12 17:00 | 18 | 78.08 | 88 | 17:00 | 4 | 24984.15 | 36.5397 | 0
Resource 1 | Sublap 1 | 2022-02-12 | 2022-02-12 18:00 | 19 | 66.02 | 88 | 17:00 | 4 | 25567.06 | 22.7604 | 0
Resource 1 | Sublap 1 | 2022-02-12 | 2022-02-12 19:00 | 20 | 60.08 | 88 | 17:00 | 4 | 24804.88 | 12.2174 | 0
Resource 1 | Sublap 1 | 2022-02-12 | 2022-02-12 20:00 | 21 | 60.08 | 88 | 17:00 | 4 | 23935.44 | 8.7894 | 0
Resource 1 | Sublap 1 | 2022-02-12 | 2022-02-12 21:00 | 22 | 62.06 | 88 | 17:00 | 4 | 23025.39 | 0 | 0
Resource 1 | Sublap 1 | 2022-02-12 | 2022-02-12 22:00 | 23 | 64.94 | 88 | 17:00 | 4 | 21805.64 | 0 | 0
Resource 1 | Sublap 1 | 2022-02-12 | 2022-02-12 23:00 | 24 | 60.08 | 88 | 17:00 | 4 | 20734.47 | 0 | 0
Resource 1 | Sublap 1 | 2022-02-13 | 2022-02-13 | 1 | 57.92 | 85 | 17:00 | 4 | 19934.6 | 0 | 0
Resource 1 | Sublap 1 | 2022-02-13 | 2022-02-13 01:00 | 2 | 51.08 | 85 | 17:00 | 4 | 19267.76 | 0 | 0
Resource 1 | Sublap 1 | 2022-02-13 | 2022-02-13 02:00 | 3 | 55.94 | 85 | 17:00 | 4 | 18833.04 | 0 | 0
Resource 1 | Sublap 1 | 2022-02-13 | 2022-02-13 03:00 | 4 | 53.96 | 85 | 17:00 | 4 | 18653.54 | 0 | 0
Resource 1 | Sublap 1 | 2022-02-13 | 2022-02-13 04:00 | 5 | 50 | 85 | 17:00 | 4 | 18542.17 | 0 | 0
Resource 1 | Sublap 1 | 2022-02-13 | 2022-02-13 05:00 | 6 | 48.02 | 85 | 17:00 | 4 | 18865.26 | 0 | 0
Resource 1 | Sublap 1 | 2022-02-13 | 2022-02-13 06:00 | 7 | 51.08 | 85 | 17:00 | 4 | 19100.11 | 0 | 0
Resource 1 | Sublap 1 | 2022-02-13 | 2022-02-13 07:00 | 8 | 51.98 | 85 | 17:00 | 4 | 15548.01 | 0 | 0
Resource 1 | Sublap 1 | 2022-02-13 | 2022-02-13 08:00 | 9 | 66.92 | 85 | 17:00 | 4 | 9965.705 | 0 | 0
Resource 1 | Sublap 1 | 2022-02-13 | 2022-02-13 09:00 | 10 | 75.02 | 85 | 17:00 | 4 | 8083.765 | 0 | 0
Resource 1 | Sublap 1 | 2022-02-13 | 2022-02-13 10:00 | 11 | 79.52 | 85 | 17:00 | 4 | 8089.392 | 0 | 0
Resource 1 | Sublap 1 | 2022-02-13 | 2022-02-13 11:00 | 12 | 82.94 | 85 | 17:00 | 4 | 7948.037 | 0 | 0
Resource 1 | Sublap 1 | 2022-02-13 | 2022-02-13 12:00 | 13 | 84.92 | 85 | 17:00 | 4 | 7980.789 | 0 | 0
Resource 1 | Sublap 1 | 2022-02-13 | 2022-02-13 13:00 | 14 | 84.02 | 85 | 17:00 | 4 | 8574.069 | 0 | 0
Resource 1 | Sublap 1 | 2022-02-13 | 2022-02-13 14:00 | 15 | 82.04 | 85 | 17:00 | 4 | 9712.797 | 0 | 0
Resource 1 | Sublap 1 | 2022-02-13 | 2022-02-13 15:00 | 16 | 78.98 | 85 | 17:00 | 4 | 12099.05 | 0 | 0
Resource 1 | Sublap 1 | 2022-02-13 | 2022-02-13 16:00 | 17 | 78.08 | 85 | 17:00 | 4 | 18325.7 | 0 | 0
Resource 1 | Sublap 1 | 2022-02-13 | 2022-02-13 17:00 | 18 | 73.94 | 85 | 17:00 | 4 | 23651.93 | 32.7008 | 0
Resource 1 | Sublap 1 | 2022-02-13 | 2022-02-13 18:00 | 19 | 66.02 | 85 | 17:00 | 4 | 24301.82 | 21.2306 | 0
Resource 1 | Sublap 1 | 2022-02-13 | 2022-02-13 19:00 | 20 | 55.04 | 85 | 17:00 | 4 | 23849.81 | 11.5739 | 0
Resource 1 | Sublap 1 | 2022-02-13 | 2022-02-13 20:00 | 21 | 53.06 | 85 | 17:00 | 4 | 23267.63 | 8.3277 | 0
Resource 1 | Sublap 1 | 2022-02-13 | 2022-02-13 21:00 | 22 | 53.06 | 85 | 17:00 | 4 | 22434.78 | 0 | 0
Resource 1 | Sublap 1 | 2022-02-13 | 2022-02-13 22:00 | 23 | 57.02 | 85 | 17:00 | 4 | 21109.72 | 0 | 0
Resource 1 | Sublap 1 | 2022-02-13 | 2022-02-13 23:00 | 24 | 55.04 | 85 | 17:00 | 4 | 19859.64 | 0 | 0
Resource 1 | Sublap 1 | 2022-02-14 | 2022-02-14 | 1 | 55.04 | 79 | 17:00 | 4 | 18831.29 | 0 | 0
Resource 1 | Sublap 1 | 2022-02-14 | 2022-02-14 01:00 | 2 | 51.08 | 79 | 17:00 | 4 | 18135 | 0 | 0
Resource 1 | Sublap 1 | 2022-02-14 | 2022-02-14 02:00 | 3 | 53.06 | 79 | 17:00 | 4 | 17881.29 | 0 | 0
Resource 1 | Sublap 1 | 2022-02-14 | 2022-02-14 03:00 | 4 | 51.08 | 79 | 17:00 | 4 | 18052.08 | 0 | 0
Resource 1 | Sublap 1 | 2022-02-14 | 2022-02-14 04:00 | 5 | 48.92 | 79 | 17:00 | 4 | 18659.18 | 0 | 0
Resource 1 | Sublap 1 | 2022-02-14 | 2022-02-14 05:00 | 6 | 48.02 | 79 | 17:00 | 4 | 19794.99 | 0 | 0
Resource 1 | Sublap 1 | 2022-02-14 | 2022-02-14 06:00 | 7 | 48.92 | 79 | 17:00 | 4 | 21226.2 | 0 | 0
Resource 1 | Sublap 1 | 2022-02-14 | 2022-02-14 07:00 | 8 | 46.04 | 79 | 17:00 | 4 | 18818.72 | 0 | 0
Resource 1 | Sublap 1 | 2022-02-14 | 2022-02-14 08:00 | 9 | 60.98 | 79 | 17:00 | 4 | 13499.14 | 0 | 0
Resource 1 | Sublap 1 | 2022-02-14 | 2022-02-14 09:00 | 10 | 69.08 | 79 | 17:00 | 4 | 10998.51 | 0 | 0
Resource 1 | Sublap 1 | 2022-02-14 | 2022-02-14 10:00 | 11 | 73.04 | 79 | 17:00 | 4 | 10786.61 | 0 | 0
Resource 1 | Sublap 1 | 2022-02-14 | 2022-02-14 11:00 | 12 | 78.08 | 79 | 17:00 | 4 | 10475.29 | 0 | 0
Resource 1 | Sublap 1 | 2022-02-14 | 2022-02-14 12:00 | 13 | 78.98 | 79 | 17:00 | 4 | 10018.12 | 0 | 0
Resource 1 | Sublap 1 | 2022-02-14 | 2022-02-14 13:00 | 14 | 73.94 | 79 | 17:00 | 4 | 10493.83 | 0 | 0
Resource 1 | Sublap 1 | 2022-02-14 | 2022-02-14 14:00 | 15 | 71.96 | 79 | 17:00 | 4 | 11034.61 | 0 | 0
Resource 1 | Sublap 1 | 2022-02-14 | 2022-02-14 15:00 | 16 | 69.98 | 79 | 17:00 | 4 | 12833.07 | 0 | 0
Resource 1 | Sublap 1 | 2022-02-14 | 2022-02-14 16:00 | 17 | 64.94 | 79 | 17:00 | 4 | 18451.56 | 0 | 0
Resource 1 | Sublap 1 | 2022-02-14 | 2022-02-14 17:00 | 18 | 62.06 | 79 | 17:00 | 4 | 24020.21 | 9.7284 | 0
Resource 1 | Sublap 1 | 2022-02-14 | 2022-02-14 18:00 | 19 | 53.96 | 79 | 17:00 | 4 | 24931.39 | 7.2645 | 0
Resource 1 | Sublap 1 | 2022-02-14 | 2022-02-14 19:00 | 20 | 51.08 | 79 | 17:00 | 4 | 24124.01 | 4.8228 | 0
Resource 1 | Sublap 1 | 2022-02-14 | 2022-02-14 20:00 | 21 | 49.64 | 79 | 17:00 | 4 | 23344.1 | 3.4872 | 0
Resource 1 | Sublap 1 | 2022-02-14 | 2022-02-14 21:00 | 22 | 53.96 | 79 | 17:00 | 4 | 22150.22 | 0 | 0
Resource 1 | Sublap 1 | 2022-02-14 | 2022-02-14 22:00 | 23 | 53.78 | 79 | 17:00 | 4 | 20139.29 | 0 | 0
Resource 1 | Sublap 1 | 2022-02-14 | 2022-02-14 23:00 | 24 | 53.96 | 79 | 17:00 | 4 | 18823.91 | 0 | 0
Resource 1 | Sublap 1 | 2022-02-15 | 2022-02-15 | 1 | 55.04 | 57 | 17:00 | 4 | 17245.11 | 0 | 0
Resource 1 | Sublap 1 | 2022-02-15 | 2022-02-15 01:00 | 2 | 55.04 | 57 | 17:00 | 4 | 16426.05 | 0 | 0
Resource 1 | Sublap 1 | 2022-02-15 | 2022-02-15 02:00 | 3 | 53.96 | 57 | 17:00 | 4 | 16718.96 | 0 | 0
Resource 1 | Sublap 1 | 2022-02-15 | 2022-02-15 03:00 | 4 | 55.04 | 57 | 17:00 | 4 | 16951.88 | 0 | 0
Resource 1 | Sublap 1 | 2022-02-15 | 2022-02-15 04:00 | 5 | 55.04 | 57 | 17:00 | 4 | 17056.12 | 0 | 0
Resource 1 | Sublap 1 | 2022-02-15 | 2022-02-15 05:00 | 6 | 53.96 | 57 | 17:00 | 4 | 18418.55 | 0 | 0
Resource 1 | Sublap 1 | 2022-02-15 | 2022-02-15 06:00 | 7 | 53.96 | 57 | 17:00 | 4 | 20536.45 | 0 | 0
Resource 1 | Sublap 1 | 2022-02-15 | 2022-02-15 07:00 | 8 | 53.96 | 57 | 17:00 | 4 | 19117.18 | 0 | 0
Resource 1 | Sublap 1 | 2022-02-15 | 2022-02-15 08:00 | 9 | 53.96 | 57 | 17:00 | 4 | 15199.4 | 0 | 0
Resource 1 | Sublap 1 | 2022-02-15 | 2022-02-15 09:00 | 10 | 52.25 | 57 | 17:00 | 4 | 13221.84 | 0 | 0
Resource 1 | Sublap 1 | 2022-02-15 | 2022-02-15 10:00 | 11 | 53.105 | 57 | 17:00 | 4 | 11519.59 | 0 | 0
Resource 1 | Sublap 1 | 2022-02-15 | 2022-02-15 11:00 | 12 | 53.96 | 57 | 17:00 | 4 | 11438.46 | 0 | 0
Resource 1 | Sublap 1 | 2022-02-15 | 2022-02-15 12:00 | 13 | 53.96 | 57 | 17:00 | 4 | 10719.63 | 0 | 0
Resource 1 | Sublap 1 | 2022-02-15 | 2022-02-15 13:00 | 14 | 57.02 | 57 | 17:00 | 4 | 10741.07 | 0 | 0
Resource 1 | Sublap 1 | 2022-02-15 | 2022-02-15 14:00 | 15 | 57.02 | 57 | 17:00 | 4 | 10918.64 | 0 | 0
Resource 1 | Sublap 1 | 2022-02-15 | 2022-02-15 15:00 | 16 | 55.49 | 57 | 17:00 | 4 | 12937.48 | 0 | 0
Resource 1 | Sublap 1 | 2022-02-15 | 2022-02-15 16:00 | 17 | 51.98 | 57 | 17:00 | 4 | 17175.27 | 0 | 0
Resource 1 | Sublap 1 | 2022-02-15 | 2022-02-15 17:00 | 18 | 51.98 | 57 | 17:00 | 4 | 22152.81 | 0 | 0
Resource 1 | Sublap 1 | 2022-02-15 | 2022-02-15 18:00 | 19 | 50 | 57 | 17:00 | 4 | 23541.86 | 0 | 0
Resource 1 | Sublap 1 | 2022-02-15 | 2022-02-15 19:00 | 20 | 48.02 | 57 | 17:00 | 4 | 22970.48 | 0 | 0
Resource 1 | Sublap 1 | 2022-02-15 | 2022-02-15 20:00 | 21 | 48.02 | 57 | 17:00 | 4 | 22263.51 | 0 | 0
Resource 1 | Sublap 1 | 2022-02-15 | 2022-02-15 21:00 | 22 | 48.92 | 57 | 17:00 | 4 | 21692.65 | 0 | 0
Resource 1 | Sublap 1 | 2022-02-15 | 2022-02-15 22:00 | 23 | 47.03 | 57 | 17:00 | 4 | 20097.28 | 0 | 0
Resource 1 | Sublap 1 | 2022-02-15 | 2022-02-15 23:00 | 24 | 46.04 | 57 | 17:00 | 4 | 18582.46 | 0 | 0
Resource 1 | Sublap 1 | 2022-02-16 | 2022-02-16 | 1 | 46.94 | 60 | 17:00 | 4 | 17606.67 | 0 | 0
Resource 1 | Sublap 1 | 2022-02-16 | 2022-02-16 01:00 | 2 | 42.08 | 60 | 17:00 | 4 | 17056.67 | 0 | 0
Resource 1 | Sublap 1 | 2022-02-16 | 2022-02-16 02:00 | 3 | 39.92 | 60 | 17:00 | 4 | 17060.96 | 0 | 0
Resource 1 | Sublap 1 | 2022-02-16 | 2022-02-16 03:00 | 4 | 39.92 | 60 | 17:00 | 4 | 17855.92 | 0 | 0
Resource 1 | Sublap 1 | 2022-02-16 | 2022-02-16 04:00 | 5 | 41 | 60 | 17:00 | 4 | 18440.27 | 0 | 0
Resource 1 | Sublap 1 | 2022-02-16 | 2022-02-16 05:00 | 6 | 41 | 60 | 17:00 | 4 | 20026.77 | 0 | 0
Resource 1 | Sublap 1 | 2022-02-16 | 2022-02-16 06:00 | 7 | 41 | 60 | 17:00 | 4 | 22052.15 | 0 | 0
Resource 1 | Sublap 1 | 2022-02-16 | 2022-02-16 07:00 | 8 | 41 | 60 | 17:00 | 4 | 19520.14 | 0 | 0
Resource 1 | Sublap 1 | 2022-02-16 | 2022-02-16 08:00 | 9 | 46.94 | 60 | 17:00 | 4 | 13630.9 | 0 | 0
Resource 1 | Sublap 1 | 2022-02-16 | 2022-02-16 09:00 | 10 | 51.98 | 60 | 17:00 | 4 | 10715.52 | 0 | 0
Resource 1 | Sublap 1 | 2022-02-16 | 2022-02-16 10:00 | 11 | 55.04 | 60 | 17:00 | 4 | 9893.404 | 0 | 0
Resource 1 | Sublap 1 | 2022-02-16 | 2022-02-16 11:00 | 12 | 57.92 | 60 | 17:00 | 4 | 9591.57 | 0 | 0
Resource 1 | Sublap 1 | 2022-02-16 | 2022-02-16 12:00 | 13 | 60.08 | 60 | 17:00 | 4 | 9404.945 | 0 | 0
Resource 1 | Sublap 1 | 2022-02-16 | 2022-02-16 13:00 | 14 | 60.08 | 60 | 17:00 | 4 | 8534.742 | 0 | 0
Resource 1 | Sublap 1 | 2022-02-16 | 2022-02-16 14:00 | 15 | 60.08 | 60 | 17:00 | 4 | 8574.166 | 0 | 0
Resource 1 | Sublap 1 | 2022-02-16 | 2022-02-16 15:00 | 16 | 60.08 | 60 | 17:00 | 4 | 10698.6 | 0 | 0
Resource 1 | Sublap 1 | 2022-02-16 | 2022-02-16 16:00 | 17 | 59 | 60 | 17:00 | 4 | 15598.73 | 0 | 0
Resource 1 | Sublap 1 | 2022-02-16 | 2022-02-16 17:00 | 18 | 55.94 | 60 | 17:00 | 4 | 22486.46 | 0 | 0
Resource 1 | Sublap 1 | 2022-02-16 | 2022-02-16 18:00 | 19 | 51.08 | 60 | 17:00 | 4 | 24595.42 | 0 | 0
Resource 1 | Sublap 1 | 2022-02-16 | 2022-02-16 19:00 | 20 | 51.08 | 60 | 17:00 | 4 | 24787.51 | 0 | 0
Resource 1 | Sublap 1 | 2022-02-16 | 2022-02-16 20:00 | 21 | 46.94 | 60 | 17:00 | 4 | 24386.49 | 0 | 0
Resource 1 | Sublap 1 | 2022-02-16 | 2022-02-16 21:00 | 22 | 48.02 | 60 | 17:00 | 4 | 23367.89 | 0 | 0
Resource 1 | Sublap 1 | 2022-02-16 | 2022-02-16 22:00 | 23 | 46.04 | 60 | 17:00 | 4 | 21454.39 | 0 | 0
Resource 1 | Sublap 1 | 2022-02-16 | 2022-02-16 23:00 | 24 | 44.06 | 60 | 17:00 | 4 | 20157.55 | 0 | 0
Resource 1 | Sublap 1 | 2022-02-17 | 2022-02-17 | 1 | 44.96 | 72 | 17:00 | 4 | 19418.25 | 0 | 0
Resource 1 | Sublap 1 | 2022-02-17 | 2022-02-17 01:00 | 2 | 44.06 | 72 | 17:00 | 4 | 18786.88 | 0 | 0
Resource 1 | Sublap 1 | 2022-02-17 | 2022-02-17 02:00 | 3 | 44.06 | 72 | 17:00 | 4 | 18365.69 | 0 | 0
Resource 1 | Sublap 1 | 2022-02-17 | 2022-02-17 03:00 | 4 | 42.98 | 72 | 17:00 | 4 | 18438.93 | 0 | 0
Resource 1 | Sublap 1 | 2022-02-17 | 2022-02-17 04:00 | 5 | 42.08 | 72 | 17:00 | 4 | 19385.7 | 0 | 0
Resource 1 | Sublap 1 | 2022-02-17 | 2022-02-17 05:00 | 6 | 42.08 | 72 | 17:00 | 4 | 21253.2 | 0 | 0
Resource 1 | Sublap 1 | 2022-02-17 | 2022-02-17 06:00 | 7 | 42.08 | 72 | 17:00 | 4 | 22865.77 | 0 | 0
Resource 1 | Sublap 1 | 2022-02-17 | 2022-02-17 07:00 | 8 | 41 | 72 | 17:00 | 4 | 19481.1 | 0 | 0
Resource 1 | Sublap 1 | 2022-02-17 | 2022-02-17 08:00 | 9 | 50 | 72 | 17:00 | 4 | 13143.22 | 0 | 0
Resource 1 | Sublap 1 | 2022-02-17 | 2022-02-17 09:00 | 10 | 53.96 | 72 | 17:00 | 4 | 11542 | 0 | 0
Resource 1 | Sublap 1 | 2022-02-17 | 2022-02-17 10:00 | 11 | 60.98 | 72 | 17:00 | 4 | 10958.39 | 0 | 0
Resource 1 | Sublap 1 | 2022-02-17 | 2022-02-17 11:00 | 12 | 66.92 | 72 | 17:00 | 4 | 10814.51 | 0 | 0
Resource 1 | Sublap 1 | 2022-02-17 | 2022-02-17 12:00 | 13 | 69.98 | 72 | 17:00 | 4 | 10885.58 | 0 | 0
Resource 1 | Sublap 1 | 2022-02-17 | 2022-02-17 13:00 | 14 | 71.06 | 72 | 17:00 | 4 | 11371.31 | 0 | 0
Resource 1 | Sublap 1 | 2022-02-17 | 2022-02-17 14:00 | 15 | 71.96 | 72 | 17:00 | 4 | 12473.15 | 0 | 0
Resource 1 | Sublap 1 | 2022-02-17 | 2022-02-17 15:00 | 16 | 66.02 | 72 | 17:00 | 4 | 13955.12 | 0 | 0
Resource 1 | Sublap 1 | 2022-02-17 | 2022-02-17 16:00 | 17 | 64.94 | 72 | 17:00 | 4 | 18857.85 | 0 | 0
Resource 1 | Sublap 1 | 2022-02-17 | 2022-02-17 17:00 | 18 | 60.08 | 72 | 17:00 | 4 | 25547.64 | 0 | 0
Resource 1 | Sublap 1 | 2022-02-17 | 2022-02-17 18:00 | 19 | 53.96 | 72 | 17:00 | 4 | 26941.02 | 0 | 0
Resource 1 | Sublap 1 | 2022-02-17 | 2022-02-17 19:00 | 20 | 51.08 | 72 | 17:00 | 4 | 26436.91 | 0 | 0
Resource 1 | Sublap 1 | 2022-02-17 | 2022-02-17 20:00 | 21 | 46.04 | 72 | 17:00 | 4 | 25674.5 | 0 | 0
Resource 1 | Sublap 1 | 2022-02-17 | 2022-02-17 21:00 | 22 | 44.96 | 72 | 17:00 | 4 | 24613.95 | 0 | 0
Resource 1 | Sublap 1 | 2022-02-17 | 2022-02-17 22:00 | 23 | 46.04 | 72 | 17:00 | 4 | 23187.64 | 0 | 0
Resource 1 | Sublap 1 | 2022-02-17 | 2022-02-17 23:00 | 24 | 46.94 | 72 | 17:00 | 4 | 21977.81 | 0 | 0
Resource 1 | Sublap 1 | 2022-02-18 | 2022-02-18 | 1 | 44.96 | 70 | 17:00 | 4 | 21158.78 | 0 | 0
Resource 1 | Sublap 1 | 2022-02-18 | 2022-02-18 01:00 | 2 | 48.02 | 70 | 17:00 | 4 | 20667.99 | 0 | 0
Resource 1 | Sublap 1 | 2022-02-18 | 2022-02-18 02:00 | 3 | 42.98 | 70 | 17:00 | 4 | 20359.94 | 0 | 0
Resource 1 | Sublap 1 | 2022-02-18 | 2022-02-18 03:00 | 4 | 41 | 70 | 17:00 | 4 | 20427.57 | 0 | 0
Resource 1 | Sublap 1 | 2022-02-18 | 2022-02-18 04:00 | 5 | 37.04 | 70 | 17:00 | 4 | 21176.12 | 0 | 0
Resource 1 | Sublap 1 | 2022-02-18 | 2022-02-18 05:00 | 6 | 39.92 | 70 | 17:00 | 4 | 22679.88 | 0 | 0
Resource 1 | Sublap 1 | 2022-02-18 | 2022-02-18 06:00 | 7 | 37.04 | 70 | 17:00 | 4 | 24193.63 | 0 | 0
Resource 1 | Sublap 1 | 2022-02-18 | 2022-02-18 07:00 | 8 | 42.08 | 70 | 17:00 | 4 | 20721.68 | 0 | 0
Resource 1 | Sublap 1 | 2022-02-18 | 2022-02-18 08:00 | 9 | 53.06 | 70 | 17:00 | 4 | 14295.71 | 0 | 0
Resource 1 | Sublap 1 | 2022-02-18 | 2022-02-18 09:00 | 10 | 60.08 | 70 | 17:00 | 4 | 12063.9 | 0 | 0
Resource 1 | Sublap 1 | 2022-02-18 | 2022-02-18 10:00 | 11 | 64.04 | 70 | 17:00 | 4 | 10964 | 0 | 0
Resource 1 | Sublap 1 | 2022-02-18 | 2022-02-18 11:00 | 12 | 68 | 70 | 17:00 | 4 | 10393.09 | 0 | 0
Resource 1 | Sublap 1 | 2022-02-18 | 2022-02-18 12:00 | 13 | 69.98 | 70 | 17:00 | 4 | 10113.45 | 0 | 0
Resource 1 | Sublap 1 | 2022-02-18 | 2022-02-18 13:00 | 14 | 66.92 | 70 | 17:00 | 4 | 10307.9 | 0 | 0
Resource 1 | Sublap 1 | 2022-02-18 | 2022-02-18 14:00 | 15 | 66.92 | 70 | 17:00 | 4 | 11805.85 | 0 | 0
Resource 1 | Sublap 1 | 2022-02-18 | 2022-02-18 15:00 | 16 | 64.94 | 70 | 17:00 | 4 | 14801.42 | 0 | 0
Resource 1 | Sublap 1 | 2022-02-18 | 2022-02-18 16:00 | 17 | 62.96 | 70 | 17:00 | 4 | 20107.61 | 0 | 0
Resource 1 | Sublap 1 | 2022-02-18 | 2022-02-18 17:00 | 18 | 60.98 | 70 | 17:00 | 4 | 25033.78 | 0 | 0
Resource 1 | Sublap 1 | 2022-02-18 | 2022-02-18 18:00 | 19 | 55.94 | 70 | 17:00 | 4 | 26210.81 | 0 | 0
Resource 1 | Sublap 1 | 2022-02-18 | 2022-02-18 19:00 | 20 | 46.94 | 70 | 17:00 | 4 | 25648.57 | 0 | 0
Resource 1 | Sublap 1 | 2022-02-18 | 2022-02-18 20:00 | 21 | 44.96 | 70 | 17:00 | 4 | 24940.11 | 0 | 0
Resource 1 | Sublap 1 | 2022-02-18 | 2022-02-18 21:00 | 22 | 42.98 | 70 | 17:00 | 4 | 24060.92 | 0 | 0
Resource 1 | Sublap 1 | 2022-02-18 | 2022-02-18 22:00 | 23 | 42.98 | 70 | 17:00 | 4 | 22881.51 | 0 | 0
Resource 1 | Sublap 1 | 2022-02-18 | 2022-02-18 23:00 | 24 | 42.98 | 70 | 17:00 | 4 | 21694.72 | 0 | 0
Resource 1 | Sublap 1 | 2022-02-19 | 2022-02-19 | 1 | 42.98 | 73 | 17:00 | 4 | 20833.54 | 0 | 0
Resource 1 | Sublap 1 | 2022-02-19 | 2022-02-19 01:00 | 2 | 42.98 | 73 | 17:00 | 4 | 20225.84 | 0 | 0
Resource 1 | Sublap 1 | 2022-02-19 | 2022-02-19 02:00 | 3 | 42.98 | 73 | 17:00 | 4 | 19853.51 | 0 | 0
Resource 1 | Sublap 1 | 2022-02-19 | 2022-02-19 03:00 | 4 | 41 | 73 | 17:00 | 4 | 19713.22 | 0 | 0
Resource 1 | Sublap 1 | 2022-02-19 | 2022-02-19 04:00 | 5 | 41 | 73 | 17:00 | 4 | 20016.13 | 0 | 0
Resource 1 | Sublap 1 | 2022-02-19 | 2022-02-19 05:00 | 6 | 41 | 73 | 17:00 | 4 | 20738.24 | 0 | 0
Resource 1 | Sublap 1 | 2022-02-19 | 2022-02-19 06:00 | 7 | 41 | 73 | 17:00 | 4 | 21172.44 | 0 | 0
Resource 1 | Sublap 1 | 2022-02-19 | 2022-02-19 07:00 | 8 | 42.08 | 73 | 17:00 | 4 | 17304.62 | 0 | 0
Resource 1 | Sublap 1 | 2022-02-19 | 2022-02-19 08:00 | 9 | 55.04 | 73 | 17:00 | 4 | 12495.43 | 0 | 0
Resource 1 | Sublap 1 | 2022-02-19 | 2022-02-19 09:00 | 10 | 64.04 | 73 | 17:00 | 4 | 10382.99 | 0 | 0
Resource 1 | Sublap 1 | 2022-02-19 | 2022-02-19 10:00 | 11 | 64.94 | 73 | 17:00 | 4 | 10238.84 | 0 | 0
Resource 1 | Sublap 1 | 2022-02-19 | 2022-02-19 11:00 | 12 | 69.98 | 73 | 17:00 | 4 | 9880.752 | 0 | 0
Resource 1 | Sublap 1 | 2022-02-19 | 2022-02-19 12:00 | 13 | 73.04 | 73 | 17:00 | 4 | 10101.21 | 0 | 0
Resource 1 | Sublap 1 | 2022-02-19 | 2022-02-19 13:00 | 14 | 71.96 | 73 | 17:00 | 4 | 10537.59 | 0 | 0
Resource 1 | Sublap 1 | 2022-02-19 | 2022-02-19 14:00 | 15 | 69.62 | 73 | 17:00 | 4 | 11377.94 | 0 | 0
Resource 1 | Sublap 1 | 2022-02-19 | 2022-02-19 15:00 | 16 | 67.28 | 73 | 17:00 | 4 | 13029.52 | 0 | 0
Resource 1 | Sublap 1 | 2022-02-19 | 2022-02-19 16:00 | 17 | 64.94 | 73 | 17:00 | 4 | 17561.51 | 0 | 0
Resource 1 | Sublap 1 | 2022-02-19 | 2022-02-19 17:00 | 18 | 62.06 | 73 | 17:00 | 4 | 23276.86 | 0 | 0
Resource 1 | Sublap 1 | 2022-02-19 | 2022-02-19 18:00 | 19 | 55.04 | 73 | 17:00 | 4 | 24607.13 | 0 | 0
Resource 1 | Sublap 1 | 2022-02-19 | 2022-02-19 19:00 | 20 | 50 | 73 | 17:00 | 4 | 24188.15 | 0 | 0
Resource 1 | Sublap 1 | 2022-02-19 | 2022-02-19 20:00 | 21 | 48.92 | 73 | 17:00 | 4 | 23474.21 | 0 | 0
Resource 1 | Sublap 1 | 2022-02-19 | 2022-02-19 21:00 | 22 | 46.94 | 73 | 17:00 | 4 | 22561.94 | 0 | 0
Resource 1 | Sublap 1 | 2022-02-19 | 2022-02-19 22:00 | 23 | 48.02 | 73 | 17:00 | 4 | 21389.69 | 0 | 0
Resource 1 | Sublap 1 | 2022-02-19 | 2022-02-19 23:00 | 24 | 46.04 | 73 | 17:00 | 4 | 20270.31 | 0 | 0
Resource 1 | Sublap 1 | 2022-02-20 | 2022-02-20 | 1 | 44.06 | 64 | 17:00 | 4 | 19504.73 | 0 | 0
Resource 1 | Sublap 1 | 2022-02-20 | 2022-02-20 01:00 | 2 | 48.02 | 64 | 17:00 | 4 | 18889.17 | 0 | 0
Resource 1 | Sublap 1 | 2022-02-20 | 2022-02-20 02:00 | 3 | 49.46 | 64 | 17:00 | 4 | 18461 | 0 | 0
Resource 1 | Sublap 1 | 2022-02-20 | 2022-02-20 03:00 | 4 | 46.94 | 64 | 17:00 | 4 | 18396.54 | 0 | 0
Resource 1 | Sublap 1 | 2022-02-20 | 2022-02-20 04:00 | 5 | 46.94 | 64 | 17:00 | 4 | 18547.27 | 0 | 0
Resource 1 | Sublap 1 | 2022-02-20 | 2022-02-20 05:00 | 6 | 45.635 | 64 | 17:00 | 4 | 18755.05 | 0 | 0
Resource 1 | Sublap 1 | 2022-02-20 | 2022-02-20 06:00 | 7 | 44.384 | 64 | 17:00 | 4 | 18675.58 | 0 | 0
Resource 1 | Sublap 1 | 2022-02-20 | 2022-02-20 07:00 | 8 | 43.376 | 64 | 17:00 | 4 | 15200.77 | 0 | 0
Resource 1 | Sublap 1 | 2022-02-20 | 2022-02-20 08:00 | 9 | 49.46 | 64 | 17:00 | 4 | 12339.32 | 0 | 0
Resource 1 | Sublap 1 | 2022-02-20 | 2022-02-20 09:00 | 10 | 51.53 | 64 | 17:00 | 4 | 11404.36 | 0 | 0
Resource 1 | Sublap 1 | 2022-02-20 | 2022-02-20 10:00 | 11 | 54.68 | 64 | 17:00 | 4 | 10976.89 | 0 | 0
Resource 1 | Sublap 1 | 2022-02-20 | 2022-02-20 11:00 | 12 | 60.08 | 64 | 17:00 | 4 | 10524.49 | 0 | 0
Resource 1 | Sublap 1 | 2022-02-20 | 2022-02-20 12:00 | 13 | 62.96 | 64 | 17:00 | 4 | 10440.14 | 0 | 0
Resource 1 | Sublap 1 | 2022-02-20 | 2022-02-20 13:00 | 14 | 64.04 | 64 | 17:00 | 4 | 10234.78 | 0 | 0
Resource 1 | Sublap 1 | 2022-02-20 | 2022-02-20 14:00 | 15 | 62.06 | 64 | 17:00 | 4 | 11431.47 | 0 | 0
Resource 1 | Sublap 1 | 2022-02-20 | 2022-02-20 15:00 | 16 | 60.98 | 64 | 17:00 | 4 | 12841.51 | 0 | 0
Resource 1 | Sublap 1 | 2022-02-20 | 2022-02-20 16:00 | 17 | 57.47 | 64 | 17:00 | 4 | 16141.77 | 0 | 0
Resource 1 | Sublap 1 | 2022-02-20 | 2022-02-20 17:00 | 18 | 55.94 | 64 | 17:00 | 4 | 20252.32 | 0 | 0
Resource 1 | Sublap 1 | 2022-02-20 | 2022-02-20 18:00 | 19 | 53.96 | 64 | 17:00 | 4 | 22026.35 | 0 | 0
Resource 1 | Sublap 1 | 2022-02-20 | 2022-02-20 19:00 | 20 | 53.96 | 64 | 17:00 | 4 | 22031.56 | 0 | 0
Resource 1 | Sublap 1 | 2022-02-20 | 2022-02-20 20:00 | 21 | 55.04 | 64 | 17:00 | 4 | 21647.77 | 0 | 0
Resource 1 | Sublap 1 | 2022-02-20 | 2022-02-20 21:00 | 22 | 53.96 | 64 | 17:00 | 4 | 20775.1 | 0 | 0
Resource 1 | Sublap 1 | 2022-02-20 | 2022-02-20 22:00 | 23 | 53.96 | 64 | 17:00 | 4 | 19530.27 | 0 | 0
Resource 1 | Sublap 1 | 2022-02-20 | 2022-02-20 23:00 | 24 | 53.96 | 64 | 17:00 | 4 | 18277.39 | 0 | 0
Resource 1 | Sublap 1 | 2022-02-21 | 2022-02-21 | 1 | 53.96 | 61 | 17:00 | 4 | 17427.8 | 0 | 0
Resource 1 | Sublap 1 | 2022-02-21 | 2022-02-21 01:00 | 2 | 53.06 | 61 | 17:00 | 4 | 16793.04 | 0 | 0
Resource 1 | Sublap 1 | 2022-02-21 | 2022-02-21 02:00 | 3 | 53.06 | 61 | 17:00 | 4 | 16256.33 | 0 | 0
Resource 1 | Sublap 1 | 2022-02-21 | 2022-02-21 03:00 | 4 | 52.07 | 61 | 17:00 | 4 | 16099.18 | 0 | 0
Resource 1 | Sublap 1 | 2022-02-21 | 2022-02-21 04:00 | 5 | 51.08 | 61 | 17:00 | 4 | 16979.11 | 0 | 0
Resource 1 | Sublap 1 | 2022-02-21 | 2022-02-21 05:00 | 6 | 50 | 61 | 17:00 | 4 | 18579.17 | 0 | 0
Resource 1 | Sublap 1 | 2022-02-21 | 2022-02-21 06:00 | 7 | 50 | 61 | 17:00 | 4 | 19647.95 | 0 | 0
Resource 1 | Sublap 1 | 2022-02-21 | 2022-02-21 07:00 | 8 | 51.98 | 61 | 17:00 | 4 | 17206.21 | 0 | 0
Resource 1 | Sublap 1 | 2022-02-21 | 2022-02-21 08:00 | 9 | 53 | 61 | 17:00 | 4 | 13399.71 | 0 | 0
Resource 1 | Sublap 1 | 2022-02-21 | 2022-02-21 09:00 | 10 | 56.3 | 61 | 17:00 | 4 | 11864.22 | 0 | 0
Resource 1 | Sublap 1 | 2022-02-21 | 2022-02-21 10:00 | 11 | 57.92 | 61 | 17:00 | 4 | 10639.27 | 0 | 0
Resource 1 | Sublap 1 | 2022-02-21 | 2022-02-21 11:00 | 12 | 58.01 | 61 | 17:00 | 4 | 9808.472 | 0 | 0
Resource 1 | Sublap 1 | 2022-02-21 | 2022-02-21 12:00 | 13 | 59 | 61 | 17:00 | 4 | 9631.902 | 0 | 0
Resource 1 | Sublap 1 | 2022-02-21 | 2022-02-21 13:00 | 14 | 61.07 | 61 | 17:00 | 4 | 9160.083 | 0 | 0
Resource 1 | Sublap 1 | 2022-02-21 | 2022-02-21 14:00 | 15 | 56.48 | 61 | 17:00 | 4 | 9412.155 | 0 | 0
Resource 1 | Sublap 1 | 2022-02-21 | 2022-02-21 15:00 | 16 | 55.34 | 61 | 17:00 | 4 | 10427.34 | 0 | 0
Resource 1 | Sublap 1 | 2022-02-21 | 2022-02-21 16:00 | 17 | 53.96 | 61 | 17:00 | 4 | 15746.3 | 0 | 0
Resource 1 | Sublap 1 | 2022-02-21 | 2022-02-21 17:00 | 18 | 53.96 | 61 | 17:00 | 4 | 22215.94 | 0 | 0
Resource 1 | Sublap 1 | 2022-02-21 | 2022-02-21 18:00 | 19 | 53.06 | 61 | 17:00 | 4 | 24317.39 | 0 | 0
Resource 1 | Sublap 1 | 2022-02-21 | 2022-02-21 19:00 | 20 | 53.06 | 61 | 17:00 | 4 | 24029.86 | 0 | 0
Resource 1 | Sublap 1 | 2022-02-21 | 2022-02-21 20:00 | 21 | 51.98 | 61 | 17:00 | 4 | 23341.56 | 0 | 0
Resource 1 | Sublap 1 | 2022-02-21 | 2022-02-21 21:00 | 22 | 51.68 | 61 | 17:00 | 4 | 22137.81 | 0 | 0
Resource 1 | Sublap 1 | 2022-02-21 | 2022-02-21 22:00 | 23 | 51.68 | 61 | 17:00 | 4 | 20673.51 | 0 | 0
Resource 1 | Sublap 1 | 2022-02-21 | 2022-02-21 23:00 | 24 | 51.08 | 61 | 17:00 | 4 | 19441.09 | 0 | 0
Resource 1 | Sublap 1 | 2022-02-22 | 2022-02-22 | 1 | 51.08 | 57 | 17:00 | 4 | 18746.61 | 0 | 0
Resource 1 | Sublap 1 | 2022-02-22 | 2022-02-22 01:00 | 2 | 51.08 | 57 | 17:00 | 4 | 18052.44 | 0 | 0
Resource 1 | Sublap 1 | 2022-02-22 | 2022-02-22 02:00 | 3 | 48.02 | 57 | 17:00 | 4 | 18024.45 | 0 | 0
Resource 1 | Sublap 1 | 2022-02-22 | 2022-02-22 03:00 | 4 | 48.92 | 57 | 17:00 | 4 | 18361.52 | 0 | 0
Resource 1 | Sublap 1 | 2022-02-22 | 2022-02-22 04:00 | 5 | 48.02 | 57 | 17:00 | 4 | 19457.5 | 0 | 0
Resource 1 | Sublap 1 | 2022-02-22 | 2022-02-22 05:00 | 6 | 50 | 57 | 17:00 | 4 | 21071.22 | 0 | 0
Resource 1 | Sublap 1 | 2022-02-22 | 2022-02-22 06:00 | 7 | 50 | 57 | 17:00 | 4 | 22590.07 | 0 | 0
Resource 1 | Sublap 1 | 2022-02-22 | 2022-02-22 07:00 | 8 | 51.08 | 57 | 17:00 | 4 | 20118.03 | 0 | 0
Resource 1 | Sublap 1 | 2022-02-22 | 2022-02-22 08:00 | 9 | 51.98 | 57 | 17:00 | 4 | 15684.49 | 0 | 0
Resource 1 | Sublap 1 | 2022-02-22 | 2022-02-22 09:00 | 10 | 53.06 | 57 | 17:00 | 4 | 13665.11 | 0 | 0
Resource 1 | Sublap 1 | 2022-02-22 | 2022-02-22 10:00 | 11 | 53.96 | 57 | 17:00 | 4 | 12300.27 | 0 | 0
Resource 1 | Sublap 1 | 2022-02-22 | 2022-02-22 11:00 | 12 | 57.02 | 57 | 17:00 | 4 | 12283.12 | 0 | 0
Resource 1 | Sublap 1 | 2022-02-22 | 2022-02-22 12:00 | 13 | 55.04 | 57 | 17:00 | 4 | 12497.82 | 0 | 0
Resource 1 | Sublap 1 | 2022-02-22 | 2022-02-22 13:00 | 14 | 57.02 | 57 | 17:00 | 4 | 12503.86 | 0 | 0
Resource 1 | Sublap 1 | 2022-02-22 | 2022-02-22 14:00 | 15 | 55.04 | 57 | 17:00 | 4 | 14326.67 | 0 | 0
Resource 1 | Sublap 1 | 2022-02-22 | 2022-02-22 15:00 | 16 | 51.02 | 57 | 17:00 | 4 | 15774.82 | 0 | 0
Resource 1 | Sublap 1 | 2022-02-22 | 2022-02-22 16:00 | 17 | 50.27 | 57 | 17:00 | 4 | 19976.62 | 0 | 0
Resource 1 | Sublap 1 | 2022-02-22 | 2022-02-22 17:00 | 18 | 51.08 | 57 | 17:00 | 4 | 23855.24 | 0 | 0
Resource 1 | Sublap 1 | 2022-02-22 | 2022-02-22 18:00 | 19 | 50.36 | 57 | 17:00 | 4 | 25495.98 | 0 | 0
Resource 1 | Sublap 1 | 2022-02-22 | 2022-02-22 19:00 | 20 | 50 | 57 | 17:00 | 4 | 25863.46 | 0 | 0
Resource 1 | Sublap 1 | 2022-02-22 | 2022-02-22 20:00 | 21 | 49.46 | 57 | 17:00 | 4 | 25527.11 | 0 | 0
Resource 1 | Sublap 1 | 2022-02-22 | 2022-02-22 21:00 | 22 | 48.32 | 57 | 17:00 | 4 | 24476.21 | 0 | 0
Resource 1 | Sublap 1 | 2022-02-22 | 2022-02-22 22:00 | 23 | 48.92 | 57 | 17:00 | 4 | 23052.37 | 0 | 0
Resource 1 | Sublap 1 | 2022-02-22 | 2022-02-22 23:00 | 24 | 48.92 | 57 | 17:00 | 4 | 21915.04 | 0 | 0
Resource 1 | Sublap 1 | 2022-02-23 | 2022-02-23 | 1 | 48.92 | 53 | 17:00 | 4 | 20995.35 | 0 | 0
Resource 1 | Sublap 1 | 2022-02-23 | 2022-02-23 01:00 | 2 | 48.02 | 53 | 17:00 | 4 | 20363 | 0 | 0
Resource 1 | Sublap 1 | 2022-02-23 | 2022-02-23 02:00 | 3 | 46.04 | 53 | 17:00 | 4 | 19939 | 0 | 0
Resource 1 | Sublap 1 | 2022-02-23 | 2022-02-23 03:00 | 4 | 46.94 | 53 | 17:00 | 4 | 20274.38 | 0 | 0
Resource 1 | Sublap 1 | 2022-02-23 | 2022-02-23 04:00 | 5 | 45.56 | 53 | 17:00 | 4 | 21061.08 | 0 | 0
Resource 1 | Sublap 1 | 2022-02-23 | 2022-02-23 05:00 | 6 | 44.06 | 53 | 17:00 | 4 | 22607.33 | 0 | 0
Resource 1 | Sublap 1 | 2022-02-23 | 2022-02-23 06:00 | 7 | 46.04 | 53 | 17:00 | 4 | 24114.44 | 0 | 0
Resource 1 | Sublap 1 | 2022-02-23 | 2022-02-23 07:00 | 8 | 44.96 | 53 | 17:00 | 4 | 21108.68 | 0 | 0
Resource 1 | Sublap 1 | 2022-02-23 | 2022-02-23 08:00 | 9 | 48.02 | 53 | 17:00 | 4 | 15539.77 | 0 | 0
Resource 1 | Sublap 1 | 2022-02-23 | 2022-02-23 09:00 | 10 | 48.92 | 53 | 17:00 | 4 | 12635.16 | 0 | 0
Resource 1 | Sublap 1 | 2022-02-23 | 2022-02-23 10:00 | 11 | 51.08 | 53 | 17:00 | 4 | 11192.98 | 0 | 0
Resource 1 | Sublap 1 | 2022-02-23 | 2022-02-23 11:00 | 12 | 50.54 | 53 | 17:00 | 4 | 10945.21 | 0 | 0
Resource 1 | Sublap 1 | 2022-02-23 | 2022-02-23 12:00 | 13 | 50 | 53 | 17:00 | 4 | 10256.79 | 0 | 0
Resource 1 | Sublap 1 | 2022-02-23 | 2022-02-23 13:00 | 14 | 51.08 | 53 | 17:00 | 4 | 10107.61 | 0 | 0
Resource 1 | Sublap 1 | 2022-02-23 | 2022-02-23 14:00 | 15 | 51.08 | 53 | 17:00 | 4 | 10272.73 | 0 | 0
Resource 1 | Sublap 1 | 2022-02-23 | 2022-02-23 15:00 | 16 | 53.06 | 53 | 17:00 | 4 | 12054.78 | 0 | 0
Resource 1 | Sublap 1 | 2022-02-23 | 2022-02-23 16:00 | 17 | 51.08 | 53 | 17:00 | 4 | 16999.81 | 0 | 0
Resource 1 | Sublap 1 | 2022-02-23 | 2022-02-23 17:00 | 18 | 50 | 53 | 17:00 | 4 | 23916.04 | 0 | 0
Resource 1 | Sublap 1 | 2022-02-23 | 2022-02-23 18:00 | 19 | 48.92 | 53 | 17:00 | 4 | 26069.91 | 0 | 0
Resource 1 | Sublap 1 | 2022-02-23 | 2022-02-23 19:00 | 20 | 46.94 | 53 | 17:00 | 4 | 26276.58 | 0 | 0
Resource 1 | Sublap 1 | 2022-02-23 | 2022-02-23 20:00 | 21 | 44.06 | 53 | 17:00 | 4 | 26162.01 | 0 | 0
Resource 1 | Sublap 1 | 2022-02-23 | 2022-02-23 21:00 | 22 | 42.08 | 53 | 17:00 | 4 | 25976.73 | 0 | 0
Resource 1 | Sublap 1 | 2022-02-23 | 2022-02-23 22:00 | 23 | 46.04 | 53 | 17:00 | 4 | 24804.22 | 0 | 0
Resource 1 | Sublap 1 | 2022-02-23 | 2022-02-23 23:00 | 24 | 44.96 | 53 | 17:00 | 4 | 23647.98 | 0 | 0
Resource 1 | Sublap 1 | 2022-02-24 | 2022-02-24 | 1 | 42.08 | 59 | 17:00 | 4 | 22718.78 | 0 | 0
Resource 1 | Sublap 1 | 2022-02-24 | 2022-02-24 01:00 | 2 | 39.02 | 59 | 17:00 | 4 | 22460.47 | 0 | 0
Resource 1 | Sublap 1 | 2022-02-24 | 2022-02-24 02:00 | 3 | 37.94 | 59 | 17:00 | 4 | 22424.64 | 0 | 0
Resource 1 | Sublap 1 | 2022-02-24 | 2022-02-24 03:00 | 4 | 37.94 | 59 | 17:00 | 4 | 22827.49 | 0 | 0
Resource 1 | Sublap 1 | 2022-02-24 | 2022-02-24 04:00 | 5 | 35.96 | 59 | 17:00 | 4 | 23598.55 | 0 | 0
Resource 1 | Sublap 1 | 2022-02-24 | 2022-02-24 05:00 | 6 | 35.96 | 59 | 17:00 | 4 | 25469.05 | 0 | 0
Resource 1 | Sublap 1 | 2022-02-24 | 2022-02-24 06:00 | 7 | 35.96 | 59 | 17:00 | 4 | 26996.73 | 0 | 0
Resource 1 | Sublap 1 | 2022-02-24 | 2022-02-24 07:00 | 8 | 37.04 | 59 | 17:00 | 4 | 22424.72 | 0 | 0
Resource 1 | Sublap 1 | 2022-02-24 | 2022-02-24 08:00 | 9 | 46.04 | 59 | 17:00 | 4 | 16007.86 | 0 | 0
Resource 1 | Sublap 1 | 2022-02-24 | 2022-02-24 09:00 | 10 | 51.98 | 59 | 17:00 | 4 | 12845.99 | 0 | 0
Resource 1 | Sublap 1 | 2022-02-24 | 2022-02-24 10:00 | 11 | 55.04 | 59 | 17:00 | 4 | 11134.84 | 0 | 0
Resource 1 | Sublap 1 | 2022-02-24 | 2022-02-24 11:00 | 12 | 55.04 | 59 | 17:00 | 4 | 10369.43 | 0 | 0
Resource 1 | Sublap 1 | 2022-02-24 | 2022-02-24 12:00 | 13 | 57.92 | 59 | 17:00 | 4 | 9958.248 | 0 | 0
Resource 1 | Sublap 1 | 2022-02-24 | 2022-02-24 13:00 | 14 | 59 | 59 | 17:00 | 4 | 10152.02 | 0 | 0
Resource 1 | Sublap 1 | 2022-02-24 | 2022-02-24 14:00 | 15 | 59 | 59 | 17:00 | 4 | 10835.81 | 0 | 0
Resource 1 | Sublap 1 | 2022-02-24 | 2022-02-24 15:00 | 16 | 57.92 | 59 | 17:00 | 4 | 12912.97 | 0 | 0
Resource 1 | Sublap 1 | 2022-02-24 | 2022-02-24 16:00 | 17 | 57.02 | 59 | 17:00 | 4 | 17550.26 | 0 | 0
Resource 1 | Sublap 1 | 2022-02-24 | 2022-02-24 17:00 | 18 | 53.96 | 59 | 17:00 | 4 | 24751.55 | 0 | 0
Resource 1 | Sublap 1 | 2022-02-24 | 2022-02-24 18:00 | 19 | 51.98 | 59 | 17:00 | 4 | 26941.74 | 0 | 0
Resource 1 | Sublap 1 | 2022-02-24 | 2022-02-24 19:00 | 20 | 50 | 59 | 17:00 | 4 | 26863.64 | 0 | 0
Resource 1 | Sublap 1 | 2022-02-24 | 2022-02-24 20:00 | 21 | 42.08 | 59 | 17:00 | 4 | 26401.36 | 0 | 0
Resource 1 | Sublap 1 | 2022-02-24 | 2022-02-24 21:00 | 22 | 39.92 | 59 | 17:00 | 4 | 25650.1 | 0 | 0
Resource 1 | Sublap 1 | 2022-02-24 | 2022-02-24 22:00 | 23 | 37.94 | 59 | 17:00 | 4 | 24375.09 | 0 | 0
Resource 1 | Sublap 1 | 2022-02-24 | 2022-02-24 23:00 | 24 | 37.04 | 59 | 17:00 | 4 | 23375.36 | 0 | 0
Resource 1 | Sublap 1 | 2022-02-25 | 2022-02-25 | 1 | 37.94 | 60 | 17:00 | 4 | 22757.15 | 0 | 0
Resource 1 | Sublap 1 | 2022-02-25 | 2022-02-25 01:00 | 2 | 37.04 | 60 | 17:00 | 4 | 22331.73 | 0 | 0
Resource 1 | Sublap 1 | 2022-02-25 | 2022-02-25 02:00 | 3 | 37.04 | 60 | 17:00 | 4 | 22237.2 | 0 | 0
Resource 1 | Sublap 1 | 2022-02-25 | 2022-02-25 03:00 | 4 | 35.96 | 60 | 17:00 | 4 | 22524.37 | 0 | 0
Resource 1 | Sublap 1 | 2022-02-25 | 2022-02-25 04:00 | 5 | 37.04 | 60 | 17:00 | 4 | 23358.79 | 0 | 0
Resource 1 | Sublap 1 | 2022-02-25 | 2022-02-25 05:00 | 6 | 35.06 | 60 | 17:00 | 4 | 25061.85 | 0 | 0
Resource 1 | Sublap 1 | 2022-02-25 | 2022-02-25 06:00 | 7 | 33.98 | 60 | 17:00 | 4 | 26345.79 | 0 | 0
Resource 1 | Sublap 1 | 2022-02-25 | 2022-02-25 07:00 | 8 | 37.04 | 60 | 17:00 | 4 | 21450.61 | 0 | 0
Resource 1 | Sublap 1 | 2022-02-25 | 2022-02-25 08:00 | 9 | 46.94 | 60 | 17:00 | 4 | 15190.35 | 0 | 0
Resource 1 | Sublap 1 | 2022-02-25 | 2022-02-25 09:00 | 10 | 53.06 | 60 | 17:00 | 4 | 11779.38 | 0 | 0
Resource 1 | Sublap 1 | 2022-02-25 | 2022-02-25 10:00 | 11 | 55.04 | 60 | 17:00 | 4 | 10409.12 | 0 | 0
Resource 1 | Sublap 1 | 2022-02-25 | 2022-02-25 11:00 | 12 | 57.92 | 60 | 17:00 | 4 | 9495.832 | 0 | 0
Resource 1 | Sublap 1 | 2022-02-25 | 2022-02-25 12:00 | 13 | 60.08 | 60 | 17:00 | 4 | 9378.563 | 0 | 0
Resource 1 | Sublap 1 | 2022-02-25 | 2022-02-25 13:00 | 14 | 59 | 60 | 17:00 | 4 | 9898.389 | 0 | 0
Resource 1 | Sublap 1 | 2022-02-25 | 2022-02-25 14:00 | 15 | 57.92 | 60 | 17:00 | 4 | 10455.61 | 0 | 0
Resource 1 | Sublap 1 | 2022-02-25 | 2022-02-25 15:00 | 16 | 57.92 | 60 | 17:00 | 4 | 11832.69 | 0 | 0
Resource 1 | Sublap 1 | 2022-02-25 | 2022-02-25 16:00 | 17 | 57.02 | 60 | 17:00 | 4 | 17543.98 | 0 | 0
Resource 1 | Sublap 1 | 2022-02-25 | 2022-02-25 17:00 | 18 | 55.94 | 60 | 17:00 | 4 | 24866.74 | 0 | 0
Resource 1 | Sublap 1 | 2022-02-25 | 2022-02-25 18:00 | 19 | 51.98 | 60 | 17:00 | 4 | 27064.25 | 0 | 0
Resource 1 | Sublap 1 | 2022-02-25 | 2022-02-25 19:00 | 20 | 50 | 60 | 17:00 | 4 | 26796.06 | 0 | 0
Resource 1 | Sublap 1 | 2022-02-25 | 2022-02-25 20:00 | 21 | 48.92 | 60 | 17:00 | 4 | 26271.54 | 0 | 0
Resource 1 | Sublap 1 | 2022-02-25 | 2022-02-25 21:00 | 22 | 48.92 | 60 | 17:00 | 4 | 25623.52 | 0 | 0
Resource 1 | Sublap 1 | 2022-02-25 | 2022-02-25 22:00 | 23 | 41 | 60 | 17:00 | 4 | 24462.58 | 0 | 0
Resource 1 | Sublap 1 | 2022-02-25 | 2022-02-25 23:00 | 24 | 42.08 | 60 | 17:00 | 4 | 23400.09 | 0 | 0
Resource 1 | Sublap 1 | 2022-02-26 | 2022-02-26 | 1 | 39.92 | 68 | 17:00 | 4 | 22707.54 | 0 | 0
Resource 1 | Sublap 1 | 2022-02-26 | 2022-02-26 01:00 | 2 | 39.92 | 68 | 17:00 | 4 | 22266.73 | 0 | 0
Resource 1 | Sublap 1 | 2022-02-26 | 2022-02-26 02:00 | 3 | 39.02 | 68 | 17:00 | 4 | 21769.93 | 0 | 0
Resource 1 | Sublap 1 | 2022-02-26 | 2022-02-26 03:00 | 4 | 37.94 | 68 | 17:00 | 4 | 21503.42 | 0 | 0
Resource 1 | Sublap 1 | 2022-02-26 | 2022-02-26 04:00 | 5 | 37.94 | 68 | 17:00 | 4 | 21735.89 | 0 | 0
Resource 1 | Sublap 1 | 2022-02-26 | 2022-02-26 05:00 | 6 | 37.94 | 68 | 17:00 | 4 | 22421.81 | 0 | 0
Resource 1 | Sublap 1 | 2022-02-26 | 2022-02-26 06:00 | 7 | 37.94 | 68 | 17:00 | 4 | 22614.3 | 0 | 0
Resource 1 | Sublap 1 | 2022-02-26 | 2022-02-26 07:00 | 8 | 41 | 68 | 17:00 | 4 | 17699.46 | 0 | 0
Resource 1 | Sublap 1 | 2022-02-26 | 2022-02-26 08:00 | 9 | 51.08 | 68 | 17:00 | 4 | 12225.24 | 0 | 0
Resource 1 | Sublap 1 | 2022-02-26 | 2022-02-26 09:00 | 10 | 59 | 68 | 17:00 | 4 | 11165.13 | 0 | 0
Resource 1 | Sublap 1 | 2022-02-26 | 2022-02-26 10:00 | 11 | 60.98 | 68 | 17:00 | 4 | 11539.58 | 0 | 0
Resource 1 | Sublap 1 | 2022-02-26 | 2022-02-26 11:00 | 12 | 64.94 | 68 | 17:00 | 4 | 11393.88 | 0 | 0
Resource 1 | Sublap 1 | 2022-02-26 | 2022-02-26 12:00 | 13 | 68 | 68 | 17:00 | 4 | 11107.49 | 0 | 0
Resource 1 | Sublap 1 | 2022-02-26 | 2022-02-26 13:00 | 14 | 68 | 68 | 17:00 | 4 | 11978 | 0 | 0
Resource 1 | Sublap 1 | 2022-02-26 | 2022-02-26 14:00 | 15 | 66.02 | 68 | 17:00 | 4 | 13271.05 | 0 | 0
Resource 1 | Sublap 1 | 2022-02-26 | 2022-02-26 15:00 | 16 | 64.04 | 68 | 17:00 | 4 | 13778.47 | 0 | 0
Resource 1 | Sublap 1 | 2022-02-26 | 2022-02-26 16:00 | 17 | 62.06 | 68 | 17:00 | 4 | 17954.52 | 0 | 0
Resource 1 | Sublap 1 | 2022-02-26 | 2022-02-26 17:00 | 18 | 62.06 | 68 | 17:00 | 4 | 23118.27 | 0 | 0
Resource 1 | Sublap 1 | 2022-02-26 | 2022-02-26 18:00 | 19 | 59 | 68 | 17:00 | 4 | 24934.08 | 0 | 0
Resource 1 | Sublap 1 | 2022-02-26 | 2022-02-26 19:00 | 20 | 55.04 | 68 | 17:00 | 4 | 24497.39 | 0 | 0
Resource 1 | Sublap 1 | 2022-02-26 | 2022-02-26 20:00 | 21 | 51.08 | 68 | 17:00 | 4 | 24107.73 | 0 | 0
Resource 1 | Sublap 1 | 2022-02-26 | 2022-02-26 21:00 | 22 | 46.94 | 68 | 17:00 | 4 | 23494.43 | 0 | 0
Resource 1 | Sublap 1 | 2022-02-26 | 2022-02-26 22:00 | 23 | 42.08 | 68 | 17:00 | 4 | 22461.55 | 0 | 0
Resource 1 | Sublap 1 | 2022-02-26 | 2022-02-26 23:00 | 24 | 39.92 | 68 | 17:00 | 4 | 21509.67 | 0 | 0
Resource 1 | Sublap 1 | 2022-02-27 | 2022-02-27 | 1 | 44.06 | 71 | 17:00 | 4 | 20760.48 | 0 | 0
Resource 1 | Sublap 1 | 2022-02-27 | 2022-02-27 01:00 | 2 | 46.04 | 71 | 17:00 | 4 | 20145.53 | 0 | 0
Resource 1 | Sublap 1 | 2022-02-27 | 2022-02-27 02:00 | 3 | 46.04 | 71 | 17:00 | 4 | 19781.49 | 0 | 0
Resource 1 | Sublap 1 | 2022-02-27 | 2022-02-27 03:00 | 4 | 44.51 | 71 | 17:00 | 4 | 19605.54 | 0 | 0
Resource 1 | Sublap 1 | 2022-02-27 | 2022-02-27 04:00 | 5 | 42.98 | 71 | 17:00 | 4 | 19771.9 | 0 | 0
Resource 1 | Sublap 1 | 2022-02-27 | 2022-02-27 05:00 | 6 | 42.98 | 71 | 17:00 | 4 | 20211.55 | 0 | 0
Resource 1 | Sublap 1 | 2022-02-27 | 2022-02-27 06:00 | 7 | 39.02 | 71 | 17:00 | 4 | 20196.88 | 0 | 0
Resource 1 | Sublap 1 | 2022-02-27 | 2022-02-27 07:00 | 8 | 39.92 | 71 | 17:00 | 4 | 16182.77 | 0 | 0
Resource 1 | Sublap 1 | 2022-02-27 | 2022-02-27 08:00 | 9 | 53.96 | 71 | 17:00 | 4 | 10970.65 | 0 | 0
Resource 1 | Sublap 1 | 2022-02-27 | 2022-02-27 09:00 | 10 | 59 | 71 | 17:00 | 4 | 9166.527 | 0 | 0
Resource 1 | Sublap 1 | 2022-02-27 | 2022-02-27 10:00 | 11 | 64.04 | 71 | 17:00 | 4 | 8842.778 | 0 | 0
Resource 1 | Sublap 1 | 2022-02-27 | 2022-02-27 11:00 | 12 | 66.92 | 71 | 17:00 | 4 | 8564.197 | 0 | 0
Resource 1 | Sublap 1 | 2022-02-27 | 2022-02-27 12:00 | 13 | 69.08 | 71 | 17:00 | 4 | 7905.237 | 0 | 0
Resource 1 | Sublap 1 | 2022-02-27 | 2022-02-27 13:00 | 14 | 71.06 | 71 | 17:00 | 4 | 7752.728 | 0 | 0
Resource 1 | Sublap 1 | 2022-02-27 | 2022-02-27 14:00 | 15 | 68 | 71 | 17:00 | 4 | 8074.227 | 0 | 0
Resource 1 | Sublap 1 | 2022-02-27 | 2022-02-27 15:00 | 16 | 69.98 | 71 | 17:00 | 4 | 9814.735 | 0 | 0
Resource 1 | Sublap 1 | 2022-02-27 | 2022-02-27 16:00 | 17 | 62.96 | 71 | 17:00 | 4 | 15800.1 | 0 | 0
Resource 1 | Sublap 1 | 2022-02-27 | 2022-02-27 17:00 | 18 | 62.06 | 71 | 17:00 | 4 | 22498.82 | 0 | 0
Resource 1 | Sublap 1 | 2022-02-27 | 2022-02-27 18:00 | 19 | 57.02 | 71 | 17:00 | 4 | 24571.99 | 0 | 0
Resource 1 | Sublap 1 | 2022-02-27 | 2022-02-27 19:00 | 20 | 55.04 | 71 | 17:00 | 4 | 24297.99 | 0 | 0
Resource 1 | Sublap 1 | 2022-02-27 | 2022-02-27 20:00 | 21 | 53.96 | 71 | 17:00 | 4 | 23683.13 | 0 | 0
Resource 1 | Sublap 1 | 2022-02-27 | 2022-02-27 21:00 | 22 | 46.94 | 71 | 17:00 | 4 | 22779.47 | 0 | 0
Resource 1 | Sublap 1 | 2022-02-27 | 2022-02-27 22:00 | 23 | 48.02 | 71 | 17:00 | 4 | 21537.15 | 0 | 0
Resource 1 | Sublap 1 | 2022-02-27 | 2022-02-27 23:00 | 24 | 48.92 | 71 | 17:00 | 4 | 20524.97 | 0 | 0
Resource 1 | Sublap 1 | 2022-02-28 | 2022-02-28 | 1 | 46.94 | 78 | 17:00 | 4 | 19986.6 | 0 | 0
Resource 1 | Sublap 1 | 2022-02-28 | 2022-02-28 01:00 | 2 | 46.94 | 78 | 17:00 | 4 | 19650.11 | 0 | 0
Resource 1 | Sublap 1 | 2022-02-28 | 2022-02-28 02:00 | 3 | 48.02 | 78 | 17:00 | 4 | 19415.44 | 0 | 0
Resource 1 | Sublap 1 | 2022-02-28 | 2022-02-28 03:00 | 4 | 46.04 | 78 | 17:00 | 4 | 19595.12 | 0 | 0
Resource 1 | Sublap 1 | 2022-02-28 | 2022-02-28 04:00 | 5 | 46.94 | 78 | 17:00 | 4 | 20496.2 | 0 | 0
Resource 1 | Sublap 1 | 2022-02-28 | 2022-02-28 05:00 | 6 | 44.96 | 78 | 17:00 | 4 | 22239.31 | 0 | 0
Resource 1 | Sublap 1 | 2022-02-28 | 2022-02-28 06:00 | 7 | 44.96 | 78 | 17:00 | 4 | 23638.92 | 0 | 0
Resource 1 | Sublap 1 | 2022-02-28 | 2022-02-28 07:00 | 8 | 46.04 | 78 | 17:00 | 4 | 19113.34 | 0 | 0
Resource 1 | Sublap 1 | 2022-02-28 | 2022-02-28 08:00 | 9 | 60.08 | 78 | 17:00 | 4 | 12910.71 | 0 | 0
Resource 1 | Sublap 1 | 2022-02-28 | 2022-02-28 09:00 | 10 | 66.02 | 78 | 17:00 | 4 | 10455.4 | 0 | 0
Resource 1 | Sublap 1 | 2022-02-28 | 2022-02-28 10:00 | 11 | 71.06 | 78 | 17:00 | 4 | 9753.618 | 0 | 0
Resource 1 | Sublap 1 | 2022-02-28 | 2022-02-28 11:00 | 12 | 75.92 | 78 | 17:00 | 4 | 9333.519 | 0 | 0
Resource 1 | Sublap 1 | 2022-02-28 | 2022-02-28 12:00 | 13 | 75.92 | 78 | 17:00 | 4 | 9271.198 | 0 | 0
Resource 1 | Sublap 1 | 2022-02-28 | 2022-02-28 13:00 | 14 | 75.92 | 78 | 17:00 | 4 | 9849.751 | 0 | 0
Resource 1 | Sublap 1 | 2022-02-28 | 2022-02-28 14:00 | 15 | 78.08 | 78 | 17:00 | 4 | 10279.13 | 0 | 0
Resource 1 | Sublap 1 | 2022-02-28 | 2022-02-28 15:00 | 16 | 73.94 | 78 | 17:00 | 4 | 12238.38 | 0 | 0
Resource 1 | Sublap 1 | 2022-02-28 | 2022-02-28 16:00 | 17 | 73.04 | 78 | 17:00 | 4 | 18432.61 | 0 | 0
Resource 1 | Sublap 1 | 2022-02-28 | 2022-02-28 17:00 | 18 | 71.06 | 78 | 17:00 | 4 | 25155.32 | 10.9999 | 0
Resource 1 | Sublap 1 | 2022-02-28 | 2022-02-28 18:00 | 19 | 59 | 78 | 17:00 | 4 | 26674.96 | 8.2137 | 0
Resource 1 | Sublap 1 | 2022-02-28 | 2022-02-28 19:00 | 20 | 60.08 | 78 | 17:00 | 4 | 25327.61 | 5.4556 | 0
Resource 1 | Sublap 1 | 2022-02-28 | 2022-02-28 20:00 | 21 | 53.06 | 78 | 17:00 | 4 | 24164.81 | 3.9484 | 0
Resource 1 | Sublap 1 | 2022-02-28 | 2022-02-28 21:00 | 22 | 48.92 | 78 | 17:00 | 4 | 23652.22 | 0 | 0
Resource 1 | Sublap 1 | 2022-02-28 | 2022-02-28 22:00 | 23 | 48.92 | 78 | 17:00 | 4 | 22197.6 | 0 | 0
Resource 1 | Sublap 1 | 2022-02-28 | 2022-02-28 23:00 | 24 | 51.08 | 78 | 17:00 | 4 | 20626.53 | 0 | 0
Resource 1 | Sublap 1 | 2022-03-01 | 2022-03-01 | 1 | 51.98 | 81 | 17:00 | 4 | 19827.1 | 0 | 0
Resource 1 | Sublap 1 | 2022-03-01 | 2022-03-01 01:00 | 2 | 51.98 | 81 | 17:00 | 4 | 19640.47 | 0 | 0
Resource 1 | Sublap 1 | 2022-03-01 | 2022-03-01 02:00 | 3 | 51.08 | 81 | 17:00 | 4 | 19607.42 | 0 | 0
Resource 1 | Sublap 1 | 2022-03-01 | 2022-03-01 03:00 | 4 | 50 | 81 | 17:00 | 4 | 19705.18 | 0 | 0
Resource 1 | Sublap 1 | 2022-03-01 | 2022-03-01 04:00 | 5 | 50 | 81 | 17:00 | 4 | 20385.33 | 0 | 0
Resource 1 | Sublap 1 | 2022-03-01 | 2022-03-01 05:00 | 6 | 48.92 | 81 | 17:00 | 4 | 22041.93 | 0 | 0
Resource 1 | Sublap 1 | 2022-03-01 | 2022-03-01 06:00 | 7 | 46.04 | 81 | 17:00 | 4 | 23158.04 | 0 | 0
Resource 1 | Sublap 1 | 2022-03-01 | 2022-03-01 07:00 | 8 | 48.92 | 81 | 17:00 | 4 | 18116.12 | 0 | 0
Resource 1 | Sublap 1 | 2022-03-01 | 2022-03-01 08:00 | 9 | 60.98 | 81 | 17:00 | 4 | 12451.5 | 0 | 0
Resource 1 | Sublap 1 | 2022-03-01 | 2022-03-01 09:00 | 10 | 66.02 | 81 | 17:00 | 4 | 10414.61 | 0 | 0
Resource 1 | Sublap 1 | 2022-03-01 | 2022-03-01 10:00 | 11 | 73.94 | 81 | 17:00 | 4 | 9975.455 | 0 | 0
Resource 1 | Sublap 1 | 2022-03-01 | 2022-03-01 11:00 | 12 | 77 | 81 | 17:00 | 4 | 9876.331 | 0 | 0
Resource 1 | Sublap 1 | 2022-03-01 | 2022-03-01 12:00 | 13 | 80.96 | 81 | 17:00 | 4 | 9993.45 | 0 | 0
Resource 1 | Sublap 1 | 2022-03-01 | 2022-03-01 13:00 | 14 | 78.08 | 81 | 17:00 | 4 | 10879.91 | 0 | 0
Resource 1 | Sublap 1 | 2022-03-01 | 2022-03-01 14:00 | 15 | 75.92 | 81 | 17:00 | 4 | 12450.02 | 0 | 0
Resource 1 | Sublap 1 | 2022-03-01 | 2022-03-01 15:00 | 16 | 75.26 | 81 | 17:00 | 4 | 14658.21 | 0 | 0
Resource 1 | Sublap 1 | 2022-03-01 | 2022-03-01 16:00 | 17 | 74.6 | 81 | 17:00 | 4 | 19196.78 | 0 | 0
Resource 1 | Sublap 1 | 2022-03-01 | 2022-03-01 17:00 | 18 | 73.94 | 81 | 17:00 | 4 | 25357.86 | 21.8186 | 0
Resource 1 | Sublap 1 | 2022-03-01 | 2022-03-01 18:00 | 19 | 62.96 | 81 | 17:00 | 4 | 26720.49 | 14.9858 | 0
Resource 1 | Sublap 1 | 2022-03-01 | 2022-03-01 19:00 | 20 | 55.04 | 81 | 17:00 | 4 | 25873.1 | 9.9345 | 0
Resource 1 | Sublap 1 | 2022-03-01 | 2022-03-01 20:00 | 21 | 53.06 | 81 | 17:00 | 4 | 24887.76 | 7.1622 | 0
Resource 1 | Sublap 1 | 2022-03-01 | 2022-03-01 21:00 | 22 | 51.08 | 81 | 17:00 | 4 | 23731.23 | 0 | 0
Resource 1 | Sublap 1 | 2022-03-01 | 2022-03-01 22:00 | 23 | 53.06 | 81 | 17:00 | 4 | 22332.52 | 0 | 0
Resource 1 | Sublap 1 | 2022-03-01 | 2022-03-01 23:00 | 24 | 51.08 | 81 | 17:00 | 4 | 21037.61 | 0 | 0
Resource 1 | Sublap 1 | 2022-03-02 | 2022-03-02 | 1 | 53.06 | 83 | 17:00 | 4 | 20341.47 | 0 | 0
Resource 1 | Sublap 1 | 2022-03-02 | 2022-03-02 01:00 | 2 | 53.06 | 83 | 17:00 | 4 | 19810.49 | 0 | 0
Resource 1 | Sublap 1 | 2022-03-02 | 2022-03-02 02:00 | 3 | 51.08 | 83 | 17:00 | 4 | 19529.95 | 0 | 0
Resource 1 | Sublap 1 | 2022-03-02 | 2022-03-02 03:00 | 4 | 51.98 | 83 | 17:00 | 4 | 19751.28 | 0 | 0
Resource 1 | Sublap 1 | 2022-03-02 | 2022-03-02 04:00 | 5 | 50 | 83 | 17:00 | 4 | 20714.11 | 0 | 0
Resource 1 | Sublap 1 | 2022-03-02 | 2022-03-02 05:00 | 6 | 48.92 | 83 | 17:00 | 4 | 22218.83 | 0 | 0
Resource 1 | Sublap 1 | 2022-03-02 | 2022-03-02 06:00 | 7 | 46.04 | 83 | 17:00 | 4 | 23096.29 | 0 | 0
Resource 1 | Sublap 1 | 2022-03-02 | 2022-03-02 07:00 | 8 | 48.02 | 83 | 17:00 | 4 | 18844.49 | 0 | 0
Resource 1 | Sublap 1 | 2022-03-02 | 2022-03-02 08:00 | 9 | 60.08 | 83 | 17:00 | 4 | 13426 | 0 | 0
Resource 1 | Sublap 1 | 2022-03-02 | 2022-03-02 09:00 | 10 | 66.92 | 83 | 17:00 | 4 | 11242.24 | 0 | 0
Resource 1 | Sublap 1 | 2022-03-02 | 2022-03-02 10:00 | 11 | 73.04 | 83 | 17:00 | 4 | 10146.72 | 0 | 0
Resource 1 | Sublap 1 | 2022-03-02 | 2022-03-02 11:00 | 12 | 75.92 | 83 | 17:00 | 4 | 10061.59 | 0 | 0
Resource 1 | Sublap 1 | 2022-03-02 | 2022-03-02 12:00 | 13 | 80.96 | 83 | 17:00 | 4 | 10147.63 | 0 | 0
Resource 1 | Sublap 1 | 2022-03-02 | 2022-03-02 13:00 | 14 | 82.94 | 83 | 17:00 | 4 | 10726.95 | 0 | 0
Resource 1 | Sublap 1 | 2022-03-02 | 2022-03-02 14:00 | 15 | 80.96 | 83 | 17:00 | 4 | 12127.3 | 0 | 0
Resource 1 | Sublap 1 | 2022-03-02 | 2022-03-02 15:00 | 16 | 78.98 | 83 | 17:00 | 4 | 14906.57 | 0 | 0
Resource 1 | Sublap 1 | 2022-03-02 | 2022-03-02 16:00 | 17 | 71.06 | 83 | 17:00 | 4 | 20369.65 | 0 | 0
Resource 1 | Sublap 1 | 2022-03-02 | 2022-03-02 17:00 | 18 | 66.92 | 83 | 17:00 | 4 | 25745.77 | 25.5612 | 0
Resource 1 | Sublap 1 | 2022-03-02 | 2022-03-02 18:00 | 19 | 60.98 | 83 | 17:00 | 4 | 27050.66 | 15.3565 | 0
Resource 1 | Sublap 1 | 2022-03-02 | 2022-03-02 19:00 | 20 | 55.04 | 83 | 17:00 | 4 | 26312.55 | 10.176 | 0
Resource 1 | Sublap 1 | 2022-03-02 | 2022-03-02 20:00 | 21 | 51.98 | 83 | 17:00 | 4 | 25291.64 | 7.33 | 0
Resource 1 | Sublap 1 | 2022-03-02 | 2022-03-02 21:00 | 22 | 51.98 | 83 | 17:00 | 4 | 24028.09 | 0 | 0
Resource 1 | Sublap 1 | 2022-03-02 | 2022-03-02 22:00 | 23 | 51.08 | 83 | 17:00 | 4 | 22668.11 | 0 | 0
Resource 1 | Sublap 1 | 2022-03-02 | 2022-03-02 23:00 | 24 | 48.92 | 83 | 17:00 | 4 | 21467.85 | 0 | 0
Resource 1 | Sublap 1 | 2022-03-03 | 2022-03-03 | 1 | 48.14 | 63 | 17:00 | 4 | 20697.62 | 0 | 0
Resource 1 | Sublap 1 | 2022-03-03 | 2022-03-03 01:00 | 2 | 50.612 | 63 | 17:00 | 4 | 20018.41 | 0 | 0
Resource 1 | Sublap 1 | 2022-03-03 | 2022-03-03 02:00 | 3 | 45.5771 | 63 | 17:00 | 4 | 19677.98 | 0 | 0
Resource 1 | Sublap 1 | 2022-03-03 | 2022-03-03 03:00 | 4 | 43.25 | 63 | 17:00 | 4 | 19747.39 | 0 | 0
Resource 1 | Sublap 1 | 2022-03-03 | 2022-03-03 04:00 | 5 | 44.06 | 63 | 17:00 | 4 | 20352.87 | 0 | 0
Resource 1 | Sublap 1 | 2022-03-03 | 2022-03-03 05:00 | 6 | 44.96 | 63 | 17:00 | 4 | 21849.01 | 0 | 0
Resource 1 | Sublap 1 | 2022-03-03 | 2022-03-03 06:00 | 7 | 42.98 | 63 | 17:00 | 4 | 22867.58 | 0 | 0
Resource 1 | Sublap 1 | 2022-03-03 | 2022-03-03 07:00 | 8 | 46.94 | 63 | 17:00 | 4 | 19559.4 | 0 | 0
Resource 1 | Sublap 1 | 2022-03-03 | 2022-03-03 08:00 | 9 | 47.96 | 63 | 17:00 | 4 | 15446.45 | 0 | 0
Resource 1 | Sublap 1 | 2022-03-03 | 2022-03-03 09:00 | 10 | 54.32 | 63 | 17:00 | 4 | 14382.99 | 0 | 0
Resource 1 | Sublap 1 | 2022-03-03 | 2022-03-03 10:00 | 11 | 60.98 | 63 | 17:00 | 4 | 13751.32 | 0 | 0
Resource 1 | Sublap 1 | 2022-03-03 | 2022-03-03 11:00 | 12 | 60.08 | 63 | 17:00 | 4 | 13702.03 | 0 | 0
Resource 1 | Sublap 1 | 2022-03-03 | 2022-03-03 12:00 | 13 | 59.72 | 63 | 17:00 | 4 | 12534.42 | 0 | 0
Resource 1 | Sublap 1 | 2022-03-03 | 2022-03-03 13:00 | 14 | 61.7 | 63 | 17:00 | 4 | 13412.4 | 0 | 0
Resource 1 | Sublap 1 | 2022-03-03 | 2022-03-03 14:00 | 15 | 62.51 | 63 | 17:00 | 4 | 13799.31 | 0 | 0
Resource 1 | Sublap 1 | 2022-03-03 | 2022-03-03 15:00 | 16 | 60.98 | 63 | 17:00 | 4 | 15417.15 | 0 | 0
Resource 1 | Sublap 1 | 2022-03-03 | 2022-03-03 16:00 | 17 | 60.98 | 63 | 17:00 | 4 | 19571.45 | 0 | 0
Resource 1 | Sublap 1 | 2022-03-03 | 2022-03-03 17:00 | 18 | 57.02 | 63 | 17:00 | 4 | 24510.57 | 0 | 0
Resource 1 | Sublap 1 | 2022-03-03 | 2022-03-03 18:00 | 19 | 55.04 | 63 | 17:00 | 4 | 25889.69 | 0 | 0
Resource 1 | Sublap 1 | 2022-03-03 | 2022-03-03 19:00 | 20 | 53.96 | 63 | 17:00 | 4 | 25557.79 | 0 | 0
Resource 1 | Sublap 1 | 2022-03-03 | 2022-03-03 20:00 | 21 | 55.04 | 63 | 17:00 | 4 | 24704.95 | 0 | 0
Resource 1 | Sublap 1 | 2022-03-03 | 2022-03-03 21:00 | 22 | 54.23 | 63 | 17:00 | 4 | 23640.03 | 0 | 0
Resource 1 | Sublap 1 | 2022-03-03 | 2022-03-03 22:00 | 23 | 54.5 | 63 | 17:00 | 4 | 22096.71 | 0 | 0
Resource 1 | Sublap 1 | 2022-03-03 | 2022-03-03 23:00 | 24 | 55.04 | 63 | 17:00 | 4 | 20589.85 | 0 | 0
Resource 1 | Sublap 1 | 2022-03-04 | 2022-03-04 | 1 | 55.67 | 63 | 17:00 | 4 | 19503.04 | 0 | 0
Resource 1 | Sublap 1 | 2022-03-04 | 2022-03-04 01:00 | 2 | 55.04 | 63 | 17:00 | 4 | 18765.84 | 0 | 0
Resource 1 | Sublap 1 | 2022-03-04 | 2022-03-04 02:00 | 3 | 53.96 | 63 | 17:00 | 4 | 18513.4 | 0 | 0
Resource 1 | Sublap 1 | 2022-03-04 | 2022-03-04 03:00 | 4 | 52.7 | 63 | 17:00 | 4 | 18635.22 | 0 | 0
Resource 1 | Sublap 1 | 2022-03-04 | 2022-03-04 04:00 | 5 | 50.72 | 63 | 17:00 | 4 | 19166.44 | 0 | 0
Resource 1 | Sublap 1 | 2022-03-04 | 2022-03-04 05:00 | 6 | 51.08 | 63 | 17:00 | 4 | 20060.21 | 0 | 0
Resource 1 | Sublap 1 | 2022-03-04 | 2022-03-04 06:00 | 7 | 51.08 | 63 | 17:00 | 4 | 20945.15 | 0 | 0
Resource 1 | Sublap 1 | 2022-03-04 | 2022-03-04 07:00 | 8 | 51.08 | 63 | 17:00 | 4 | 19979.63 | 0 | 0
Resource 1 | Sublap 1 | 2022-03-04 | 2022-03-04 08:00 | 9 | 51.08 | 63 | 17:00 | 4 | 17738.78 | 0 | 0
Resource 1 | Sublap 1 | 2022-03-04 | 2022-03-04 09:00 | 10 | 50.27 | 63 | 17:00 | 4 | 16372.44 | 0 | 0
Resource 1 | Sublap 1 | 2022-03-04 | 2022-03-04 10:00 | 11 | 55.94 | 63 | 17:00 | 4 | 15389.33 | 0 | 0
Resource 1 | Sublap 1 | 2022-03-04 | 2022-03-04 11:00 | 12 | 57.02 | 63 | 17:00 | 4 | 13634.54 | 0 | 0
Resource 1 | Sublap 1 | 2022-03-04 | 2022-03-04 12:00 | 13 | 60.08 | 63 | 17:00 | 4 | 12736.56 | 0 | 0
Resource 1 | Sublap 1 | 2022-03-04 | 2022-03-04 13:00 | 14 | 62.96 | 63 | 17:00 | 4 | 12300.52 | 0 | 0
Resource 1 | Sublap 1 | 2022-03-04 | 2022-03-04 14:00 | 15 | 60.98 | 63 | 17:00 | 4 | 11800.98 | 0 | 0
Resource 1 | Sublap 1 | 2022-03-04 | 2022-03-04 15:00 | 16 | 60.08 | 63 | 17:00 | 4 | 12108.42 | 0 | 0
Resource 1 | Sublap 1 | 2022-03-04 | 2022-03-04 16:00 | 17 | 58.55 | 63 | 17:00 | 4 | 16213.04 | 0 | 0
Resource 1 | Sublap 1 | 2022-03-04 | 2022-03-04 17:00 | 18 | 57.02 | 63 | 17:00 | 4 | 22056.4 | 0 | 0
Resource 1 | Sublap 1 | 2022-03-04 | 2022-03-04 18:00 | 19 | 55.64 | 63 | 17:00 | 4 | 23738.04 | 0 | 0
Resource 1 | Sublap 1 | 2022-03-04 | 2022-03-04 19:00 | 20 | 51.98 | 63 | 17:00 | 4 | 23422.16 | 0 | 0
Resource 1 | Sublap 1 | 2022-03-04 | 2022-03-04 20:00 | 21 | 53.06 | 63 | 17:00 | 4 | 22916.95 | 0 | 0
Resource 1 | Sublap 1 | 2022-03-04 | 2022-03-04 21:00 | 22 | 53.96 | 63 | 17:00 | 4 | 22333.56 | 0 | 0
Resource 1 | Sublap 1 | 2022-03-04 | 2022-03-04 22:00 | 23 | 53.51 | 63 | 17:00 | 4 | 20910.33 | 0 | 0
Resource 1 | Sublap 1 | 2022-03-04 | 2022-03-04 23:00 | 24 | 53.06 | 63 | 17:00 | 4 | 19389.15 | 0 | 0
Resource 1 | Sublap 1 | 2022-03-05 | 2022-03-05 | 1 | 52.52 | 57 | 17:00 | 4 | 17635.81 | 0 | 0
Resource 1 | Sublap 1 | 2022-03-05 | 2022-03-05 01:00 | 2 | 51.98 | 57 | 17:00 | 4 | 16883.03 | 0 | 0
Resource 1 | Sublap 1 | 2022-03-05 | 2022-03-05 02:00 | 3 | 51.98 | 57 | 17:00 | 4 | 16423.31 | 0 | 0
Resource 1 | Sublap 1 | 2022-03-05 | 2022-03-05 03:00 | 4 | 51.08 | 57 | 17:00 | 4 | 16500.69 | 0 | 0
Resource 1 | Sublap 1 | 2022-03-05 | 2022-03-05 04:00 | 5 | 51.08 | 57 | 17:00 | 4 | 17322.75 | 0 | 0
Resource 1 | Sublap 1 | 2022-03-05 | 2022-03-05 05:00 | 6 | 50 | 57 | 17:00 | 4 | 18354.11 | 0 | 0
Resource 1 | Sublap 1 | 2022-03-05 | 2022-03-05 06:00 | 7 | 50 | 57 | 17:00 | 4 | 18481.95 | 0 | 0
Resource 1 | Sublap 1 | 2022-03-05 | 2022-03-05 07:00 | 8 | 48.92 | 57 | 17:00 | 4 | 14374.87 | 0 | 0
Resource 1 | Sublap 1 | 2022-03-05 | 2022-03-05 08:00 | 9 | 51.98 | 57 | 17:00 | 4 | 10549.65 | 0 | 0
Resource 1 | Sublap 1 | 2022-03-05 | 2022-03-05 09:00 | 10 | 51.98 | 57 | 17:00 | 4 | 10527.86 | 0 | 0
Resource 1 | Sublap 1 | 2022-03-05 | 2022-03-05 10:00 | 11 | 55.04 | 57 | 17:00 | 4 | 9961.021 | 0 | 0
Resource 1 | Sublap 1 | 2022-03-05 | 2022-03-05 11:00 | 12 | 55.94 | 57 | 17:00 | 4 | 9639.255 | 0 | 0
Resource 1 | Sublap 1 | 2022-03-05 | 2022-03-05 12:00 | 13 | 55.04 | 57 | 17:00 | 4 | 9409.823 | 0 | 0
Resource 1 | Sublap 1 | 2022-03-05 | 2022-03-05 13:00 | 14 | 55.04 | 57 | 17:00 | 4 | 9624.902 | 0 | 0
Resource 1 | Sublap 1 | 2022-03-05 | 2022-03-05 14:00 | 15 | 57.02 | 57 | 17:00 | 4 | 9778.102 | 0 | 0
Resource 1 | Sublap 1 | 2022-03-05 | 2022-03-05 15:00 | 16 | 55.94 | 57 | 17:00 | 4 | 11104.11 | 0 | 0
Resource 1 | Sublap 1 | 2022-03-05 | 2022-03-05 16:00 | 17 | 55.04 | 57 | 17:00 | 4 | 14840.36 | 0 | 0
Resource 1 | Sublap 1 | 2022-03-05 | 2022-03-05 17:00 | 18 | 51.98 | 57 | 17:00 | 4 | 21141.53 | 0 | 0
Resource 1 | Sublap 1 | 2022-03-05 | 2022-03-05 18:00 | 19 | 51.08 | 57 | 17:00 | 4 | 22661.32 | 0 | 0
Resource 1 | Sublap 1 | 2022-03-05 | 2022-03-05 19:00 | 20 | 48.92 | 57 | 17:00 | 4 | 22294.06 | 0 | 0
Resource 1 | Sublap 1 | 2022-03-05 | 2022-03-05 20:00 | 21 | 50 | 57 | 17:00 | 4 | 21728.15 | 0 | 0
Resource 1 | Sublap 1 | 2022-03-05 | 2022-03-05 21:00 | 22 | 50 | 57 | 17:00 | 4 | 20920.58 | 0 | 0
Resource 1 | Sublap 1 | 2022-03-05 | 2022-03-05 22:00 | 23 | 51.08 | 57 | 17:00 | 4 | 19726.3 | 0 | 0
Resource 1 | Sublap 1 | 2022-03-05 | 2022-03-05 23:00 | 24 | 48.02 | 57 | 17:00 | 4 | 18763.69 | 0 | 0
Resource 1 | Sublap 1 | 2022-03-06 | 2022-03-06 | 1 | 46.94 | 60 | 17:00 | 4 | 18162.32 | 0 | 0
Resource 1 | Sublap 1 | 2022-03-06 | 2022-03-06 01:00 | 2 | 46.04 | 60 | 17:00 | 4 | 17755.42 | 0 | 0
Resource 1 | Sublap 1 | 2022-03-06 | 2022-03-06 02:00 | 3 | 42.08 | 60 | 17:00 | 4 | 17524.95 | 0 | 0
Resource 1 | Sublap 1 | 2022-03-06 | 2022-03-06 03:00 | 4 | 41 | 60 | 17:00 | 4 | 17552.61 | 0 | 0
Resource 1 | Sublap 1 | 2022-03-06 | 2022-03-06 04:00 | 5 | 42.08 | 60 | 17:00 | 4 | 17903.06 | 0 | 0
Resource 1 | Sublap 1 | 2022-03-06 | 2022-03-06 05:00 | 6 | 42.08 | 60 | 17:00 | 4 | 18523.75 | 0 | 0
Resource 1 | Sublap 1 | 2022-03-06 | 2022-03-06 06:00 | 7 | 42.98 | 60 | 17:00 | 4 | 18022.21 | 0 | 0
Resource 1 | Sublap 1 | 2022-03-06 | 2022-03-06 07:00 | 8 | 44.06 | 60 | 17:00 | 4 | 12778.37 | 0 | 0
Resource 1 | Sublap 1 | 2022-03-06 | 2022-03-06 08:00 | 9 | 50 | 60 | 17:00 | 4 | 8733.471 | 0 | 0
Resource 1 | Sublap 1 | 2022-03-06 | 2022-03-06 09:00 | 10 | 53.96 | 60 | 17:00 | 4 | 7587.337 | 0 | 0
Resource 1 | Sublap 1 | 2022-03-06 | 2022-03-06 10:00 | 11 | 53.96 | 60 | 17:00 | 4 | 6636.895 | 0 | 0
Resource 1 | Sublap 1 | 2022-03-06 | 2022-03-06 11:00 | 12 | 55.94 | 60 | 17:00 | 4 | 6479.325 | 0 | 0
Resource 1 | Sublap 1 | 2022-03-06 | 2022-03-06 12:00 | 13 | 55.94 | 60 | 17:00 | 4 | 6360.169 | 0 | 0
Resource 1 | Sublap 1 | 2022-03-06 | 2022-03-06 13:00 | 14 | 57.92 | 60 | 17:00 | 4 | 6304.441 | 0 | 0
Resource 1 | Sublap 1 | 2022-03-06 | 2022-03-06 14:00 | 15 | 60.08 | 60 | 17:00 | 4 | 6667.425 | 0 | 0
Resource 1 | Sublap 1 | 2022-03-06 | 2022-03-06 15:00 | 16 | 59 | 60 | 17:00 | 4 | 8160.411 | 0 | 0
Resource 1 | Sublap 1 | 2022-03-06 | 2022-03-06 16:00 | 17 | 57.92 | 60 | 17:00 | 4 | 11947.54 | 0 | 0
Resource 1 | Sublap 1 | 2022-03-06 | 2022-03-06 17:00 | 18 | 55.94 | 60 | 17:00 | 4 | 19288.81 | 0 | 0
Resource 1 | Sublap 1 | 2022-03-06 | 2022-03-06 18:00 | 19 | 51.98 | 60 | 17:00 | 4 | 22678.62 | 0 | 0
Resource 1 | Sublap 1 | 2022-03-06 | 2022-03-06 19:00 | 20 | 48.92 | 60 | 17:00 | 4 | 22646.7 | 0 | 0
Resource 1 | Sublap 1 | 2022-03-06 | 2022-03-06 20:00 | 21 | 44.96 | 60 | 17:00 | 4 | 22327.36 | 0 | 0
Resource 1 | Sublap 1 | 2022-03-06 | 2022-03-06 21:00 | 22 | 42.98 | 60 | 17:00 | 4 | 21708.29 | 0 | 0
Resource 1 | Sublap 1 | 2022-03-06 | 2022-03-06 22:00 | 23 | 42.08 | 60 | 17:00 | 4 | 20447.49 | 0 | 0
Resource 1 | Sublap 1 | 2022-03-06 | 2022-03-06 23:00 | 24 | 42.08 | 60 | 17:00 | 4 | 19490.34 | 0 | 0
Resource 1 | Sublap 1 | 2022-03-07 | 2022-03-07 | 1 | 41 | 64 | 17:00 | 4 | 19095.87 | 0 | 0
Resource 1 | Sublap 1 | 2022-03-07 | 2022-03-07 01:00 | 2 | 42.08 | 64 | 17:00 | 4 | 18860.94 | 0 | 0
Resource 1 | Sublap 1 | 2022-03-07 | 2022-03-07 02:00 | 3 | 39.92 | 64 | 17:00 | 4 | 18991.52 | 0 | 0
Resource 1 | Sublap 1 | 2022-03-07 | 2022-03-07 03:00 | 4 | 39.92 | 64 | 17:00 | 4 | 19385.94 | 0 | 0
Resource 1 | Sublap 1 | 2022-03-07 | 2022-03-07 04:00 | 5 | 39.92 | 64 | 17:00 | 4 | 20595.86 | 0 | 0
Resource 1 | Sublap 1 | 2022-03-07 | 2022-03-07 05:00 | 6 | 39.02 | 64 | 17:00 | 4 | 22029.67 | 0 | 0
Resource 1 | Sublap 1 | 2022-03-07 | 2022-03-07 06:00 | 7 | 37.94 | 64 | 17:00 | 4 | 22644.27 | 0 | 0
Resource 1 | Sublap 1 | 2022-03-07 | 2022-03-07 07:00 | 8 | 42.98 | 64 | 17:00 | 4 | 16923.37 | 0 | 0
Resource 1 | Sublap 1 | 2022-03-07 | 2022-03-07 08:00 | 9 | 51.08 | 64 | 17:00 | 4 | 10829.63 | 0 | 0
Resource 1 | Sublap 1 | 2022-03-07 | 2022-03-07 09:00 | 10 | 53.96 | 64 | 17:00 | 4 | 8411.351 | 0 | 0
Resource 1 | Sublap 1 | 2022-03-07 | 2022-03-07 10:00 | 11 | 57.92 | 64 | 17:00 | 4 | 8287.149 | 0 | 0
Resource 1 | Sublap 1 | 2022-03-07 | 2022-03-07 11:00 | 12 | 62.96 | 64 | 17:00 | 4 | 8286.547 | 0 | 0
Resource 1 | Sublap 1 | 2022-03-07 | 2022-03-07 12:00 | 13 | 62.96 | 64 | 17:00 | 4 | 8253.478 | 0 | 0
Resource 1 | Sublap 1 | 2022-03-07 | 2022-03-07 13:00 | 14 | 62.96 | 64 | 17:00 | 4 | 8749.025 | 0 | 0
Resource 1 | Sublap 1 | 2022-03-07 | 2022-03-07 14:00 | 15 | 64.04 | 64 | 17:00 | 4 | 9586.472 | 0 | 0
Resource 1 | Sublap 1 | 2022-03-07 | 2022-03-07 15:00 | 16 | 62.06 | 64 | 17:00 | 4 | 11667.83 | 0 | 0
Resource 1 | Sublap 1 | 2022-03-07 | 2022-03-07 16:00 | 17 | 60.98 | 64 | 17:00 | 4 | 16195.62 | 0 | 0
Resource 1 | Sublap 1 | 2022-03-07 | 2022-03-07 17:00 | 18 | 59 | 64 | 17:00 | 4 | 23407.83 | 0 | 0
Resource 1 | Sublap 1 | 2022-03-07 | 2022-03-07 18:00 | 19 | 57.02 | 64 | 17:00 | 4 | 26418.7 | 0 | 0
Resource 1 | Sublap 1 | 2022-03-07 | 2022-03-07 19:00 | 20 | 53.96 | 64 | 17:00 | 4 | 26277.5 | 0 | 0
Resource 1 | Sublap 1 | 2022-03-07 | 2022-03-07 20:00 | 21 | 48.02 | 64 | 17:00 | 4 | 25517.75 | 0 | 0
Resource 1 | Sublap 1 | 2022-03-07 | 2022-03-07 21:00 | 22 | 46.04 | 64 | 17:00 | 4 | 24529.58 | 0 | 0
Resource 1 | Sublap 1 | 2022-03-07 | 2022-03-07 22:00 | 23 | 44.06 | 64 | 17:00 | 4 | 23088.65 | 0 | 0
Resource 1 | Sublap 1 | 2022-03-07 | 2022-03-07 23:00 | 24 | 44.96 | 64 | 17:00 | 4 | 21852.79 | 0 | 0
Resource 1 | Sublap 1 | 2022-03-08 | 2022-03-08 | 1 | 42.08 | 66 | 17:00 | 4 | 21107.39 | 0 | 0
Resource 1 | Sublap 1 | 2022-03-08 | 2022-03-08 01:00 | 2 | 42.08 | 66 | 17:00 | 4 | 20613.7 | 0 | 0
Resource 1 | Sublap 1 | 2022-03-08 | 2022-03-08 02:00 | 3 | 39.92 | 66 | 17:00 | 4 | 20147.25 | 0 | 0
Resource 1 | Sublap 1 | 2022-03-08 | 2022-03-08 03:00 | 4 | 39.92 | 66 | 17:00 | 4 | 20329.84 | 0 | 0
Resource 1 | Sublap 1 | 2022-03-08 | 2022-03-08 04:00 | 5 | 37.94 | 66 | 17:00 | 4 | 21175.41 | 0 | 0
Resource 1 | Sublap 1 | 2022-03-08 | 2022-03-08 05:00 | 6 | 39.02 | 66 | 17:00 | 4 | 22778.83 | 0 | 0
Resource 1 | Sublap 1 | 2022-03-08 | 2022-03-08 06:00 | 7 | 37.04 | 66 | 17:00 | 4 | 23187.81 | 0 | 0
Resource 1 | Sublap 1 | 2022-03-08 | 2022-03-08 07:00 | 8 | 42.98 | 66 | 17:00 | 4 | 17255.02 | 0 | 0
Resource 1 | Sublap 1 | 2022-03-08 | 2022-03-08 08:00 | 9 | 55.04 | 66 | 17:00 | 4 | 11893.24 | 0 | 0
Resource 1 | Sublap 1 | 2022-03-08 | 2022-03-08 09:00 | 10 | 60.08 | 66 | 17:00 | 4 | 9705.432 | 0 | 0
Resource 1 | Sublap 1 | 2022-03-08 | 2022-03-08 10:00 | 11 | 64.04 | 66 | 17:00 | 4 | 8528.567 | 0 | 0
Resource 1 | Sublap 1 | 2022-03-08 | 2022-03-08 11:00 | 12 | 64.94 | 66 | 17:00 | 4 | 8245.143 | 0 | 0
Resource 1 | Sublap 1 | 2022-03-08 | 2022-03-08 12:00 | 13 | 66.02 | 66 | 17:00 | 4 | 8045.82 | 0 | 0
Resource 1 | Sublap 1 | 2022-03-08 | 2022-03-08 13:00 | 14 | 66.02 | 66 | 17:00 | 4 | 8681.285 | 0 | 0
Resource 1 | Sublap 1 | 2022-03-08 | 2022-03-08 14:00 | 15 | 66.02 | 66 | 17:00 | 4 | 9808.902 | 0 | 0
Resource 1 | Sublap 1 | 2022-03-08 | 2022-03-08 15:00 | 16 | 64.04 | 66 | 17:00 | 4 | 12395.76 | 0 | 0
Resource 1 | Sublap 1 | 2022-03-08 | 2022-03-08 16:00 | 17 | 62.96 | 66 | 17:00 | 4 | 16172.3 | 0 | 0
Resource 1 | Sublap 1 | 2022-03-08 | 2022-03-08 17:00 | 18 | 60.08 | 66 | 17:00 | 4 | 23330.85 | 0 | 0
Resource 1 | Sublap 1 | 2022-03-08 | 2022-03-08 18:00 | 19 | 57.02 | 66 | 17:00 | 4 | 25296.69 | 0 | 0
Resource 1 | Sublap 1 | 2022-03-08 | 2022-03-08 19:00 | 20 | 53.96 | 66 | 17:00 | 4 | 24709.41 | 0 | 0
Resource 1 | Sublap 1 | 2022-03-08 | 2022-03-08 20:00 | 21 | 46.04 | 66 | 17:00 | 4 | 23984.34 | 0 | 0
Resource 1 | Sublap 1 | 2022-03-08 | 2022-03-08 21:00 | 22 | 44.96 | 66 | 17:00 | 4 | 23074.01 | 0 | 0
Resource 1 | Sublap 1 | 2022-03-08 | 2022-03-08 22:00 | 23 | 44.96 | 66 | 17:00 | 4 | 21437.79 | 0 | 0
Resource 1 | Sublap 1 | 2022-03-08 | 2022-03-08 23:00 | 24 | 42.08 | 66 | 17:00 | 4 | 19620.7 | 0 | 0
Resource 1 | Sublap 1 | 2022-03-09 | 2022-03-09 | 1 | 44.06 | 65 | 17:00 | 4 | 18813.13 | 0 | 0
Resource 1 | Sublap 1 | 2022-03-09 | 2022-03-09 01:00 | 2 | 42.98 | 65 | 17:00 | 4 | 18534.15 | 0 | 0
Resource 1 | Sublap 1 | 2022-03-09 | 2022-03-09 02:00 | 3 | 42.08 | 65 | 17:00 | 4 | 18456.77 | 0 | 0
Resource 1 | Sublap 1 | 2022-03-09 | 2022-03-09 03:00 | 4 | 41 | 65 | 17:00 | 4 | 18553.77 | 0 | 0
Resource 1 | Sublap 1 | 2022-03-09 | 2022-03-09 04:00 | 5 | 41 | 65 | 17:00 | 4 | 19877.77 | 0 | 0
Resource 1 | Sublap 1 | 2022-03-09 | 2022-03-09 05:00 | 6 | 41 | 65 | 17:00 | 4 | 21409.03 | 0 | 0
Resource 1 | Sublap 1 | 2022-03-09 | 2022-03-09 06:00 | 7 | 42.08 | 65 | 17:00 | 4 | 21437.98 | 0 | 0
Resource 1 | Sublap 1 | 2022-03-09 | 2022-03-09 07:00 | 8 | 46.04 | 65 | 17:00 | 4 | 15773.98 | 0 | 0
Resource 1 | Sublap 1 | 2022-03-09 | 2022-03-09 08:00 | 9 | 55.04 | 65 | 17:00 | 4 | 10929.36 | 0 | 0
Resource 1 | Sublap 1 | 2022-03-09 | 2022-03-09 09:00 | 10 | 60.08 | 65 | 17:00 | 4 | 8844.163 | 0 | 0
Resource 1 | Sublap 1 | 2022-03-09 | 2022-03-09 10:00 | 11 | 62.06 | 65 | 17:00 | 4 | 8285.996 | 0 | 0
Resource 1 | Sublap 1 | 2022-03-09 | 2022-03-09 11:00 | 12 | 64.94 | 65 | 17:00 | 4 | 7488.335 | 0 | 0
Resource 1 | Sublap 1 | 2022-03-09 | 2022-03-09 12:00 | 13 | 64.04 | 65 | 17:00 | 4 | 7247.248 | 0 | 0
Resource 1 | Sublap 1 | 2022-03-09 | 2022-03-09 13:00 | 14 | 64.94 | 65 | 17:00 | 4 | 7472.894 | 0 | 0
Resource 1 | Sublap 1 | 2022-03-09 | 2022-03-09 14:00 | 15 | 64.94 | 65 | 17:00 | 4 | 7915.587 | 0 | 0
Resource 1 | Sublap 1 | 2022-03-09 | 2022-03-09 15:00 | 16 | 62.96 | 65 | 17:00 | 4 | 9107.418 | 0 | 0
Resource 1 | Sublap 1 | 2022-03-09 | 2022-03-09 16:00 | 17 | 60.98 | 65 | 17:00 | 4 | 13904.42 | 0 | 0
Resource 1 | Sublap 1 | 2022-03-09 | 2022-03-09 17:00 | 18 | 57.92 | 65 | 17:00 | 4 | 21728.95 | 0 | 0
Resource 1 | Sublap 1 | 2022-03-09 | 2022-03-09 18:00 | 19 | 54.68 | 65 | 17:00 | 4 | 24573.97 | 0 | 0
Resource 1 | Sublap 1 | 2022-03-09 | 2022-03-09 19:00 | 20 | 53.06 | 65 | 17:00 | 4 | 24467.97 | 0 | 0
Resource 1 | Sublap 1 | 2022-03-09 | 2022-03-09 20:00 | 21 | 53.96 | 65 | 17:00 | 4 | 23745.73 | 0 | 0
Resource 1 | Sublap 1 | 2022-03-09 | 2022-03-09 21:00 | 22 | 55.04 | 65 | 17:00 | 4 | 22660.54 | 0 | 0
Resource 1 | Sublap 1 | 2022-03-09 | 2022-03-09 22:00 | 23 | 53.96 | 65 | 17:00 | 4 | 21129.42 | 0 | 0
Resource 1 | Sublap 1 | 2022-03-09 | 2022-03-09 23:00 | 24 | 53.06 | 65 | 17:00 | 4 | 19733.38 | 0 | 0
Resource 1 | Sublap 1 | 2022-03-10 | 2022-03-10 | 1 | 53.06 | 64 | 17:00 | 4 | 19404.91 | 0 | 0
Resource 1 | Sublap 1 | 2022-03-10 | 2022-03-10 01:00 | 2 | 51.98 | 64 | 17:00 | 4 | 19213.7 | 0 | 0
Resource 1 | Sublap 1 | 2022-03-10 | 2022-03-10 02:00 | 3 | 51.98 | 64 | 17:00 | 4 | 18918.47 | 0 | 0
Resource 1 | Sublap 1 | 2022-03-10 | 2022-03-10 03:00 | 4 | 53.24 | 64 | 17:00 | 4 | 18452.61 | 0 | 0
Resource 1 | Sublap 1 | 2022-03-10 | 2022-03-10 04:00 | 5 | 53.06 | 64 | 17:00 | 4 | 18697.3 | 0 | 0
Resource 1 | Sublap 1 | 2022-03-10 | 2022-03-10 05:00 | 6 | 53.06 | 64 | 17:00 | 4 | 19792.83 | 0 | 0
Resource 1 | Sublap 1 | 2022-03-10 | 2022-03-10 06:00 | 7 | 53.06 | 64 | 17:00 | 4 | 20055.27 | 0 | 0
Resource 1 | Sublap 1 | 2022-03-10 | 2022-03-10 07:00 | 8 | 53.51 | 64 | 17:00 | 4 | 14725.91 | 0 | 0
Resource 1 | Sublap 1 | 2022-03-10 | 2022-03-10 08:00 | 9 | 55.04 | 64 | 17:00 | 4 | 9460.381 | 0 | 0
Resource 1 | Sublap 1 | 2022-03-10 | 2022-03-10 09:00 | 10 | 57.26 | 64 | 17:00 | 4 | 7403.614 | 0 | 0
Resource 1 | Sublap 1 | 2022-03-10 | 2022-03-10 10:00 | 11 | 60.08 | 64 | 17:00 | 4 | 6979.745 | 0 | 0
Resource 1 | Sublap 1 | 2022-03-10 | 2022-03-10 11:00 | 12 | 61.52 | 64 | 17:00 | 4 | 6673.827 | 0 | 0
Resource 1 | Sublap 1 | 2022-03-10 | 2022-03-10 12:00 | 13 | 64.04 | 64 | 17:00 | 4 | 7218.571 | 0 | 0
Resource 1 | Sublap 1 | 2022-03-10 | 2022-03-10 13:00 | 14 | 60.98 | 64 | 17:00 | 4 | 7517.899 | 0 | 0
Resource 1 | Sublap 1 | 2022-03-10 | 2022-03-10 14:00 | 15 | 62.96 | 64 | 17:00 | 4 | 8253.219 | 0 | 0
Resource 1 | Sublap 1 | 2022-03-10 | 2022-03-10 15:00 | 16 | 60.98 | 64 | 17:00 | 4 | 10343.68 | 0 | 0
Resource 1 | Sublap 1 | 2022-03-10 | 2022-03-10 16:00 | 17 | 60.08 | 64 | 17:00 | 4 | 15910.49 | 0 | 0
Resource 1 | Sublap 1 | 2022-03-10 | 2022-03-10 17:00 | 18 | 59 | 64 | 17:00 | 4 | 23088.61 | 0 | 0
Resource 1 | Sublap 1 | 2022-03-10 | 2022-03-10 18:00 | 19 | 55.94 | 64 | 17:00 | 4 | 25947.78 | 0 | 0
Resource 1 | Sublap 1 | 2022-03-10 | 2022-03-10 19:00 | 20 | 54.95 | 64 | 17:00 | 4 | 25965.68 | 0 | 0
Resource 1 | Sublap 1 | 2022-03-10 | 2022-03-10 20:00 | 21 | 50 | 64 | 17:00 | 4 | 25242.6 | 0 | 0
Resource 1 | Sublap 1 | 2022-03-10 | 2022-03-10 21:00 | 22 | 46.94 | 64 | 17:00 | 4 | 24318.41 | 0 | 0
Resource 1 | Sublap 1 | 2022-03-10 | 2022-03-10 22:00 | 23 | 44.96 | 64 | 17:00 | 4 | 22606.56 | 0 | 0
Resource 1 | Sublap 1 | 2022-03-10 | 2022-03-10 23:00 | 24 | 46.04 | 64 | 17:00 | 4 | 21492.99 | 0 | 0
Resource 1 | Sublap 1 | 2022-03-11 | 2022-03-11 | 1 | 44.96 | 68 | 17:00 | 4 | 20785.43 | 0 | 0
Resource 1 | Sublap 1 | 2022-03-11 | 2022-03-11 01:00 | 2 | 42.98 | 68 | 17:00 | 4 | 20275.69 | 0 | 0
Resource 1 | Sublap 1 | 2022-03-11 | 2022-03-11 02:00 | 3 | 44.96 | 68 | 17:00 | 4 | 20158.46 | 0 | 0
Resource 1 | Sublap 1 | 2022-03-11 | 2022-03-11 03:00 | 4 | 42.98 | 68 | 17:00 | 4 | 20291.24 | 0 | 0
Resource 1 | Sublap 1 | 2022-03-11 | 2022-03-11 04:00 | 5 | 41 | 68 | 17:00 | 4 | 21104.01 | 0 | 0
Resource 1 | Sublap 1 | 2022-03-11 | 2022-03-11 05:00 | 6 | 41 | 68 | 17:00 | 4 | 22656.62 | 0 | 0
Resource 1 | Sublap 1 | 2022-03-11 | 2022-03-11 06:00 | 7 | 41 | 68 | 17:00 | 4 | 22465.29 | 0 | 0
Resource 1 | Sublap 1 | 2022-03-11 | 2022-03-11 07:00 | 8 | 42.98 | 68 | 17:00 | 4 | 16140.92 | 0 | 0
Resource 1 | Sublap 1 | 2022-03-11 | 2022-03-11 08:00 | 9 | 53.96 | 68 | 17:00 | 4 | 11231.81 | 0 | 0
Resource 1 | Sublap 1 | 2022-03-11 | 2022-03-11 09:00 | 10 | 59 | 68 | 17:00 | 4 | 9047.489 | 0 | 0
Resource 1 | Sublap 1 | 2022-03-11 | 2022-03-11 10:00 | 11 | 64.94 | 68 | 17:00 | 4 | 7747.775 | 0 | 0
Resource 1 | Sublap 1 | 2022-03-11 | 2022-03-11 11:00 | 12 | 66.02 | 68 | 17:00 | 4 | 7555.132 | 0 | 0
Resource 1 | Sublap 1 | 2022-03-11 | 2022-03-11 12:00 | 13 | 66.92 | 68 | 17:00 | 4 | 7234.351 | 0 | 0
Resource 1 | Sublap 1 | 2022-03-11 | 2022-03-11 13:00 | 14 | 68 | 68 | 17:00 | 4 | 7360.018 | 0 | 0
Resource 1 | Sublap 1 | 2022-03-11 | 2022-03-11 14:00 | 15 | 66.02 | 68 | 17:00 | 4 | 8202.21 | 0 | 0
Resource 1 | Sublap 1 | 2022-03-11 | 2022-03-11 15:00 | 16 | 66.92 | 68 | 17:00 | 4 | 10042.94 | 0 | 0
Resource 1 | Sublap 1 | 2022-03-11 | 2022-03-11 16:00 | 17 | 64.94 | 68 | 17:00 | 4 | 15457.54 | 0 | 0
Resource 1 | Sublap 1 | 2022-03-11 | 2022-03-11 17:00 | 18 | 62.96 | 68 | 17:00 | 4 | 23462.81 | 0 | 0
Resource 1 | Sublap 1 | 2022-03-11 | 2022-03-11 18:00 | 19 | 57.02 | 68 | 17:00 | 4 | 25892.39 | 0 | 0
Resource 1 | Sublap 1 | 2022-03-11 | 2022-03-11 19:00 | 20 | 53.96 | 68 | 17:00 | 4 | 25432.59 | 0 | 0
Resource 1 | Sublap 1 | 2022-03-11 | 2022-03-11 20:00 | 21 | 46.94 | 68 | 17:00 | 4 | 24728.7 | 0 | 0
Resource 1 | Sublap 1 | 2022-03-11 | 2022-03-11 21:00 | 22 | 46.04 | 68 | 17:00 | 4 | 23998.14 | 0 | 0
Resource 1 | Sublap 1 | 2022-03-11 | 2022-03-11 22:00 | 23 | 44.96 | 68 | 17:00 | 4 | 22816.04 | 0 | 0
Resource 1 | Sublap 1 | 2022-03-11 | 2022-03-11 23:00 | 24 | 46.04 | 68 | 17:00 | 4 | 21756.83 | 0 | 0
Resource 1 | Sublap 1 | 2022-03-12 | 2022-03-12 | 1 | 44.96 | 73 | 17:00 | 4 | 21072.64 | 0 | 0
Resource 1 | Sublap 1 | 2022-03-12 | 2022-03-12 01:00 | 2 | 42.98 | 73 | 17:00 | 4 | 20432.26 | 0 | 0
Resource 1 | Sublap 1 | 2022-03-12 | 2022-03-12 02:00 | 3 | 44.96 | 73 | 17:00 | 4 | 20094.21 | 0 | 0
Resource 1 | Sublap 1 | 2022-03-12 | 2022-03-12 03:00 | 4 | 42.98 | 73 | 17:00 | 4 | 19977.52 | 0 | 0
Resource 1 | Sublap 1 | 2022-03-12 | 2022-03-12 04:00 | 5 | 42.98 | 73 | 17:00 | 4 | 20287.37 | 0 | 0
Resource 1 | Sublap 1 | 2022-03-12 | 2022-03-12 05:00 | 6 | 39.92 | 73 | 17:00 | 4 | 20827.29 | 0 | 0
Resource 1 | Sublap 1 | 2022-03-12 | 2022-03-12 06:00 | 7 | 42.08 | 73 | 17:00 | 4 | 19592.06 | 0 | 0
Resource 1 | Sublap 1 | 2022-03-12 | 2022-03-12 07:00 | 8 | 48.02 | 73 | 17:00 | 4 | 13558.01 | 0 | 0
Resource 1 | Sublap 1 | 2022-03-12 | 2022-03-12 08:00 | 9 | 59 | 73 | 17:00 | 4 | 10334.36 | 0 | 0
Resource 1 | Sublap 1 | 2022-03-12 | 2022-03-12 09:00 | 10 | 64.04 | 73 | 17:00 | 4 | 8700.537 | 0 | 0
Resource 1 | Sublap 1 | 2022-03-12 | 2022-03-12 10:00 | 11 | 69.98 | 73 | 17:00 | 4 | 8155.543 | 0 | 0
Resource 1 | Sublap 1 | 2022-03-12 | 2022-03-12 11:00 | 12 | 71.96 | 73 | 17:00 | 4 | 7791.689 | 0 | 0
Resource 1 | Sublap 1 | 2022-03-12 | 2022-03-12 12:00 | 13 | 73.04 | 73 | 17:00 | 4 | 7746.005 | 0 | 0
Resource 1 | Sublap 1 | 2022-03-12 | 2022-03-12 13:00 | 14 | 73.04 | 73 | 17:00 | 4 | 8188.734 | 0 | 0
Resource 1 | Sublap 1 | 2022-03-12 | 2022-03-12 14:00 | 15 | 71.06 | 73 | 17:00 | 4 | 8550.025 | 0 | 0
Resource 1 | Sublap 1 | 2022-03-12 | 2022-03-12 15:00 | 16 | 69.08 | 73 | 17:00 | 4 | 9641.193 | 0 | 0
Resource 1 | Sublap 1 | 2022-03-12 | 2022-03-12 16:00 | 17 | 66.02 | 73 | 17:00 | 4 | 13812.32 | 0 | 0
Resource 1 | Sublap 1 | 2022-03-12 | 2022-03-12 17:00 | 18 | 64.04 | 73 | 17:00 | 4 | 20470.76 | 0 | 0
Resource 1 | Sublap 1 | 2022-03-12 | 2022-03-12 18:00 | 19 | 57.92 | 73 | 17:00 | 4 | 22942.42 | 0 | 0
Resource 1 | Sublap 1 | 2022-03-12 | 2022-03-12 19:00 | 20 | 50 | 73 | 17:00 | 4 | 22607.7 | 0 | 0
Resource 1 | Sublap 1 | 2022-03-12 | 2022-03-12 20:00 | 21 | 48.02 | 73 | 17:00 | 4 | 21572.6 | 0 | 0
Resource 1 | Sublap 1 | 2022-03-12 | 2022-03-12 21:00 | 22 | 44.06 | 73 | 17:00 | 4 | 20390.62 | 0 | 0
Resource 1 | Sublap 1 | 2022-03-12 | 2022-03-12 22:00 | 23 | 44.96 | 73 | 17:00 | 4 | 19825.84 | 0 | 0
Resource 1 | Sublap 1 | 2022-03-12 | 2022-03-12 23:00 | 24 | 44.96 | 73 | 17:00 | 4 | 18912.96 | 0 | 0
Resource 1 | Sublap 1 | 2022-03-13 | 2022-03-13 | 1 | 44.06 | 65 | 17:00 | 4 | 18147.58 | 0 | 0
Resource 1 | Sublap 1 | 2022-03-13 | 2022-03-13 01:00 | 2 |  | 65 | 17:00 | 4 | 17071.21 | 0 | 0
Resource 1 | Sublap 1 | 2022-03-13 | 2022-03-13 03:00 | 4 | 42.98 | 65 | 17:00 | 4 | 16170.76 | 0 | 0
Resource 1 | Sublap 1 | 2022-03-13 | 2022-03-13 04:00 | 5 | 41 | 65 | 17:00 | 4 | 15913.8 | 0 | 0
Resource 1 | Sublap 1 | 2022-03-13 | 2022-03-13 05:00 | 6 | 41 | 65 | 17:00 | 4 | 16795.32 | 0 | 0
Resource 1 | Sublap 1 | 2022-03-13 | 2022-03-13 06:00 | 7 | 41.99 | 65 | 17:00 | 4 | 18124.36 | 0 | 0
Resource 1 | Sublap 1 | 2022-03-13 | 2022-03-13 07:00 | 8 | 44.96 | 65 | 17:00 | 4 | 16741.77 | 0 | 0
Resource 1 | Sublap 1 | 2022-03-13 | 2022-03-13 08:00 | 9 | 48.02 | 65 | 17:00 | 4 | 12110.81 | 0 | 0
Resource 1 | Sublap 1 | 2022-03-13 | 2022-03-13 09:00 | 10 | 55.94 | 65 | 17:00 | 4 | 8416.181 | 0 | 0
Resource 1 | Sublap 1 | 2022-03-13 | 2022-03-13 10:00 | 11 | 59 | 65 | 17:00 | 4 | 7598.587 | 0 | 0
Resource 1 | Sublap 1 | 2022-03-13 | 2022-03-13 11:00 | 12 | 62.96 | 65 | 17:00 | 4 | 8149.547 | 0 | 0
Resource 1 | Sublap 1 | 2022-03-13 | 2022-03-13 12:00 | 13 | 62.06 | 65 | 17:00 | 4 | 8290.862 | 0 | 0
Resource 1 | Sublap 1 | 2022-03-13 | 2022-03-13 13:00 | 14 | 64.04 | 65 | 17:00 | 4 | 8065.145 | 0 | 0
Resource 1 | Sublap 1 | 2022-03-13 | 2022-03-13 14:00 | 15 | 64.94 | 65 | 17:00 | 4 | 8108.46 | 0 | 0
Resource 1 | Sublap 1 | 2022-03-13 | 2022-03-13 15:00 | 16 | 62.96 | 65 | 17:00 | 4 | 9223.066 | 0 | 0
Resource 1 | Sublap 1 | 2022-03-13 | 2022-03-13 16:00 | 17 | 62.96 | 65 | 17:00 | 4 | 10810.08 | 0 | 0
Resource 1 | Sublap 1 | 2022-03-13 | 2022-03-13 17:00 | 18 | 60.98 | 65 | 17:00 | 4 | 13919.65 | 0 | 0
Resource 1 | Sublap 1 | 2022-03-13 | 2022-03-13 18:00 | 19 | 59 | 65 | 17:00 | 4 | 18949.69 | 0 | 0
Resource 1 | Sublap 1 | 2022-03-13 | 2022-03-13 19:00 | 20 | 55.94 | 65 | 17:00 | 4 | 21733.48 | 0 | 0
Resource 1 | Sublap 1 | 2022-03-13 | 2022-03-13 20:00 | 21 | 50 | 65 | 17:00 | 4 | 21203.62 | 0 | 0
Resource 1 | Sublap 1 | 2022-03-13 | 2022-03-13 21:00 | 22 | 50 | 65 | 17:00 | 4 | 20025.38 | 0 | 0
Resource 1 | Sublap 1 | 2022-03-13 | 2022-03-13 22:00 | 23 | 46.94 | 65 | 17:00 | 4 | 18576.16 | 0 | 0
Resource 1 | Sublap 1 | 2022-03-13 | 2022-03-13 23:00 | 24 | 46.94 | 65 | 17:00 | 4 | 17952.37 | 0 | 0
Resource 1 | Sublap 1 | 2022-03-14 | 2022-03-14 | 1 | 46.94 | 70 | 17:00 | 4 | 17871.26 | 0 | 0
Resource 1 | Sublap 1 | 2022-03-14 | 2022-03-14 01:00 | 2 | 44.06 | 70 | 17:00 | 4 | 17419.43 | 0 | 0
Resource 1 | Sublap 1 | 2022-03-14 | 2022-03-14 02:00 | 3 | 46.94 | 70 | 17:00 | 4 | 16945.86 | 0 | 0
Resource 1 | Sublap 1 | 2022-03-14 | 2022-03-14 03:00 | 4 | 46.04 | 70 | 17:00 | 4 | 17130.99 | 0 | 0
Resource 1 | Sublap 1 | 2022-03-14 | 2022-03-14 04:00 | 5 | 46.04 | 70 | 17:00 | 4 | 17869.61 | 0 | 0
Resource 1 | Sublap 1 | 2022-03-14 | 2022-03-14 05:00 | 6 | 44.96 | 70 | 17:00 | 4 | 19946.28 | 0 | 0
Resource 1 | Sublap 1 | 2022-03-14 | 2022-03-14 06:00 | 7 | 46.04 | 70 | 17:00 | 4 | 22734.67 | 0 | 0
Resource 1 | Sublap 1 | 2022-03-14 | 2022-03-14 07:00 | 8 | 46.04 | 70 | 17:00 | 4 | 23098.73 | 0 | 0
Resource 1 | Sublap 1 | 2022-03-14 | 2022-03-14 08:00 | 9 | 48.02 | 70 | 17:00 | 4 | 17259.63 | 0 | 0
Resource 1 | Sublap 1 | 2022-03-14 | 2022-03-14 09:00 | 10 | 55.04 | 70 | 17:00 | 4 | 12342.29 | 0 | 0
Resource 1 | Sublap 1 | 2022-03-14 | 2022-03-14 10:00 | 11 | 59 | 70 | 17:00 | 4 | 10804.42 | 0 | 0
Resource 1 | Sublap 1 | 2022-03-14 | 2022-03-14 11:00 | 12 | 62.96 | 70 | 17:00 | 4 | 9572.401 | 0 | 0
Resource 1 | Sublap 1 | 2022-03-14 | 2022-03-14 12:00 | 13 | 66.92 | 70 | 17:00 | 4 | 8973.52 | 0 | 0
Resource 1 | Sublap 1 | 2022-03-14 | 2022-03-14 13:00 | 14 | 69.98 | 70 | 17:00 | 4 | 8424.937 | 0 | 0
Resource 1 | Sublap 1 | 2022-03-14 | 2022-03-14 14:00 | 15 | 68 | 70 | 17:00 | 4 | 8485.936 | 0 | 0
Resource 1 | Sublap 1 | 2022-03-14 | 2022-03-14 15:00 | 16 | 66.92 | 70 | 17:00 | 4 | 9891.819 | 0 | 0
Resource 1 | Sublap 1 | 2022-03-14 | 2022-03-14 16:00 | 17 | 66.92 | 70 | 17:00 | 4 | 11894.75 | 0 | 0
Resource 1 | Sublap 1 | 2022-03-14 | 2022-03-14 17:00 | 18 | 66.92 | 70 | 17:00 | 4 | 15969.76 | 0 | 0
Resource 1 | Sublap 1 | 2022-03-14 | 2022-03-14 18:00 | 19 | 64.04 | 70 | 17:00 | 4 | 22946.3 | 0 | 0
Resource 1 | Sublap 1 | 2022-03-14 | 2022-03-14 19:00 | 20 | 57.92 | 70 | 17:00 | 4 | 25190.98 | 0 | 0
Resource 1 | Sublap 1 | 2022-03-14 | 2022-03-14 20:00 | 21 | 55.94 | 70 | 17:00 | 4 | 24463.91 | 0 | 0
Resource 1 | Sublap 1 | 2022-03-14 | 2022-03-14 21:00 | 22 | 55.04 | 70 | 17:00 | 4 | 23295.49 | 0 | 0
Resource 1 | Sublap 1 | 2022-03-14 | 2022-03-14 22:00 | 23 | 48.92 | 70 | 17:00 | 4 | 21617.45 | 0 | 0
Resource 1 | Sublap 1 | 2022-03-14 | 2022-03-14 23:00 | 24 | 50 | 70 | 17:00 | 4 | 20232.87 | 0 | 0
Resource 1 | Sublap 1 | 2022-03-15 | 2022-03-15 | 1 | 48.92 | 74 | 17:00 | 4 | 19168.94 | 0 | 0
Resource 1 | Sublap 1 | 2022-03-15 | 2022-03-15 01:00 | 2 | 48.02 | 74 | 17:00 | 4 | 18600.85 | 0 | 0
Resource 1 | Sublap 1 | 2022-03-15 | 2022-03-15 02:00 | 3 | 46.94 | 74 | 17:00 | 4 | 18131.48 | 0 | 0
Resource 1 | Sublap 1 | 2022-03-15 | 2022-03-15 03:00 | 4 | 46.49 | 74 | 17:00 | 4 | 18568.16 | 0 | 0
Resource 1 | Sublap 1 | 2022-03-15 | 2022-03-15 04:00 | 5 | 46.22 | 74 | 17:00 | 4 | 19202.02 | 0 | 0
Resource 1 | Sublap 1 | 2022-03-15 | 2022-03-15 05:00 | 6 | 44.96 | 74 | 17:00 | 4 | 20278.34 | 0 | 0
Resource 1 | Sublap 1 | 2022-03-15 | 2022-03-15 06:00 | 7 | 44.06 | 74 | 17:00 | 4 | 22342.59 | 0 | 0
Resource 1 | Sublap 1 | 2022-03-15 | 2022-03-15 07:00 | 8 | 42.98 | 74 | 17:00 | 4 | 21883.27 | 0 | 0
Resource 1 | Sublap 1 | 2022-03-15 | 2022-03-15 08:00 | 9 | 51.08 | 74 | 17:00 | 4 | 16447.41 | 0 | 0
Resource 1 | Sublap 1 | 2022-03-15 | 2022-03-15 09:00 | 10 | 55.94 | 74 | 17:00 | 4 | 13171.66 | 0 | 0
Resource 1 | Sublap 1 | 2022-03-15 | 2022-03-15 10:00 | 11 | 62.06 | 74 | 17:00 | 4 | 11865.33 | 0 | 0
Resource 1 | Sublap 1 | 2022-03-15 | 2022-03-15 11:00 | 12 | 66.92 | 74 | 17:00 | 4 | 11201.38 | 0 | 0
Resource 1 | Sublap 1 | 2022-03-15 | 2022-03-15 12:00 | 13 | 70.43 | 74 | 17:00 | 4 | 10397.92 | 0 | 0
Resource 1 | Sublap 1 | 2022-03-15 | 2022-03-15 13:00 | 14 | 73.94 | 74 | 17:00 | 4 | 10613.41 | 0 | 0
Resource 1 | Sublap 1 | 2022-03-15 | 2022-03-15 14:00 | 15 | 71.96 | 74 | 17:00 | 4 | 10342.44 | 0 | 0
Resource 1 | Sublap 1 | 2022-03-15 | 2022-03-15 15:00 | 16 | 69.98 | 74 | 17:00 | 4 | 11005.53 | 0 | 0
Resource 1 | Sublap 1 | 2022-03-15 | 2022-03-15 16:00 | 17 | 68 | 74 | 17:00 | 4 | 12775.38 | 0 | 0
Resource 1 | Sublap 1 | 2022-03-15 | 2022-03-15 17:00 | 18 | 64.04 | 74 | 17:00 | 4 | 16804.98 | 3.5206 | 0
Resource 1 | Sublap 1 | 2022-03-15 | 2022-03-15 18:00 | 19 | 62.96 | 74 | 17:00 | 4 | 21543.58 | 2.6287 | 0
Resource 1 | Sublap 1 | 2022-03-15 | 2022-03-15 19:00 | 20 | 60.08 | 74 | 17:00 | 4 | 23235.58 | 1.7485 | 0
Resource 1 | Sublap 1 | 2022-03-15 | 2022-03-15 20:00 | 21 | 55.94 | 74 | 17:00 | 4 | 22462.68 | 1.2691 | 0
Resource 1 | Sublap 1 | 2022-03-15 | 2022-03-15 21:00 | 22 | 57.02 | 74 | 17:00 | 4 | 21402.67 | 0 | 0
Resource 1 | Sublap 1 | 2022-03-15 | 2022-03-15 22:00 | 23 | 53.96 | 74 | 17:00 | 4 | 19877.51 | 0 | 0
Resource 1 | Sublap 1 | 2022-03-15 | 2022-03-15 23:00 | 24 | 51.08 | 74 | 17:00 | 4 | 18557.26 | 0 | 0
Resource 1 | Sublap 1 | 2022-03-16 | 2022-03-16 | 1 | 49.64 | 68 | 17:00 | 4 | 17345.86 | 0 | 0
Resource 1 | Sublap 1 | 2022-03-16 | 2022-03-16 01:00 | 2 | 51.08 | 68 | 17:00 | 4 | 16958.78 | 0 | 0
Resource 1 | Sublap 1 | 2022-03-16 | 2022-03-16 02:00 | 3 | 53.24 | 68 | 17:00 | 4 | 16730.22 | 0 | 0
Resource 1 | Sublap 1 | 2022-03-16 | 2022-03-16 03:00 | 4 | 54.32 | 68 | 17:00 | 4 | 17080.94 | 0 | 0
Resource 1 | Sublap 1 | 2022-03-16 | 2022-03-16 04:00 | 5 | 54.5 | 68 | 17:00 | 4 | 17574.46 | 0 | 0
Resource 1 | Sublap 1 | 2022-03-16 | 2022-03-16 05:00 | 6 | 54.5 | 68 | 17:00 | 4 | 19030.72 | 0 | 0
Resource 1 | Sublap 1 | 2022-03-16 | 2022-03-16 06:00 | 7 | 53.96 | 68 | 17:00 | 4 | 21017.81 | 0 | 0
Resource 1 | Sublap 1 | 2022-03-16 | 2022-03-16 07:00 | 8 | 53.96 | 68 | 17:00 | 4 | 20922.13 | 0 | 0
Resource 1 | Sublap 1 | 2022-03-16 | 2022-03-16 08:00 | 9 | 53.96 | 68 | 17:00 | 4 | 15225.16 | 0 | 0
Resource 1 | Sublap 1 | 2022-03-16 | 2022-03-16 09:00 | 10 | 56.48 | 68 | 17:00 | 4 | 10716.87 | 0 | 0
Resource 1 | Sublap 1 | 2022-03-16 | 2022-03-16 10:00 | 11 | 57.92 | 68 | 17:00 | 4 | 8933.26 | 0 | 0
Resource 1 | Sublap 1 | 2022-03-16 | 2022-03-16 11:00 | 12 | 60.53 | 68 | 17:00 | 4 | 8514.785 | 0 | 0
Resource 1 | Sublap 1 | 2022-03-16 | 2022-03-16 12:00 | 13 | 63.05 | 68 | 17:00 | 4 | 8208.963 | 0 | 0
Resource 1 | Sublap 1 | 2022-03-16 | 2022-03-16 13:00 | 14 | 65.525 | 68 | 17:00 | 4 | 7837.217 | 0 | 0
Resource 1 | Sublap 1 | 2022-03-16 | 2022-03-16 14:00 | 15 | 68 | 68 | 17:00 | 4 | 7774.864 | 0 | 0
Resource 1 | Sublap 1 | 2022-03-16 | 2022-03-16 15:00 | 16 | 68 | 68 | 17:00 | 4 | 7504.552 | 0 | 0
Resource 1 | Sublap 1 | 2022-03-16 | 2022-03-16 16:00 | 17 | 64.94 | 68 | 17:00 | 4 | 10397.12 | 0 | 0
Resource 1 | Sublap 1 | 2022-03-16 | 2022-03-16 17:00 | 18 | 62.96 | 68 | 17:00 | 4 | 13688 | 0 | 0
Resource 1 | Sublap 1 | 2022-03-16 | 2022-03-16 18:00 | 19 | 62.96 | 68 | 17:00 | 4 | 20741.07 | 0 | 0
Resource 1 | Sublap 1 | 2022-03-16 | 2022-03-16 19:00 | 20 | 59 | 68 | 17:00 | 4 | 23258.6 | 0 | 0
Resource 1 | Sublap 1 | 2022-03-16 | 2022-03-16 20:00 | 21 | 55.04 | 68 | 17:00 | 4 | 22755.37 | 0 | 0
Resource 1 | Sublap 1 | 2022-03-16 | 2022-03-16 21:00 | 22 | 53.06 | 68 | 17:00 | 4 | 21700.06 | 0 | 0
Resource 1 | Sublap 1 | 2022-03-16 | 2022-03-16 22:00 | 23 | 51.08 | 68 | 17:00 | 4 | 20353.68 | 0 | 0
Resource 1 | Sublap 1 | 2022-03-16 | 2022-03-16 23:00 | 24 | 51.08 | 68 | 17:00 | 4 | 19229.14 | 0 | 0
Resource 1 | Sublap 1 | 2022-03-17 | 2022-03-17 | 1 | 50 | 76 | 17:00 | 4 | 18801.07 | 0 | 0
Resource 1 | Sublap 1 | 2022-03-17 | 2022-03-17 01:00 | 2 | 48.02 | 76 | 17:00 | 4 | 18950.55 | 0 | 0
Resource 1 | Sublap 1 | 2022-03-17 | 2022-03-17 02:00 | 3 | 48.92 | 76 | 17:00 | 4 | 18750.77 | 0 | 0
Resource 1 | Sublap 1 | 2022-03-17 | 2022-03-17 03:00 | 4 | 48.92 | 76 | 17:00 | 4 | 18791.18 | 0 | 0
Resource 1 | Sublap 1 | 2022-03-17 | 2022-03-17 04:00 | 5 | 48.02 | 76 | 17:00 | 4 | 19761.23 | 0 | 0
Resource 1 | Sublap 1 | 2022-03-17 | 2022-03-17 05:00 | 6 | 46.04 | 76 | 17:00 | 4 | 21414.06 | 0 | 0
Resource 1 | Sublap 1 | 2022-03-17 | 2022-03-17 06:00 | 7 | 46.04 | 76 | 17:00 | 4 | 23336.99 | 0 | 0
Resource 1 | Sublap 1 | 2022-03-17 | 2022-03-17 07:00 | 8 | 44.96 | 76 | 17:00 | 4 | 22622.34 | 0 | 0
Resource 1 | Sublap 1 | 2022-03-17 | 2022-03-17 08:00 | 9 | 51.98 | 76 | 17:00 | 4 | 17548.12 | 0 | 0
Resource 1 | Sublap 1 | 2022-03-17 | 2022-03-17 09:00 | 10 | 59 | 76 | 17:00 | 4 | 14878.27 | 0 | 0
Resource 1 | Sublap 1 | 2022-03-17 | 2022-03-17 10:00 | 11 | 66.02 | 76 | 17:00 | 4 | 13115.08 | 0 | 0
Resource 1 | Sublap 1 | 2022-03-17 | 2022-03-17 11:00 | 12 | 68 | 76 | 17:00 | 4 | 12103.09 | 0 | 0
Resource 1 | Sublap 1 | 2022-03-17 | 2022-03-17 12:00 | 13 | 69.53 | 76 | 17:00 | 4 | 11399.17 | 0 | 0
Resource 1 | Sublap 1 | 2022-03-17 | 2022-03-17 13:00 | 14 | 73.94 | 76 | 17:00 | 4 | 11207.91 | 0 | 0
Resource 1 | Sublap 1 | 2022-03-17 | 2022-03-17 14:00 | 15 | 75.92 | 76 | 17:00 | 4 | 10461.71 | 0 | 0
Resource 1 | Sublap 1 | 2022-03-17 | 2022-03-17 15:00 | 16 | 75.92 | 76 | 17:00 | 4 | 10898.06 | 0 | 0
Resource 1 | Sublap 1 | 2022-03-17 | 2022-03-17 16:00 | 17 | 75.02 | 76 | 17:00 | 4 | 12944.86 | 0 | 0
Resource 1 | Sublap 1 | 2022-03-17 | 2022-03-17 17:00 | 18 | 73.94 | 76 | 17:00 | 4 | 17166.86 | 7.91 | 0
Resource 1 | Sublap 1 | 2022-03-17 | 2022-03-17 18:00 | 19 | 71.06 | 76 | 17:00 | 4 | 22350.36 | 5.906 | 0
Resource 1 | Sublap 1 | 2022-03-17 | 2022-03-17 19:00 | 20 | 66.02 | 76 | 17:00 | 4 | 24395.62 | 3.9284 | 0
Resource 1 | Sublap 1 | 2022-03-17 | 2022-03-17 20:00 | 21 | 60.08 | 76 | 17:00 | 4 | 23535.5 | 2.8513 | 0
Resource 1 | Sublap 1 | 2022-03-17 | 2022-03-17 21:00 | 22 | 55.04 | 76 | 17:00 | 4 | 22281.85 | 0 | 0
Resource 1 | Sublap 1 | 2022-03-17 | 2022-03-17 22:00 | 23 | 59 | 76 | 17:00 | 4 | 20931.82 | 0 | 0
Resource 1 | Sublap 1 | 2022-03-17 | 2022-03-17 23:00 | 24 | 51.08 | 76 | 17:00 | 4 | 19369.25 | 0 | 0
Resource 1 | Sublap 1 | 2022-03-18 | 2022-03-18 | 1 | 50 | 75 | 17:00 | 4 | 18365.43 | 0 | 0
Resource 1 | Sublap 1 | 2022-03-18 | 2022-03-18 01:00 | 2 | 51.08 | 75 | 17:00 | 4 | 17459.82 | 0 | 0
Resource 1 | Sublap 1 | 2022-03-18 | 2022-03-18 02:00 | 3 | 48.02 | 75 | 17:00 | 4 | 17366.11 | 0 | 0
Resource 1 | Sublap 1 | 2022-03-18 | 2022-03-18 03:00 | 4 | 48.92 | 75 | 17:00 | 4 | 17290.51 | 0 | 0
Resource 1 | Sublap 1 | 2022-03-18 | 2022-03-18 04:00 | 5 | 43.97 | 75 | 17:00 | 4 | 17877.35 | 0 | 0
Resource 1 | Sublap 1 | 2022-03-18 | 2022-03-18 05:00 | 6 | 46.94 | 75 | 17:00 | 4 | 20153.47 | 0 | 0
Resource 1 | Sublap 1 | 2022-03-18 | 2022-03-18 06:00 | 7 | 46.94 | 75 | 17:00 | 4 | 22627.88 | 0 | 0
Resource 1 | Sublap 1 | 2022-03-18 | 2022-03-18 07:00 | 8 | 46.04 | 75 | 17:00 | 4 | 21971.63 | 0 | 0
Resource 1 | Sublap 1 | 2022-03-18 | 2022-03-18 08:00 | 9 | 51.98 | 75 | 17:00 | 4 | 15957.92 | 0 | 0
Resource 1 | Sublap 1 | 2022-03-18 | 2022-03-18 09:00 | 10 | 62.06 | 75 | 17:00 | 4 | 11793.86 | 0 | 0
Resource 1 | Sublap 1 | 2022-03-18 | 2022-03-18 10:00 | 11 | 68 | 75 | 17:00 | 4 | 10310.88 | 0 | 0
Resource 1 | Sublap 1 | 2022-03-18 | 2022-03-18 11:00 | 12 | 71.06 | 75 | 17:00 | 4 | 9276.814 | 0 | 0
Resource 1 | Sublap 1 | 2022-03-18 | 2022-03-18 12:00 | 13 | 73.04 | 75 | 17:00 | 4 | 8861.736 | 0 | 0
Resource 1 | Sublap 1 | 2022-03-18 | 2022-03-18 13:00 | 14 | 73.94 | 75 | 17:00 | 4 | 8907.471 | 0 | 0
Resource 1 | Sublap 1 | 2022-03-18 | 2022-03-18 14:00 | 15 | 73.94 | 75 | 17:00 | 4 | 8907.333 | 0 | 0
Resource 1 | Sublap 1 | 2022-03-18 | 2022-03-18 15:00 | 16 | 73.04 | 75 | 17:00 | 4 | 9737.146 | 0 | 0
Resource 1 | Sublap 1 | 2022-03-18 | 2022-03-18 16:00 | 17 | 75.02 | 75 | 17:00 | 4 | 12100.33 | 0 | 0
Resource 1 | Sublap 1 | 2022-03-18 | 2022-03-18 17:00 | 18 | 73.94 | 75 | 17:00 | 4 | 16595.27 | 1.8493 | 0
Resource 1 | Sublap 1 | 2022-03-18 | 2022-03-18 18:00 | 19 | 71.06 | 75 | 17:00 | 4 | 23883.18 | 1.3808 | 0
Resource 1 | Sublap 1 | 2022-03-18 | 2022-03-18 19:00 | 20 | 64.04 | 75 | 17:00 | 4 | 26067.54 | 0.91842 | 0
Resource 1 | Sublap 1 | 2022-03-18 | 2022-03-18 20:00 | 21 | 60.53 | 75 | 17:00 | 4 | 25662.6 | 0.6666 | 0
Resource 1 | Sublap 1 | 2022-03-18 | 2022-03-18 21:00 | 22 | 57.02 | 75 | 17:00 | 4 | 24429.08 | 0 | 0
Resource 1 | Sublap 1 | 2022-03-18 | 2022-03-18 22:00 | 23 | 57.02 | 75 | 17:00 | 4 | 23011.79 | 0 | 0
Resource 1 | Sublap 1 | 2022-03-18 | 2022-03-18 23:00 | 24 | 52.97 | 75 | 17:00 | 4 | 21721.85 | 0 | 0
Resource 1 | Sublap 1 | 2022-03-19 | 2022-03-19 | 1 | 48.92 | 66 | 17:00 | 4 | 20585.93 | 0 | 0
Resource 1 | Sublap 1 | 2022-03-19 | 2022-03-19 01:00 | 2 | 50 | 66 | 17:00 | 4 | 19724.42 | 0 | 0
Resource 1 | Sublap 1 | 2022-03-19 | 2022-03-19 02:00 | 3 | 48.92 | 66 | 17:00 | 4 | 19009.66 | 0 | 0
Resource 1 | Sublap 1 | 2022-03-19 | 2022-03-19 03:00 | 4 | 48.02 | 66 | 17:00 | 4 | 18696.97 | 0 | 0
Resource 1 | Sublap 1 | 2022-03-19 | 2022-03-19 04:00 | 5 | 46.94 | 66 | 17:00 | 4 | 18735.77 | 0 | 0
Resource 1 | Sublap 1 | 2022-03-19 | 2022-03-19 05:00 | 6 | 47.48 | 66 | 17:00 | 4 | 19155.56 | 0 | 0
Resource 1 | Sublap 1 | 2022-03-19 | 2022-03-19 06:00 | 7 | 48.92 | 66 | 17:00 | 4 | 19778.95 | 0 | 0
Resource 1 | Sublap 1 | 2022-03-19 | 2022-03-19 07:00 | 8 | 50 | 66 | 17:00 | 4 | 19236.31 | 0 | 0
Resource 1 | Sublap 1 | 2022-03-19 | 2022-03-19 08:00 | 9 | 50.66 | 66 | 17:00 | 4 | 17480.57 | 0 | 0
Resource 1 | Sublap 1 | 2022-03-19 | 2022-03-19 09:00 | 10 | 57.92 | 66 | 17:00 | 4 | 16231.39 | 0 | 0
Resource 1 | Sublap 1 | 2022-03-19 | 2022-03-19 10:00 | 11 | 62.06 | 66 | 17:00 | 4 | 14539.58 | 0 | 0
Resource 1 | Sublap 1 | 2022-03-19 | 2022-03-19 11:00 | 12 | 62.96 | 66 | 17:00 | 4 | 13565.95 | 0 | 0
Resource 1 | Sublap 1 | 2022-03-19 | 2022-03-19 12:00 | 13 | 66.02 | 66 | 17:00 | 4 | 11860.39 | 0 | 0
Resource 1 | Sublap 1 | 2022-03-19 | 2022-03-19 13:00 | 14 | 66.02 | 66 | 17:00 | 4 | 11402.08 | 0 | 0
Resource 1 | Sublap 1 | 2022-03-19 | 2022-03-19 14:00 | 15 | 64.94 | 66 | 17:00 | 4 | 10444.87 | 0 | 0
Resource 1 | Sublap 1 | 2022-03-19 | 2022-03-19 15:00 | 16 | 62.06 | 66 | 17:00 | 4 | 11352.79 | 0 | 0
Resource 1 | Sublap 1 | 2022-03-19 | 2022-03-19 16:00 | 17 | 60.08 | 66 | 17:00 | 4 | 12451.99 | 0 | 0
Resource 1 | Sublap 1 | 2022-03-19 | 2022-03-19 17:00 | 18 | 59.99 | 66 | 17:00 | 4 | 16115.34 | 0 | 0
Resource 1 | Sublap 1 | 2022-03-19 | 2022-03-19 18:00 | 19 | 57.92 | 66 | 17:00 | 4 | 20550.27 | 0 | 0
Resource 1 | Sublap 1 | 2022-03-19 | 2022-03-19 19:00 | 20 | 55.94 | 66 | 17:00 | 4 | 22354.88 | 0 | 0
Resource 1 | Sublap 1 | 2022-03-19 | 2022-03-19 20:00 | 21 | 55.265 | 66 | 17:00 | 4 | 21769.34 | 0 | 0
Resource 1 | Sublap 1 | 2022-03-19 | 2022-03-19 21:00 | 22 | 53.96 | 66 | 17:00 | 4 | 20744.42 | 0 | 0
Resource 1 | Sublap 1 | 2022-03-19 | 2022-03-19 22:00 | 23 | 54.02 | 66 | 17:00 | 4 | 19515.82 | 0 | 0
Resource 1 | Sublap 1 | 2022-03-19 | 2022-03-19 23:00 | 24 | 55.04 | 66 | 17:00 | 4 | 18689.7 | 0 | 0
Resource 1 | Sublap 1 | 2022-03-20 | 2022-03-20 | 1 | 54.5 | 63 | 17:00 | 4 | 18039.13 | 0 | 0
Resource 1 | Sublap 1 | 2022-03-20 | 2022-03-20 01:00 | 2 | 53.96 | 63 | 17:00 | 4 | 16897.69 | 0 | 0
Resource 1 | Sublap 1 | 2022-03-20 | 2022-03-20 02:00 | 3 | 53.285 | 63 | 17:00 | 4 | 16048.18 | 0 | 0
Resource 1 | Sublap 1 | 2022-03-20 | 2022-03-20 03:00 | 4 | 53.96 | 63 | 17:00 | 4 | 15548.41 | 0 | 0
Resource 1 | Sublap 1 | 2022-03-20 | 2022-03-20 04:00 | 5 | 53.06 | 63 | 17:00 | 4 | 15374.47 | 0 | 0
Resource 1 | Sublap 1 | 2022-03-20 | 2022-03-20 05:00 | 6 | 52.52 | 63 | 17:00 | 4 | 15599.51 | 0 | 0
Resource 1 | Sublap 1 | 2022-03-20 | 2022-03-20 06:00 | 7 | 51.98 | 63 | 17:00 | 4 | 16127.96 | 0 | 0
Resource 1 | Sublap 1 | 2022-03-20 | 2022-03-20 07:00 | 8 | 52.28 | 63 | 17:00 | 4 | 14794.45 | 0 | 0
Resource 1 | Sublap 1 | 2022-03-20 | 2022-03-20 08:00 | 9 | 52.844 | 63 | 17:00 | 4 | 10082.24 | 0 | 0
Resource 1 | Sublap 1 | 2022-03-20 | 2022-03-20 09:00 | 10 | 54.5 | 63 | 17:00 | 4 | 8110.452 | 0 | 0
Resource 1 | Sublap 1 | 2022-03-20 | 2022-03-20 10:00 | 11 | 55.34 | 63 | 17:00 | 4 | 6413.34 | 0 | 0
Resource 1 | Sublap 1 | 2022-03-20 | 2022-03-20 11:00 | 12 | 56.66 | 63 | 17:00 | 4 | 5576.692 | 0 | 0
Resource 1 | Sublap 1 | 2022-03-20 | 2022-03-20 12:00 | 13 | 57.965 | 63 | 17:00 | 4 | 6027.189 | 0 | 0
Resource 1 | Sublap 1 | 2022-03-20 | 2022-03-20 13:00 | 14 | 59 | 63 | 17:00 | 4 | 6231.024 | 0 | 0
Resource 1 | Sublap 1 | 2022-03-20 | 2022-03-20 14:00 | 15 | 60.98 | 63 | 17:00 | 4 | 6387.446 | 0 | 0
Resource 1 | Sublap 1 | 2022-03-20 | 2022-03-20 15:00 | 16 | 62.06 | 63 | 17:00 | 4 | 6633.153 | 0 | 0
Resource 1 | Sublap 1 | 2022-03-20 | 2022-03-20 16:00 | 17 | 62.06 | 63 | 17:00 | 4 | 8467.33 | 0 | 0
Resource 1 | Sublap 1 | 2022-03-20 | 2022-03-20 17:00 | 18 | 62.96 | 63 | 17:00 | 4 | 10874.34 | 0 | 0
Resource 1 | Sublap 1 | 2022-03-20 | 2022-03-20 18:00 | 19 | 62.06 | 63 | 17:00 | 4 | 16822.61 | 0 | 0
Resource 1 | Sublap 1 | 2022-03-20 | 2022-03-20 19:00 | 20 | 57.02 | 63 | 17:00 | 4 | 19873.94 | 0 | 0
Resource 1 | Sublap 1 | 2022-03-20 | 2022-03-20 20:00 | 21 | 53.96 | 63 | 17:00 | 4 | 20044.02 | 0 | 0
Resource 1 | Sublap 1 | 2022-03-20 | 2022-03-20 21:00 | 22 | 53.06 | 63 | 17:00 | 4 | 19345.74 | 0 | 0
Resource 1 | Sublap 1 | 2022-03-20 | 2022-03-20 22:00 | 23 | 50 | 63 | 17:00 | 4 | 18406.78 | 0 | 0
Resource 1 | Sublap 1 | 2022-03-20 | 2022-03-20 23:00 | 24 | 48.02 | 63 | 17:00 | 4 | 17355.26 | 0 | 0
Resource 1 | Sublap 1 | 2022-03-21 | 2022-03-21 | 1 | 48.92 | 68 | 17:00 | 4 | 16438.83 | 0 | 0
Resource 1 | Sublap 1 | 2022-03-21 | 2022-03-21 01:00 | 2 | 48.02 | 68 | 17:00 | 4 | 16174.26 | 0 | 0
Resource 1 | Sublap 1 | 2022-03-21 | 2022-03-21 02:00 | 3 | 48.02 | 68 | 17:00 | 4 | 15952.22 | 0 | 0
Resource 1 | Sublap 1 | 2022-03-21 | 2022-03-21 03:00 | 4 | 46.94 | 68 | 17:00 | 4 | 16325.79 | 0 | 0
Resource 1 | Sublap 1 | 2022-03-21 | 2022-03-21 04:00 | 5 | 44.96 | 68 | 17:00 | 4 | 17387.06 | 0 | 0
Resource 1 | Sublap 1 | 2022-03-21 | 2022-03-21 05:00 | 6 | 45.68 | 68 | 17:00 | 4 | 19232.54 | 0 | 0
Resource 1 | Sublap 1 | 2022-03-21 | 2022-03-21 06:00 | 7 | 51.08 | 68 | 17:00 | 4 | 21490.44 | 0 | 0
Resource 1 | Sublap 1 | 2022-03-21 | 2022-03-21 07:00 | 8 | 49.55 | 68 | 17:00 | 4 | 20487.31 | 0 | 0
Resource 1 | Sublap 1 | 2022-03-21 | 2022-03-21 08:00 | 9 | 49.46 | 68 | 17:00 | 4 | 14002.72 | 0 | 0
Resource 1 | Sublap 1 | 2022-03-21 | 2022-03-21 09:00 | 10 | 55.94 | 68 | 17:00 | 4 | 11061.18 | 0 | 0
Resource 1 | Sublap 1 | 2022-03-21 | 2022-03-21 10:00 | 11 | 60.08 | 68 | 17:00 | 4 | 10159.8 | 0 | 0
Resource 1 | Sublap 1 | 2022-03-21 | 2022-03-21 11:00 | 12 | 62.06 | 68 | 17:00 | 4 | 9381.242 | 0 | 0
Resource 1 | Sublap 1 | 2022-03-21 | 2022-03-21 12:00 | 13 | 64.94 | 68 | 17:00 | 4 | 8678.493 | 0 | 0
Resource 1 | Sublap 1 | 2022-03-21 | 2022-03-21 13:00 | 14 | 64.94 | 68 | 17:00 | 4 | 8283.297 | 0 | 0
Resource 1 | Sublap 1 | 2022-03-21 | 2022-03-21 14:00 | 15 | 66.02 | 68 | 17:00 | 4 | 8257.847 | 0 | 0
Resource 1 | Sublap 1 | 2022-03-21 | 2022-03-21 15:00 | 16 | 68 | 68 | 17:00 | 4 | 9146.712 | 0 | 0
Resource 1 | Sublap 1 | 2022-03-21 | 2022-03-21 16:00 | 17 | 66.02 | 68 | 17:00 | 4 | 11338.35 | 0 | 0
Resource 1 | Sublap 1 | 2022-03-21 | 2022-03-21 17:00 | 18 | 64.94 | 68 | 17:00 | 4 | 14858.48 | 0 | 0
Resource 1 | Sublap 1 | 2022-03-21 | 2022-03-21 18:00 | 19 | 62.06 | 68 | 17:00 | 4 | 21826.73 | 0 | 0
Resource 1 | Sublap 1 | 2022-03-21 | 2022-03-21 19:00 | 20 | 59 | 68 | 17:00 | 4 | 24468.42 | 0 | 0
Resource 1 | Sublap 1 | 2022-03-21 | 2022-03-21 20:00 | 21 | 57.02 | 68 | 17:00 | 4 | 23938.05 | 0 | 0
Resource 1 | Sublap 1 | 2022-03-21 | 2022-03-21 21:00 | 22 | 57.02 | 68 | 17:00 | 4 | 23660.78 | 0 | 0
Resource 1 | Sublap 1 | 2022-03-21 | 2022-03-21 22:00 | 23 | 51.98 | 68 | 17:00 | 4 | 22136.33 | 0 | 0
Resource 1 | Sublap 1 | 2022-03-21 | 2022-03-21 23:00 | 24 | 53.06 | 68 | 17:00 | 4 | 20355.23 | 0 | 0
Resource 1 | Sublap 1 | 2022-03-22 | 2022-03-22 | 1 | 53.06 | 80 | 17:00 | 4 | 19702.59 | 0 | 0
Resource 1 | Sublap 1 | 2022-03-22 | 2022-03-22 01:00 | 2 | 53.96 | 80 | 17:00 | 4 | 19152.21 | 0 | 0
Resource 1 | Sublap 1 | 2022-03-22 | 2022-03-22 02:00 | 3 | 50 | 80 | 17:00 | 4 | 18803.53 | 0 | 0
Resource 1 | Sublap 1 | 2022-03-22 | 2022-03-22 03:00 | 4 | 50 | 80 | 17:00 | 4 | 18610.48 | 0 | 0
Resource 1 | Sublap 1 | 2022-03-22 | 2022-03-22 04:00 | 5 | 50.99 | 80 | 17:00 | 4 | 18991.56 | 0 | 0
Resource 1 | Sublap 1 | 2022-03-22 | 2022-03-22 05:00 | 6 | 51.98 | 80 | 17:00 | 4 | 20580.13 | 0 | 0
Resource 1 | Sublap 1 | 2022-03-22 | 2022-03-22 06:00 | 7 | 51.08 | 80 | 17:00 | 4 | 22665.73 | 0 | 0
Resource 1 | Sublap 1 | 2022-03-22 | 2022-03-22 07:00 | 8 | 50 | 80 | 17:00 | 4 | 21195.82 | 0 | 0
Resource 1 | Sublap 1 | 2022-03-22 | 2022-03-22 08:00 | 9 | 55.94 | 80 | 17:00 | 4 | 14401.94 | 0 | 0
Resource 1 | Sublap 1 | 2022-03-22 | 2022-03-22 09:00 | 10 | 64.94 | 80 | 17:00 | 4 | 10556.69 | 0 | 0
Resource 1 | Sublap 1 | 2022-03-22 | 2022-03-22 10:00 | 11 | 71.06 | 80 | 17:00 | 4 | 10123.42 | 0 | 0
Resource 1 | Sublap 1 | 2022-03-22 | 2022-03-22 11:00 | 12 | 75.92 | 80 | 17:00 | 4 | 9645.569 | 0 | 0
Resource 1 | Sublap 1 | 2022-03-22 | 2022-03-22 12:00 | 13 | 77 | 80 | 17:00 | 4 | 9801.262 | 0 | 0
Resource 1 | Sublap 1 | 2022-03-22 | 2022-03-22 13:00 | 14 | 78.08 | 80 | 17:00 | 4 | 9914.243 | 0 | 0
Resource 1 | Sublap 1 | 2022-03-22 | 2022-03-22 14:00 | 15 | 80.06 | 80 | 17:00 | 4 | 10209.58 | 0 | 0
Resource 1 | Sublap 1 | 2022-03-22 | 2022-03-22 15:00 | 16 | 78.08 | 80 | 17:00 | 4 | 11119.62 | 0 | 0
Resource 1 | Sublap 1 | 2022-03-22 | 2022-03-22 16:00 | 17 | 78.08 | 80 | 17:00 | 4 | 13867.8 | 0 | 0
Resource 1 | Sublap 1 | 2022-03-22 | 2022-03-22 17:00 | 18 | 73.94 | 80 | 17:00 | 4 | 18114.72 | 12.5187 | 0
Resource 1 | Sublap 1 | 2022-03-22 | 2022-03-22 18:00 | 19 | 73.94 | 80 | 17:00 | 4 | 25003.45 | 9.3484 | 0
Resource 1 | Sublap 1 | 2022-03-22 | 2022-03-22 19:00 | 20 | 69.98 | 80 | 17:00 | 4 | 27674.65 | 6.2015 | 0
Resource 1 | Sublap 1 | 2022-03-22 | 2022-03-22 20:00 | 21 | 66.02 | 80 | 17:00 | 4 | 27055.24 | 4.4768 | 0
Resource 1 | Sublap 1 | 2022-03-22 | 2022-03-22 21:00 | 22 | 62.06 | 80 | 17:00 | 4 | 25429.86 | 0 | 0
Resource 1 | Sublap 1 | 2022-03-22 | 2022-03-22 22:00 | 23 | 59 | 80 | 17:00 | 4 | 23619.91 | 0 | 0
Resource 1 | Sublap 1 | 2022-03-22 | 2022-03-22 23:00 | 24 | 55.94 | 80 | 17:00 | 4 | 22069.54 | 0 | 0
Resource 1 | Sublap 1 | 2022-03-23 | 2022-03-23 | 1 | 55.94 | 86 | 17:00 | 4 | 21024.45 | 0 | 0
Resource 1 | Sublap 1 | 2022-03-23 | 2022-03-23 01:00 | 2 | 51.98 | 86 | 17:00 | 4 | 20169.41 | 0 | 0
Resource 1 | Sublap 1 | 2022-03-23 | 2022-03-23 02:00 | 3 | 57.02 | 86 | 17:00 | 4 | 19759.24 | 0 | 0
Resource 1 | Sublap 1 | 2022-03-23 | 2022-03-23 03:00 | 4 | 55.94 | 86 | 17:00 | 4 | 19648.09 | 0 | 0
Resource 1 | Sublap 1 | 2022-03-23 | 2022-03-23 04:00 | 5 | 55.04 | 86 | 17:00 | 4 | 20034.29 | 0 | 0
Resource 1 | Sublap 1 | 2022-03-23 | 2022-03-23 05:00 | 6 | 53.96 | 86 | 17:00 | 4 | 21112.45 | 0 | 0
Resource 1 | Sublap 1 | 2022-03-23 | 2022-03-23 06:00 | 7 | 55.94 | 86 | 17:00 | 4 | 22647.74 | 0 | 0
Resource 1 | Sublap 1 | 2022-03-23 | 2022-03-23 07:00 | 8 | 53.06 | 86 | 17:00 | 4 | 20882.13 | 0 | 0
Resource 1 | Sublap 1 | 2022-03-23 | 2022-03-23 08:00 | 9 | 64.04 | 86 | 17:00 | 4 | 14684.92 | 0 | 0
Resource 1 | Sublap 1 | 2022-03-23 | 2022-03-23 09:00 | 10 | 73.94 | 86 | 17:00 | 4 | 12739.34 | 0 | 0
Resource 1 | Sublap 1 | 2022-03-23 | 2022-03-23 10:00 | 11 | 78.98 | 86 | 17:00 | 4 | 11625.14 | 0 | 0
Resource 1 | Sublap 1 | 2022-03-23 | 2022-03-23 11:00 | 12 | 80.96 | 86 | 17:00 | 4 | 10935.13 | 0 | 0
Resource 1 | Sublap 1 | 2022-03-23 | 2022-03-23 12:00 | 13 | 82.94 | 86 | 17:00 | 4 | 10572.62 | 0 | 0
Resource 1 | Sublap 1 | 2022-03-23 | 2022-03-23 13:00 | 14 | 86 | 86 | 17:00 | 4 | 10759.25 | 0 | 0
Resource 1 | Sublap 1 | 2022-03-23 | 2022-03-23 14:00 | 15 | 84.02 | 86 | 17:00 | 4 | 11509.08 | 0 | 0
Resource 1 | Sublap 1 | 2022-03-23 | 2022-03-23 15:00 | 16 | 82.94 | 86 | 17:00 | 4 | 12738.24 | 0 | 0
Resource 1 | Sublap 1 | 2022-03-23 | 2022-03-23 16:00 | 17 | 82.04 | 86 | 17:00 | 4 | 14487.14 | 0 | 0
Resource 1 | Sublap 1 | 2022-03-23 | 2022-03-23 17:00 | 18 | 78.08 | 86 | 17:00 | 4 | 18507.84 | 30.5089 | 0
Resource 1 | Sublap 1 | 2022-03-23 | 2022-03-23 18:00 | 19 | 75.02 | 86 | 17:00 | 4 | 24872.81 | 18.6597 | 0
Resource 1 | Sublap 1 | 2022-03-23 | 2022-03-23 19:00 | 20 | 71.06 | 86 | 17:00 | 4 | 27485.82 | 11.4969 | 0
Resource 1 | Sublap 1 | 2022-03-23 | 2022-03-23 20:00 | 21 | 68 | 86 | 17:00 | 4 | 26462.33 | 8.2755 | 0
Resource 1 | Sublap 1 | 2022-03-23 | 2022-03-23 21:00 | 22 | 66.02 | 86 | 17:00 | 4 | 24812.34 | 0 | 0
Resource 1 | Sublap 1 | 2022-03-23 | 2022-03-23 22:00 | 23 | 59 | 86 | 17:00 | 4 | 22971.5 | 0 | 0
Resource 1 | Sublap 1 | 2022-03-23 | 2022-03-23 23:00 | 24 | 57.92 | 86 | 17:00 | 4 | 21372.03 | 0 | 0
Resource 1 | Sublap 1 | 2022-03-24 | 2022-03-24 | 1 | 53.96 | 78 | 17:00 | 4 | 20171.05 | 0 | 0
Resource 1 | Sublap 1 | 2022-03-24 | 2022-03-24 01:00 | 2 | 57.02 | 78 | 17:00 | 4 | 19301.78 | 0 | 0
Resource 1 | Sublap 1 | 2022-03-24 | 2022-03-24 02:00 | 3 | 53.96 | 78 | 17:00 | 4 | 18829.02 | 0 | 0
Resource 1 | Sublap 1 | 2022-03-24 | 2022-03-24 03:00 | 4 | 51.98 | 78 | 17:00 | 4 | 19076.81 | 0 | 0
Resource 1 | Sublap 1 | 2022-03-24 | 2022-03-24 04:00 | 5 | 55.04 | 78 | 17:00 | 4 | 19476.34 | 0 | 0
Resource 1 | Sublap 1 | 2022-03-24 | 2022-03-24 05:00 | 6 | 53.96 | 78 | 17:00 | 4 | 20790.2 | 0 | 0
Resource 1 | Sublap 1 | 2022-03-24 | 2022-03-24 06:00 | 7 | 51.98 | 78 | 17:00 | 4 | 22698.12 | 0 | 0
Resource 1 | Sublap 1 | 2022-03-24 | 2022-03-24 07:00 | 8 | 51.98 | 78 | 17:00 | 4 | 21131.91 | 0 | 0
Resource 1 | Sublap 1 | 2022-03-24 | 2022-03-24 08:00 | 9 | 62.06 | 78 | 17:00 | 4 | 14838.86 | 0 | 0
Resource 1 | Sublap 1 | 2022-03-24 | 2022-03-24 09:00 | 10 | 69.08 | 78 | 17:00 | 4 | 11772.43 | 0 | 0
Resource 1 | Sublap 1 | 2022-03-24 | 2022-03-24 10:00 | 11 | 69.08 | 78 | 17:00 | 4 | 10946.28 | 0 | 0
Resource 1 | Sublap 1 | 2022-03-24 | 2022-03-24 11:00 | 12 | 78.08 | 78 | 17:00 | 4 | 10078.59 | 0 | 0
Resource 1 | Sublap 1 | 2022-03-24 | 2022-03-24 12:00 | 13 | 78.08 | 78 | 17:00 | 4 | 9665.427 | 0 | 0
Resource 1 | Sublap 1 | 2022-03-24 | 2022-03-24 13:00 | 14 | 78.08 | 78 | 17:00 | 4 | 9620.618 | 0 | 0
Resource 1 | Sublap 1 | 2022-03-24 | 2022-03-24 14:00 | 15 | 73.94 | 78 | 17:00 | 4 | 10219.7 | 0 | 0
Resource 1 | Sublap 1 | 2022-03-24 | 2022-03-24 15:00 | 16 | 77 | 78 | 17:00 | 4 | 11613.07 | 0 | 0
Resource 1 | Sublap 1 | 2022-03-24 | 2022-03-24 16:00 | 17 | 73.4 | 78 | 17:00 | 4 | 13593.78 | 0 | 0
Resource 1 | Sublap 1 | 2022-03-24 | 2022-03-24 17:00 | 18 | 69.8 | 78 | 17:00 | 4 | 17931.69 | 9.4404 | 0
Resource 1 | Sublap 1 | 2022-03-24 | 2022-03-24 18:00 | 19 | 66.2 | 78 | 17:00 | 4 | 25033.85 | 7.0492 | 0
Resource 1 | Sublap 1 | 2022-03-24 | 2022-03-24 19:00 | 20 | 62.6 | 78 | 17:00 | 4 | 27132.99 | 4.6821 | 0
Resource 1 | Sublap 1 | 2022-03-24 | 2022-03-24 20:00 | 21 | 59 | 78 | 17:00 | 4 | 26130.09 | 3.3886 | 0
Resource 1 | Sublap 1 | 2022-03-24 | 2022-03-24 21:00 | 22 | 57.02 | 78 | 17:00 | 4 | 24881.35 | 0 | 0
Resource 1 | Sublap 1 | 2022-03-24 | 2022-03-24 22:00 | 23 | 55.04 | 78 | 17:00 | 4 | 23098.53 | 0 | 0
Resource 1 | Sublap 1 | 2022-03-24 | 2022-03-24 23:00 | 24 | 53.06 | 78 | 17:00 | 4 | 21474.65 | 0 | 0
Resource 1 | Sublap 1 | 2022-03-25 | 2022-03-25 | 1 | 51.08 | 75 | 17:00 | 4 | 20572.48 | 0 | 0
Resource 1 | Sublap 1 | 2022-03-25 | 2022-03-25 01:00 | 2 | 50 | 75 | 17:00 | 4 | 19727.99 | 0 | 0
Resource 1 | Sublap 1 | 2022-03-25 | 2022-03-25 02:00 | 3 | 50.72 | 75 | 17:00 | 4 | 19060.64 | 0 | 0
Resource 1 | Sublap 1 | 2022-03-25 | 2022-03-25 03:00 | 4 | 51.98 | 75 | 17:00 | 4 | 18943.27 | 0 | 0
Resource 1 | Sublap 1 | 2022-03-25 | 2022-03-25 04:00 | 5 | 53.96 | 75 | 17:00 | 4 | 19250.83 | 0 | 0
Resource 1 | Sublap 1 | 2022-03-25 | 2022-03-25 05:00 | 6 | 53.06 | 75 | 17:00 | 4 | 20344.73 | 0 | 0
Resource 1 | Sublap 1 | 2022-03-25 | 2022-03-25 06:00 | 7 | 53.96 | 75 | 17:00 | 4 | 22132.64 | 0 | 0
Resource 1 | Sublap 1 | 2022-03-25 | 2022-03-25 07:00 | 8 | 51.53 | 75 | 17:00 | 4 | 20585.47 | 0 | 0
Resource 1 | Sublap 1 | 2022-03-25 | 2022-03-25 08:00 | 9 | 53.51 | 75 | 17:00 | 4 | 14969.21 | 0 | 0
Resource 1 | Sublap 1 | 2022-03-25 | 2022-03-25 09:00 | 10 | 55.49 | 75 | 17:00 | 4 | 11469.79 | 0 | 0
Resource 1 | Sublap 1 | 2022-03-25 | 2022-03-25 10:00 | 11 | 59.72 | 75 | 17:00 | 4 | 9881.86 | 0 | 0
Resource 1 | Sublap 1 | 2022-03-25 | 2022-03-25 11:00 | 12 | 68 | 75 | 17:00 | 4 | 8854.835 | 0 | 0
Resource 1 | Sublap 1 | 2022-03-25 | 2022-03-25 12:00 | 13 | 69.08 | 75 | 17:00 | 4 | 8680.191 | 0 | 0
Resource 1 | Sublap 1 | 2022-03-25 | 2022-03-25 13:00 | 14 | 73.04 | 75 | 17:00 | 4 | 9221.111 | 0 | 0
Resource 1 | Sublap 1 | 2022-03-25 | 2022-03-25 14:00 | 15 | 75.02 | 75 | 17:00 | 4 | 10148.75 | 0 | 0
Resource 1 | Sublap 1 | 2022-03-25 | 2022-03-25 15:00 | 16 | 73.04 | 75 | 17:00 | 4 | 11993.99 | 0 | 0
Resource 1 | Sublap 1 | 2022-03-25 | 2022-03-25 16:00 | 17 | 71.06 | 75 | 17:00 | 4 | 15225.04 | 0 | 0
Resource 1 | Sublap 1 | 2022-03-25 | 2022-03-25 17:00 | 18 | 66.02 | 75 | 17:00 | 4 | 20158.87 | 2.3761 | 0
Resource 1 | Sublap 1 | 2022-03-25 | 2022-03-25 18:00 | 19 | 64.94 | 75 | 17:00 | 4 | 25131.57 | 1.7741 | 0
Resource 1 | Sublap 1 | 2022-03-25 | 2022-03-25 19:00 | 20 | 64.04 | 75 | 17:00 | 4 | 26710.77 | 1.1801 | 0
Resource 1 | Sublap 1 | 2022-03-25 | 2022-03-25 20:00 | 21 | 57.92 | 75 | 17:00 | 4 | 25938.21 | 0.85652 | 0
Resource 1 | Sublap 1 | 2022-03-25 | 2022-03-25 21:00 | 22 | 56.93 | 75 | 17:00 | 4 | 24755.87 | 0 | 0
Resource 1 | Sublap 1 | 2022-03-25 | 2022-03-25 22:00 | 23 | 55.94 | 75 | 17:00 | 4 | 23310.72 | 0 | 0
Resource 1 | Sublap 1 | 2022-03-25 | 2022-03-25 23:00 | 24 | 53.06 | 75 | 17:00 | 4 | 21868.45 | 0 | 0
Resource 1 | Sublap 1 | 2022-03-26 | 2022-03-26 | 1 | 53.96 | 72 | 17:00 | 4 | 20655.93 | 0 | 0
Resource 1 | Sublap 1 | 2022-03-26 | 2022-03-26 01:00 | 2 | 54.14 | 72 | 17:00 | 4 | 19654.55 | 0 | 0
Resource 1 | Sublap 1 | 2022-03-26 | 2022-03-26 02:00 | 3 | 55.04 | 72 | 17:00 | 4 | 19056.57 | 0 | 0
Resource 1 | Sublap 1 | 2022-03-26 | 2022-03-26 03:00 | 4 | 55.04 | 72 | 17:00 | 4 | 18560.89 | 0 | 0
Resource 1 | Sublap 1 | 2022-03-26 | 2022-03-26 04:00 | 5 | 54.5 | 72 | 17:00 | 4 | 18625.45 | 0 | 0
Resource 1 | Sublap 1 | 2022-03-26 | 2022-03-26 05:00 | 6 | 53.96 | 72 | 17:00 | 4 | 19217.53 | 0 | 0
Resource 1 | Sublap 1 | 2022-03-26 | 2022-03-26 06:00 | 7 | 53.06 | 72 | 17:00 | 4 | 20056.01 | 0 | 0
Resource 1 | Sublap 1 | 2022-03-26 | 2022-03-26 07:00 | 8 | 53.06 | 72 | 17:00 | 4 | 18398.05 | 0 | 0
Resource 1 | Sublap 1 | 2022-03-26 | 2022-03-26 08:00 | 9 | 53.06 | 72 | 17:00 | 4 | 12972.65 | 0 | 0
Resource 1 | Sublap 1 | 2022-03-26 | 2022-03-26 09:00 | 10 | 53.51 | 72 | 17:00 | 4 | 9520.788 | 0 | 0
Resource 1 | Sublap 1 | 2022-03-26 | 2022-03-26 10:00 | 11 | 55.04 | 72 | 17:00 | 4 | 7760.171 | 0 | 0
Resource 1 | Sublap 1 | 2022-03-26 | 2022-03-26 11:00 | 12 | 68 | 72 | 17:00 | 4 | 6244.494 | 0 | 0
Resource 1 | Sublap 1 | 2022-03-26 | 2022-03-26 12:00 | 13 | 64.94 | 72 | 17:00 | 4 | 6141.516 | 0 | 0
Resource 1 | Sublap 1 | 2022-03-26 | 2022-03-26 13:00 | 14 | 66.02 | 72 | 17:00 | 4 | 5419.388 | 0 | 0
Resource 1 | Sublap 1 | 2022-03-26 | 2022-03-26 14:00 | 15 | 66.92 | 72 | 17:00 | 4 | 5545.863 | 0 | 0
Resource 1 | Sublap 1 | 2022-03-26 | 2022-03-26 15:00 | 16 | 69.98 | 72 | 17:00 | 4 | 6455.953 | 0 | 0
Resource 1 | Sublap 1 | 2022-03-26 | 2022-03-26 16:00 | 17 | 71.96 | 72 | 17:00 | 4 | 8895.158 | 0 | 0
Resource 1 | Sublap 1 | 2022-03-26 | 2022-03-26 17:00 | 18 | 64.04 | 72 | 17:00 | 4 | 13437.93 | 0 | 0
Resource 1 | Sublap 1 | 2022-03-26 | 2022-03-26 18:00 | 19 | 60.08 | 72 | 17:00 | 4 | 20361.2 | 0 | 0
Resource 1 | Sublap 1 | 2022-03-26 | 2022-03-26 19:00 | 20 | 57.02 | 72 | 17:00 | 4 | 23238.34 | 0 | 0
Resource 1 | Sublap 1 | 2022-03-26 | 2022-03-26 20:00 | 21 | 53.06 | 72 | 17:00 | 4 | 22934.24 | 0 | 0
Resource 1 | Sublap 1 | 2022-03-26 | 2022-03-26 21:00 | 22 | 52.79 | 72 | 17:00 | 4 | 22167.03 | 0 | 0
Resource 1 | Sublap 1 | 2022-03-26 | 2022-03-26 22:00 | 23 | 52.52 | 72 | 17:00 | 4 | 20863.95 | 0 | 0
Resource 1 | Sublap 1 | 2022-03-26 | 2022-03-26 23:00 | 24 | 53 | 72 | 17:00 | 4 | 19347.85 | 0 | 0
Resource 1 | Sublap 1 | 2022-03-27 | 2022-03-27 | 1 | 53.48 | 66 | 17:00 | 4 | 18382.09 | 0 | 0
Resource 1 | Sublap 1 | 2022-03-27 | 2022-03-27 01:00 | 2 | 53.96 | 66 | 17:00 | 4 | 17896.72 | 0 | 0
Resource 1 | Sublap 1 | 2022-03-27 | 2022-03-27 02:00 | 3 | 55.04 | 66 | 17:00 | 4 | 17472.06 | 0 | 0
Resource 1 | Sublap 1 | 2022-03-27 | 2022-03-27 03:00 | 4 | 55.04 | 66 | 17:00 | 4 | 17174.32 | 0 | 0
Resource 1 | Sublap 1 | 2022-03-27 | 2022-03-27 04:00 | 5 | 55.04 | 66 | 17:00 | 4 | 17502.92 | 0 | 0
Resource 1 | Sublap 1 | 2022-03-27 | 2022-03-27 05:00 | 6 | 55.04 | 66 | 17:00 | 4 | 17779.97 | 0 | 0
Resource 1 | Sublap 1 | 2022-03-27 | 2022-03-27 06:00 | 7 | 53.96 | 66 | 17:00 | 4 | 18121.84 | 0 | 0
Resource 1 | Sublap 1 | 2022-03-27 | 2022-03-27 07:00 | 8 | 55.04 | 66 | 17:00 | 4 | 16237.02 | 0 | 0
Resource 1 | Sublap 1 | 2022-03-27 | 2022-03-27 08:00 | 9 | 55.49 | 66 | 17:00 | 4 | 11872.7 | 0 | 0
Resource 1 | Sublap 1 | 2022-03-27 | 2022-03-27 09:00 | 10 | 57.02 | 66 | 17:00 | 4 | 7941.689 | 0 | 0
Resource 1 | Sublap 1 | 2022-03-27 | 2022-03-27 10:00 | 11 | 59 | 66 | 17:00 | 4 | 6543.534 | 0 | 0
Resource 1 | Sublap 1 | 2022-03-27 | 2022-03-27 11:00 | 12 | 64.04 | 66 | 17:00 | 4 | 5225.225 | 0 | 0
Resource 1 | Sublap 1 | 2022-03-27 | 2022-03-27 12:00 | 13 | 66.02 | 66 | 17:00 | 4 | 4895.75 | 0 | 0
Resource 1 | Sublap 1 | 2022-03-27 | 2022-03-27 13:00 | 14 | 64.94 | 66 | 17:00 | 4 | 4095.351 | 0 | 0
Resource 1 | Sublap 1 | 2022-03-27 | 2022-03-27 14:00 | 15 | 64.04 | 66 | 17:00 | 4 | 4419.978 | 0 | 0
Resource 1 | Sublap 1 | 2022-03-27 | 2022-03-27 15:00 | 16 | 64.04 | 66 | 17:00 | 4 | 5503.089 | 0 | 0
Resource 1 | Sublap 1 | 2022-03-27 | 2022-03-27 16:00 | 17 | 62.96 | 66 | 17:00 | 4 | 7457.645 | 0 | 0
Resource 1 | Sublap 1 | 2022-03-27 | 2022-03-27 17:00 | 18 | 62.06 | 66 | 17:00 | 4 | 11996.42 | 0 | 0
Resource 1 | Sublap 1 | 2022-03-27 | 2022-03-27 18:00 | 19 | 57.92 | 66 | 17:00 | 4 | 19288.23 | 0 | 0
Resource 1 | Sublap 1 | 2022-03-27 | 2022-03-27 19:00 | 20 | 55.94 | 66 | 17:00 | 4 | 22162.41 | 0 | 0
Resource 1 | Sublap 1 | 2022-03-27 | 2022-03-27 20:00 | 21 | 54.77 | 66 | 17:00 | 4 | 22328.95 | 0 | 0
Resource 1 | Sublap 1 | 2022-03-27 | 2022-03-27 21:00 | 22 | 55.94 | 66 | 17:00 | 4 | 21731.51 | 0 | 0
Resource 1 | Sublap 1 | 2022-03-27 | 2022-03-27 22:00 | 23 | 55.94 | 66 | 17:00 | 4 | 20626.07 | 0 | 0
Resource 1 | Sublap 1 | 2022-03-27 | 2022-03-27 23:00 | 24 | 55.94 | 66 | 17:00 | 4 | 19323.62 | 0 | 0
Resource 1 | Sublap 1 | 2022-03-28 | 2022-03-28 | 1 | 55.94 | 65 | 17:00 | 4 | 18356.66 | 0 | 0
Resource 1 | Sublap 1 | 2022-03-28 | 2022-03-28 01:00 | 2 | 55.94 | 65 | 17:00 | 4 | 17661.01 | 0 | 0
Resource 1 | Sublap 1 | 2022-03-28 | 2022-03-28 02:00 | 3 | 55.94 | 65 | 17:00 | 4 | 17295.95 | 0 | 0
Resource 1 | Sublap 1 | 2022-03-28 | 2022-03-28 03:00 | 4 | 55.94 | 65 | 17:00 | 4 | 17250.14 | 0 | 0
Resource 1 | Sublap 1 | 2022-03-28 | 2022-03-28 04:00 | 5 | 55.94 | 65 | 17:00 | 4 | 17667.17 | 0 | 0
Resource 1 | Sublap 1 | 2022-03-28 | 2022-03-28 05:00 | 6 | 55.94 | 65 | 17:00 | 4 | 18874.61 | 0 | 0
Resource 1 | Sublap 1 | 2022-03-28 | 2022-03-28 06:00 | 7 | 55.94 | 65 | 17:00 | 4 | 20541.46 | 0 | 0
Resource 1 | Sublap 1 | 2022-03-28 | 2022-03-28 07:00 | 8 | 55.94 | 65 | 17:00 | 4 | 21499.04 | 0 | 0
Resource 1 | Sublap 1 | 2022-03-28 | 2022-03-28 08:00 | 9 | 55.94 | 65 | 17:00 | 4 | 21492.47 | 0 | 0
Resource 1 | Sublap 1 | 2022-03-28 | 2022-03-28 09:00 | 10 | 58.46 | 65 | 17:00 | 4 | 19819.33 | 0 | 0
Resource 1 | Sublap 1 | 2022-03-28 | 2022-03-28 10:00 | 11 | 60.98 | 65 | 17:00 | 4 | 18598.22 | 0 | 0
Resource 1 | Sublap 1 | 2022-03-28 | 2022-03-28 11:00 | 12 | 64.94 | 65 | 17:00 | 4 | 17002.76 | 0 | 0
Resource 1 | Sublap 1 | 2022-03-28 | 2022-03-28 12:00 | 13 | 63.95 | 65 | 17:00 | 4 | 15867.38 | 0 | 0
Resource 1 | Sublap 1 | 2022-03-28 | 2022-03-28 13:00 | 14 | 62.96 | 65 | 17:00 | 4 | 14924.67 | 0 | 0
Resource 1 | Sublap 1 | 2022-03-28 | 2022-03-28 14:00 | 15 | 60.08 | 65 | 17:00 | 4 | 14767.79 | 0 | 0
Resource 1 | Sublap 1 | 2022-03-28 | 2022-03-28 15:00 | 16 | 58.01 | 65 | 17:00 | 4 | 14709.58 | 0 | 0
Resource 1 | Sublap 1 | 2022-03-28 | 2022-03-28 16:00 | 17 | 55.94 | 65 | 17:00 | 4 | 16963.81 | 0 | 0
Resource 1 | Sublap 1 | 2022-03-28 | 2022-03-28 17:00 | 18 | 57.32 | 65 | 17:00 | 4 | 20450.83 | 0 | 0
Resource 1 | Sublap 1 | 2022-03-28 | 2022-03-28 18:00 | 19 | 59 | 65 | 17:00 | 4 | 22854.82 | 0 | 0
Resource 1 | Sublap 1 | 2022-03-28 | 2022-03-28 19:00 | 20 | 55.94 | 65 | 17:00 | 4 | 24502.36 | 0 | 0
Resource 1 | Sublap 1 | 2022-03-28 | 2022-03-28 20:00 | 21 | 55.94 | 65 | 17:00 | 4 | 24382.59 | 0 | 0
Resource 1 | Sublap 1 | 2022-03-28 | 2022-03-28 21:00 | 22 | 54.95 | 65 | 17:00 | 4 | 23270.01 | 0 | 0
Resource 1 | Sublap 1 | 2022-03-28 | 2022-03-28 22:00 | 23 | 53.06 | 65 | 17:00 | 4 | 21265.05 | 0 | 0
Resource 1 | Sublap 1 | 2022-03-28 | 2022-03-28 23:00 | 24 | 53.36 | 65 | 17:00 | 4 | 19704.51 | 0 | 0
Resource 1 | Sublap 1 | 2022-03-29 | 2022-03-29 | 1 | 53.06 | 62 | 17:00 | 4 | 18478.83 | 0 | 0
Resource 1 | Sublap 1 | 2022-03-29 | 2022-03-29 01:00 | 2 | 53.06 | 62 | 17:00 | 4 | 17709.82 | 0 | 0
Resource 1 | Sublap 1 | 2022-03-29 | 2022-03-29 02:00 | 3 | 51.98 | 62 | 17:00 | 4 | 17261.69 | 0 | 0
Resource 1 | Sublap 1 | 2022-03-29 | 2022-03-29 03:00 | 4 | 51.08 | 62 | 17:00 | 4 | 17113.46 | 0 | 0
Resource 1 | Sublap 1 | 2022-03-29 | 2022-03-29 04:00 | 5 | 51.98 | 62 | 17:00 | 4 | 17324.09 | 0 | 0
Resource 1 | Sublap 1 | 2022-03-29 | 2022-03-29 05:00 | 6 | 51.08 | 62 | 17:00 | 4 | 18246.91 | 0 | 0
Resource 1 | Sublap 1 | 2022-03-29 | 2022-03-29 06:00 | 7 | 51.08 | 62 | 17:00 | 4 | 20013.42 | 0 | 0
Resource 1 | Sublap 1 | 2022-03-29 | 2022-03-29 07:00 | 8 | 51.08 | 62 | 17:00 | 4 | 18336.99 | 0 | 0
Resource 1 | Sublap 1 | 2022-03-29 | 2022-03-29 08:00 | 9 | 52.04 | 62 | 17:00 | 4 | 13028.81 | 0 | 0
Resource 1 | Sublap 1 | 2022-03-29 | 2022-03-29 09:00 | 10 | 55.94 | 62 | 17:00 | 4 | 9251.205 | 0 | 0
Resource 1 | Sublap 1 | 2022-03-29 | 2022-03-29 10:00 | 11 | 56.48 | 62 | 17:00 | 4 | 7789.348 | 0 | 0
Resource 1 | Sublap 1 | 2022-03-29 | 2022-03-29 11:00 | 12 | 58.01 | 62 | 17:00 | 4 | 7132.525 | 0 | 0
Resource 1 | Sublap 1 | 2022-03-29 | 2022-03-29 12:00 | 13 | 62.06 | 62 | 17:00 | 4 | 6398.915 | 0 | 0
Resource 1 | Sublap 1 | 2022-03-29 | 2022-03-29 13:00 | 14 | 60.98 | 62 | 17:00 | 4 | 6339.729 | 0 | 0
Resource 1 | Sublap 1 | 2022-03-29 | 2022-03-29 14:00 | 15 | 60.08 | 62 | 17:00 | 4 | 6566.393 | 0 | 0
Resource 1 | Sublap 1 | 2022-03-29 | 2022-03-29 15:00 | 16 | 60.53 | 62 | 17:00 | 4 | 7294.104 | 0 | 0
Resource 1 | Sublap 1 | 2022-03-29 | 2022-03-29 16:00 | 17 | 60.98 | 62 | 17:00 | 4 | 9289.709 | 0 | 0
Resource 1 | Sublap 1 | 2022-03-29 | 2022-03-29 17:00 | 18 | 59.4114 | 62 | 17:00 | 4 | 11955.37 | 0 | 0
Resource 1 | Sublap 1 | 2022-03-29 | 2022-03-29 18:00 | 19 | 57.8429 | 62 | 17:00 | 4 | 17931.71 | 0 | 0
Resource 1 | Sublap 1 | 2022-03-29 | 2022-03-29 19:00 | 20 | 56.2743 | 62 | 17:00 | 4 | 21339.86 | 0 | 0
Resource 1 | Sublap 1 | 2022-03-29 | 2022-03-29 20:00 | 21 | 54.7057 | 62 | 17:00 | 4 | 21173.07 | 0 | 0
Resource 1 | Sublap 1 | 2022-03-29 | 2022-03-29 21:00 | 22 | 53.1371 | 62 | 17:00 | 4 | 20079.31 | 0 | 0
Resource 1 | Sublap 1 | 2022-03-29 | 2022-03-29 22:00 | 23 | 51.5686 | 62 | 17:00 | 4 | 18686.66 | 0 | 0
Resource 1 | Sublap 1 | 2022-03-29 | 2022-03-29 23:00 | 24 | 50 | 62 | 17:00 | 4 | 17395.02 | 0 | 0
Resource 1 | Sublap 1 | 2022-03-30 | 2022-03-30 | 1 | 48.92 | 64 | 17:00 | 4 | 16946.66 | 0 | 0
Resource 1 | Sublap 1 | 2022-03-30 | 2022-03-30 01:00 | 2 | 48.02 | 64 | 17:00 | 4 | 16557.72 | 0 | 0
Resource 1 | Sublap 1 | 2022-03-30 | 2022-03-30 02:00 | 3 | 49.55 | 64 | 17:00 | 4 | 16300.6 | 0 | 0
Resource 1 | Sublap 1 | 2022-03-30 | 2022-03-30 03:00 | 4 | 51.08 | 64 | 17:00 | 4 | 16035.86 | 0 | 0
Resource 1 | Sublap 1 | 2022-03-30 | 2022-03-30 04:00 | 5 | 50 | 64 | 17:00 | 4 | 17512.34 | 0 | 0
Resource 1 | Sublap 1 | 2022-03-30 | 2022-03-30 05:00 | 6 | 51.08 | 64 | 17:00 | 4 | 19171.8 | 0 | 0
Resource 1 | Sublap 1 | 2022-03-30 | 2022-03-30 06:00 | 7 | 51.98 | 64 | 17:00 | 4 | 20732.47 | 0 | 0
Resource 1 | Sublap 1 | 2022-03-30 | 2022-03-30 07:00 | 8 | 51.08 | 64 | 17:00 | 4 | 18803.75 | 0 | 0
Resource 1 | Sublap 1 | 2022-03-30 | 2022-03-30 08:00 | 9 | 55.04 | 64 | 17:00 | 4 | 13604.64 | 0 | 0
Resource 1 | Sublap 1 | 2022-03-30 | 2022-03-30 09:00 | 10 | 57.02 | 64 | 17:00 | 4 | 9712.895 | 0 | 0
Resource 1 | Sublap 1 | 2022-03-30 | 2022-03-30 10:00 | 11 | 59 | 64 | 17:00 | 4 | 9465.645 | 0 | 0
Resource 1 | Sublap 1 | 2022-03-30 | 2022-03-30 11:00 | 12 | 62.06 | 64 | 17:00 | 4 | 9290.395 | 0 | 0
Resource 1 | Sublap 1 | 2022-03-30 | 2022-03-30 12:00 | 13 | 62.96 | 64 | 17:00 | 4 | 8355.465 | 0 | 0
Resource 1 | Sublap 1 | 2022-03-30 | 2022-03-30 13:00 | 14 | 64.04 | 64 | 17:00 | 4 | 7408.282 | 0 | 0
Resource 1 | Sublap 1 | 2022-03-30 | 2022-03-30 14:00 | 15 | 64.04 | 64 | 17:00 | 4 | 8040.67 | 0 | 0
Resource 1 | Sublap 1 | 2022-03-30 | 2022-03-30 15:00 | 16 | 62.96 | 64 | 17:00 | 4 | 8859.881 | 0 | 0
Resource 1 | Sublap 1 | 2022-03-30 | 2022-03-30 16:00 | 17 | 60.98 | 64 | 17:00 | 4 | 10466.72 | 0 | 0
Resource 1 | Sublap 1 | 2022-03-30 | 2022-03-30 17:00 | 18 | 60.98 | 64 | 17:00 | 4 | 13652.92 | 0 | 0
Resource 1 | Sublap 1 | 2022-03-30 | 2022-03-30 18:00 | 19 | 59 | 64 | 17:00 | 4 | 19134.54 | 0 | 0
Resource 1 | Sublap 1 | 2022-03-30 | 2022-03-30 19:00 | 20 | 57.92 | 64 | 17:00 | 4 | 22442.11 | 0 | 0
Resource 1 | Sublap 1 | 2022-03-30 | 2022-03-30 20:00 | 21 | 57.92 | 64 | 17:00 | 4 | 22595.42 | 0 | 0
Resource 1 | Sublap 1 | 2022-03-30 | 2022-03-30 21:00 | 22 | 57.92 | 64 | 17:00 | 4 | 21515.87 | 0 | 0
Resource 1 | Sublap 1 | 2022-03-30 | 2022-03-30 22:00 | 23 | 57.92 | 64 | 17:00 | 4 | 20040.58 | 0 | 0
Resource 1 | Sublap 1 | 2022-03-30 | 2022-03-30 23:00 | 24 | 57.02 | 64 | 17:00 | 4 | 18582.81 | 0 | 0
Resource 1 | Sublap 1 | 2022-03-31 | 2022-03-31 | 1 | 57.92 | 61 | 17:00 | 4 | 17587.9 | 0 | 0
Resource 1 | Sublap 1 | 2022-03-31 | 2022-03-31 01:00 | 2 | 55.94 | 61 | 17:00 | 4 | 16836.71 | 0 | 0
Resource 1 | Sublap 1 | 2022-03-31 | 2022-03-31 02:00 | 3 | 55.04 | 61 | 17:00 | 4 | 16805.94 | 0 | 0
Resource 1 | Sublap 1 | 2022-03-31 | 2022-03-31 03:00 | 4 | 55.04 | 61 | 17:00 | 4 | 16999.94 | 0 | 0
Resource 1 | Sublap 1 | 2022-03-31 | 2022-03-31 04:00 | 5 | 55.04 | 61 | 17:00 | 4 | 17386.47 | 0 | 0
Resource 1 | Sublap 1 | 2022-03-31 | 2022-03-31 05:00 | 6 | 54.68 | 61 | 17:00 | 4 | 18398.37 | 0 | 0
Resource 1 | Sublap 1 | 2022-03-31 | 2022-03-31 06:00 | 7 | 53.96 | 61 | 17:00 | 4 | 20159.45 | 0 | 0
Resource 1 | Sublap 1 | 2022-03-31 | 2022-03-31 07:00 | 8 | 53.96 | 61 | 17:00 | 4 | 18692.55 | 0 | 0
Resource 1 | Sublap 1 | 2022-03-31 | 2022-03-31 08:00 | 9 | 53.96 | 61 | 17:00 | 4 | 14013.72 | 0 | 0
Resource 1 | Sublap 1 | 2022-03-31 | 2022-03-31 09:00 | 10 | 53.96 | 61 | 17:00 | 4 | 11244.96 | 0 | 0
Resource 1 | Sublap 1 | 2022-03-31 | 2022-03-31 10:00 | 11 | 54.95 | 61 | 17:00 | 4 | 9872.129 | 0 | 0
Resource 1 | Sublap 1 | 2022-03-31 | 2022-03-31 11:00 | 12 | 57.92 | 61 | 17:00 | 4 | 8922.673 | 0 | 0
Resource 1 | Sublap 1 | 2022-03-31 | 2022-03-31 12:00 | 13 | 57.92 | 61 | 17:00 | 4 | 8727.268 | 0 | 0
Resource 1 | Sublap 1 | 2022-03-31 | 2022-03-31 13:00 | 14 | 59.54 | 61 | 17:00 | 4 | 8029.75 | 0 | 0
Resource 1 | Sublap 1 | 2022-03-31 | 2022-03-31 14:00 | 15 | 60.53 | 61 | 17:00 | 4 | 7564.312 | 0 | 0
Resource 1 | Sublap 1 | 2022-03-31 | 2022-03-31 15:00 | 16 | 60.08 | 61 | 17:00 | 4 | 7438.288 | 0 | 0
Resource 1 | Sublap 1 | 2022-03-31 | 2022-03-31 16:00 | 17 | 60.08 | 61 | 17:00 | 4 | 8445.233 | 0 | 0
Resource 1 | Sublap 1 | 2022-03-31 | 2022-03-31 17:00 | 18 | 59 | 61 | 17:00 | 4 | 12343.66 | 0 | 0
Resource 1 | Sublap 1 | 2022-03-31 | 2022-03-31 18:00 | 19 | 57.92 | 61 | 17:00 | 4 | 18903.47 | 0 | 0
Resource 1 | Sublap 1 | 2022-03-31 | 2022-03-31 19:00 | 20 | 57.02 | 61 | 17:00 | 4 | 22343.38 | 0 | 0
Resource 1 | Sublap 1 | 2022-03-31 | 2022-03-31 20:00 | 21 | 55.94 | 61 | 17:00 | 4 | 22080.72 | 0 | 0
Resource 1 | Sublap 1 | 2022-03-31 | 2022-03-31 21:00 | 22 | 55.04 | 61 | 17:00 | 4 | 21021.01 | 0 | 0
Resource 1 | Sublap 1 | 2022-03-31 | 2022-03-31 22:00 | 23 | 53.72 | 61 | 17:00 | 4 | 19947.74 | 0 | 0
Resource 1 | Sublap 1 | 2022-03-31 | 2022-03-31 23:00 | 24 | 51.08 | 61 | 17:00 | 4 | 19298.99 | 0 | 0
Resource 1 | Sublap 1 | 2022-04-01 | 2022-04-01 | 1 | 53.51 | 66 | 17:00 | 4 | 18520.38 | 0 | 0
Resource 1 | Sublap 1 | 2022-04-01 | 2022-04-01 01:00 | 2 | 55.04 | 66 | 17:00 | 4 | 17848.18 | 0 | 0
Resource 1 | Sublap 1 | 2022-04-01 | 2022-04-01 02:00 | 3 | 55.04 | 66 | 17:00 | 4 | 17994.15 | 0 | 0
Resource 1 | Sublap 1 | 2022-04-01 | 2022-04-01 03:00 | 4 | 55.94 | 66 | 17:00 | 4 | 18483.23 | 0 | 0
Resource 1 | Sublap 1 | 2022-04-01 | 2022-04-01 04:00 | 5 | 55.94 | 66 | 17:00 | 4 | 19346.27 | 0 | 0
Resource 1 | Sublap 1 | 2022-04-01 | 2022-04-01 05:00 | 6 | 55.04 | 66 | 17:00 | 4 | 20946.38 | 0 | 0
Resource 1 | Sublap 1 | 2022-04-01 | 2022-04-01 06:00 | 7 | 53.96 | 66 | 17:00 | 4 | 22576.55 | 0 | 0
Resource 1 | Sublap 1 | 2022-04-01 | 2022-04-01 07:00 | 8 | 55.04 | 66 | 17:00 | 4 | 20154.51 | 0 | 0
Resource 1 | Sublap 1 | 2022-04-01 | 2022-04-01 08:00 | 9 | 57.02 | 66 | 17:00 | 4 | 13879.91 | 0 | 0
Resource 1 | Sublap 1 | 2022-04-01 | 2022-04-01 09:00 | 10 | 59 | 66 | 17:00 | 4 | 10441.63 | 0 | 0
Resource 1 | Sublap 1 | 2022-04-01 | 2022-04-01 10:00 | 11 | 60.98 | 66 | 17:00 | 4 | 9349.31 | 0 | 0
Resource 1 | Sublap 1 | 2022-04-01 | 2022-04-01 11:00 | 12 | 62.06 | 66 | 17:00 | 4 | 8641.625 | 0 | 0
Resource 1 | Sublap 1 | 2022-04-01 | 2022-04-01 12:00 | 13 | 66.02 | 66 | 17:00 | 4 | 8014.453 | 0 | 0
Resource 1 | Sublap 1 | 2022-04-01 | 2022-04-01 13:00 | 14 | 64.94 | 66 | 17:00 | 4 | 7517.007 | 0 | 0
Resource 1 | Sublap 1 | 2022-04-01 | 2022-04-01 14:00 | 15 | 66.02 | 66 | 17:00 | 4 | 7696.819 | 0 | 0
Resource 1 | Sublap 1 | 2022-04-01 | 2022-04-01 15:00 | 16 | 64.04 | 66 | 17:00 | 4 | 8438.111 | 0 | 0
Resource 1 | Sublap 1 | 2022-04-01 | 2022-04-01 16:00 | 17 | 64.04 | 66 | 17:00 | 4 | 9769.692 | 0 | 0
Resource 1 | Sublap 1 | 2022-04-01 | 2022-04-01 17:00 | 18 | 64.04 | 66 | 17:00 | 4 | 14072.82 | 0 | 0
Resource 1 | Sublap 1 | 2022-04-01 | 2022-04-01 18:00 | 19 | 62.06 | 66 | 17:00 | 4 | 21179.4 | 0 | 0
Resource 1 | Sublap 1 | 2022-04-01 | 2022-04-01 19:00 | 20 | 60.08 | 66 | 17:00 | 4 | 23918.81 | 0 | 0
Resource 1 | Sublap 1 | 2022-04-01 | 2022-04-01 20:00 | 21 | 57.92 | 66 | 17:00 | 4 | 23284.25 | 0 | 0
Resource 1 | Sublap 1 | 2022-04-01 | 2022-04-01 21:00 | 22 | 57.02 | 66 | 17:00 | 4 | 22193.74 | 0 | 0
Resource 1 | Sublap 1 | 2022-04-01 | 2022-04-01 22:00 | 23 | 57.02 | 66 | 17:00 | 4 | 21050.08 | 0 | 0
Resource 1 | Sublap 1 | 2022-04-01 | 2022-04-01 23:00 | 24 | 57.92 | 66 | 17:00 | 4 | 19944.63 | 0 | 0
Resource 1 | Sublap 1 | 2022-04-02 | 2022-04-02 | 1 | 57.92 | 60 | 17:00 | 4 | 18486.33 | 0 | 0
Resource 1 | Sublap 1 | 2022-04-02 | 2022-04-02 01:00 | 2 | 57.02 | 60 | 17:00 | 4 | 17514.38 | 0 | 0
Resource 1 | Sublap 1 | 2022-04-02 | 2022-04-02 02:00 | 3 | 57.02 | 60 | 17:00 | 4 | 17337.25 | 0 | 0
Resource 1 | Sublap 1 | 2022-04-02 | 2022-04-02 03:00 | 4 | 57.02 | 60 | 17:00 | 4 | 17257.01 | 0 | 0
Resource 1 | Sublap 1 | 2022-04-02 | 2022-04-02 04:00 | 5 | 57.92 | 60 | 17:00 | 4 | 17499.56 | 0 | 0
Resource 1 | Sublap 1 | 2022-04-02 | 2022-04-02 05:00 | 6 | 57.92 | 60 | 17:00 | 4 | 18634.65 | 0 | 0
Resource 1 | Sublap 1 | 2022-04-02 | 2022-04-02 06:00 | 7 | 57.02 | 60 | 17:00 | 4 | 19450.13 | 0 | 0
Resource 1 | Sublap 1 | 2022-04-02 | 2022-04-02 07:00 | 8 | 57.02 | 60 | 17:00 | 4 | 16712.46 | 0 | 0
Resource 1 | Sublap 1 | 2022-04-02 | 2022-04-02 08:00 | 9 | 56.21 | 60 | 17:00 | 4 | 10807.05 | 0 | 0
Resource 1 | Sublap 1 | 2022-04-02 | 2022-04-02 09:00 | 10 | 56.48 | 60 | 17:00 | 4 | 8832.408 | 0 | 0
Resource 1 | Sublap 1 | 2022-04-02 | 2022-04-02 10:00 | 11 | 57.02 | 60 | 17:00 | 4 | 8475.84 | 0 | 0
Resource 1 | Sublap 1 | 2022-04-02 | 2022-04-02 11:00 | 12 | 57.02 | 60 | 17:00 | 4 | 7856.55 | 0 | 0
Resource 1 | Sublap 1 | 2022-04-02 | 2022-04-02 12:00 | 13 | 58.28 | 60 | 17:00 | 4 | 6626.725 | 0 | 0
Resource 1 | Sublap 1 | 2022-04-02 | 2022-04-02 13:00 | 14 | 59 | 60 | 17:00 | 4 | 7083.164 | 0 | 0
Resource 1 | Sublap 1 | 2022-04-02 | 2022-04-02 14:00 | 15 | 60.08 | 60 | 17:00 | 4 | 7230.126 | 0 | 0
Resource 1 | Sublap 1 | 2022-04-02 | 2022-04-02 15:00 | 16 | 59 | 60 | 17:00 | 4 | 8083.813 | 0 | 0
Resource 1 | Sublap 1 | 2022-04-02 | 2022-04-02 16:00 | 17 | 59 | 60 | 17:00 | 4 | 9549.203 | 0 | 0
Resource 1 | Sublap 1 | 2022-04-02 | 2022-04-02 17:00 | 18 | 57.92 | 60 | 17:00 | 4 | 12884.29 | 0 | 0
Resource 1 | Sublap 1 | 2022-04-02 | 2022-04-02 18:00 | 19 | 57.92 | 60 | 17:00 | 4 | 18654.51 | 0 | 0
Resource 1 | Sublap 1 | 2022-04-02 | 2022-04-02 19:00 | 20 | 57.92 | 60 | 17:00 | 4 | 21262.04 | 0 | 0
Resource 1 | Sublap 1 | 2022-04-02 | 2022-04-02 20:00 | 21 | 57.02 | 60 | 17:00 | 4 | 21134.56 | 0 | 0
Resource 1 | Sublap 1 | 2022-04-02 | 2022-04-02 21:00 | 22 | 57.02 | 60 | 17:00 | 4 | 20203.29 | 0 | 0
Resource 1 | Sublap 1 | 2022-04-02 | 2022-04-02 22:00 | 23 | 57.47 | 60 | 17:00 | 4 | 18981.73 | 0 | 0
Resource 1 | Sublap 1 | 2022-04-02 | 2022-04-02 23:00 | 24 | 57.596 | 60 | 17:00 | 4 | 17867.26 | 0 | 0
Resource 1 | Sublap 1 | 2022-04-03 | 2022-04-03 | 1 | 57.02 | 60 | 17:00 | 4 | 16968.24 | 0 | 0
Resource 1 | Sublap 1 | 2022-04-03 | 2022-04-03 01:00 | 2 | 57.02 | 60 | 17:00 | 4 | 16257.33 | 0 | 0
Resource 1 | Sublap 1 | 2022-04-03 | 2022-04-03 02:00 | 3 | 57.02 | 60 | 17:00 | 4 | 15802.15 | 0 | 0
Resource 1 | Sublap 1 | 2022-04-03 | 2022-04-03 03:00 | 4 | 57.02 | 60 | 17:00 | 4 | 15499.77 | 0 | 0
Resource 1 | Sublap 1 | 2022-04-03 | 2022-04-03 04:00 | 5 | 56.21 | 60 | 17:00 | 4 | 15734.67 | 0 | 0
Resource 1 | Sublap 1 | 2022-04-03 | 2022-04-03 05:00 | 6 | 56.48 | 60 | 17:00 | 4 | 15855.04 | 0 | 0
Resource 1 | Sublap 1 | 2022-04-03 | 2022-04-03 06:00 | 7 | 55.67 | 60 | 17:00 | 4 | 15982.1 | 0 | 0
Resource 1 | Sublap 1 | 2022-04-03 | 2022-04-03 07:00 | 8 | 55.34 | 60 | 17:00 | 4 | 14186.57 | 0 | 0
Resource 1 | Sublap 1 | 2022-04-03 | 2022-04-03 08:00 | 9 | 55.34 | 60 | 17:00 | 4 | 9642.861 | 0 | 0
Resource 1 | Sublap 1 | 2022-04-03 | 2022-04-03 09:00 | 10 | 55.94 | 60 | 17:00 | 4 | 8002.27 | 0 | 0
Resource 1 | Sublap 1 | 2022-04-03 | 2022-04-03 10:00 | 11 | 55.94 | 60 | 17:00 | 4 | 6885.902 | 0 | 0
Resource 1 | Sublap 1 | 2022-04-03 | 2022-04-03 11:00 | 12 | 55.94 | 60 | 17:00 | 4 | 6036.055 | 0 | 0
Resource 1 | Sublap 1 | 2022-04-03 | 2022-04-03 12:00 | 13 | 56.48 | 60 | 17:00 | 4 | 5892.253 | 0 | 0
Resource 1 | Sublap 1 | 2022-04-03 | 2022-04-03 13:00 | 14 | 56.588 | 60 | 17:00 | 4 | 5334.035 | 0 | 0
Resource 1 | Sublap 1 | 2022-04-03 | 2022-04-03 14:00 | 15 | 58.64 | 60 | 17:00 | 4 | 5051.917 | 0 | 0
Resource 1 | Sublap 1 | 2022-04-03 | 2022-04-03 15:00 | 16 | 59.72 | 60 | 17:00 | 4 | 4602.852 | 0 | 0
Resource 1 | Sublap 1 | 2022-04-03 | 2022-04-03 16:00 | 17 | 60.08 | 60 | 17:00 | 4 | 5895.681 | 0 | 0
Resource 1 | Sublap 1 | 2022-04-03 | 2022-04-03 17:00 | 18 | 59.36 | 60 | 17:00 | 4 | 9291.721 | 0 | 0
Resource 1 | Sublap 1 | 2022-04-03 | 2022-04-03 18:00 | 19 | 57.92 | 60 | 17:00 | 4 | 16129.05 | 0 | 0
Resource 1 | Sublap 1 | 2022-04-03 | 2022-04-03 19:00 | 20 | 57.515 | 60 | 17:00 | 4 | 19611.04 | 0 | 0
Resource 1 | Sublap 1 | 2022-04-03 | 2022-04-03 20:00 | 21 | 57.02 | 60 | 17:00 | 4 | 19682.51 | 0 | 0
Resource 1 | Sublap 1 | 2022-04-03 | 2022-04-03 21:00 | 22 | 57.02 | 60 | 17:00 | 4 | 18885.27 | 0 | 0
Resource 1 | Sublap 1 | 2022-04-03 | 2022-04-03 22:00 | 23 | 57.02 | 60 | 17:00 | 4 | 17452.68 | 0 | 0
Resource 1 | Sublap 1 | 2022-04-03 | 2022-04-03 23:00 | 24 | 57.02 | 60 | 17:00 | 4 | 16170.28 | 0 | 0
Resource 1 | Sublap 1 | 2022-04-04 | 2022-04-04 | 1 | 57.02 | 67 | 17:00 | 4 | 15410.51 | 0 | 0
Resource 1 | Sublap 1 | 2022-04-04 | 2022-04-04 01:00 | 2 | 57.02 | 67 | 17:00 | 4 | 15110.43 | 0 | 0
Resource 1 | Sublap 1 | 2022-04-04 | 2022-04-04 02:00 | 3 | 57.02 | 67 | 17:00 | 4 | 15039.63 | 0 | 0
Resource 1 | Sublap 1 | 2022-04-04 | 2022-04-04 03:00 | 4 | 57.02 | 67 | 17:00 | 4 | 15389.13 | 0 | 0
Resource 1 | Sublap 1 | 2022-04-04 | 2022-04-04 04:00 | 5 | 55.94 | 67 | 17:00 | 4 | 16162.15 | 0 | 0
Resource 1 | Sublap 1 | 2022-04-04 | 2022-04-04 05:00 | 6 | 55.94 | 67 | 17:00 | 4 | 17573.81 | 0 | 0
Resource 1 | Sublap 1 | 2022-04-04 | 2022-04-04 06:00 | 7 | 55.94 | 67 | 17:00 | 4 | 19226.19 | 0 | 0
Resource 1 | Sublap 1 | 2022-04-04 | 2022-04-04 07:00 | 8 | 55.94 | 67 | 17:00 | 4 | 16859.29 | 0 | 0
Resource 1 | Sublap 1 | 2022-04-04 | 2022-04-04 08:00 | 9 | 57.02 | 67 | 17:00 | 4 | 11402.35 | 0 | 0
Resource 1 | Sublap 1 | 2022-04-04 | 2022-04-04 09:00 | 10 | 59 | 67 | 17:00 | 4 | 9329.287 | 0 | 0
Resource 1 | Sublap 1 | 2022-04-04 | 2022-04-04 10:00 | 11 | 60.98 | 67 | 17:00 | 4 | 7756.147 | 0 | 0
Resource 1 | Sublap 1 | 2022-04-04 | 2022-04-04 11:00 | 12 | 62.36 | 67 | 17:00 | 4 | 6659.852 | 0 | 0
Resource 1 | Sublap 1 | 2022-04-04 | 2022-04-04 12:00 | 13 | 66.02 | 67 | 17:00 | 4 | 6086.491 | 0 | 0
Resource 1 | Sublap 1 | 2022-04-04 | 2022-04-04 13:00 | 14 | 66.02 | 67 | 17:00 | 4 | 6499.558 | 0 | 0
Resource 1 | Sublap 1 | 2022-04-04 | 2022-04-04 14:00 | 15 | 66.92 | 67 | 17:00 | 4 | 6841.807 | 0 | 0
Resource 1 | Sublap 1 | 2022-04-04 | 2022-04-04 15:00 | 16 | 64.04 | 67 | 17:00 | 4 | 8264.848 | 0 | 0
Resource 1 | Sublap 1 | 2022-04-04 | 2022-04-04 16:00 | 17 | 64.04 | 67 | 17:00 | 4 | 10312.51 | 0 | 0
Resource 1 | Sublap 1 | 2022-04-04 | 2022-04-04 17:00 | 18 | 64.04 | 67 | 17:00 | 4 | 12998.43 | 0 | 0
Resource 1 | Sublap 1 | 2022-04-04 | 2022-04-04 18:00 | 19 | 60.98 | 67 | 17:00 | 4 | 19167.06 | 0 | 0
Resource 1 | Sublap 1 | 2022-04-04 | 2022-04-04 19:00 | 20 | 57.92 | 67 | 17:00 | 4 | 22563.43 | 0 | 0
Resource 1 | Sublap 1 | 2022-04-04 | 2022-04-04 20:00 | 21 | 55.04 | 67 | 17:00 | 4 | 22551.8 | 0 | 0
Resource 1 | Sublap 1 | 2022-04-04 | 2022-04-04 21:00 | 22 | 55.04 | 67 | 17:00 | 4 | 21612.37 | 0 | 0
Resource 1 | Sublap 1 | 2022-04-04 | 2022-04-04 22:00 | 23 | 53.06 | 67 | 17:00 | 4 | 20355.13 | 0 | 0
Resource 1 | Sublap 1 | 2022-04-04 | 2022-04-04 23:00 | 24 | 50 | 67 | 17:00 | 4 | 19339.38 | 0 | 0
Resource 1 | Sublap 1 | 2022-04-05 | 2022-04-05 | 1 | 48.92 | 72 | 17:00 | 4 | 18896.94 | 0 | 0
Resource 1 | Sublap 1 | 2022-04-05 | 2022-04-05 01:00 | 2 | 48.92 | 72 | 17:00 | 4 | 18302.53 | 0 | 0
Resource 1 | Sublap 1 | 2022-04-05 | 2022-04-05 02:00 | 3 | 50 | 72 | 17:00 | 4 | 18038.77 | 0 | 0
Resource 1 | Sublap 1 | 2022-04-05 | 2022-04-05 03:00 | 4 | 48.92 | 72 | 17:00 | 4 | 18101 | 0 | 0
Resource 1 | Sublap 1 | 2022-04-05 | 2022-04-05 04:00 | 5 | 48.92 | 72 | 17:00 | 4 | 18631.69 | 0 | 0
Resource 1 | Sublap 1 | 2022-04-05 | 2022-04-05 05:00 | 6 | 50 | 72 | 17:00 | 4 | 20138.86 | 0 | 0
Resource 1 | Sublap 1 | 2022-04-05 | 2022-04-05 06:00 | 7 | 48.92 | 72 | 17:00 | 4 | 21478.33 | 0 | 0
Resource 1 | Sublap 1 | 2022-04-05 | 2022-04-05 07:00 | 8 | 48.92 | 72 | 17:00 | 4 | 18003.81 | 0 | 0
Resource 1 | Sublap 1 | 2022-04-05 | 2022-04-05 08:00 | 9 | 55.04 | 72 | 17:00 | 4 | 12209.45 | 0 | 0
Resource 1 | Sublap 1 | 2022-04-05 | 2022-04-05 09:00 | 10 | 56.96 | 72 | 17:00 | 4 | 9735.549 | 0 | 0
Resource 1 | Sublap 1 | 2022-04-05 | 2022-04-05 10:00 | 11 | 60.08 | 72 | 17:00 | 4 | 8991.477 | 0 | 0
Resource 1 | Sublap 1 | 2022-04-05 | 2022-04-05 11:00 | 12 | 61.04 | 72 | 17:00 | 4 | 8228.84 | 0 | 0
Resource 1 | Sublap 1 | 2022-04-05 | 2022-04-05 12:00 | 13 | 68 | 72 | 17:00 | 4 | 7801.744 | 0 | 0
Resource 1 | Sublap 1 | 2022-04-05 | 2022-04-05 13:00 | 14 | 71.06 | 72 | 17:00 | 4 | 7551.331 | 0 | 0
Resource 1 | Sublap 1 | 2022-04-05 | 2022-04-05 14:00 | 15 | 69.98 | 72 | 17:00 | 4 | 7353.192 | 0 | 0
Resource 1 | Sublap 1 | 2022-04-05 | 2022-04-05 15:00 | 16 | 69.98 | 72 | 17:00 | 4 | 8154.991 | 0 | 0
Resource 1 | Sublap 1 | 2022-04-05 | 2022-04-05 16:00 | 17 | 71.96 | 72 | 17:00 | 4 | 10135.1 | 0 | 0
Resource 1 | Sublap 1 | 2022-04-05 | 2022-04-05 17:00 | 18 | 69.98 | 72 | 17:00 | 4 | 14310.61 | 0 | 0
Resource 1 | Sublap 1 | 2022-04-05 | 2022-04-05 18:00 | 19 | 66.92 | 72 | 17:00 | 4 | 21153.63 | 0 | 0
Resource 1 | Sublap 1 | 2022-04-05 | 2022-04-05 19:00 | 20 | 62.06 | 72 | 17:00 | 4 | 24545.68 | 0 | 0
Resource 1 | Sublap 1 | 2022-04-05 | 2022-04-05 20:00 | 21 | 57.92 | 72 | 17:00 | 4 | 24485.96 | 0 | 0
Resource 1 | Sublap 1 | 2022-04-05 | 2022-04-05 21:00 | 22 | 57.02 | 72 | 17:00 | 4 | 23177.46 | 0 | 0
Resource 1 | Sublap 1 | 2022-04-05 | 2022-04-05 22:00 | 23 | 53.96 | 72 | 17:00 | 4 | 21424.61 | 0 | 0
Resource 1 | Sublap 1 | 2022-04-05 | 2022-04-05 23:00 | 24 | 53.06 | 72 | 17:00 | 4 | 19956.7 | 0 | 0
Resource 1 | Sublap 1 | 2022-04-06 | 2022-04-06 | 1 | 53.06 | 84 | 17:00 | 4 | 19178.02 | 0 | 0
Resource 1 | Sublap 1 | 2022-04-06 | 2022-04-06 01:00 | 2 | 53.06 | 84 | 17:00 | 4 | 18979.11 | 0 | 0
Resource 1 | Sublap 1 | 2022-04-06 | 2022-04-06 02:00 | 3 | 51.08 | 84 | 17:00 | 4 | 19321.88 | 0 | 0
Resource 1 | Sublap 1 | 2022-04-06 | 2022-04-06 03:00 | 4 | 51.08 | 84 | 17:00 | 4 | 19808.64 | 0 | 0
Resource 1 | Sublap 1 | 2022-04-06 | 2022-04-06 04:00 | 5 | 51.98 | 84 | 17:00 | 4 | 20576.21 | 0 | 0
Resource 1 | Sublap 1 | 2022-04-06 | 2022-04-06 05:00 | 6 | 51.08 | 84 | 17:00 | 4 | 21815.15 | 0 | 0
Resource 1 | Sublap 1 | 2022-04-06 | 2022-04-06 06:00 | 7 | 51.08 | 84 | 17:00 | 4 | 22940.62 | 0 | 0
Resource 1 | Sublap 1 | 2022-04-06 | 2022-04-06 07:00 | 8 | 51.08 | 84 | 17:00 | 4 | 19779.52 | 0 | 0
Resource 1 | Sublap 1 | 2022-04-06 | 2022-04-06 08:00 | 9 | 59 | 84 | 17:00 | 4 | 13995.33 | 0 | 0
Resource 1 | Sublap 1 | 2022-04-06 | 2022-04-06 09:00 | 10 | 62.96 | 84 | 17:00 | 4 | 11179.21 | 0 | 0
Resource 1 | Sublap 1 | 2022-04-06 | 2022-04-06 10:00 | 11 | 69.98 | 84 | 17:00 | 4 | 10127.79 | 0 | 0
Resource 1 | Sublap 1 | 2022-04-06 | 2022-04-06 11:00 | 12 | 75.92 | 84 | 17:00 | 4 | 9672.791 | 0 | 0
Resource 1 | Sublap 1 | 2022-04-06 | 2022-04-06 12:00 | 13 | 80.96 | 84 | 17:00 | 4 | 9890.308 | 0 | 0
Resource 1 | Sublap 1 | 2022-04-06 | 2022-04-06 13:00 | 14 | 84.02 | 84 | 17:00 | 4 | 10336.71 | 0 | 0
Resource 1 | Sublap 1 | 2022-04-06 | 2022-04-06 14:00 | 15 | 75.02 | 84 | 17:00 | 4 | 11189.13 | 0 | 0
Resource 1 | Sublap 1 | 2022-04-06 | 2022-04-06 15:00 | 16 | 73.94 | 84 | 17:00 | 4 | 13159.91 | 0 | 0
Resource 1 | Sublap 1 | 2022-04-06 | 2022-04-06 16:00 | 17 | 75.02 | 84 | 17:00 | 4 | 15685.83 | 0 | 0
Resource 1 | Sublap 1 | 2022-04-06 | 2022-04-06 17:00 | 18 | 75.02 | 84 | 17:00 | 4 | 19421.47 | 33.7696 | 0
Resource 1 | Sublap 1 | 2022-04-06 | 2022-04-06 18:00 | 19 | 73.04 | 84 | 17:00 | 4 | 26364.77 | 20.9149 | 0
Resource 1 | Sublap 1 | 2022-04-06 | 2022-04-06 19:00 | 20 | 66.02 | 84 | 17:00 | 4 | 29211.57 | 13.8579 | 0
Resource 1 | Sublap 1 | 2022-04-06 | 2022-04-06 20:00 | 21 | 62.96 | 84 | 17:00 | 4 | 28667.32 | 9.9802 | 0
Resource 1 | Sublap 1 | 2022-04-06 | 2022-04-06 21:00 | 22 | 59 | 84 | 17:00 | 4 | 27281.06 | 0 | 0
Resource 1 | Sublap 1 | 2022-04-06 | 2022-04-06 22:00 | 23 | 57.02 | 84 | 17:00 | 4 | 25291.5 | 0 | 0
Resource 1 | Sublap 1 | 2022-04-06 | 2022-04-06 23:00 | 24 | 59 | 84 | 17:00 | 4 | 23396.44 | 0 | 0
Resource 1 | Sublap 1 | 2022-04-07 | 2022-04-07 | 1 | 57.92 | 96 | 17:00 | 4 | 22146.21 | 0 | 0
Resource 1 | Sublap 1 | 2022-04-07 | 2022-04-07 01:00 | 2 | 57.47 | 96 | 17:00 | 4 | 21107.39 | 0 | 0
Resource 1 | Sublap 1 | 2022-04-07 | 2022-04-07 02:00 | 3 | 55.94 | 96 | 17:00 | 4 | 20447.42 | 0 | 0
Resource 1 | Sublap 1 | 2022-04-07 | 2022-04-07 03:00 | 4 | 55.94 | 96 | 17:00 | 4 | 20232.6 | 0 | 0
Resource 1 | Sublap 1 | 2022-04-07 | 2022-04-07 04:00 | 5 | 54.95 | 96 | 17:00 | 4 | 20663.87 | 0 | 0
Resource 1 | Sublap 1 | 2022-04-07 | 2022-04-07 05:00 | 6 | 50.3 | 96 | 17:00 | 4 | 21759.05 | 0 | 0
Resource 1 | Sublap 1 | 2022-04-07 | 2022-04-07 06:00 | 7 | 51.98 | 96 | 17:00 | 4 | 22849.82 | 0 | 0
Resource 1 | Sublap 1 | 2022-04-07 | 2022-04-07 07:00 | 8 | 51.98 | 96 | 17:00 | 4 | 19880.42 | 0 | 0
Resource 1 | Sublap 1 | 2022-04-07 | 2022-04-07 08:00 | 9 | 62.96 | 96 | 17:00 | 4 | 14335.96 | 0 | 0
Resource 1 | Sublap 1 | 2022-04-07 | 2022-04-07 09:00 | 10 | 75.02 | 96 | 17:00 | 4 | 12495.74 | 0 | 0
Resource 1 | Sublap 1 | 2022-04-07 | 2022-04-07 10:00 | 11 | 80.96 | 96 | 17:00 | 4 | 11760.51 | 0 | 0
Resource 1 | Sublap 1 | 2022-04-07 | 2022-04-07 11:00 | 12 | 87.98 | 96 | 17:00 | 4 | 11339.3 | 0 | 0
Resource 1 | Sublap 1 | 2022-04-07 | 2022-04-07 12:00 | 13 | 91.04 | 96 | 17:00 | 4 | 11970.89 | 0 | 0
Resource 1 | Sublap 1 | 2022-04-07 | 2022-04-07 13:00 | 14 | 93.92 | 96 | 17:00 | 4 | 12987.32 | 0 | 0
Resource 1 | Sublap 1 | 2022-04-07 | 2022-04-07 14:00 | 15 | 93.92 | 96 | 17:00 | 4 | 14188.98 | 0 | 0
Resource 1 | Sublap 1 | 2022-04-07 | 2022-04-07 15:00 | 16 | 96.08 | 96 | 17:00 | 4 | 16428.15 | 0 | 0
Resource 1 | Sublap 1 | 2022-04-07 | 2022-04-07 16:00 | 17 | 91.04 | 96 | 17:00 | 4 | 19397.89 | 0 | 0
Resource 1 | Sublap 1 | 2022-04-07 | 2022-04-07 17:00 | 18 | 89.96 | 96 | 17:00 | 4 | 23337.69 | 95.4698 | 0
Resource 1 | Sublap 1 | 2022-04-07 | 2022-04-07 18:00 | 19 | 87.98 | 96 | 17:00 | 4 | 29838.68 | 69.1147 | 0
Resource 1 | Sublap 1 | 2022-04-07 | 2022-04-07 19:00 | 20 | 80.96 | 96 | 17:00 | 4 | 32302.77 | 43.3251 | 0
Resource 1 | Sublap 1 | 2022-04-07 | 2022-04-07 20:00 | 21 | 73.94 | 96 | 17:00 | 4 | 31280.36 | 27.8386 | 0
Resource 1 | Sublap 1 | 2022-04-07 | 2022-04-07 21:00 | 22 | 69.08 | 96 | 17:00 | 4 | 29472.05 | 0 | 0
Resource 1 | Sublap 1 | 2022-04-07 | 2022-04-07 22:00 | 23 | 62.96 | 96 | 17:00 | 4 | 27113.54 | 0 | 0
Resource 1 | Sublap 1 | 2022-04-07 | 2022-04-07 23:00 | 24 | 60.98 | 96 | 17:00 | 4 | 24932.27 | 0 | 0
Resource 1 | Sublap 1 | 2022-04-08 | 2022-04-08 | 1 | 59 | 94 | 17:00 | 4 | 23333.95 | 0 | 0
Resource 1 | Sublap 1 | 2022-04-08 | 2022-04-08 01:00 | 2 | 60.98 | 94 | 17:00 | 4 | 22128.5 | 0 | 0
Resource 1 | Sublap 1 | 2022-04-08 | 2022-04-08 02:00 | 3 | 64.04 | 94 | 17:00 | 4 | 21485.11 | 0 | 0
Resource 1 | Sublap 1 | 2022-04-08 | 2022-04-08 03:00 | 4 | 59 | 94 | 17:00 | 4 | 21216.98 | 0 | 0
Resource 1 | Sublap 1 | 2022-04-08 | 2022-04-08 04:00 | 5 | 60.08 | 94 | 17:00 | 4 | 21367.71 | 0 | 0
Resource 1 | Sublap 1 | 2022-04-08 | 2022-04-08 05:00 | 6 | 55.94 | 94 | 17:00 | 4 | 22457.66 | 0 | 0
Resource 1 | Sublap 1 | 2022-04-08 | 2022-04-08 06:00 | 7 | 60.98 | 94 | 17:00 | 4 | 23490.71 | 0 | 0
Resource 1 | Sublap 1 | 2022-04-08 | 2022-04-08 07:00 | 8 | 62.06 | 94 | 17:00 | 4 | 20281.35 | 0 | 0
Resource 1 | Sublap 1 | 2022-04-08 | 2022-04-08 08:00 | 9 | 69.98 | 94 | 17:00 | 4 | 15099.42 | 0 | 0
Resource 1 | Sublap 1 | 2022-04-08 | 2022-04-08 09:00 | 10 | 82.94 | 94 | 17:00 | 4 | 13264.01 | 0 | 0
Resource 1 | Sublap 1 | 2022-04-08 | 2022-04-08 10:00 | 11 | 87.08 | 94 | 17:00 | 4 | 12869.34 | 0 | 0
Resource 1 | Sublap 1 | 2022-04-08 | 2022-04-08 11:00 | 12 | 89.96 | 94 | 17:00 | 4 | 13068.61 | 0 | 0
Resource 1 | Sublap 1 | 2022-04-08 | 2022-04-08 12:00 | 13 | 91.94 | 94 | 17:00 | 4 | 13958.92 | 0 | 0
Resource 1 | Sublap 1 | 2022-04-08 | 2022-04-08 13:00 | 14 | 93.02 | 94 | 17:00 | 4 | 14922.12 | 0 | 0
Resource 1 | Sublap 1 | 2022-04-08 | 2022-04-08 14:00 | 15 | 93.92 | 94 | 17:00 | 4 | 16382.43 | 0 | 0
Resource 1 | Sublap 1 | 2022-04-08 | 2022-04-08 15:00 | 16 | 89.96 | 94 | 17:00 | 4 | 18179.79 | 0 | 0
Resource 1 | Sublap 1 | 2022-04-08 | 2022-04-08 16:00 | 17 | 89.96 | 94 | 17:00 | 4 | 19976.88 | 0 | 0
Resource 1 | Sublap 1 | 2022-04-08 | 2022-04-08 17:00 | 18 | 87.98 | 94 | 17:00 | 4 | 22843.94 | 62.0449 | 0
Resource 1 | Sublap 1 | 2022-04-08 | 2022-04-08 18:00 | 19 | 86 | 94 | 17:00 | 4 | 28118.64 | 42.4991 | 0
Resource 1 | Sublap 1 | 2022-04-08 | 2022-04-08 19:00 | 20 | 80.96 | 94 | 17:00 | 4 | 29632.87 | 23.5285 | 0
Resource 1 | Sublap 1 | 2022-04-08 | 2022-04-08 20:00 | 21 | 77 | 94 | 17:00 | 4 | 28249.07 | 14.7068 | 0
Resource 1 | Sublap 1 | 2022-04-08 | 2022-04-08 21:00 | 22 | 64.94 | 94 | 17:00 | 4 | 26536.2 | 0 | 0
Resource 1 | Sublap 1 | 2022-04-08 | 2022-04-08 22:00 | 23 | 64.04 | 94 | 17:00 | 4 | 24390.12 | 0 | 0
Resource 1 | Sublap 1 | 2022-04-08 | 2022-04-08 23:00 | 24 | 62.96 | 94 | 17:00 | 4 | 22145.55 | 0 | 0
Resource 1 | Sublap 1 | 2022-04-09 | 2022-04-09 | 1 | 60.08 | 78 | 17:00 | 4 | 20635.26 | 0 | 0
Resource 1 | Sublap 1 | 2022-04-09 | 2022-04-09 01:00 | 2 | 59 | 78 | 17:00 | 4 | 19451.51 | 0 | 0
Resource 1 | Sublap 1 | 2022-04-09 | 2022-04-09 02:00 | 3 | 60.98 | 78 | 17:00 | 4 | 18718.2 | 0 | 0
Resource 1 | Sublap 1 | 2022-04-09 | 2022-04-09 03:00 | 4 | 53.96 | 78 | 17:00 | 4 | 18385.1 | 0 | 0
Resource 1 | Sublap 1 | 2022-04-09 | 2022-04-09 04:00 | 5 | 57.02 | 78 | 17:00 | 4 | 18166.21 | 0 | 0
Resource 1 | Sublap 1 | 2022-04-09 | 2022-04-09 05:00 | 6 | 53.06 | 78 | 17:00 | 4 | 18330.57 | 0 | 0
Resource 1 | Sublap 1 | 2022-04-09 | 2022-04-09 06:00 | 7 | 53.06 | 78 | 17:00 | 4 | 18358.84 | 0 | 0
Resource 1 | Sublap 1 | 2022-04-09 | 2022-04-09 07:00 | 8 | 55.04 | 78 | 17:00 | 4 | 14833.55 | 0 | 0
Resource 1 | Sublap 1 | 2022-04-09 | 2022-04-09 08:00 | 9 | 64.94 | 78 | 17:00 | 4 | 11736.92 | 0 | 0
Resource 1 | Sublap 1 | 2022-04-09 | 2022-04-09 09:00 | 10 | 69.08 | 78 | 17:00 | 4 | 10324.17 | 0 | 0
Resource 1 | Sublap 1 | 2022-04-09 | 2022-04-09 10:00 | 11 | 73.04 | 78 | 17:00 | 4 | 8638.43 | 0 | 0
Resource 1 | Sublap 1 | 2022-04-09 | 2022-04-09 11:00 | 12 | 75.02 | 78 | 17:00 | 4 | 8068.542 | 0 | 0
Resource 1 | Sublap 1 | 2022-04-09 | 2022-04-09 12:00 | 13 | 75.92 | 78 | 17:00 | 4 | 7576.612 | 0 | 0
Resource 1 | Sublap 1 | 2022-04-09 | 2022-04-09 13:00 | 14 | 78.08 | 78 | 17:00 | 4 | 7289.733 | 0 | 0
Resource 1 | Sublap 1 | 2022-04-09 | 2022-04-09 14:00 | 15 | 77 | 78 | 17:00 | 4 | 7556.597 | 0 | 0
Resource 1 | Sublap 1 | 2022-04-09 | 2022-04-09 15:00 | 16 | 71.96 | 78 | 17:00 | 4 | 7946.896 | 0 | 0
Resource 1 | Sublap 1 | 2022-04-09 | 2022-04-09 16:00 | 17 | 69.08 | 78 | 17:00 | 4 | 9359.494 | 0 | 0
Resource 1 | Sublap 1 | 2022-04-09 | 2022-04-09 17:00 | 18 | 68 | 78 | 17:00 | 4 | 13010.57 | 13.9383 | 0
Resource 1 | Sublap 1 | 2022-04-09 | 2022-04-09 18:00 | 19 | 65.03 | 78 | 17:00 | 4 | 19286.97 | 10.4078 | 0
Resource 1 | Sublap 1 | 2022-04-09 | 2022-04-09 19:00 | 20 | 60.08 | 78 | 17:00 | 4 | 22564.91 | 6.913 | 0
Resource 1 | Sublap 1 | 2022-04-09 | 2022-04-09 20:00 | 21 | 60.08 | 78 | 17:00 | 4 | 22134.23 | 5.0032 | 0
Resource 1 | Sublap 1 | 2022-04-09 | 2022-04-09 21:00 | 22 | 60.08 | 78 | 17:00 | 4 | 21346.61 | 0 | 0
Resource 1 | Sublap 1 | 2022-04-09 | 2022-04-09 22:00 | 23 | 59 | 78 | 17:00 | 4 | 19659.04 | 0 | 0
Resource 1 | Sublap 1 | 2022-04-09 | 2022-04-09 23:00 | 24 | 59 | 78 | 17:00 | 4 | 18449.07 | 0 | 0
Resource 1 | Sublap 1 | 2022-04-10 | 2022-04-10 | 1 | 57.92 | 65 | 17:00 | 4 | 17439.7 | 0 | 0
Resource 1 | Sublap 1 | 2022-04-10 | 2022-04-10 01:00 | 2 | 59 | 65 | 17:00 | 4 | 16477.38 | 0 | 0
Resource 1 | Sublap 1 | 2022-04-10 | 2022-04-10 02:00 | 3 | 57.92 | 65 | 17:00 | 4 | 16191.66 | 0 | 0
Resource 1 | Sublap 1 | 2022-04-10 | 2022-04-10 03:00 | 4 | 57.92 | 65 | 17:00 | 4 | 15802.85 | 0 | 0
Resource 1 | Sublap 1 | 2022-04-10 | 2022-04-10 04:00 | 5 | 57.92 | 65 | 17:00 | 4 | 15524.48 | 0 | 0
Resource 1 | Sublap 1 | 2022-04-10 | 2022-04-10 05:00 | 6 | 57.92 | 65 | 17:00 | 4 | 15445.21 | 0 | 0
Resource 1 | Sublap 1 | 2022-04-10 | 2022-04-10 06:00 | 7 | 57.02 | 65 | 17:00 | 4 | 15423.26 | 0 | 0
Resource 1 | Sublap 1 | 2022-04-10 | 2022-04-10 07:00 | 8 | 57.47 | 65 | 17:00 | 4 | 12947.17 | 0 | 0
Resource 1 | Sublap 1 | 2022-04-10 | 2022-04-10 08:00 | 9 | 59 | 65 | 17:00 | 4 | 10320.04 | 0 | 0
Resource 1 | Sublap 1 | 2022-04-10 | 2022-04-10 09:00 | 10 | 60.08 | 65 | 17:00 | 4 | 8973.895 | 0 | 0
Resource 1 | Sublap 1 | 2022-04-10 | 2022-04-10 10:00 | 11 | 60.08 | 65 | 17:00 | 4 | 7599.704 | 0 | 0
Resource 1 | Sublap 1 | 2022-04-10 | 2022-04-10 11:00 | 12 | 60.98 | 65 | 17:00 | 4 | 6539.07 | 0 | 0
Resource 1 | Sublap 1 | 2022-04-10 | 2022-04-10 12:00 | 13 | 62.96 | 65 | 17:00 | 4 | 6332.811 | 0 | 0
Resource 1 | Sublap 1 | 2022-04-10 | 2022-04-10 13:00 | 14 | 64.04 | 65 | 17:00 | 4 | 5606.049 | 0 | 0
Resource 1 | Sublap 1 | 2022-04-10 | 2022-04-10 14:00 | 15 | 64.94 | 65 | 17:00 | 4 | 5323.504 | 0 | 0
Resource 1 | Sublap 1 | 2022-04-10 | 2022-04-10 15:00 | 16 | 64.04 | 65 | 17:00 | 4 | 5282.251 | 0 | 0
Resource 1 | Sublap 1 | 2022-04-10 | 2022-04-10 16:00 | 17 | 62.96 | 65 | 17:00 | 4 | 7147.853 | 0 | 0
Resource 1 | Sublap 1 | 2022-04-10 | 2022-04-10 17:00 | 18 | 64.04 | 65 | 17:00 | 4 | 10479.26 | 0 | 0
Resource 1 | Sublap 1 | 2022-04-10 | 2022-04-10 18:00 | 19 | 60.08 | 65 | 17:00 | 4 | 17179.67 | 0 | 0
Resource 1 | Sublap 1 | 2022-04-10 | 2022-04-10 19:00 | 20 | 59 | 65 | 17:00 | 4 | 20944.46 | 0 | 0
Resource 1 | Sublap 1 | 2022-04-10 | 2022-04-10 20:00 | 21 | 57.92 | 65 | 17:00 | 4 | 21302.01 | 0 | 0
Resource 1 | Sublap 1 | 2022-04-10 | 2022-04-10 21:00 | 22 | 57.02 | 65 | 17:00 | 4 | 20476.61 | 0 | 0
Resource 1 | Sublap 1 | 2022-04-10 | 2022-04-10 22:00 | 23 | 55.94 | 65 | 17:00 | 4 | 19449.01 | 0 | 0
Resource 1 | Sublap 1 | 2022-04-10 | 2022-04-10 23:00 | 24 | 55.49 | 65 | 17:00 | 4 | 17960.36 | 0 | 0
Resource 1 | Sublap 1 | 2022-04-11 | 2022-04-11 | 1 | 57.02 | 67 | 17:00 | 4 | 16931.04 | 0 | 0
Resource 1 | Sublap 1 | 2022-04-11 | 2022-04-11 01:00 | 2 | 57.02 | 67 | 17:00 | 4 | 16339.04 | 0 | 0
Resource 1 | Sublap 1 | 2022-04-11 | 2022-04-11 02:00 | 3 | 57.02 | 67 | 17:00 | 4 | 16177.48 | 0 | 0
Resource 1 | Sublap 1 | 2022-04-11 | 2022-04-11 03:00 | 4 | 57.02 | 67 | 17:00 | 4 | 16176.68 | 0 | 0
Resource 1 | Sublap 1 | 2022-04-11 | 2022-04-11 04:00 | 5 | 57.02 | 67 | 17:00 | 4 | 16844.3 | 0 | 0
Resource 1 | Sublap 1 | 2022-04-11 | 2022-04-11 05:00 | 6 | 57.02 | 67 | 17:00 | 4 | 18479.77 | 0 | 0
Resource 1 | Sublap 1 | 2022-04-11 | 2022-04-11 06:00 | 7 | 57.02 | 67 | 17:00 | 4 | 19498.2 | 0 | 0
Resource 1 | Sublap 1 | 2022-04-11 | 2022-04-11 07:00 | 8 | 55.94 | 67 | 17:00 | 4 | 16545.15 | 0 | 0
Resource 1 | Sublap 1 | 2022-04-11 | 2022-04-11 08:00 | 9 | 56.48 | 67 | 17:00 | 4 | 12354.85 | 0 | 0
Resource 1 | Sublap 1 | 2022-04-11 | 2022-04-11 09:00 | 10 | 59 | 67 | 17:00 | 4 | 11009.66 | 0 | 0
Resource 1 | Sublap 1 | 2022-04-11 | 2022-04-11 10:00 | 11 | 60.38 | 67 | 17:00 | 4 | 10246.51 | 0 | 0
Resource 1 | Sublap 1 | 2022-04-11 | 2022-04-11 11:00 | 12 | 62.96 | 67 | 17:00 | 4 | 8980.296 | 0 | 0
Resource 1 | Sublap 1 | 2022-04-11 | 2022-04-11 12:00 | 13 | 63.95 | 67 | 17:00 | 4 | 8064.756 | 0 | 0
Resource 1 | Sublap 1 | 2022-04-11 | 2022-04-11 13:00 | 14 | 64.94 | 67 | 17:00 | 4 | 7715.14 | 0 | 0
Resource 1 | Sublap 1 | 2022-04-11 | 2022-04-11 14:00 | 15 | 66.92 | 67 | 17:00 | 4 | 7336.435 | 0 | 0
Resource 1 | Sublap 1 | 2022-04-11 | 2022-04-11 15:00 | 16 | 64.04 | 67 | 17:00 | 4 | 7682.572 | 0 | 0
Resource 1 | Sublap 1 | 2022-04-11 | 2022-04-11 16:00 | 17 | 62.96 | 67 | 17:00 | 4 | 9614.657 | 0 | 0
Resource 1 | Sublap 1 | 2022-04-11 | 2022-04-11 17:00 | 18 | 60.98 | 67 | 17:00 | 4 | 12455.8 | 0 | 0
Resource 1 | Sublap 1 | 2022-04-11 | 2022-04-11 18:00 | 19 | 61.07 | 67 | 17:00 | 4 | 18799.83 | 0 | 0
Resource 1 | Sublap 1 | 2022-04-11 | 2022-04-11 19:00 | 20 | 59 | 67 | 17:00 | 4 | 22644.3 | 0 | 0
Resource 1 | Sublap 1 | 2022-04-11 | 2022-04-11 20:00 | 21 | 57.92 | 67 | 17:00 | 4 | 22687.31 | 0 | 0
Resource 1 | Sublap 1 | 2022-04-11 | 2022-04-11 21:00 | 22 | 57.32 | 67 | 17:00 | 4 | 22140.23 | 0 | 0
Resource 1 | Sublap 1 | 2022-04-11 | 2022-04-11 22:00 | 23 | 57.02 | 67 | 17:00 | 4 | 20779.7 | 0 | 0
Resource 1 | Sublap 1 | 2022-04-11 | 2022-04-11 23:00 | 24 | 57.065 | 67 | 17:00 | 4 | 19615.73 | 0 | 0
Resource 1 | Sublap 1 | 2022-04-12 | 2022-04-12 | 1 | 55.805 | 63 | 17:00 | 4 | 18908.75 | 0 | 0
Resource 1 | Sublap 1 | 2022-04-12 | 2022-04-12 01:00 | 2 | 54.5 | 63 | 17:00 | 4 | 18193.36 | 0 | 0
Resource 1 | Sublap 1 | 2022-04-12 | 2022-04-12 02:00 | 3 | 51.08 | 63 | 17:00 | 4 | 18125.18 | 0 | 0
Resource 1 | Sublap 1 | 2022-04-12 | 2022-04-12 03:00 | 4 | 51.53 | 63 | 17:00 | 4 | 18227.11 | 0 | 0
Resource 1 | Sublap 1 | 2022-04-12 | 2022-04-12 04:00 | 5 | 51.98 | 63 | 17:00 | 4 | 18929.72 | 0 | 0
Resource 1 | Sublap 1 | 2022-04-12 | 2022-04-12 05:00 | 6 | 51.98 | 63 | 17:00 | 4 | 20261.99 | 0 | 0
Resource 1 | Sublap 1 | 2022-04-12 | 2022-04-12 06:00 | 7 | 51.98 | 63 | 17:00 | 4 | 21374.91 | 0 | 0
Resource 1 | Sublap 1 | 2022-04-12 | 2022-04-12 07:00 | 8 | 52.52 | 63 | 17:00 | 4 | 17580.3 | 0 | 0
Resource 1 | Sublap 1 | 2022-04-12 | 2022-04-12 08:00 | 9 | 55.04 | 63 | 17:00 | 4 | 12736.57 | 0 | 0
Resource 1 | Sublap 1 | 2022-04-12 | 2022-04-12 09:00 | 10 | 57.02 | 63 | 17:00 | 4 | 10432.52 | 0 | 0
Resource 1 | Sublap 1 | 2022-04-12 | 2022-04-12 10:00 | 11 | 60.98 | 63 | 17:00 | 4 | 9573.302 | 0 | 0
Resource 1 | Sublap 1 | 2022-04-12 | 2022-04-12 11:00 | 12 | 60.98 | 63 | 17:00 | 4 | 9176.204 | 0 | 0
Resource 1 | Sublap 1 | 2022-04-12 | 2022-04-12 12:00 | 13 | 62.96 | 63 | 17:00 | 4 | 8957.27 | 0 | 0
Resource 1 | Sublap 1 | 2022-04-12 | 2022-04-12 13:00 | 14 | 60.98 | 63 | 17:00 | 4 | 8964.004 | 0 | 0
Resource 1 | Sublap 1 | 2022-04-12 | 2022-04-12 14:00 | 15 | 62.06 | 63 | 17:00 | 4 | 8754.231 | 0 | 0
Resource 1 | Sublap 1 | 2022-04-12 | 2022-04-12 15:00 | 16 | 62.96 | 63 | 17:00 | 4 | 8565.359 | 0 | 0
Resource 1 | Sublap 1 | 2022-04-12 | 2022-04-12 16:00 | 17 | 62.96 | 63 | 17:00 | 4 | 9766.969 | 0 | 0
Resource 1 | Sublap 1 | 2022-04-12 | 2022-04-12 17:00 | 18 | 62.06 | 63 | 17:00 | 4 | 12507.77 | 0 | 0
Resource 1 | Sublap 1 | 2022-04-12 | 2022-04-12 18:00 | 19 | 60.08 | 63 | 17:00 | 4 | 16872.04 | 0 | 0
Resource 1 | Sublap 1 | 2022-04-12 | 2022-04-12 19:00 | 20 | 57.02 | 63 | 17:00 | 4 | 21586.47 | 0 | 0
Resource 1 | Sublap 1 | 2022-04-12 | 2022-04-12 20:00 | 21 | 55.94 | 63 | 17:00 | 4 | 22171.45 | 0 | 0
Resource 1 | Sublap 1 | 2022-04-12 | 2022-04-12 21:00 | 22 | 53.06 | 63 | 17:00 | 4 | 21596.56 | 0 | 0
Resource 1 | Sublap 1 | 2022-04-12 | 2022-04-12 22:00 | 23 | 50 | 63 | 17:00 | 4 | 20659.46 | 0 | 0
Resource 1 | Sublap 1 | 2022-04-12 | 2022-04-12 23:00 | 24 | 48.92 | 63 | 17:00 | 4 | 19696.04 | 0 | 0
Resource 1 | Sublap 1 | 2022-04-13 | 2022-04-13 | 1 | 46.94 | 65 | 17:00 | 4 | 18755.84 | 0 | 0
Resource 1 | Sublap 1 | 2022-04-13 | 2022-04-13 01:00 | 2 | 46.04 | 65 | 17:00 | 4 | 18302.59 | 0 | 0
Resource 1 | Sublap 1 | 2022-04-13 | 2022-04-13 02:00 | 3 | 48.02 | 65 | 17:00 | 4 | 18437.47 | 0 | 0
Resource 1 | Sublap 1 | 2022-04-13 | 2022-04-13 03:00 | 4 | 46.94 | 65 | 17:00 | 4 | 18930.14 | 0 | 0
Resource 1 | Sublap 1 | 2022-04-13 | 2022-04-13 04:00 | 5 | 44.96 | 65 | 17:00 | 4 | 19795.83 | 0 | 0
Resource 1 | Sublap 1 | 2022-04-13 | 2022-04-13 05:00 | 6 | 44.06 | 65 | 17:00 | 4 | 21259.56 | 0 | 0
Resource 1 | Sublap 1 | 2022-04-13 | 2022-04-13 06:00 | 7 | 44.06 | 65 | 17:00 | 4 | 22234.43 | 0 | 0
Resource 1 | Sublap 1 | 2022-04-13 | 2022-04-13 07:00 | 8 | 44.96 | 65 | 17:00 | 4 | 18158.63 | 0 | 0
Resource 1 | Sublap 1 | 2022-04-13 | 2022-04-13 08:00 | 9 | 51.98 | 65 | 17:00 | 4 | 13382.16 | 0 | 0
Resource 1 | Sublap 1 | 2022-04-13 | 2022-04-13 09:00 | 10 | 57.92 | 65 | 17:00 | 4 | 11818.07 | 0 | 0
Resource 1 | Sublap 1 | 2022-04-13 | 2022-04-13 10:00 | 11 | 60.08 | 65 | 17:00 | 4 | 11107.08 | 0 | 0
Resource 1 | Sublap 1 | 2022-04-13 | 2022-04-13 11:00 | 12 | 62.06 | 65 | 17:00 | 4 | 10438.49 | 0 | 0
Resource 1 | Sublap 1 | 2022-04-13 | 2022-04-13 12:00 | 13 | 62.96 | 65 | 17:00 | 4 | 9520.977 | 0 | 0
Resource 1 | Sublap 1 | 2022-04-13 | 2022-04-13 13:00 | 14 | 64.94 | 65 | 17:00 | 4 | 8500.321 | 0 | 0
Resource 1 | Sublap 1 | 2022-04-13 | 2022-04-13 14:00 | 15 | 64.04 | 65 | 17:00 | 4 | 8761.7 | 0 | 0
Resource 1 | Sublap 1 | 2022-04-13 | 2022-04-13 15:00 | 16 | 64.04 | 65 | 17:00 | 4 | 8828.856 | 0 | 0
Resource 1 | Sublap 1 | 2022-04-13 | 2022-04-13 16:00 | 17 | 64.04 | 65 | 17:00 | 4 | 10162.58 | 0 | 0
Resource 1 | Sublap 1 | 2022-04-13 | 2022-04-13 17:00 | 18 | 62.96 | 65 | 17:00 | 4 | 12710.45 | 0 | 0
Resource 1 | Sublap 1 | 2022-04-13 | 2022-04-13 18:00 | 19 | 60.98 | 65 | 17:00 | 4 | 19305.29 | 0 | 0
Resource 1 | Sublap 1 | 2022-04-13 | 2022-04-13 19:00 | 20 | 57.02 | 65 | 17:00 | 4 | 23747.85 | 0 | 0
Resource 1 | Sublap 1 | 2022-04-13 | 2022-04-13 20:00 | 21 | 53.06 | 65 | 17:00 | 4 | 23787.16 | 0 | 0
Resource 1 | Sublap 1 | 2022-04-13 | 2022-04-13 21:00 | 22 | 51.08 | 65 | 17:00 | 4 | 22755.71 | 0 | 0
Resource 1 | Sublap 1 | 2022-04-13 | 2022-04-13 22:00 | 23 | 46.94 | 65 | 17:00 | 4 | 21385.1 | 0 | 0
Resource 1 | Sublap 1 | 2022-04-13 | 2022-04-13 23:00 | 24 | 44.96 | 65 | 17:00 | 4 | 20009.59 | 0 | 0
Resource 1 | Sublap 1 | 2022-04-14 | 2022-04-14 | 1 | 44.06 | 68 | 17:00 | 4 | 18642.11 | 0 | 0
Resource 1 | Sublap 1 | 2022-04-14 | 2022-04-14 01:00 | 2 | 44.96 | 68 | 17:00 | 4 | 17750.54 | 0 | 0
Resource 1 | Sublap 1 | 2022-04-14 | 2022-04-14 02:00 | 3 | 42.08 | 68 | 17:00 | 4 | 17435.43 | 0 | 0
Resource 1 | Sublap 1 | 2022-04-14 | 2022-04-14 03:00 | 4 | 42.08 | 68 | 17:00 | 4 | 17583.3 | 0 | 0
Resource 1 | Sublap 1 | 2022-04-14 | 2022-04-14 04:00 | 5 | 44.06 | 68 | 17:00 | 4 | 18402.96 | 0 | 0
Resource 1 | Sublap 1 | 2022-04-14 | 2022-04-14 05:00 | 6 | 42.98 | 68 | 17:00 | 4 | 19786.93 | 0 | 0
Resource 1 | Sublap 1 | 2022-04-14 | 2022-04-14 06:00 | 7 | 42.08 | 68 | 17:00 | 4 | 20633.93 | 0 | 0
Resource 1 | Sublap 1 | 2022-04-14 | 2022-04-14 07:00 | 8 | 46.04 | 68 | 17:00 | 4 | 17046.39 | 0 | 0
Resource 1 | Sublap 1 | 2022-04-14 | 2022-04-14 08:00 | 9 | 53.06 | 68 | 17:00 | 4 | 12430.84 | 0 | 0
Resource 1 | Sublap 1 | 2022-04-14 | 2022-04-14 09:00 | 10 | 57.92 | 68 | 17:00 | 4 | 11053.96 | 0 | 0
Resource 1 | Sublap 1 | 2022-04-14 | 2022-04-14 10:00 | 11 | 60.53 | 68 | 17:00 | 4 | 9771.841 | 0 | 0
Resource 1 | Sublap 1 | 2022-04-14 | 2022-04-14 11:00 | 12 | 63.95 | 68 | 17:00 | 4 | 9645.699 | 0 | 0
Resource 1 | Sublap 1 | 2022-04-14 | 2022-04-14 12:00 | 13 | 68 | 68 | 17:00 | 4 | 9471.709 | 0 | 0
Resource 1 | Sublap 1 | 2022-04-14 | 2022-04-14 13:00 | 14 | 68 | 68 | 17:00 | 4 | 9746.925 | 0 | 0
Resource 1 | Sublap 1 | 2022-04-14 | 2022-04-14 14:00 | 15 | 68 | 68 | 17:00 | 4 | 9617.356 | 0 | 0
Resource 1 | Sublap 1 | 2022-04-14 | 2022-04-14 15:00 | 16 | 66.92 | 68 | 17:00 | 4 | 9820.139 | 0 | 0
Resource 1 | Sublap 1 | 2022-04-14 | 2022-04-14 16:00 | 17 | 66.02 | 68 | 17:00 | 4 | 11557.5 | 0 | 0
Resource 1 | Sublap 1 | 2022-04-14 | 2022-04-14 17:00 | 18 | 62.96 | 68 | 17:00 | 4 | 13332.79 | 0 | 0
Resource 1 | Sublap 1 | 2022-04-14 | 2022-04-14 18:00 | 19 | 62.06 | 68 | 17:00 | 4 | 18301.17 | 0 | 0
Resource 1 | Sublap 1 | 2022-04-14 | 2022-04-14 19:00 | 20 | 59 | 68 | 17:00 | 4 | 22293.77 | 0 | 0
Resource 1 | Sublap 1 | 2022-04-14 | 2022-04-14 20:00 | 21 | 55.04 | 68 | 17:00 | 4 | 22550.91 | 0 | 0
Resource 1 | Sublap 1 | 2022-04-14 | 2022-04-14 21:00 | 22 | 53.06 | 68 | 17:00 | 4 | 21963.63 | 0 | 0
Resource 1 | Sublap 1 | 2022-04-14 | 2022-04-14 22:00 | 23 | 50 | 68 | 17:00 | 4 | 20463.3 | 0 | 0
Resource 1 | Sublap 1 | 2022-04-14 | 2022-04-14 23:00 | 24 | 48.02 | 68 | 17:00 | 4 | 19106.24 | 0 | 0
Resource 1 | Sublap 1 | 2022-04-15 | 2022-04-15 | 1 | 48.02 | 68 | 17:00 | 4 | 18254.98 | 0 | 0
Resource 1 | Sublap 1 | 2022-04-15 | 2022-04-15 01:00 | 2 | 51.08 | 68 | 17:00 | 4 | 17522.81 | 0 | 0
Resource 1 | Sublap 1 | 2022-04-15 | 2022-04-15 02:00 | 3 | 46.94 | 68 | 17:00 | 4 | 17090.06 | 0 | 0
Resource 1 | Sublap 1 | 2022-04-15 | 2022-04-15 03:00 | 4 | 46.04 | 68 | 17:00 | 4 | 17089.08 | 0 | 0
Resource 1 | Sublap 1 | 2022-04-15 | 2022-04-15 04:00 | 5 | 46.34 | 68 | 17:00 | 4 | 17401.56 | 0 | 0
Resource 1 | Sublap 1 | 2022-04-15 | 2022-04-15 05:00 | 6 | 48.47 | 68 | 17:00 | 4 | 18638.12 | 0 | 0
Resource 1 | Sublap 1 | 2022-04-15 | 2022-04-15 06:00 | 7 | 48.02 | 68 | 17:00 | 4 | 19226.31 | 0 | 0
Resource 1 | Sublap 1 | 2022-04-15 | 2022-04-15 07:00 | 8 | 49.46 | 68 | 17:00 | 4 | 15149.01 | 0 | 0
Resource 1 | Sublap 1 | 2022-04-15 | 2022-04-15 08:00 | 9 | 53.06 | 68 | 17:00 | 4 | 10937.96 | 0 | 0
Resource 1 | Sublap 1 | 2022-04-15 | 2022-04-15 09:00 | 10 | 57.92 | 68 | 17:00 | 4 | 8751.855 | 0 | 0
Resource 1 | Sublap 1 | 2022-04-15 | 2022-04-15 10:00 | 11 | 60.98 | 68 | 17:00 | 4 | 8234.416 | 0 | 0
Resource 1 | Sublap 1 | 2022-04-15 | 2022-04-15 11:00 | 12 | 64.94 | 68 | 17:00 | 4 | 8077.728 | 0 | 0
Resource 1 | Sublap 1 | 2022-04-15 | 2022-04-15 12:00 | 13 | 66.92 | 68 | 17:00 | 4 | 8062.592 | 0 | 0
Resource 1 | Sublap 1 | 2022-04-15 | 2022-04-15 13:00 | 14 | 68 | 68 | 17:00 | 4 | 7708.129 | 0 | 0
Resource 1 | Sublap 1 | 2022-04-15 | 2022-04-15 14:00 | 15 | 68 | 68 | 17:00 | 4 | 8124.044 | 0 | 0
Resource 1 | Sublap 1 | 2022-04-15 | 2022-04-15 15:00 | 16 | 68 | 68 | 17:00 | 4 | 7478.809 | 0 | 0
Resource 1 | Sublap 1 | 2022-04-15 | 2022-04-15 16:00 | 17 | 68 | 68 | 17:00 | 4 | 8149.196 | 0 | 0
Resource 1 | Sublap 1 | 2022-04-15 | 2022-04-15 17:00 | 18 | 64.94 | 68 | 17:00 | 4 | 11335.07 | 0 | 0
Resource 1 | Sublap 1 | 2022-04-15 | 2022-04-15 18:00 | 19 | 62.96 | 68 | 17:00 | 4 | 17896 | 0 | 0
Resource 1 | Sublap 1 | 2022-04-15 | 2022-04-15 19:00 | 20 | 60.08 | 68 | 17:00 | 4 | 21582.97 | 0 | 0
Resource 1 | Sublap 1 | 2022-04-15 | 2022-04-15 20:00 | 21 | 55.94 | 68 | 17:00 | 4 | 21662.89 | 0 | 0
Resource 1 | Sublap 1 | 2022-04-15 | 2022-04-15 21:00 | 22 | 55.94 | 68 | 17:00 | 4 | 21290.81 | 0 | 0
Resource 1 | Sublap 1 | 2022-04-15 | 2022-04-15 22:00 | 23 | 53.96 | 68 | 17:00 | 4 | 20565.02 | 0 | 0
Resource 1 | Sublap 1 | 2022-04-15 | 2022-04-15 23:00 | 24 | 51.08 | 68 | 17:00 | 4 | 19542.24 | 0 | 0
Resource 1 | Sublap 1 | 2022-04-16 | 2022-04-16 | 1 | 51.53 | 66 | 17:00 | 4 | 18550.57 | 0 | 0
Resource 1 | Sublap 1 | 2022-04-16 | 2022-04-16 01:00 | 2 | 51.98 | 66 | 17:00 | 4 | 18099.19 | 0 | 0
Resource 1 | Sublap 1 | 2022-04-16 | 2022-04-16 02:00 | 3 | 55.94 | 66 | 17:00 | 4 | 17645.83 | 0 | 0
Resource 1 | Sublap 1 | 2022-04-16 | 2022-04-16 03:00 | 4 | 55.94 | 66 | 17:00 | 4 | 17199.84 | 0 | 0
Resource 1 | Sublap 1 | 2022-04-16 | 2022-04-16 04:00 | 5 | 55.94 | 66 | 17:00 | 4 | 16858.07 | 0 | 0
Resource 1 | Sublap 1 | 2022-04-16 | 2022-04-16 05:00 | 6 | 55.94 | 66 | 17:00 | 4 | 16915.34 | 0 | 0
Resource 1 | Sublap 1 | 2022-04-16 | 2022-04-16 06:00 | 7 | 55.94 | 66 | 17:00 | 4 | 17098.46 | 0 | 0
Resource 1 | Sublap 1 | 2022-04-16 | 2022-04-16 07:00 | 8 | 57.02 | 66 | 17:00 | 4 | 14141.47 | 0 | 0
Resource 1 | Sublap 1 | 2022-04-16 | 2022-04-16 08:00 | 9 | 57.02 | 66 | 17:00 | 4 | 10684.73 | 0 | 0
Resource 1 | Sublap 1 | 2022-04-16 | 2022-04-16 09:00 | 10 | 57.92 | 66 | 17:00 | 4 | 9416.701 | 0 | 0
Resource 1 | Sublap 1 | 2022-04-16 | 2022-04-16 10:00 | 11 | 59 | 66 | 17:00 | 4 | 7994.421 | 0 | 0
Resource 1 | Sublap 1 | 2022-04-16 | 2022-04-16 11:00 | 12 | 61.52 | 66 | 17:00 | 4 | 6655.429 | 0 | 0
Resource 1 | Sublap 1 | 2022-04-16 | 2022-04-16 12:00 | 13 | 64.04 | 66 | 17:00 | 4 | 6542.032 | 0 | 0
Resource 1 | Sublap 1 | 2022-04-16 | 2022-04-16 13:00 | 14 | 64.94 | 66 | 17:00 | 4 | 6590.219 | 0 | 0
Resource 1 | Sublap 1 | 2022-04-16 | 2022-04-16 14:00 | 15 | 66.02 | 66 | 17:00 | 4 | 5918.825 | 0 | 0
Resource 1 | Sublap 1 | 2022-04-16 | 2022-04-16 15:00 | 16 | 66.02 | 66 | 17:00 | 4 | 5332.192 | 0 | 0
Resource 1 | Sublap 1 | 2022-04-16 | 2022-04-16 16:00 | 17 | 64.94 | 66 | 17:00 | 4 | 6536.972 | 0 | 0
Resource 1 | Sublap 1 | 2022-04-16 | 2022-04-16 17:00 | 18 | 64.04 | 66 | 17:00 | 4 | 9427.399 | 0 | 0
Resource 1 | Sublap 1 | 2022-04-16 | 2022-04-16 18:00 | 19 | 62.06 | 66 | 17:00 | 4 | 15149.5 | 0 | 0
Resource 1 | Sublap 1 | 2022-04-16 | 2022-04-16 19:00 | 20 | 59 | 66 | 17:00 | 4 | 19877.31 | 0 | 0
Resource 1 | Sublap 1 | 2022-04-16 | 2022-04-16 20:00 | 21 | 59 | 66 | 17:00 | 4 | 20524.25 | 0 | 0
Resource 1 | Sublap 1 | 2022-04-16 | 2022-04-16 21:00 | 22 | 58.28 | 66 | 17:00 | 4 | 20019.02 | 0 | 0
Resource 1 | Sublap 1 | 2022-04-16 | 2022-04-16 22:00 | 23 | 57.92 | 66 | 17:00 | 4 | 19193.83 | 0 | 0
Resource 1 | Sublap 1 | 2022-04-16 | 2022-04-16 23:00 | 24 | 57.02 | 66 | 17:00 | 4 | 17950.19 | 0 | 0
Resource 1 | Sublap 1 | 2022-04-17 | 2022-04-17 | 1 | 56.66 | 67 | 17:00 | 4 | 17161.1 | 0 | 0
Resource 1 | Sublap 1 | 2022-04-17 | 2022-04-17 01:00 | 2 | 56.21 | 67 | 17:00 | 4 | 16792.55 | 0 | 0
Resource 1 | Sublap 1 | 2022-04-17 | 2022-04-17 02:00 | 3 | 55.94 | 67 | 17:00 | 4 | 16095.87 | 0 | 0
Resource 1 | Sublap 1 | 2022-04-17 | 2022-04-17 03:00 | 4 | 55.94 | 67 | 17:00 | 4 | 15364.6 | 0 | 0
Resource 1 | Sublap 1 | 2022-04-17 | 2022-04-17 04:00 | 5 | 55.94 | 67 | 17:00 | 4 | 15143.84 | 0 | 0
Resource 1 | Sublap 1 | 2022-04-17 | 2022-04-17 05:00 | 6 | 55.94 | 67 | 17:00 | 4 | 15316.11 | 0 | 0
Resource 1 | Sublap 1 | 2022-04-17 | 2022-04-17 06:00 | 7 | 55.94 | 67 | 17:00 | 4 | 15258.93 | 0 | 0
Resource 1 | Sublap 1 | 2022-04-17 | 2022-04-17 07:00 | 8 | 55.49 | 67 | 17:00 | 4 | 11291.43 | 0 | 0
Resource 1 | Sublap 1 | 2022-04-17 | 2022-04-17 08:00 | 9 | 55.94 | 67 | 17:00 | 4 | 7984.72 | 0 | 0
Resource 1 | Sublap 1 | 2022-04-17 | 2022-04-17 09:00 | 10 | 58.46 | 67 | 17:00 | 4 | 7033.34 | 0 | 0
Resource 1 | Sublap 1 | 2022-04-17 | 2022-04-17 10:00 | 11 | 60.98 | 67 | 17:00 | 4 | 6812.989 | 0 | 0
Resource 1 | Sublap 1 | 2022-04-17 | 2022-04-17 11:00 | 12 | 64.04 | 67 | 17:00 | 4 | 6433.924 | 0 | 0
Resource 1 | Sublap 1 | 2022-04-17 | 2022-04-17 12:00 | 13 | 66.02 | 67 | 17:00 | 4 | 6091.517 | 0 | 0
Resource 1 | Sublap 1 | 2022-04-17 | 2022-04-17 13:00 | 14 | 66.92 | 67 | 17:00 | 4 | 5858.613 | 0 | 0
Resource 1 | Sublap 1 | 2022-04-17 | 2022-04-17 14:00 | 15 | 66.92 | 67 | 17:00 | 4 | 5834.638 | 0 | 0
Resource 1 | Sublap 1 | 2022-04-17 | 2022-04-17 15:00 | 16 | 64.94 | 67 | 17:00 | 4 | 6006.686 | 0 | 0
Resource 1 | Sublap 1 | 2022-04-17 | 2022-04-17 16:00 | 17 | 64.94 | 67 | 17:00 | 4 | 7397.382 | 0 | 0
Resource 1 | Sublap 1 | 2022-04-17 | 2022-04-17 17:00 | 18 | 64.04 | 67 | 17:00 | 4 | 9562.919 | 0 | 0
Resource 1 | Sublap 1 | 2022-04-17 | 2022-04-17 18:00 | 19 | 62.96 | 67 | 17:00 | 4 | 15984.66 | 0 | 0
Resource 1 | Sublap 1 | 2022-04-17 | 2022-04-17 19:00 | 20 | 60.08 | 67 | 17:00 | 4 | 20152.61 | 0 | 0
Resource 1 | Sublap 1 | 2022-04-17 | 2022-04-17 20:00 | 21 | 57.02 | 67 | 17:00 | 4 | 20426.72 | 0 | 0
Resource 1 | Sublap 1 | 2022-04-17 | 2022-04-17 21:00 | 22 | 55.94 | 67 | 17:00 | 4 | 19798.42 | 0 | 0
Resource 1 | Sublap 1 | 2022-04-17 | 2022-04-17 22:00 | 23 | 55.94 | 67 | 17:00 | 4 | 18536.12 | 0 | 0
Resource 1 | Sublap 1 | 2022-04-17 | 2022-04-17 23:00 | 24 | 55.04 | 67 | 17:00 | 4 | 17703.98 | 0 | 0
Resource 1 | Sublap 1 | 2022-04-18 | 2022-04-18 | 1 | 53.06 | 72 | 17:00 | 4 | 17174.05 | 0 | 0
Resource 1 | Sublap 1 | 2022-04-18 | 2022-04-18 01:00 | 2 | 53.96 | 72 | 17:00 | 4 | 16680.09 | 0 | 0
Resource 1 | Sublap 1 | 2022-04-18 | 2022-04-18 02:00 | 3 | 55.04 | 72 | 17:00 | 4 | 15719.49 | 0 | 0
Resource 1 | Sublap 1 | 2022-04-18 | 2022-04-18 03:00 | 4 | 55.94 | 72 | 17:00 | 4 | 15448.41 | 0 | 0
Resource 1 | Sublap 1 | 2022-04-18 | 2022-04-18 04:00 | 5 | 55.94 | 72 | 17:00 | 4 | 16275.7 | 0 | 0
Resource 1 | Sublap 1 | 2022-04-18 | 2022-04-18 05:00 | 6 | 55.04 | 72 | 17:00 | 4 | 17578.72 | 0 | 0
Resource 1 | Sublap 1 | 2022-04-18 | 2022-04-18 06:00 | 7 | 52.52 | 72 | 17:00 | 4 | 18950.19 | 0 | 0
Resource 1 | Sublap 1 | 2022-04-18 | 2022-04-18 07:00 | 8 | 50.54 | 72 | 17:00 | 4 | 16064.44 | 0 | 0
Resource 1 | Sublap 1 | 2022-04-18 | 2022-04-18 08:00 | 9 | 51.035 | 72 | 17:00 | 4 | 11673.75 | 0 | 0
Resource 1 | Sublap 1 | 2022-04-18 | 2022-04-18 09:00 | 10 | 57.02 | 72 | 17:00 | 4 | 9820.732 | 0 | 0
Resource 1 | Sublap 1 | 2022-04-18 | 2022-04-18 10:00 | 11 | 62.96 | 72 | 17:00 | 4 | 9150.251 | 0 | 0
Resource 1 | Sublap 1 | 2022-04-18 | 2022-04-18 11:00 | 12 | 66.92 | 72 | 17:00 | 4 | 8518.474 | 0 | 0
Resource 1 | Sublap 1 | 2022-04-18 | 2022-04-18 12:00 | 13 | 69.08 | 72 | 17:00 | 4 | 7853.655 | 0 | 0
Resource 1 | Sublap 1 | 2022-04-18 | 2022-04-18 13:00 | 14 | 71.06 | 72 | 17:00 | 4 | 7953.222 | 0 | 0
Resource 1 | Sublap 1 | 2022-04-18 | 2022-04-18 14:00 | 15 | 69.98 | 72 | 17:00 | 4 | 8130.11 | 0 | 0
Resource 1 | Sublap 1 | 2022-04-18 | 2022-04-18 15:00 | 16 | 71.96 | 72 | 17:00 | 4 | 9662.576 | 0 | 0
Resource 1 | Sublap 1 | 2022-04-18 | 2022-04-18 16:00 | 17 | 66.92 | 72 | 17:00 | 4 | 11997.63 | 0 | 0
Resource 1 | Sublap 1 | 2022-04-18 | 2022-04-18 17:00 | 18 | 68 | 72 | 17:00 | 4 | 15028.77 | 0 | 0
Resource 1 | Sublap 1 | 2022-04-18 | 2022-04-18 18:00 | 19 | 64.94 | 72 | 17:00 | 4 | 20497.09 | 0 | 0
Resource 1 | Sublap 1 | 2022-04-18 | 2022-04-18 19:00 | 20 | 60.98 | 72 | 17:00 | 4 | 23479.3 | 0 | 0
Resource 1 | Sublap 1 | 2022-04-18 | 2022-04-18 20:00 | 21 | 57.92 | 72 | 17:00 | 4 | 23703.94 | 0 | 0
Resource 1 | Sublap 1 | 2022-04-18 | 2022-04-18 21:00 | 22 | 57.92 | 72 | 17:00 | 4 | 22596.42 | 0 | 0
Resource 1 | Sublap 1 | 2022-04-18 | 2022-04-18 22:00 | 23 | 57.02 | 72 | 17:00 | 4 | 21192.12 | 0 | 0
Resource 1 | Sublap 1 | 2022-04-18 | 2022-04-18 23:00 | 24 | 53.96 | 72 | 17:00 | 4 | 19785.1 | 0 | 0
Resource 1 | Sublap 1 | 2022-04-19 | 2022-04-19 | 1 | 55.94 | 71 | 17:00 | 4 | 18698.89 | 0 | 0
Resource 1 | Sublap 1 | 2022-04-19 | 2022-04-19 01:00 | 2 | 55.94 | 71 | 17:00 | 4 | 17311.45 | 0 | 0
Resource 1 | Sublap 1 | 2022-04-19 | 2022-04-19 02:00 | 3 | 51.98 | 71 | 17:00 | 4 | 16747.9 | 0 | 0
Resource 1 | Sublap 1 | 2022-04-19 | 2022-04-19 03:00 | 4 | 55.04 | 71 | 17:00 | 4 | 16397.29 | 0 | 0
Resource 1 | Sublap 1 | 2022-04-19 | 2022-04-19 04:00 | 5 | 53.96 | 71 | 17:00 | 4 | 16969.31 | 0 | 0
Resource 1 | Sublap 1 | 2022-04-19 | 2022-04-19 05:00 | 6 | 52.592 | 71 | 17:00 | 4 | 18375.8 | 0 | 0
Resource 1 | Sublap 1 | 2022-04-19 | 2022-04-19 06:00 | 7 | 50 | 71 | 17:00 | 4 | 19469.31 | 0 | 0
Resource 1 | Sublap 1 | 2022-04-19 | 2022-04-19 07:00 | 8 | 53.96 | 71 | 17:00 | 4 | 16461.62 | 0 | 0
Resource 1 | Sublap 1 | 2022-04-19 | 2022-04-19 08:00 | 9 | 54.95 | 71 | 17:00 | 4 | 12448.21 | 0 | 0
Resource 1 | Sublap 1 | 2022-04-19 | 2022-04-19 09:00 | 10 | 60.98 | 71 | 17:00 | 4 | 10767.89 | 0 | 0
Resource 1 | Sublap 1 | 2022-04-19 | 2022-04-19 10:00 | 11 | 66.02 | 71 | 17:00 | 4 | 9735.988 | 0 | 0
Resource 1 | Sublap 1 | 2022-04-19 | 2022-04-19 11:00 | 12 | 69.08 | 71 | 17:00 | 4 | 8672.643 | 0 | 0
Resource 1 | Sublap 1 | 2022-04-19 | 2022-04-19 12:00 | 13 | 71.06 | 71 | 17:00 | 4 | 7730.148 | 0 | 0
Resource 1 | Sublap 1 | 2022-04-19 | 2022-04-19 13:00 | 14 | 69.98 | 71 | 17:00 | 4 | 7488.762 | 0 | 0
Resource 1 | Sublap 1 | 2022-04-19 | 2022-04-19 14:00 | 15 | 68.45 | 71 | 17:00 | 4 | 8060.964 | 0 | 0
Resource 1 | Sublap 1 | 2022-04-19 | 2022-04-19 15:00 | 16 | 66.92 | 71 | 17:00 | 4 | 8345.615 | 0 | 0
Resource 1 | Sublap 1 | 2022-04-19 | 2022-04-19 16:00 | 17 | 64.94 | 71 | 17:00 | 4 | 9435.131 | 0 | 0
Resource 1 | Sublap 1 | 2022-04-19 | 2022-04-19 17:00 | 18 | 62.96 | 71 | 17:00 | 4 | 12463.14 | 0 | 0
Resource 1 | Sublap 1 | 2022-04-19 | 2022-04-19 18:00 | 19 | 62.06 | 71 | 17:00 | 4 | 18777.42 | 0 | 0
Resource 1 | Sublap 1 | 2022-04-19 | 2022-04-19 19:00 | 20 | 59 | 71 | 17:00 | 4 | 23294.94 | 0 | 0
Resource 1 | Sublap 1 | 2022-04-19 | 2022-04-19 20:00 | 21 | 58.01 | 71 | 17:00 | 4 | 23668.32 | 0 | 0
Resource 1 | Sublap 1 | 2022-04-19 | 2022-04-19 21:00 | 22 | 57.92 | 71 | 17:00 | 4 | 22736.93 | 0 | 0
Resource 1 | Sublap 1 | 2022-04-19 | 2022-04-19 22:00 | 23 | 56.03 | 71 | 17:00 | 4 | 21429.22 | 0 | 0
Resource 1 | Sublap 1 | 2022-04-19 | 2022-04-19 23:00 | 24 | 54.95 | 71 | 17:00 | 4 | 20191.51 | 0 | 0
Resource 1 | Sublap 1 | 2022-04-20 | 2022-04-20 | 1 | 56.48 | 68 | 17:00 | 4 | 19208.61 | 0 | 0
Resource 1 | Sublap 1 | 2022-04-20 | 2022-04-20 01:00 | 2 | 54.62 | 68 | 17:00 | 4 | 18234.06 | 0 | 0
Resource 1 | Sublap 1 | 2022-04-20 | 2022-04-20 02:00 | 3 | 53.66 | 68 | 17:00 | 4 | 17163.82 | 0 | 0
Resource 1 | Sublap 1 | 2022-04-20 | 2022-04-20 03:00 | 4 | 53.51 | 68 | 17:00 | 4 | 16864.12 | 0 | 0
Resource 1 | Sublap 1 | 2022-04-20 | 2022-04-20 04:00 | 5 | 55.04 | 68 | 17:00 | 4 | 17359.17 | 0 | 0
Resource 1 | Sublap 1 | 2022-04-20 | 2022-04-20 05:00 | 6 | 53.96 | 68 | 17:00 | 4 | 18673.12 | 0 | 0
Resource 1 | Sublap 1 | 2022-04-20 | 2022-04-20 06:00 | 7 | 52.88 | 68 | 17:00 | 4 | 19226.55 | 0 | 0
Resource 1 | Sublap 1 | 2022-04-20 | 2022-04-20 07:00 | 8 | 54.02 | 68 | 17:00 | 4 | 15254.57 | 0 | 0
Resource 1 | Sublap 1 | 2022-04-20 | 2022-04-20 08:00 | 9 | 57.92 | 68 | 17:00 | 4 | 10584.98 | 0 | 0
Resource 1 | Sublap 1 | 2022-04-20 | 2022-04-20 09:00 | 10 | 60.98 | 68 | 17:00 | 4 | 8675.686 | 0 | 0
Resource 1 | Sublap 1 | 2022-04-20 | 2022-04-20 10:00 | 11 | 61.97 | 68 | 17:00 | 4 | 7865.712 | 0 | 0
Resource 1 | Sublap 1 | 2022-04-20 | 2022-04-20 11:00 | 12 | 63.68 | 68 | 17:00 | 4 | 7340.007 | 0 | 0
Resource 1 | Sublap 1 | 2022-04-20 | 2022-04-20 12:00 | 13 | 66.02 | 68 | 17:00 | 4 | 6876.527 | 0 | 0
Resource 1 | Sublap 1 | 2022-04-20 | 2022-04-20 13:00 | 14 | 68 | 68 | 17:00 | 4 | 6593.645 | 0 | 0
Resource 1 | Sublap 1 | 2022-04-20 | 2022-04-20 14:00 | 15 | 68 | 68 | 17:00 | 4 | 6394.165 | 0 | 0
Resource 1 | Sublap 1 | 2022-04-20 | 2022-04-20 15:00 | 16 | 64.94 | 68 | 17:00 | 4 | 7015.984 | 0 | 0
Resource 1 | Sublap 1 | 2022-04-20 | 2022-04-20 16:00 | 17 | 64.94 | 68 | 17:00 | 4 | 8959.04 | 0 | 0
Resource 1 | Sublap 1 | 2022-04-20 | 2022-04-20 17:00 | 18 | 64.04 | 68 | 17:00 | 4 | 11638.58 | 0 | 0
Resource 1 | Sublap 1 | 2022-04-20 | 2022-04-20 18:00 | 19 | 62.06 | 68 | 17:00 | 4 | 18536.08 | 0 | 0
Resource 1 | Sublap 1 | 2022-04-20 | 2022-04-20 19:00 | 20 | 59 | 68 | 17:00 | 4 | 23385.31 | 0 | 0
Resource 1 | Sublap 1 | 2022-04-20 | 2022-04-20 20:00 | 21 | 55.94 | 68 | 17:00 | 4 | 23486.56 | 0 | 0
Resource 1 | Sublap 1 | 2022-04-20 | 2022-04-20 21:00 | 22 | 55.94 | 68 | 17:00 | 4 | 22530.5 | 0 | 0
Resource 1 | Sublap 1 | 2022-04-20 | 2022-04-20 22:00 | 23 | 55.04 | 68 | 17:00 | 4 | 21007.95 | 0 | 0
Resource 1 | Sublap 1 | 2022-04-20 | 2022-04-20 23:00 | 24 | 53.96 | 68 | 17:00 | 4 | 19562.6 | 0 | 0
Resource 1 | Sublap 1 | 2022-04-21 | 2022-04-21 | 1 | 53.06 | 68 | 17:00 | 4 | 18787.47 | 0 | 0
Resource 1 | Sublap 1 | 2022-04-21 | 2022-04-21 01:00 | 2 | 48.92 | 68 | 17:00 | 4 | 18079.31 | 0 | 0
Resource 1 | Sublap 1 | 2022-04-21 | 2022-04-21 02:00 | 3 | 48.02 | 68 | 17:00 | 4 | 17708.12 | 0 | 0
Resource 1 | Sublap 1 | 2022-04-21 | 2022-04-21 03:00 | 4 | 46.04 | 68 | 17:00 | 4 | 17367.13 | 0 | 0
Resource 1 | Sublap 1 | 2022-04-21 | 2022-04-21 04:00 | 5 | 46.04 | 68 | 17:00 | 4 | 17836.24 | 0 | 0
Resource 1 | Sublap 1 | 2022-04-21 | 2022-04-21 05:00 | 6 | 48.02 | 68 | 17:00 | 4 | 19231.45 | 0 | 0
Resource 1 | Sublap 1 | 2022-04-21 | 2022-04-21 06:00 | 7 | 46.04 | 68 | 17:00 | 4 | 20089.59 | 0 | 0
Resource 1 | Sublap 1 | 2022-04-21 | 2022-04-21 07:00 | 8 | 47 | 68 | 17:00 | 4 | 16150.36 | 0 | 0
Resource 1 | Sublap 1 | 2022-04-21 | 2022-04-21 08:00 | 9 | 57.02 | 68 | 17:00 | 4 | 13584.18 | 0 | 0
Resource 1 | Sublap 1 | 2022-04-21 | 2022-04-21 09:00 | 10 | 59 | 68 | 17:00 | 4 | 12022.36 | 0 | 0
Resource 1 | Sublap 1 | 2022-04-21 | 2022-04-21 10:00 | 11 | 60.98 | 68 | 17:00 | 4 | 10358.94 | 0 | 0
Resource 1 | Sublap 1 | 2022-04-21 | 2022-04-21 11:00 | 12 | 64.94 | 68 | 17:00 | 4 | 9671.075 | 0 | 0
Resource 1 | Sublap 1 | 2022-04-21 | 2022-04-21 12:00 | 13 | 66.92 | 68 | 17:00 | 4 | 9794.352 | 0 | 0
Resource 1 | Sublap 1 | 2022-04-21 | 2022-04-21 13:00 | 14 | 68 | 68 | 17:00 | 4 | 9349.576 | 0 | 0
Resource 1 | Sublap 1 | 2022-04-21 | 2022-04-21 14:00 | 15 | 66.02 | 68 | 17:00 | 4 | 9491.324 | 0 | 0
Resource 1 | Sublap 1 | 2022-04-21 | 2022-04-21 15:00 | 16 | 64.94 | 68 | 17:00 | 4 | 10718.75 | 0 | 0
Resource 1 | Sublap 1 | 2022-04-21 | 2022-04-21 16:00 | 17 | 62.96 | 68 | 17:00 | 4 | 12705.45 | 0 | 0
Resource 1 | Sublap 1 | 2022-04-21 | 2022-04-21 17:00 | 18 | 64.04 | 68 | 17:00 | 4 | 16156.51 | 0 | 0
Resource 1 | Sublap 1 | 2022-04-21 | 2022-04-21 18:00 | 19 | 61.7 | 68 | 17:00 | 4 | 20555.5 | 0 | 0
Resource 1 | Sublap 1 | 2022-04-21 | 2022-04-21 19:00 | 20 | 59 | 68 | 17:00 | 4 | 23400.56 | 0 | 0
Resource 1 | Sublap 1 | 2022-04-21 | 2022-04-21 20:00 | 21 | 57.68 | 68 | 17:00 | 4 | 23566.73 | 0 | 0
Resource 1 | Sublap 1 | 2022-04-21 | 2022-04-21 21:00 | 22 | 57.92 | 68 | 17:00 | 4 | 22807.26 | 0 | 0
Resource 1 | Sublap 1 | 2022-04-21 | 2022-04-21 22:00 | 23 | 57.92 | 68 | 17:00 | 4 | 21728.85 | 0 | 0
Resource 1 | Sublap 1 | 2022-04-21 | 2022-04-21 23:00 | 24 | 57.92 | 68 | 17:00 | 4 | 20726.49 | 0 | 0
Resource 1 | Sublap 1 | 2022-04-22 | 2022-04-22 | 1 | 57.02 | 62 | 17:00 | 4 | 19974.44 | 0 | 0
Resource 1 | Sublap 1 | 2022-04-22 | 2022-04-22 01:00 | 2 | 56.48 | 62 | 17:00 | 4 | 19289.55 | 0 | 0
Resource 1 | Sublap 1 | 2022-04-22 | 2022-04-22 02:00 | 3 | 57.02 | 62 | 17:00 | 4 | 18118.28 | 0 | 0
Resource 1 | Sublap 1 | 2022-04-22 | 2022-04-22 03:00 | 4 | 57.02 | 62 | 17:00 | 4 | 18248.91 | 0 | 0
Resource 1 | Sublap 1 | 2022-04-22 | 2022-04-22 04:00 | 5 | 57.11 | 62 | 17:00 | 4 | 18325.17 | 0 | 0
Resource 1 | Sublap 1 | 2022-04-22 | 2022-04-22 05:00 | 6 | 56.66 | 62 | 17:00 | 4 | 19139.94 | 0 | 0
Resource 1 | Sublap 1 | 2022-04-22 | 2022-04-22 06:00 | 7 | 55.985 | 62 | 17:00 | 4 | 19712.73 | 0 | 0
Resource 1 | Sublap 1 | 2022-04-22 | 2022-04-22 07:00 | 8 | 55.04 | 62 | 17:00 | 4 | 16576.28 | 0 | 0
Resource 1 | Sublap 1 | 2022-04-22 | 2022-04-22 08:00 | 9 | 57.02 | 62 | 17:00 | 4 | 11760.46 | 0 | 0
Resource 1 | Sublap 1 | 2022-04-22 | 2022-04-22 09:00 | 10 | 59 | 62 | 17:00 | 4 | 9264.607 | 0 | 0
Resource 1 | Sublap 1 | 2022-04-22 | 2022-04-22 10:00 | 11 | 60.08 | 62 | 17:00 | 4 | 8774.501 | 0 | 0
Resource 1 | Sublap 1 | 2022-04-22 | 2022-04-22 11:00 | 12 | 60.98 | 62 | 17:00 | 4 | 7698.088 | 0 | 0
Resource 1 | Sublap 1 | 2022-04-22 | 2022-04-22 12:00 | 13 | 60.98 | 62 | 17:00 | 4 | 7232.188 | 0 | 0
Resource 1 | Sublap 1 | 2022-04-22 | 2022-04-22 13:00 | 14 | 60.98 | 62 | 17:00 | 4 | 6795.378 | 0 | 0
Resource 1 | Sublap 1 | 2022-04-22 | 2022-04-22 14:00 | 15 | 62.06 | 62 | 17:00 | 4 | 6642.168 | 0 | 0
Resource 1 | Sublap 1 | 2022-04-22 | 2022-04-22 15:00 | 16 | 60.98 | 62 | 17:00 | 4 | 6876.484 | 0 | 0
Resource 1 | Sublap 1 | 2022-04-22 | 2022-04-22 16:00 | 17 | 59.99 | 62 | 17:00 | 4 | 8035.979 | 0 | 0
Resource 1 | Sublap 1 | 2022-04-22 | 2022-04-22 17:00 | 18 | 59.54 | 62 | 17:00 | 4 | 10209.63 | 0 | 0
Resource 1 | Sublap 1 | 2022-04-22 | 2022-04-22 18:00 | 19 | 57.92 | 62 | 17:00 | 4 | 16004.48 | 0 | 0
Resource 1 | Sublap 1 | 2022-04-22 | 2022-04-22 19:00 | 20 | 56.48 | 62 | 17:00 | 4 | 20227.17 | 0 | 0
Resource 1 | Sublap 1 | 2022-04-22 | 2022-04-22 20:00 | 21 | 55.04 | 62 | 17:00 | 4 | 20737.57 | 0 | 0
Resource 1 | Sublap 1 | 2022-04-22 | 2022-04-22 21:00 | 22 | 53.06 | 62 | 17:00 | 4 | 20252.67 | 0 | 0
Resource 1 | Sublap 1 | 2022-04-22 | 2022-04-22 22:00 | 23 | 48.92 | 62 | 17:00 | 4 | 19154.35 | 0 | 0
Resource 1 | Sublap 1 | 2022-04-22 | 2022-04-22 23:00 | 24 | 48.92 | 62 | 17:00 | 4 | 18005.19 | 0 | 0
Resource 1 | Sublap 1 | 2022-04-23 | 2022-04-23 | 1 | 46.04 | 67 | 17:00 | 4 | 17244.57 | 0 | 0
Resource 1 | Sublap 1 | 2022-04-23 | 2022-04-23 01:00 | 2 | 46.04 | 67 | 17:00 | 4 | 16646.74 | 0 | 0
Resource 1 | Sublap 1 | 2022-04-23 | 2022-04-23 02:00 | 3 | 46.04 | 67 | 17:00 | 4 | 16328.69 | 0 | 0
Resource 1 | Sublap 1 | 2022-04-23 | 2022-04-23 03:00 | 4 | 46.04 | 67 | 17:00 | 4 | 16395.47 | 0 | 0
Resource 1 | Sublap 1 | 2022-04-23 | 2022-04-23 04:00 | 5 | 46.04 | 67 | 17:00 | 4 | 16976.89 | 0 | 0
Resource 1 | Sublap 1 | 2022-04-23 | 2022-04-23 05:00 | 6 | 44.96 | 67 | 17:00 | 4 | 17599.82 | 0 | 0
Resource 1 | Sublap 1 | 2022-04-23 | 2022-04-23 06:00 | 7 | 44.06 | 67 | 17:00 | 4 | 17630.75 | 0 | 0
Resource 1 | Sublap 1 | 2022-04-23 | 2022-04-23 07:00 | 8 | 48.02 | 67 | 17:00 | 4 | 12997.89 | 0 | 0
Resource 1 | Sublap 1 | 2022-04-23 | 2022-04-23 08:00 | 9 | 53.96 | 67 | 17:00 | 4 | 8513.351 | 0 | 0
Resource 1 | Sublap 1 | 2022-04-23 | 2022-04-23 09:00 | 10 | 57.92 | 67 | 17:00 | 4 | 7162.701 | 0 | 0
Resource 1 | Sublap 1 | 2022-04-23 | 2022-04-23 10:00 | 11 | 60.98 | 67 | 17:00 | 4 | 6393.743 | 0 | 0
Resource 1 | Sublap 1 | 2022-04-23 | 2022-04-23 11:00 | 12 | 64.04 | 67 | 17:00 | 4 | 6095.605 | 0 | 0
Resource 1 | Sublap 1 | 2022-04-23 | 2022-04-23 12:00 | 13 | 66.02 | 67 | 17:00 | 4 | 5935.131 | 0 | 0
Resource 1 | Sublap 1 | 2022-04-23 | 2022-04-23 13:00 | 14 | 66.92 | 67 | 17:00 | 4 | 6016.677 | 0 | 0
Resource 1 | Sublap 1 | 2022-04-23 | 2022-04-23 14:00 | 15 | 66.92 | 67 | 17:00 | 4 | 5987.535 | 0 | 0
Resource 1 | Sublap 1 | 2022-04-23 | 2022-04-23 15:00 | 16 | 66.92 | 67 | 17:00 | 4 | 6463.8 | 0 | 0
Resource 1 | Sublap 1 | 2022-04-23 | 2022-04-23 16:00 | 17 | 64.94 | 67 | 17:00 | 4 | 7936.404 | 0 | 0
Resource 1 | Sublap 1 | 2022-04-23 | 2022-04-23 17:00 | 18 | 64.04 | 67 | 17:00 | 4 | 9803.619 | 0 | 0
Resource 1 | Sublap 1 | 2022-04-23 | 2022-04-23 18:00 | 19 | 64.04 | 67 | 17:00 | 4 | 15866.1 | 0 | 0
Resource 1 | Sublap 1 | 2022-04-23 | 2022-04-23 19:00 | 20 | 62.96 | 67 | 17:00 | 4 | 20683.79 | 0 | 0
Resource 1 | Sublap 1 | 2022-04-23 | 2022-04-23 20:00 | 21 | 59 | 67 | 17:00 | 4 | 21406.02 | 0 | 0
Resource 1 | Sublap 1 | 2022-04-23 | 2022-04-23 21:00 | 22 | 57.92 | 67 | 17:00 | 4 | 20890.93 | 0 | 0
Resource 1 | Sublap 1 | 2022-04-23 | 2022-04-23 22:00 | 23 | 55.94 | 67 | 17:00 | 4 | 20394.49 | 0 | 0
Resource 1 | Sublap 1 | 2022-04-23 | 2022-04-23 23:00 | 24 | 50 | 67 | 17:00 | 4 | 19613.28 | 0 | 0
Resource 1 | Sublap 1 | 2022-04-24 | 2022-04-24 | 1 | 48.92 | 82 | 17:00 | 4 | 18659.74 | 0 | 0
Resource 1 | Sublap 1 | 2022-04-24 | 2022-04-24 01:00 | 2 | 48.92 | 82 | 17:00 | 4 | 17931.43 | 0 | 0
Resource 1 | Sublap 1 | 2022-04-24 | 2022-04-24 02:00 | 3 | 48.92 | 82 | 17:00 | 4 | 17032.69 | 0 | 0
Resource 1 | Sublap 1 | 2022-04-24 | 2022-04-24 03:00 | 4 | 48.92 | 82 | 17:00 | 4 | 17352.63 | 0 | 0
Resource 1 | Sublap 1 | 2022-04-24 | 2022-04-24 04:00 | 5 | 48.02 | 82 | 17:00 | 4 | 17904.04 | 0 | 0
Resource 1 | Sublap 1 | 2022-04-24 | 2022-04-24 05:00 | 6 | 48.92 | 82 | 17:00 | 4 | 18109.51 | 0 | 0
Resource 1 | Sublap 1 | 2022-04-24 | 2022-04-24 06:00 | 7 | 48.92 | 82 | 17:00 | 4 | 17172.14 | 0 | 0
Resource 1 | Sublap 1 | 2022-04-24 | 2022-04-24 07:00 | 8 | 53.96 | 82 | 17:00 | 4 | 12396.29 | 0 | 0
Resource 1 | Sublap 1 | 2022-04-24 | 2022-04-24 08:00 | 9 | 62.96 | 82 | 17:00 | 4 | 7668.437 | 0 | 0
Resource 1 | Sublap 1 | 2022-04-24 | 2022-04-24 09:00 | 10 | 66.92 | 82 | 17:00 | 4 | 5811.961 | 0 | 0
Resource 1 | Sublap 1 | 2022-04-24 | 2022-04-24 10:00 | 11 | 73.94 | 82 | 17:00 | 4 | 5030.564 | 0 | 0
Resource 1 | Sublap 1 | 2022-04-24 | 2022-04-24 11:00 | 12 | 80.96 | 82 | 17:00 | 4 | 4148.094 | 0 | 0
Resource 1 | Sublap 1 | 2022-04-24 | 2022-04-24 12:00 | 13 | 82.04 | 82 | 17:00 | 4 | 3819.14 | 0 | 0
Resource 1 | Sublap 1 | 2022-04-24 | 2022-04-24 13:00 | 14 | 80.96 | 82 | 17:00 | 4 | 4019.63 | 0 | 0
Resource 1 | Sublap 1 | 2022-04-24 | 2022-04-24 14:00 | 15 | 80.96 | 82 | 17:00 | 4 | 4569.883 | 0 | 0
Resource 1 | Sublap 1 | 2022-04-24 | 2022-04-24 15:00 | 16 | 82.04 | 82 | 17:00 | 4 | 5689.393 | 0 | 0
Resource 1 | Sublap 1 | 2022-04-24 | 2022-04-24 16:00 | 17 | 78.08 | 82 | 17:00 | 4 | 7929.923 | 0 | 0
Resource 1 | Sublap 1 | 2022-04-24 | 2022-04-24 17:00 | 18 | 75.02 | 82 | 17:00 | 4 | 12329.97 | 26.8854 | 0
Resource 1 | Sublap 1 | 2022-04-24 | 2022-04-24 18:00 | 19 | 77 | 82 | 17:00 | 4 | 19368.38 | 17.6961 | 0
Resource 1 | Sublap 1 | 2022-04-24 | 2022-04-24 19:00 | 20 | 71.96 | 82 | 17:00 | 4 | 23793.21 | 11.73 | 0
Resource 1 | Sublap 1 | 2022-04-24 | 2022-04-24 20:00 | 21 | 66.92 | 82 | 17:00 | 4 | 24112.71 | 8.4547 | 0
Resource 1 | Sublap 1 | 2022-04-24 | 2022-04-24 21:00 | 22 | 62.96 | 82 | 17:00 | 4 | 23236.82 | 0 | 0
Resource 1 | Sublap 1 | 2022-04-24 | 2022-04-24 22:00 | 23 | 55.94 | 82 | 17:00 | 4 | 21672.97 | 0 | 0
Resource 1 | Sublap 1 | 2022-04-24 | 2022-04-24 23:00 | 24 | 53.06 | 82 | 17:00 | 4 | 20165.25 | 0 | 0
Resource 1 | Sublap 1 | 2022-04-25 | 2022-04-25 | 1 | 53.06 | 86 | 17:00 | 4 | 19213.49 | 0 | 0
Resource 1 | Sublap 1 | 2022-04-25 | 2022-04-25 01:00 | 2 | 53.06 | 86 | 17:00 | 4 | 18634.64 | 0 | 0
Resource 1 | Sublap 1 | 2022-04-25 | 2022-04-25 02:00 | 3 | 53.96 | 86 | 17:00 | 4 | 18321.65 | 0 | 0
Resource 1 | Sublap 1 | 2022-04-25 | 2022-04-25 03:00 | 4 | 53.06 | 86 | 17:00 | 4 | 18468.29 | 0 | 0
Resource 1 | Sublap 1 | 2022-04-25 | 2022-04-25 04:00 | 5 | 53.96 | 86 | 17:00 | 4 | 19293.14 | 0 | 0
Resource 1 | Sublap 1 | 2022-04-25 | 2022-04-25 05:00 | 6 | 53.06 | 86 | 17:00 | 4 | 20524.12 | 0 | 0
Resource 1 | Sublap 1 | 2022-04-25 | 2022-04-25 06:00 | 7 | 51.98 | 86 | 17:00 | 4 | 21018.88 | 0 | 0
Resource 1 | Sublap 1 | 2022-04-25 | 2022-04-25 07:00 | 8 | 57.02 | 86 | 17:00 | 4 | 16656.7 | 0 | 0
Resource 1 | Sublap 1 | 2022-04-25 | 2022-04-25 08:00 | 9 | 69.98 | 86 | 17:00 | 4 | 12067.12 | 0 | 0
Resource 1 | Sublap 1 | 2022-04-25 | 2022-04-25 09:00 | 10 | 77 | 86 | 17:00 | 4 | 10262.05 | 0 | 0
Resource 1 | Sublap 1 | 2022-04-25 | 2022-04-25 10:00 | 11 | 82.04 | 86 | 17:00 | 4 | 9466.162 | 0 | 0
Resource 1 | Sublap 1 | 2022-04-25 | 2022-04-25 11:00 | 12 | 84.02 | 86 | 17:00 | 4 | 8925.345 | 0 | 0
Resource 1 | Sublap 1 | 2022-04-25 | 2022-04-25 12:00 | 13 | 86 | 86 | 17:00 | 4 | 8627.469 | 0 | 0
Resource 1 | Sublap 1 | 2022-04-25 | 2022-04-25 13:00 | 14 | 86 | 86 | 17:00 | 4 | 9196.662 | 0 | 0
Resource 1 | Sublap 1 | 2022-04-25 | 2022-04-25 14:00 | 15 | 84.02 | 86 | 17:00 | 4 | 9857.161 | 0 | 0
Resource 1 | Sublap 1 | 2022-04-25 | 2022-04-25 15:00 | 16 | 80.96 | 86 | 17:00 | 4 | 11075.86 | 0 | 0
Resource 1 | Sublap 1 | 2022-04-25 | 2022-04-25 16:00 | 17 | 78.08 | 86 | 17:00 | 4 | 13791.82 | 0 | 0
Resource 1 | Sublap 1 | 2022-04-25 | 2022-04-25 17:00 | 18 | 77 | 86 | 17:00 | 4 | 17463.61 | 34.1981 | 0
Resource 1 | Sublap 1 | 2022-04-25 | 2022-04-25 18:00 | 19 | 75.92 | 86 | 17:00 | 4 | 23528.76 | 20.9161 | 0
Resource 1 | Sublap 1 | 2022-04-25 | 2022-04-25 19:00 | 20 | 71.96 | 86 | 17:00 | 4 | 26909.77 | 12.8872 | 0
Resource 1 | Sublap 1 | 2022-04-25 | 2022-04-25 20:00 | 21 | 66.92 | 86 | 17:00 | 4 | 26545.86 | 9.2763 | 0
Resource 1 | Sublap 1 | 2022-04-25 | 2022-04-25 21:00 | 22 | 64.04 | 86 | 17:00 | 4 | 25105.78 | 0 | 0
Resource 1 | Sublap 1 | 2022-04-25 | 2022-04-25 22:00 | 23 | 57.02 | 86 | 17:00 | 4 | 23050.33 | 0 | 0
Resource 1 | Sublap 1 | 2022-04-25 | 2022-04-25 23:00 | 24 | 55.04 | 86 | 17:00 | 4 | 21335.62 | 0 | 0
Resource 1 | Sublap 1 | 2022-04-26 | 2022-04-26 | 1 | 55.04 | 79 | 17:00 | 4 | 20124.99 | 0 | 0
Resource 1 | Sublap 1 | 2022-04-26 | 2022-04-26 01:00 | 2 | 53.96 | 79 | 17:00 | 4 | 19342.66 | 0 | 0
Resource 1 | Sublap 1 | 2022-04-26 | 2022-04-26 02:00 | 3 | 51.98 | 79 | 17:00 | 4 | 18642.93 | 0 | 0
Resource 1 | Sublap 1 | 2022-04-26 | 2022-04-26 03:00 | 4 | 51.08 | 79 | 17:00 | 4 | 18401.73 | 0 | 0
Resource 1 | Sublap 1 | 2022-04-26 | 2022-04-26 04:00 | 5 | 51.98 | 79 | 17:00 | 4 | 18683.12 | 0 | 0
Resource 1 | Sublap 1 | 2022-04-26 | 2022-04-26 05:00 | 6 | 48.92 | 79 | 17:00 | 4 | 19934.33 | 0 | 0
Resource 1 | Sublap 1 | 2022-04-26 | 2022-04-26 06:00 | 7 | 48.92 | 79 | 17:00 | 4 | 20503.49 | 0 | 0
Resource 1 | Sublap 1 | 2022-04-26 | 2022-04-26 07:00 | 8 | 53.96 | 79 | 17:00 | 4 | 17078.51 | 0 | 0
Resource 1 | Sublap 1 | 2022-04-26 | 2022-04-26 08:00 | 9 | 62.96 | 79 | 17:00 | 4 | 14131.29 | 0 | 0
Resource 1 | Sublap 1 | 2022-04-26 | 2022-04-26 09:00 | 10 | 66.92 | 79 | 17:00 | 4 | 11450.69 | 0 | 0
Resource 1 | Sublap 1 | 2022-04-26 | 2022-04-26 10:00 | 11 | 73.94 | 79 | 17:00 | 4 | 11039.46 | 0 | 0
Resource 1 | Sublap 1 | 2022-04-26 | 2022-04-26 11:00 | 12 | 77 | 79 | 17:00 | 4 | 9791.439 | 0 | 0
Resource 1 | Sublap 1 | 2022-04-26 | 2022-04-26 12:00 | 13 | 77 | 79 | 17:00 | 4 | 10017.91 | 0 | 0
Resource 1 | Sublap 1 | 2022-04-26 | 2022-04-26 13:00 | 14 | 78.98 | 79 | 17:00 | 4 | 10476.98 | 0 | 0
Resource 1 | Sublap 1 | 2022-04-26 | 2022-04-26 14:00 | 15 | 78.98 | 79 | 17:00 | 4 | 11703.62 | 0 | 0
Resource 1 | Sublap 1 | 2022-04-26 | 2022-04-26 15:00 | 16 | 75.02 | 79 | 17:00 | 4 | 13075.78 | 0 | 0
Resource 1 | Sublap 1 | 2022-04-26 | 2022-04-26 16:00 | 17 | 75.92 | 79 | 17:00 | 4 | 14955.88 | 0 | 0
Resource 1 | Sublap 1 | 2022-04-26 | 2022-04-26 17:00 | 18 | 71.06 | 79 | 17:00 | 4 | 16754.02 | 15.132 | 0
Resource 1 | Sublap 1 | 2022-04-26 | 2022-04-26 18:00 | 19 | 68 | 79 | 17:00 | 4 | 20737.23 | 11.2995 | 0
Resource 1 | Sublap 1 | 2022-04-26 | 2022-04-26 19:00 | 20 | 62.06 | 79 | 17:00 | 4 | 23557.62 | 7.5017 | 0
Resource 1 | Sublap 1 | 2022-04-26 | 2022-04-26 20:00 | 21 | 57.92 | 79 | 17:00 | 4 | 23622.82 | 5.4241 | 0
Resource 1 | Sublap 1 | 2022-04-26 | 2022-04-26 21:00 | 22 | 55.94 | 79 | 17:00 | 4 | 22678.78 | 0 | 0
Resource 1 | Sublap 1 | 2022-04-26 | 2022-04-26 22:00 | 23 | 56.48 | 79 | 17:00 | 4 | 20836.11 | 0 | 0
Resource 1 | Sublap 1 | 2022-04-26 | 2022-04-26 23:00 | 24 | 57.02 | 79 | 17:00 | 4 | 18664.36 | 0 | 0
Resource 1 | Sublap 1 | 2022-04-27 | 2022-04-27 | 1 | 57.02 | 67 | 17:00 | 4 | 17459.37 | 0 | 0
Resource 1 | Sublap 1 | 2022-04-27 | 2022-04-27 01:00 | 2 | 57.02 | 67 | 17:00 | 4 | 16663.32 | 0 | 0
Resource 1 | Sublap 1 | 2022-04-27 | 2022-04-27 02:00 | 3 | 57.02 | 67 | 17:00 | 4 | 16081.89 | 0 | 0
Resource 1 | Sublap 1 | 2022-04-27 | 2022-04-27 03:00 | 4 | 56.48 | 67 | 17:00 | 4 | 16007.35 | 0 | 0
Resource 1 | Sublap 1 | 2022-04-27 | 2022-04-27 04:00 | 5 | 55.94 | 67 | 17:00 | 4 | 16642.69 | 0 | 0
Resource 1 | Sublap 1 | 2022-04-27 | 2022-04-27 05:00 | 6 | 55.94 | 67 | 17:00 | 4 | 18190.04 | 0 | 0
Resource 1 | Sublap 1 | 2022-04-27 | 2022-04-27 06:00 | 7 | 55.94 | 67 | 17:00 | 4 | 18610.94 | 0 | 0
Resource 1 | Sublap 1 | 2022-04-27 | 2022-04-27 07:00 | 8 | 55.94 | 67 | 17:00 | 4 | 13993.52 | 0 | 0
Resource 1 | Sublap 1 | 2022-04-27 | 2022-04-27 08:00 | 9 | 57.92 | 67 | 17:00 | 4 | 9518.711 | 0 | 0
Resource 1 | Sublap 1 | 2022-04-27 | 2022-04-27 09:00 | 10 | 59 | 67 | 17:00 | 4 | 7549.278 | 0 | 0
Resource 1 | Sublap 1 | 2022-04-27 | 2022-04-27 10:00 | 11 | 62.96 | 67 | 17:00 | 4 | 6636.623 | 0 | 0
Resource 1 | Sublap 1 | 2022-04-27 | 2022-04-27 11:00 | 12 | 66.02 | 67 | 17:00 | 4 | 5968.044 | 0 | 0
Resource 1 | Sublap 1 | 2022-04-27 | 2022-04-27 12:00 | 13 | 66.02 | 67 | 17:00 | 4 | 5561.189 | 0 | 0
Resource 1 | Sublap 1 | 2022-04-27 | 2022-04-27 13:00 | 14 | 66.92 | 67 | 17:00 | 4 | 5560.551 | 0 | 0
Resource 1 | Sublap 1 | 2022-04-27 | 2022-04-27 14:00 | 15 | 66.02 | 67 | 17:00 | 4 | 5969.399 | 0 | 0
Resource 1 | Sublap 1 | 2022-04-27 | 2022-04-27 15:00 | 16 | 64.04 | 67 | 17:00 | 4 | 7149.894 | 0 | 0
Resource 1 | Sublap 1 | 2022-04-27 | 2022-04-27 16:00 | 17 | 64.04 | 67 | 17:00 | 4 | 8888.044 | 0 | 0
Resource 1 | Sublap 1 | 2022-04-27 | 2022-04-27 17:00 | 18 | 62.06 | 67 | 17:00 | 4 | 11595.71 | 0 | 0
Resource 1 | Sublap 1 | 2022-04-27 | 2022-04-27 18:00 | 19 | 62.06 | 67 | 17:00 | 4 | 17759.9 | 0 | 0
Resource 1 | Sublap 1 | 2022-04-27 | 2022-04-27 19:00 | 20 | 55.94 | 67 | 17:00 | 4 | 22476.32 | 0 | 0
Resource 1 | Sublap 1 | 2022-04-27 | 2022-04-27 20:00 | 21 | 53.96 | 67 | 17:00 | 4 | 22841.93 | 0 | 0
Resource 1 | Sublap 1 | 2022-04-27 | 2022-04-27 21:00 | 22 | 54.95 | 67 | 17:00 | 4 | 21791.44 | 0 | 0
Resource 1 | Sublap 1 | 2022-04-27 | 2022-04-27 22:00 | 23 | 55.94 | 67 | 17:00 | 4 | 20283.35 | 0 | 0
Resource 1 | Sublap 1 | 2022-04-27 | 2022-04-27 23:00 | 24 | 55.94 | 67 | 17:00 | 4 | 18972.63 | 0 | 0
Resource 1 | Sublap 1 | 2022-04-28 | 2022-04-28 | 1 | 55.94 | 64 | 17:00 | 4 | 18124.84 | 0 | 0
Resource 1 | Sublap 1 | 2022-04-28 | 2022-04-28 01:00 | 2 | 55.04 | 64 | 17:00 | 4 | 17541.18 | 0 | 0
Resource 1 | Sublap 1 | 2022-04-28 | 2022-04-28 02:00 | 3 | 55.04 | 64 | 17:00 | 4 | 17082.4 | 0 | 0
Resource 1 | Sublap 1 | 2022-04-28 | 2022-04-28 03:00 | 4 | 55.04 | 64 | 17:00 | 4 | 16954.02 | 0 | 0
Resource 1 | Sublap 1 | 2022-04-28 | 2022-04-28 04:00 | 5 | 55.94 | 64 | 17:00 | 4 | 17241.14 | 0 | 0
Resource 1 | Sublap 1 | 2022-04-28 | 2022-04-28 05:00 | 6 | 55.94 | 64 | 17:00 | 4 | 18183.53 | 0 | 0
Resource 1 | Sublap 1 | 2022-04-28 | 2022-04-28 06:00 | 7 | 55.94 | 64 | 17:00 | 4 | 18716.64 | 0 | 0
Resource 1 | Sublap 1 | 2022-04-28 | 2022-04-28 07:00 | 8 | 55.94 | 64 | 17:00 | 4 | 14137.92 | 0 | 0
Resource 1 | Sublap 1 | 2022-04-28 | 2022-04-28 08:00 | 9 | 55.94 | 64 | 17:00 | 4 | 9251.461 | 0 | 0
Resource 1 | Sublap 1 | 2022-04-28 | 2022-04-28 09:00 | 10 | 55.49 | 64 | 17:00 | 4 | 7191.784 | 0 | 0
Resource 1 | Sublap 1 | 2022-04-28 | 2022-04-28 10:00 | 11 | 57.02 | 64 | 17:00 | 4 | 6389.314 | 0 | 0
Resource 1 | Sublap 1 | 2022-04-28 | 2022-04-28 11:00 | 12 | 60.08 | 64 | 17:00 | 4 | 6330.989 | 0 | 0
Resource 1 | Sublap 1 | 2022-04-28 | 2022-04-28 12:00 | 13 | 62.06 | 64 | 17:00 | 4 | 6471.244 | 0 | 0
Resource 1 | Sublap 1 | 2022-04-28 | 2022-04-28 13:00 | 14 | 62.66 | 64 | 17:00 | 4 | 6536.777 | 0 | 0
Resource 1 | Sublap 1 | 2022-04-28 | 2022-04-28 14:00 | 15 | 63.05 | 64 | 17:00 | 4 | 7079.685 | 0 | 0
Resource 1 | Sublap 1 | 2022-04-28 | 2022-04-28 15:00 | 16 | 63.77 | 64 | 17:00 | 4 | 8001.857 | 0 | 0
Resource 1 | Sublap 1 | 2022-04-28 | 2022-04-28 16:00 | 17 | 64.04 | 64 | 17:00 | 4 | 9221.098 | 0 | 0
Resource 1 | Sublap 1 | 2022-04-28 | 2022-04-28 17:00 | 18 | 64.04 | 64 | 17:00 | 4 | 11540.47 | 0 | 0
Resource 1 | Sublap 1 | 2022-04-28 | 2022-04-28 18:00 | 19 | 60.98 | 64 | 17:00 | 4 | 17050.33 | 0 | 0
Resource 1 | Sublap 1 | 2022-04-28 | 2022-04-28 19:00 | 20 | 57.92 | 64 | 17:00 | 4 | 22401.21 | 0 | 0
Resource 1 | Sublap 1 | 2022-04-28 | 2022-04-28 20:00 | 21 | 55.04 | 64 | 17:00 | 4 | 23329.11 | 0 | 0
Resource 1 | Sublap 1 | 2022-04-28 | 2022-04-28 21:00 | 22 | 54.32 | 64 | 17:00 | 4 | 22495.12 | 0 | 0
Resource 1 | Sublap 1 | 2022-04-28 | 2022-04-28 22:00 | 23 | 54.32 | 64 | 17:00 | 4 | 21176.59 | 0 | 0
Resource 1 | Sublap 1 | 2022-04-28 | 2022-04-28 23:00 | 24 | 57.02 | 64 | 17:00 | 4 | 19862.17 | 0 | 0
Resource 1 | Sublap 1 | 2022-04-29 | 2022-04-29 | 1 | 55.94 | 67 | 17:00 | 4 | 18728.46 | 0 | 0
Resource 1 | Sublap 1 | 2022-04-29 | 2022-04-29 01:00 | 2 | 55.04 | 67 | 17:00 | 4 | 18279.44 | 0 | 0
Resource 1 | Sublap 1 | 2022-04-29 | 2022-04-29 02:00 | 3 | 55.04 | 67 | 17:00 | 4 | 17740.78 | 0 | 0
Resource 1 | Sublap 1 | 2022-04-29 | 2022-04-29 03:00 | 4 | 50.54 | 67 | 17:00 | 4 | 17511.53 | 0 | 0
Resource 1 | Sublap 1 | 2022-04-29 | 2022-04-29 04:00 | 5 | 48.92 | 67 | 17:00 | 4 | 18029.85 | 0 | 0
Resource 1 | Sublap 1 | 2022-04-29 | 2022-04-29 05:00 | 6 | 46.94 | 67 | 17:00 | 4 | 19332.95 | 0 | 0
Resource 1 | Sublap 1 | 2022-04-29 | 2022-04-29 06:00 | 7 | 46.94 | 67 | 17:00 | 4 | 19718.93 | 0 | 0
Resource 1 | Sublap 1 | 2022-04-29 | 2022-04-29 07:00 | 8 | 48.92 | 67 | 17:00 | 4 | 15323.02 | 0 | 0
Resource 1 | Sublap 1 | 2022-04-29 | 2022-04-29 08:00 | 9 | 57.02 | 67 | 17:00 | 4 | 11294.05 | 0 | 0
Resource 1 | Sublap 1 | 2022-04-29 | 2022-04-29 09:00 | 10 | 59 | 67 | 17:00 | 4 | 9908.313 | 0 | 0
Resource 1 | Sublap 1 | 2022-04-29 | 2022-04-29 10:00 | 11 | 62.96 | 67 | 17:00 | 4 | 9257.726 | 0 | 0
Resource 1 | Sublap 1 | 2022-04-29 | 2022-04-29 11:00 | 12 | 66.92 | 67 | 17:00 | 4 | 8494.127 | 0 | 0
Resource 1 | Sublap 1 | 2022-04-29 | 2022-04-29 12:00 | 13 | 64.94 | 67 | 17:00 | 4 | 7874.869 | 0 | 0
Resource 1 | Sublap 1 | 2022-04-29 | 2022-04-29 13:00 | 14 | 66.02 | 67 | 17:00 | 4 | 8014.43 | 0 | 0
Resource 1 | Sublap 1 | 2022-04-29 | 2022-04-29 14:00 | 15 | 66.02 | 67 | 17:00 | 4 | 8122.266 | 0 | 0
Resource 1 | Sublap 1 | 2022-04-29 | 2022-04-29 15:00 | 16 | 66.02 | 67 | 17:00 | 4 | 8542.803 | 0 | 0
Resource 1 | Sublap 1 | 2022-04-29 | 2022-04-29 16:00 | 17 | 66.92 | 67 | 17:00 | 4 | 9755.806 | 0 | 0
Resource 1 | Sublap 1 | 2022-04-29 | 2022-04-29 17:00 | 18 | 66.02 | 67 | 17:00 | 4 | 12558.87 | 0 | 0
Resource 1 | Sublap 1 | 2022-04-29 | 2022-04-29 18:00 | 19 | 64.94 | 67 | 17:00 | 4 | 18665.29 | 0 | 0
Resource 1 | Sublap 1 | 2022-04-29 | 2022-04-29 19:00 | 20 | 60.98 | 67 | 17:00 | 4 | 23046.58 | 0 | 0
Resource 1 | Sublap 1 | 2022-04-29 | 2022-04-29 20:00 | 21 | 59 | 67 | 17:00 | 4 | 23334.29 | 0 | 0
Resource 1 | Sublap 1 | 2022-04-29 | 2022-04-29 21:00 | 22 | 57.92 | 67 | 17:00 | 4 | 22563.86 | 0 | 0
Resource 1 | Sublap 1 | 2022-04-29 | 2022-04-29 22:00 | 23 | 57.02 | 67 | 17:00 | 4 | 21867.59 | 0 | 0
Resource 1 | Sublap 1 | 2022-04-29 | 2022-04-29 23:00 | 24 | 53.06 | 67 | 17:00 | 4 | 21133.24 | 0 | 0
Resource 1 | Sublap 1 | 2022-04-30 | 2022-04-30 | 1 | 50 | 72 | 17:00 | 4 | 20131.57 | 0 | 0
Resource 1 | Sublap 1 | 2022-04-30 | 2022-04-30 01:00 | 2 | 51.08 | 72 | 17:00 | 4 | 18814.48 | 0 | 0
Resource 1 | Sublap 1 | 2022-04-30 | 2022-04-30 02:00 | 3 | 51.08 | 72 | 17:00 | 4 | 17934.71 | 0 | 0
Resource 1 | Sublap 1 | 2022-04-30 | 2022-04-30 03:00 | 4 | 50 | 72 | 17:00 | 4 | 17557.93 | 0 | 0
Resource 1 | Sublap 1 | 2022-04-30 | 2022-04-30 04:00 | 5 | 48.92 | 72 | 17:00 | 4 | 17686.22 | 0 | 0
Resource 1 | Sublap 1 | 2022-04-30 | 2022-04-30 05:00 | 6 | 48.02 | 72 | 17:00 | 4 | 18370.7 | 0 | 0
Resource 1 | Sublap 1 | 2022-04-30 | 2022-04-30 06:00 | 7 | 46.94 | 72 | 17:00 | 4 | 17372.63 | 0 | 0
Resource 1 | Sublap 1 | 2022-04-30 | 2022-04-30 07:00 | 8 | 51.08 | 72 | 17:00 | 4 | 12091.54 | 0 | 0
Resource 1 | Sublap 1 | 2022-04-30 | 2022-04-30 08:00 | 9 | 56.21 | 72 | 17:00 | 4 | 7981.333 | 0 | 0
Resource 1 | Sublap 1 | 2022-04-30 | 2022-04-30 09:00 | 10 | 62.06 | 72 | 17:00 | 4 | 6327.268 | 0 | 0
Resource 1 | Sublap 1 | 2022-04-30 | 2022-04-30 10:00 | 11 | 66.92 | 72 | 17:00 | 4 | 5446.616 | 0 | 0
Resource 1 | Sublap 1 | 2022-04-30 | 2022-04-30 11:00 | 12 | 69.08 | 72 | 17:00 | 4 | 4595.113 | 0 | 0
Resource 1 | Sublap 1 | 2022-04-30 | 2022-04-30 12:00 | 13 | 71.96 | 72 | 17:00 | 4 | 4200.105 | 0 | 0
Resource 1 | Sublap 1 | 2022-04-30 | 2022-04-30 13:00 | 14 | 71.96 | 72 | 17:00 | 4 | 4133.745 | 0 | 0
Resource 1 | Sublap 1 | 2022-04-30 | 2022-04-30 14:00 | 15 | 69.98 | 72 | 17:00 | 4 | 3483.838 | 0 | 0
Resource 1 | Sublap 1 | 2022-04-30 | 2022-04-30 15:00 | 16 | 68 | 72 | 17:00 | 4 | 4290.459 | 0 | 0
Resource 1 | Sublap 1 | 2022-04-30 | 2022-04-30 16:00 | 17 | 71.06 | 72 | 17:00 | 4 | 5746.583 | 0 | 0
Resource 1 | Sublap 1 | 2022-04-30 | 2022-04-30 17:00 | 18 | 68 | 72 | 17:00 | 4 | 8485.39 | 0 | 0
Resource 1 | Sublap 1 | 2022-04-30 | 2022-04-30 18:00 | 19 | 66.02 | 72 | 17:00 | 4 | 15262.71 | 0 | 0
Resource 1 | Sublap 1 | 2022-04-30 | 2022-04-30 19:00 | 20 | 62.96 | 72 | 17:00 | 4 | 20147.27 | 0 | 0
Resource 1 | Sublap 1 | 2022-04-30 | 2022-04-30 20:00 | 21 | 57.92 | 72 | 17:00 | 4 | 21039.96 | 0 | 0
Resource 1 | Sublap 1 | 2022-04-30 | 2022-04-30 21:00 | 22 | 55.94 | 72 | 17:00 | 4 | 20613.72 | 0 | 0
Resource 1 | Sublap 1 | 2022-04-30 | 2022-04-30 22:00 | 23 | 53.96 | 72 | 17:00 | 4 | 19350.48 | 0 | 0
Resource 1 | Sublap 1 | 2022-04-30 | 2022-04-30 23:00 | 24 | 53.06 | 72 | 17:00 | 4 | 18116.02 | 0 | 0
Resource 1 | Sublap 1 | 2022-05-01 | 2022-05-01 | 1 | 51.08 | 67 | 17:00 | 4 | 17284.59 | 0 | 0
Resource 1 | Sublap 1 | 2022-05-01 | 2022-05-01 01:00 | 2 | 51.08 | 67 | 17:00 | 4 | 16591.6 | 0 | 0
Resource 1 | Sublap 1 | 2022-05-01 | 2022-05-01 02:00 | 3 | 53.96 | 67 | 17:00 | 4 | 16261.14 | 0 | 0
Resource 1 | Sublap 1 | 2022-05-01 | 2022-05-01 03:00 | 4 | 55.49 | 67 | 17:00 | 4 | 16192.39 | 0 | 0
Resource 1 | Sublap 1 | 2022-05-01 | 2022-05-01 04:00 | 5 | 57.02 | 67 | 17:00 | 4 | 16357.04 | 0 | 0
Resource 1 | Sublap 1 | 2022-05-01 | 2022-05-01 05:00 | 6 | 57.02 | 67 | 17:00 | 4 | 16454.28 | 0 | 0
Resource 1 | Sublap 1 | 2022-05-01 | 2022-05-01 06:00 | 7 | 57.02 | 67 | 17:00 | 4 | 15137.29 | 0 | 0
Resource 1 | Sublap 1 | 2022-05-01 | 2022-05-01 07:00 | 8 | 57.02 | 67 | 17:00 | 4 | 10441.89 | 0 | 0
Resource 1 | Sublap 1 | 2022-05-01 | 2022-05-01 08:00 | 9 | 57.02 | 67 | 17:00 | 4 | 7115.237 | 0 | 0
Resource 1 | Sublap 1 | 2022-05-01 | 2022-05-01 09:00 | 10 | 60.08 | 67 | 17:00 | 4 | 5858 | 0 | 0
Resource 1 | Sublap 1 | 2022-05-01 | 2022-05-01 10:00 | 11 | 61.97 | 67 | 17:00 | 4 | 5533.575 | 0 | 0
Resource 1 | Sublap 1 | 2022-05-01 | 2022-05-01 11:00 | 12 | 66.02 | 67 | 17:00 | 4 | 4863.507 | 0 | 0
Resource 1 | Sublap 1 | 2022-05-01 | 2022-05-01 12:00 | 13 | 66.92 | 67 | 17:00 | 4 | 4476.737 | 0 | 0
Resource 1 | Sublap 1 | 2022-05-01 | 2022-05-01 13:00 | 14 | 66.02 | 67 | 17:00 | 4 | 4714.818 | 0 | 0
Resource 1 | Sublap 1 | 2022-05-01 | 2022-05-01 14:00 | 15 | 66.47 | 67 | 17:00 | 4 | 4411.921 | 0 | 0
Resource 1 | Sublap 1 | 2022-05-01 | 2022-05-01 15:00 | 16 | 65.48 | 67 | 17:00 | 4 | 4819.747 | 0 | 0
Resource 1 | Sublap 1 | 2022-05-01 | 2022-05-01 16:00 | 17 | 62.96 | 67 | 17:00 | 4 | 6643.903 | 0 | 0
Resource 1 | Sublap 1 | 2022-05-01 | 2022-05-01 17:00 | 18 | 60.98 | 67 | 17:00 | 4 | 9223.521 | 0 | 0
Resource 1 | Sublap 1 | 2022-05-01 | 2022-05-01 18:00 | 19 | 60.08 | 67 | 17:00 | 4 | 14895.28 | 0 | 0
Resource 1 | Sublap 1 | 2022-05-01 | 2022-05-01 19:00 | 20 | 59 | 67 | 17:00 | 4 | 20000.2 | 0 | 0
Resource 1 | Sublap 1 | 2022-05-01 | 2022-05-01 20:00 | 21 | 57.92 | 67 | 17:00 | 4 | 20571.65 | 0 | 0
Resource 1 | Sublap 1 | 2022-05-01 | 2022-05-01 21:00 | 22 | 57.92 | 67 | 17:00 | 4 | 19804.27 | 0 | 0
Resource 1 | Sublap 1 | 2022-05-01 | 2022-05-01 22:00 | 23 | 57.02 | 67 | 17:00 | 4 | 18502.1 | 0 | 0
Resource 1 | Sublap 1 | 2022-05-01 | 2022-05-01 23:00 | 24 | 57.02 | 67 | 17:00 | 4 | 17466.13 | 0 | 0
Resource 1 | Sublap 1 | 2022-05-02 | 2022-05-02 | 1 | 57.02 | 68 | 17:00 | 4 | 17377.27 | 0 | 0
Resource 1 | Sublap 1 | 2022-05-02 | 2022-05-02 01:00 | 2 | 57.02 | 68 | 17:00 | 4 | 17352.57 | 0 | 0
Resource 1 | Sublap 1 | 2022-05-02 | 2022-05-02 02:00 | 3 | 55.94 | 68 | 17:00 | 4 | 17144.88 | 0 | 0
Resource 1 | Sublap 1 | 2022-05-02 | 2022-05-02 03:00 | 4 | 55.94 | 68 | 17:00 | 4 | 17248.52 | 0 | 0
Resource 1 | Sublap 1 | 2022-05-02 | 2022-05-02 04:00 | 5 | 55.94 | 68 | 17:00 | 4 | 18126.42 | 0 | 0
Resource 1 | Sublap 1 | 2022-05-02 | 2022-05-02 05:00 | 6 | 55.94 | 68 | 17:00 | 4 | 19466.29 | 0 | 0
Resource 1 | Sublap 1 | 2022-05-02 | 2022-05-02 06:00 | 7 | 55.94 | 68 | 17:00 | 4 | 19377.85 | 0 | 0
Resource 1 | Sublap 1 | 2022-05-02 | 2022-05-02 07:00 | 8 | 55.94 | 68 | 17:00 | 4 | 14877.34 | 0 | 0
Resource 1 | Sublap 1 | 2022-05-02 | 2022-05-02 08:00 | 9 | 57.02 | 68 | 17:00 | 4 | 10934.22 | 0 | 0
Resource 1 | Sublap 1 | 2022-05-02 | 2022-05-02 09:00 | 10 | 57.92 | 68 | 17:00 | 4 | 9279.033 | 0 | 0
Resource 1 | Sublap 1 | 2022-05-02 | 2022-05-02 10:00 | 11 | 60.89 | 68 | 17:00 | 4 | 8201.839 | 0 | 0
Resource 1 | Sublap 1 | 2022-05-02 | 2022-05-02 11:00 | 12 | 64.04 | 68 | 17:00 | 4 | 7465.394 | 0 | 0
Resource 1 | Sublap 1 | 2022-05-02 | 2022-05-02 12:00 | 13 | 64.94 | 68 | 17:00 | 4 | 7019.993 | 0 | 0
Resource 1 | Sublap 1 | 2022-05-02 | 2022-05-02 13:00 | 14 | 68 | 68 | 17:00 | 4 | 6547.386 | 0 | 0
Resource 1 | Sublap 1 | 2022-05-02 | 2022-05-02 14:00 | 15 | 66.02 | 68 | 17:00 | 4 | 6453.078 | 0 | 0
Resource 1 | Sublap 1 | 2022-05-02 | 2022-05-02 15:00 | 16 | 66.02 | 68 | 17:00 | 4 | 7105.683 | 0 | 0
Resource 1 | Sublap 1 | 2022-05-02 | 2022-05-02 16:00 | 17 | 64.94 | 68 | 17:00 | 4 | 8691.226 | 0 | 0
Resource 1 | Sublap 1 | 2022-05-02 | 2022-05-02 17:00 | 18 | 64.04 | 68 | 17:00 | 4 | 11772.08 | 0 | 0
Resource 1 | Sublap 1 | 2022-05-02 | 2022-05-02 18:00 | 19 | 60.98 | 68 | 17:00 | 4 | 18034.69 | 0 | 0
Resource 1 | Sublap 1 | 2022-05-02 | 2022-05-02 19:00 | 20 | 60.53 | 68 | 17:00 | 4 | 23090.23 | 0 | 0
Resource 1 | Sublap 1 | 2022-05-02 | 2022-05-02 20:00 | 21 | 59 | 68 | 17:00 | 4 | 23801.21 | 0 | 0
Resource 1 | Sublap 1 | 2022-05-02 | 2022-05-02 21:00 | 22 | 55.04 | 68 | 17:00 | 4 | 22891.27 | 0 | 0
Resource 1 | Sublap 1 | 2022-05-02 | 2022-05-02 22:00 | 23 | 53.96 | 68 | 17:00 | 4 | 21398.06 | 0 | 0
Resource 1 | Sublap 1 | 2022-05-02 | 2022-05-02 23:00 | 24 | 55.94 | 68 | 17:00 | 4 | 19249.14 | 0 | 0
Resource 1 | Sublap 1 | 2022-05-03 | 2022-05-03 | 1 | 57.92 | 67 | 17:00 | 4 | 18045.74 | 0 | 0
Resource 1 | Sublap 1 | 2022-05-03 | 2022-05-03 01:00 | 2 | 59 | 67 | 17:00 | 4 | 17307.36 | 0 | 0
Resource 1 | Sublap 1 | 2022-05-03 | 2022-05-03 02:00 | 3 | 59 | 67 | 17:00 | 4 | 16968.93 | 0 | 0
Resource 1 | Sublap 1 | 2022-05-03 | 2022-05-03 03:00 | 4 | 59 | 67 | 17:00 | 4 | 16892.69 | 0 | 0
Resource 1 | Sublap 1 | 2022-05-03 | 2022-05-03 04:00 | 5 | 59 | 67 | 17:00 | 4 | 17411.64 | 0 | 0
Resource 1 | Sublap 1 | 2022-05-03 | 2022-05-03 05:00 | 6 | 57.02 | 67 | 17:00 | 4 | 18660.76 | 0 | 0
Resource 1 | Sublap 1 | 2022-05-03 | 2022-05-03 06:00 | 7 | 57.02 | 67 | 17:00 | 4 | 18678.57 | 0 | 0
Resource 1 | Sublap 1 | 2022-05-03 | 2022-05-03 07:00 | 8 | 56.3 | 67 | 17:00 | 4 | 13995.55 | 0 | 0
Resource 1 | Sublap 1 | 2022-05-03 | 2022-05-03 08:00 | 9 | 56.48 | 67 | 17:00 | 4 | 11070.56 | 0 | 0
Resource 1 | Sublap 1 | 2022-05-03 | 2022-05-03 09:00 | 10 | 59.54 | 67 | 17:00 | 4 | 9923.427 | 0 | 0
Resource 1 | Sublap 1 | 2022-05-03 | 2022-05-03 10:00 | 11 | 60.53 | 67 | 17:00 | 4 | 8735 | 0 | 0
Resource 1 | Sublap 1 | 2022-05-03 | 2022-05-03 11:00 | 12 | 62.06 | 67 | 17:00 | 4 | 8109.348 | 0 | 0
Resource 1 | Sublap 1 | 2022-05-03 | 2022-05-03 12:00 | 13 | 64.04 | 67 | 17:00 | 4 | 8052.035 | 0 | 0
Resource 1 | Sublap 1 | 2022-05-03 | 2022-05-03 13:00 | 14 | 66.92 | 67 | 17:00 | 4 | 8590.841 | 0 | 0
Resource 1 | Sublap 1 | 2022-05-03 | 2022-05-03 14:00 | 15 | 64.94 | 67 | 17:00 | 4 | 8902.15 | 0 | 0
Resource 1 | Sublap 1 | 2022-05-03 | 2022-05-03 15:00 | 16 | 64.04 | 67 | 17:00 | 4 | 9625.858 | 0 | 0
Resource 1 | Sublap 1 | 2022-05-03 | 2022-05-03 16:00 | 17 | 64.04 | 67 | 17:00 | 4 | 11404.98 | 0 | 0
Resource 1 | Sublap 1 | 2022-05-03 | 2022-05-03 17:00 | 18 | 62.96 | 67 | 17:00 | 4 | 13935.49 | 0 | 0
Resource 1 | Sublap 1 | 2022-05-03 | 2022-05-03 18:00 | 19 | 60.98 | 67 | 17:00 | 4 | 20424.49 | 0 | 0
Resource 1 | Sublap 1 | 2022-05-03 | 2022-05-03 19:00 | 20 | 59 | 67 | 17:00 | 4 | 25179.07 | 0 | 0
Resource 1 | Sublap 1 | 2022-05-03 | 2022-05-03 20:00 | 21 | 55.04 | 67 | 17:00 | 4 | 25381.73 | 0 | 0
Resource 1 | Sublap 1 | 2022-05-03 | 2022-05-03 21:00 | 22 | 55.04 | 67 | 17:00 | 4 | 24446.85 | 0 | 0
Resource 1 | Sublap 1 | 2022-05-03 | 2022-05-03 22:00 | 23 | 53.06 | 67 | 17:00 | 4 | 23082.23 | 0 | 0
Resource 1 | Sublap 1 | 2022-05-03 | 2022-05-03 23:00 | 24 | 52.52 | 67 | 17:00 | 4 | 22041.3 | 0 | 0
Resource 1 | Sublap 1 | 2022-05-04 | 2022-05-04 | 1 | 51.98 | 72 | 17:00 | 4 | 21089.54 | 0 | 0
Resource 1 | Sublap 1 | 2022-05-04 | 2022-05-04 01:00 | 2 | 50 | 72 | 17:00 | 4 | 20606.57 | 0 | 0
Resource 1 | Sublap 1 | 2022-05-04 | 2022-05-04 02:00 | 3 | 48.92 | 72 | 17:00 | 4 | 20252.15 | 0 | 0
Resource 1 | Sublap 1 | 2022-05-04 | 2022-05-04 03:00 | 4 | 48.02 | 72 | 17:00 | 4 | 20219.33 | 0 | 0
Resource 1 | Sublap 1 | 2022-05-04 | 2022-05-04 04:00 | 5 | 48.02 | 72 | 17:00 | 4 | 20496.69 | 0 | 0
Resource 1 | Sublap 1 | 2022-05-04 | 2022-05-04 05:00 | 6 | 46.04 | 72 | 17:00 | 4 | 21499.46 | 0 | 0
Resource 1 | Sublap 1 | 2022-05-04 | 2022-05-04 06:00 | 7 | 46.04 | 72 | 17:00 | 4 | 21184.47 | 0 | 0
Resource 1 | Sublap 1 | 2022-05-04 | 2022-05-04 07:00 | 8 | 50 | 72 | 17:00 | 4 | 15831.36 | 0 | 0
Resource 1 | Sublap 1 | 2022-05-04 | 2022-05-04 08:00 | 9 | 57.02 | 72 | 17:00 | 4 | 11592.02 | 0 | 0
Resource 1 | Sublap 1 | 2022-05-04 | 2022-05-04 09:00 | 10 | 60.08 | 72 | 17:00 | 4 | 9791.434 | 0 | 0
Resource 1 | Sublap 1 | 2022-05-04 | 2022-05-04 10:00 | 11 | 64.04 | 72 | 17:00 | 4 | 8969.55 | 0 | 0
Resource 1 | Sublap 1 | 2022-05-04 | 2022-05-04 11:00 | 12 | 66.92 | 72 | 17:00 | 4 | 8664.837 | 0 | 0
Resource 1 | Sublap 1 | 2022-05-04 | 2022-05-04 12:00 | 13 | 71.06 | 72 | 17:00 | 4 | 8932.1 | 0 | 0
Resource 1 | Sublap 1 | 2022-05-04 | 2022-05-04 13:00 | 14 | 71.06 | 72 | 17:00 | 4 | 9276.797 | 0 | 0
Resource 1 | Sublap 1 | 2022-05-04 | 2022-05-04 14:00 | 15 | 69.98 | 72 | 17:00 | 4 | 10021.33 | 0 | 0
Resource 1 | Sublap 1 | 2022-05-04 | 2022-05-04 15:00 | 16 | 71.96 | 72 | 17:00 | 4 | 11485.45 | 0 | 0
Resource 1 | Sublap 1 | 2022-05-04 | 2022-05-04 16:00 | 17 | 69.08 | 72 | 17:00 | 4 | 13607.09 | 0 | 0
Resource 1 | Sublap 1 | 2022-05-04 | 2022-05-04 17:00 | 18 | 69.08 | 72 | 17:00 | 4 | 16746.3 | 0 | 0
Resource 1 | Sublap 1 | 2022-05-04 | 2022-05-04 18:00 | 19 | 66.92 | 72 | 17:00 | 4 | 22788.11 | 0 | 0
Resource 1 | Sublap 1 | 2022-05-04 | 2022-05-04 19:00 | 20 | 64.04 | 72 | 17:00 | 4 | 26986.6 | 0 | 0
Resource 1 | Sublap 1 | 2022-05-04 | 2022-05-04 20:00 | 21 | 60.08 | 72 | 17:00 | 4 | 26854.87 | 0 | 0
Resource 1 | Sublap 1 | 2022-05-04 | 2022-05-04 21:00 | 22 | 55.94 | 72 | 17:00 | 4 | 25702.87 | 0 | 0
Resource 1 | Sublap 1 | 2022-05-04 | 2022-05-04 22:00 | 23 | 55.94 | 72 | 17:00 | 4 | 23848.15 | 0 | 0
Resource 1 | Sublap 1 | 2022-05-04 | 2022-05-04 23:00 | 24 | 54.95 | 72 | 17:00 | 4 | 22138.97 | 0 | 0
Resource 1 | Sublap 1 | 2022-05-05 | 2022-05-05 | 1 | 53.06 | 76 | 17:00 | 4 | 20874.32 | 0 | 0
Resource 1 | Sublap 1 | 2022-05-05 | 2022-05-05 01:00 | 2 | 52.34 | 76 | 17:00 | 4 | 19951.75 | 0 | 0
Resource 1 | Sublap 1 | 2022-05-05 | 2022-05-05 02:00 | 3 | 57.02 | 76 | 17:00 | 4 | 19390.62 | 0 | 0
Resource 1 | Sublap 1 | 2022-05-05 | 2022-05-05 03:00 | 4 | 57.02 | 76 | 17:00 | 4 | 18834.21 | 0 | 0
Resource 1 | Sublap 1 | 2022-05-05 | 2022-05-05 04:00 | 5 | 57.02 | 76 | 17:00 | 4 | 18988.49 | 0 | 0
Resource 1 | Sublap 1 | 2022-05-05 | 2022-05-05 05:00 | 6 | 57.02 | 76 | 17:00 | 4 | 20242.76 | 0 | 0
Resource 1 | Sublap 1 | 2022-05-05 | 2022-05-05 06:00 | 7 | 57.02 | 76 | 17:00 | 4 | 20169.97 | 0 | 0
Resource 1 | Sublap 1 | 2022-05-05 | 2022-05-05 07:00 | 8 | 56.72 | 76 | 17:00 | 4 | 15514.1 | 0 | 0
Resource 1 | Sublap 1 | 2022-05-05 | 2022-05-05 08:00 | 9 | 57.02 | 76 | 17:00 | 4 | 11674.29 | 0 | 0
Resource 1 | Sublap 1 | 2022-05-05 | 2022-05-05 09:00 | 10 | 58.01 | 76 | 17:00 | 4 | 10270.3 | 0 | 0
Resource 1 | Sublap 1 | 2022-05-05 | 2022-05-05 10:00 | 11 | 61.4 | 76 | 17:00 | 4 | 9721.708 | 0 | 0
Resource 1 | Sublap 1 | 2022-05-05 | 2022-05-05 11:00 | 12 | 69.08 | 76 | 17:00 | 4 | 8986.771 | 0 | 0
Resource 1 | Sublap 1 | 2022-05-05 | 2022-05-05 12:00 | 13 | 75.92 | 76 | 17:00 | 4 | 8566.727 | 0 | 0
Resource 1 | Sublap 1 | 2022-05-05 | 2022-05-05 13:00 | 14 | 71.96 | 76 | 17:00 | 4 | 8789.319 | 0 | 0
Resource 1 | Sublap 1 | 2022-05-05 | 2022-05-05 14:00 | 15 | 71.96 | 76 | 17:00 | 4 | 9576.068 | 0 | 0
Resource 1 | Sublap 1 | 2022-05-05 | 2022-05-05 15:00 | 16 | 71.06 | 76 | 17:00 | 4 | 9998.365 | 0 | 0
Resource 1 | Sublap 1 | 2022-05-05 | 2022-05-05 16:00 | 17 | 69.98 | 76 | 17:00 | 4 | 12118.4 | 0 | 0
Resource 1 | Sublap 1 | 2022-05-05 | 2022-05-05 17:00 | 18 | 66.92 | 76 | 17:00 | 4 | 16268.95 | 7.6313 | 0
Resource 1 | Sublap 1 | 2022-05-05 | 2022-05-05 18:00 | 19 | 66.02 | 76 | 17:00 | 4 | 21763.89 | 5.6979 | 0
Resource 1 | Sublap 1 | 2022-05-05 | 2022-05-05 19:00 | 20 | 62.96 | 76 | 17:00 | 4 | 25407.64 | 3.79 | 0
Resource 1 | Sublap 1 | 2022-05-05 | 2022-05-05 20:00 | 21 | 59 | 76 | 17:00 | 4 | 25891.54 | 2.7508 | 0
Resource 1 | Sublap 1 | 2022-05-05 | 2022-05-05 21:00 | 22 | 57.92 | 76 | 17:00 | 4 | 24728.05 | 0 | 0
Resource 1 | Sublap 1 | 2022-05-05 | 2022-05-05 22:00 | 23 | 53.06 | 76 | 17:00 | 4 | 23081.44 | 0 | 0
Resource 1 | Sublap 1 | 2022-05-05 | 2022-05-05 23:00 | 24 | 51.98 | 76 | 17:00 | 4 | 21264.36 | 0 | 0
Resource 1 | Sublap 1 | 2022-05-06 | 2022-05-06 | 1 | 57.02 | 73 | 17:00 | 4 | 19352.06 | 0 | 0
Resource 1 | Sublap 1 | 2022-05-06 | 2022-05-06 01:00 | 2 | 56.66 | 73 | 17:00 | 4 | 18465.98 | 0 | 0
Resource 1 | Sublap 1 | 2022-05-06 | 2022-05-06 02:00 | 3 | 55.805 | 73 | 17:00 | 4 | 17933.26 | 0 | 0
Resource 1 | Sublap 1 | 2022-05-06 | 2022-05-06 03:00 | 4 | 55.94 | 73 | 17:00 | 4 | 17759.94 | 0 | 0
Resource 1 | Sublap 1 | 2022-05-06 | 2022-05-06 04:00 | 5 | 55.94 | 73 | 17:00 | 4 | 18178.96 | 0 | 0
Resource 1 | Sublap 1 | 2022-05-06 | 2022-05-06 05:00 | 6 | 55.04 | 73 | 17:00 | 4 | 19390.21 | 0 | 0
Resource 1 | Sublap 1 | 2022-05-06 | 2022-05-06 06:00 | 7 | 55.04 | 73 | 17:00 | 4 | 19060.53 | 0 | 0
Resource 1 | Sublap 1 | 2022-05-06 | 2022-05-06 07:00 | 8 | 53.96 | 73 | 17:00 | 4 | 14249.09 | 0 | 0
Resource 1 | Sublap 1 | 2022-05-06 | 2022-05-06 08:00 | 9 | 55.16 | 73 | 17:00 | 4 | 10535.82 | 0 | 0
Resource 1 | Sublap 1 | 2022-05-06 | 2022-05-06 09:00 | 10 | 62.96 | 73 | 17:00 | 4 | 9109.401 | 0 | 0
Resource 1 | Sublap 1 | 2022-05-06 | 2022-05-06 10:00 | 11 | 68 | 73 | 17:00 | 4 | 8072.407 | 0 | 0
Resource 1 | Sublap 1 | 2022-05-06 | 2022-05-06 11:00 | 12 | 71.06 | 73 | 17:00 | 4 | 7432.223 | 0 | 0
Resource 1 | Sublap 1 | 2022-05-06 | 2022-05-06 12:00 | 13 | 71.96 | 73 | 17:00 | 4 | 7468.649 | 0 | 0
Resource 1 | Sublap 1 | 2022-05-06 | 2022-05-06 13:00 | 14 | 73.04 | 73 | 17:00 | 4 | 7940.179 | 0 | 0
Resource 1 | Sublap 1 | 2022-05-06 | 2022-05-06 14:00 | 15 | 71.96 | 73 | 17:00 | 4 | 7781.809 | 0 | 0
Resource 1 | Sublap 1 | 2022-05-06 | 2022-05-06 15:00 | 16 | 73.04 | 73 | 17:00 | 4 | 8398.146 | 0 | 0
Resource 1 | Sublap 1 | 2022-05-06 | 2022-05-06 16:00 | 17 | 71.06 | 73 | 17:00 | 4 | 9703.35 | 0 | 0
Resource 1 | Sublap 1 | 2022-05-06 | 2022-05-06 17:00 | 18 | 69.08 | 73 | 17:00 | 4 | 12890.86 | 0 | 0
Resource 1 | Sublap 1 | 2022-05-06 | 2022-05-06 18:00 | 19 | 68 | 73 | 17:00 | 4 | 18702.67 | 0 | 0
Resource 1 | Sublap 1 | 2022-05-06 | 2022-05-06 19:00 | 20 | 64.94 | 73 | 17:00 | 4 | 23404.17 | 0 | 0
Resource 1 | Sublap 1 | 2022-05-06 | 2022-05-06 20:00 | 21 | 60.98 | 73 | 17:00 | 4 | 24256.36 | 0 | 0
Resource 1 | Sublap 1 | 2022-05-06 | 2022-05-06 21:00 | 22 | 57.92 | 73 | 17:00 | 4 | 23339.85 | 0 | 0
Resource 1 | Sublap 1 | 2022-05-06 | 2022-05-06 22:00 | 23 | 55.94 | 73 | 17:00 | 4 | 21985.82 | 0 | 0
Resource 1 | Sublap 1 | 2022-05-06 | 2022-05-06 23:00 | 24 | 55.94 | 73 | 17:00 | 4 | 20319.28 | 0 | 0
Resource 1 | Sublap 1 | 2022-05-07 | 2022-05-07 | 1 | 54.32 | 71 | 17:00 | 4 | 19123.36 | 0 | 0
Resource 1 | Sublap 1 | 2022-05-07 | 2022-05-07 01:00 | 2 | 59 | 71 | 17:00 | 4 | 18106.5 | 0 | 0
Resource 1 | Sublap 1 | 2022-05-07 | 2022-05-07 02:00 | 3 | 59 | 71 | 17:00 | 4 | 17616.54 | 0 | 0
Resource 1 | Sublap 1 | 2022-05-07 | 2022-05-07 03:00 | 4 | 59 | 71 | 17:00 | 4 | 17201.92 | 0 | 0
Resource 1 | Sublap 1 | 2022-05-07 | 2022-05-07 04:00 | 5 | 60.08 | 71 | 17:00 | 4 | 17294.51 | 0 | 0
Resource 1 | Sublap 1 | 2022-05-07 | 2022-05-07 05:00 | 6 | 59 | 71 | 17:00 | 4 | 17382.23 | 0 | 0
Resource 1 | Sublap 1 | 2022-05-07 | 2022-05-07 06:00 | 7 | 59 | 71 | 17:00 | 4 | 15816.45 | 0 | 0
Resource 1 | Sublap 1 | 2022-05-07 | 2022-05-07 07:00 | 8 | 59 | 71 | 17:00 | 4 | 11868.92 | 0 | 0
Resource 1 | Sublap 1 | 2022-05-07 | 2022-05-07 08:00 | 9 | 60.44 | 71 | 17:00 | 4 | 8870.259 | 0 | 0
Resource 1 | Sublap 1 | 2022-05-07 | 2022-05-07 09:00 | 10 | 63.5 | 71 | 17:00 | 4 | 7661.559 | 0 | 0
Resource 1 | Sublap 1 | 2022-05-07 | 2022-05-07 10:00 | 11 | 66.92 | 71 | 17:00 | 4 | 7058.292 | 0 | 0
Resource 1 | Sublap 1 | 2022-05-07 | 2022-05-07 11:00 | 12 | 69.08 | 71 | 17:00 | 4 | 6534.065 | 0 | 0
Resource 1 | Sublap 1 | 2022-05-07 | 2022-05-07 12:00 | 13 | 71.06 | 71 | 17:00 | 4 | 5469.66 | 0 | 0
Resource 1 | Sublap 1 | 2022-05-07 | 2022-05-07 13:00 | 14 | 69.98 | 71 | 17:00 | 4 | 5071.235 | 0 | 0
Resource 1 | Sublap 1 | 2022-05-07 | 2022-05-07 14:00 | 15 | 66.92 | 71 | 17:00 | 4 | 5032.08 | 0 | 0
Resource 1 | Sublap 1 | 2022-05-07 | 2022-05-07 15:00 | 16 | 69.08 | 71 | 17:00 | 4 | 5619.105 | 0 | 0
Resource 1 | Sublap 1 | 2022-05-07 | 2022-05-07 16:00 | 17 | 68 | 71 | 17:00 | 4 | 6168.521 | 0 | 0
Resource 1 | Sublap 1 | 2022-05-07 | 2022-05-07 17:00 | 18 | 66.02 | 71 | 17:00 | 4 | 9477.632 | 0 | 0
Resource 1 | Sublap 1 | 2022-05-07 | 2022-05-07 18:00 | 19 | 62.06 | 71 | 17:00 | 4 | 15492.38 | 0 | 0
Resource 1 | Sublap 1 | 2022-05-07 | 2022-05-07 19:00 | 20 | 60.53 | 71 | 17:00 | 4 | 20337.59 | 0 | 0
Resource 1 | Sublap 1 | 2022-05-07 | 2022-05-07 20:00 | 21 | 60.08 | 71 | 17:00 | 4 | 21290.26 | 0 | 0
Resource 1 | Sublap 1 | 2022-05-07 | 2022-05-07 21:00 | 22 | 60.08 | 71 | 17:00 | 4 | 20720.68 | 0 | 0
Resource 1 | Sublap 1 | 2022-05-07 | 2022-05-07 22:00 | 23 | 60.08 | 71 | 17:00 | 4 | 19343.05 | 0 | 0
Resource 1 | Sublap 1 | 2022-05-07 | 2022-05-07 23:00 | 24 | 60.08 | 71 | 17:00 | 4 | 17828.77 | 0 | 0
Resource 1 | Sublap 1 | 2022-05-08 | 2022-05-08 | 1 | 59 | 66 | 17:00 | 4 | 17306.93 | 0 | 0
Resource 1 | Sublap 1 | 2022-05-08 | 2022-05-08 01:00 | 2 | 57.92 | 66 | 17:00 | 4 | 16809.03 | 0 | 0
Resource 1 | Sublap 1 | 2022-05-08 | 2022-05-08 02:00 | 3 | 57.92 | 66 | 17:00 | 4 | 16357.76 | 0 | 0
Resource 1 | Sublap 1 | 2022-05-08 | 2022-05-08 03:00 | 4 | 57.47 | 66 | 17:00 | 4 | 16149.08 | 0 | 0
Resource 1 | Sublap 1 | 2022-05-08 | 2022-05-08 04:00 | 5 | 57.02 | 66 | 17:00 | 4 | 16206.15 | 0 | 0
Resource 1 | Sublap 1 | 2022-05-08 | 2022-05-08 05:00 | 6 | 57.02 | 66 | 17:00 | 4 | 16414.6 | 0 | 0
Resource 1 | Sublap 1 | 2022-05-08 | 2022-05-08 06:00 | 7 | 57.02 | 66 | 17:00 | 4 | 14755.76 | 0 | 0
Resource 1 | Sublap 1 | 2022-05-08 | 2022-05-08 07:00 | 8 | 57.02 | 66 | 17:00 | 4 | 10003.52 | 0 | 0
Resource 1 | Sublap 1 | 2022-05-08 | 2022-05-08 08:00 | 9 | 57.92 | 66 | 17:00 | 4 | 7141.012 | 0 | 0
Resource 1 | Sublap 1 | 2022-05-08 | 2022-05-08 09:00 | 10 | 59 | 66 | 17:00 | 4 | 4876.234 | 0 | 0
Resource 1 | Sublap 1 | 2022-05-08 | 2022-05-08 10:00 | 11 | 60.98 | 66 | 17:00 | 4 | 3917.723 | 0 | 0
Resource 1 | Sublap 1 | 2022-05-08 | 2022-05-08 11:00 | 12 | 62.06 | 66 | 17:00 | 4 | 3703.562 | 0 | 0
Resource 1 | Sublap 1 | 2022-05-08 | 2022-05-08 12:00 | 13 | 64.04 | 66 | 17:00 | 4 | 3969.602 | 0 | 0
Resource 1 | Sublap 1 | 2022-05-08 | 2022-05-08 13:00 | 14 | 66.02 | 66 | 17:00 | 4 | 3643.285 | 0 | 0
Resource 1 | Sublap 1 | 2022-05-08 | 2022-05-08 14:00 | 15 | 65.96 | 66 | 17:00 | 4 | 3988.355 | 0 | 0
Resource 1 | Sublap 1 | 2022-05-08 | 2022-05-08 15:00 | 16 | 64.04 | 66 | 17:00 | 4 | 3669.727 | 0 | 0
Resource 1 | Sublap 1 | 2022-05-08 | 2022-05-08 16:00 | 17 | 64.94 | 66 | 17:00 | 4 | 4596.375 | 0 | 0
Resource 1 | Sublap 1 | 2022-05-08 | 2022-05-08 17:00 | 18 | 62.51 | 66 | 17:00 | 4 | 7709.262 | 0 | 0
Resource 1 | Sublap 1 | 2022-05-08 | 2022-05-08 18:00 | 19 | 60.98 | 66 | 17:00 | 4 | 13389.08 | 0 | 0
Resource 1 | Sublap 1 | 2022-05-08 | 2022-05-08 19:00 | 20 | 57.92 | 66 | 17:00 | 4 | 18940.62 | 0 | 0
Resource 1 | Sublap 1 | 2022-05-08 | 2022-05-08 20:00 | 21 | 55.94 | 66 | 17:00 | 4 | 20526.71 | 0 | 0
Resource 1 | Sublap 1 | 2022-05-08 | 2022-05-08 21:00 | 22 | 55.94 | 66 | 17:00 | 4 | 20017.71 | 0 | 0
Resource 1 | Sublap 1 | 2022-05-08 | 2022-05-08 22:00 | 23 | 55.94 | 66 | 17:00 | 4 | 18496.1 | 0 | 0
Resource 1 | Sublap 1 | 2022-05-08 | 2022-05-08 23:00 | 24 | 55.94 | 66 | 17:00 | 4 | 17335.43 | 0 | 0
Resource 1 | Sublap 1 | 2022-05-09 | 2022-05-09 | 1 | 53.06 | 66 | 17:00 | 4 | 16835.2 | 0 | 0
Resource 1 | Sublap 1 | 2022-05-09 | 2022-05-09 01:00 | 2 | 53 | 66 | 17:00 | 4 | 16233.47 | 0 | 0
Resource 1 | Sublap 1 | 2022-05-09 | 2022-05-09 02:00 | 3 | 53.96 | 66 | 17:00 | 4 | 15753.19 | 0 | 0
Resource 1 | Sublap 1 | 2022-05-09 | 2022-05-09 03:00 | 4 | 55.04 | 66 | 17:00 | 4 | 15852.97 | 0 | 0
Resource 1 | Sublap 1 | 2022-05-09 | 2022-05-09 04:00 | 5 | 53.96 | 66 | 17:00 | 4 | 16510.84 | 0 | 0
Resource 1 | Sublap 1 | 2022-05-09 | 2022-05-09 05:00 | 6 | 54.32 | 66 | 17:00 | 4 | 18102.05 | 0 | 0
Resource 1 | Sublap 1 | 2022-05-09 | 2022-05-09 06:00 | 7 | 53.96 | 66 | 17:00 | 4 | 18028.65 | 0 | 0
Resource 1 | Sublap 1 | 2022-05-09 | 2022-05-09 07:00 | 8 | 55.04 | 66 | 17:00 | 4 | 13351.51 | 0 | 0
Resource 1 | Sublap 1 | 2022-05-09 | 2022-05-09 08:00 | 9 | 57.02 | 66 | 17:00 | 4 | 10113.37 | 0 | 0
Resource 1 | Sublap 1 | 2022-05-09 | 2022-05-09 09:00 | 10 | 57.56 | 66 | 17:00 | 4 | 9114.291 | 0 | 0
Resource 1 | Sublap 1 | 2022-05-09 | 2022-05-09 10:00 | 11 | 62.06 | 66 | 17:00 | 4 | 8739.818 | 0 | 0
Resource 1 | Sublap 1 | 2022-05-09 | 2022-05-09 11:00 | 12 | 62 | 66 | 17:00 | 4 | 8619.704 | 0 | 0
Resource 1 | Sublap 1 | 2022-05-09 | 2022-05-09 12:00 | 13 | 63.98 | 66 | 17:00 | 4 | 8034.994 | 0 | 0
Resource 1 | Sublap 1 | 2022-05-09 | 2022-05-09 13:00 | 14 | 64.94 | 66 | 17:00 | 4 | 7539.175 | 0 | 0
Resource 1 | Sublap 1 | 2022-05-09 | 2022-05-09 14:00 | 15 | 66.02 | 66 | 17:00 | 4 | 7068.458 | 0 | 0
Resource 1 | Sublap 1 | 2022-05-09 | 2022-05-09 15:00 | 16 | 66.02 | 66 | 17:00 | 4 | 7937.634 | 0 | 0
Resource 1 | Sublap 1 | 2022-05-09 | 2022-05-09 16:00 | 17 | 63.5 | 66 | 17:00 | 4 | 9176.941 | 0 | 0
Resource 1 | Sublap 1 | 2022-05-09 | 2022-05-09 17:00 | 18 | 62.06 | 66 | 17:00 | 4 | 12597.7 | 0 | 0
Resource 1 | Sublap 1 | 2022-05-09 | 2022-05-09 18:00 | 19 | 60.98 | 66 | 17:00 | 4 | 16222.92 | 0 | 0
Resource 1 | Sublap 1 | 2022-05-09 | 2022-05-09 19:00 | 20 | 57.92 | 66 | 17:00 | 4 | 21469.96 | 0 | 0
Resource 1 | Sublap 1 | 2022-05-09 | 2022-05-09 20:00 | 21 | 55.94 | 66 | 17:00 | 4 | 23323.27 | 0 | 0
Resource 1 | Sublap 1 | 2022-05-09 | 2022-05-09 21:00 | 22 | 55.04 | 66 | 17:00 | 4 | 23057.23 | 0 | 0
Resource 1 | Sublap 1 | 2022-05-09 | 2022-05-09 22:00 | 23 | 55.94 | 66 | 17:00 | 4 | 21776.93 | 0 | 0
Resource 1 | Sublap 1 | 2022-05-09 | 2022-05-09 23:00 | 24 | 53.96 | 66 | 17:00 | 4 | 20477.76 | 0 | 0
Resource 1 | Sublap 1 | 2022-05-10 | 2022-05-10 | 1 | 51.98 | 67 | 17:00 | 4 | 19627.41 | 0 | 0
Resource 1 | Sublap 1 | 2022-05-10 | 2022-05-10 01:00 | 2 | 46.94 | 67 | 17:00 | 4 | 18603.73 | 0 | 0
Resource 1 | Sublap 1 | 2022-05-10 | 2022-05-10 02:00 | 3 | 46.04 | 67 | 17:00 | 4 | 17743.66 | 0 | 0
Resource 1 | Sublap 1 | 2022-05-10 | 2022-05-10 03:00 | 4 | 46.04 | 67 | 17:00 | 4 | 17926.84 | 0 | 0
Resource 1 | Sublap 1 | 2022-05-10 | 2022-05-10 04:00 | 5 | 44.06 | 67 | 17:00 | 4 | 18388.9 | 0 | 0
Resource 1 | Sublap 1 | 2022-05-10 | 2022-05-10 05:00 | 6 | 46.04 | 67 | 17:00 | 4 | 19720.6 | 0 | 0
Resource 1 | Sublap 1 | 2022-05-10 | 2022-05-10 06:00 | 7 | 46.04 | 67 | 17:00 | 4 | 19222.86 | 0 | 0
Resource 1 | Sublap 1 | 2022-05-10 | 2022-05-10 07:00 | 8 | 51.98 | 67 | 17:00 | 4 | 14208.57 | 0 | 0
Resource 1 | Sublap 1 | 2022-05-10 | 2022-05-10 08:00 | 9 | 57.02 | 67 | 17:00 | 4 | 10117.89 | 0 | 0
Resource 1 | Sublap 1 | 2022-05-10 | 2022-05-10 09:00 | 10 | 57.92 | 67 | 17:00 | 4 | 8451.008 | 0 | 0
Resource 1 | Sublap 1 | 2022-05-10 | 2022-05-10 10:00 | 11 | 62.06 | 67 | 17:00 | 4 | 7909.804 | 0 | 0
Resource 1 | Sublap 1 | 2022-05-10 | 2022-05-10 11:00 | 12 | 66.02 | 67 | 17:00 | 4 | 7098.729 | 0 | 0
Resource 1 | Sublap 1 | 2022-05-10 | 2022-05-10 12:00 | 13 | 66.92 | 67 | 17:00 | 4 | 7545.376 | 0 | 0
Resource 1 | Sublap 1 | 2022-05-10 | 2022-05-10 13:00 | 14 | 66.92 | 67 | 17:00 | 4 | 6933.131 | 0 | 0
Resource 1 | Sublap 1 | 2022-05-10 | 2022-05-10 14:00 | 15 | 66.02 | 67 | 17:00 | 4 | 6798.692 | 0 | 0
Resource 1 | Sublap 1 | 2022-05-10 | 2022-05-10 15:00 | 16 | 66.02 | 67 | 17:00 | 4 | 6918.92 | 0 | 0
Resource 1 | Sublap 1 | 2022-05-10 | 2022-05-10 16:00 | 17 | 64.94 | 67 | 17:00 | 4 | 8277.775 | 0 | 0
Resource 1 | Sublap 1 | 2022-05-10 | 2022-05-10 17:00 | 18 | 62.96 | 67 | 17:00 | 4 | 10687.63 | 0 | 0
Resource 1 | Sublap 1 | 2022-05-10 | 2022-05-10 18:00 | 19 | 62.06 | 67 | 17:00 | 4 | 16461.85 | 0 | 0
Resource 1 | Sublap 1 | 2022-05-10 | 2022-05-10 19:00 | 20 | 60.08 | 67 | 17:00 | 4 | 21576.81 | 0 | 0
Resource 1 | Sublap 1 | 2022-05-10 | 2022-05-10 20:00 | 21 | 57.02 | 67 | 17:00 | 4 | 22753.31 | 0 | 0
Resource 1 | Sublap 1 | 2022-05-10 | 2022-05-10 21:00 | 22 | 55.94 | 67 | 17:00 | 4 | 22344.16 | 0 | 0
Resource 1 | Sublap 1 | 2022-05-10 | 2022-05-10 22:00 | 23 | 55.94 | 67 | 17:00 | 4 | 20516.09 | 0 | 0
Resource 1 | Sublap 1 | 2022-05-10 | 2022-05-10 23:00 | 24 | 53.96 | 67 | 17:00 | 4 | 19120.96 | 0 | 0
Resource 1 | Sublap 1 | 2022-05-11 | 2022-05-11 | 1 | 53.06 | 66 | 17:00 | 4 | 18233.87 | 0 | 0
Resource 1 | Sublap 1 | 2022-05-11 | 2022-05-11 01:00 | 2 | 49.64 | 66 | 17:00 | 4 | 17648.73 | 0 | 0
Resource 1 | Sublap 1 | 2022-05-11 | 2022-05-11 02:00 | 3 | 46.94 | 66 | 17:00 | 4 | 17189.39 | 0 | 0
Resource 1 | Sublap 1 | 2022-05-11 | 2022-05-11 03:00 | 4 | 44.06 | 66 | 17:00 | 4 | 17092.96 | 0 | 0
Resource 1 | Sublap 1 | 2022-05-11 | 2022-05-11 04:00 | 5 | 44.06 | 66 | 17:00 | 4 | 17797.42 | 0 | 0
Resource 1 | Sublap 1 | 2022-05-11 | 2022-05-11 05:00 | 6 | 42.98 | 66 | 17:00 | 4 | 19342.66 | 0 | 0
Resource 1 | Sublap 1 | 2022-05-11 | 2022-05-11 06:00 | 7 | 44 | 66 | 17:00 | 4 | 18944.85 | 0 | 0
Resource 1 | Sublap 1 | 2022-05-11 | 2022-05-11 07:00 | 8 | 50 | 66 | 17:00 | 4 | 13944.19 | 0 | 0
Resource 1 | Sublap 1 | 2022-05-11 | 2022-05-11 08:00 | 9 | 53.96 | 66 | 17:00 | 4 | 11941.54 | 0 | 0
Resource 1 | Sublap 1 | 2022-05-11 | 2022-05-11 09:00 | 10 | 57.02 | 66 | 17:00 | 4 | 10683.92 | 0 | 0
Resource 1 | Sublap 1 | 2022-05-11 | 2022-05-11 10:00 | 11 | 60.98 | 66 | 17:00 | 4 | 10148.69 | 0 | 0
Resource 1 | Sublap 1 | 2022-05-11 | 2022-05-11 11:00 | 12 | 64.04 | 66 | 17:00 | 4 | 8924.195 | 0 | 0
Resource 1 | Sublap 1 | 2022-05-11 | 2022-05-11 12:00 | 13 | 66.02 | 66 | 17:00 | 4 | 8571.245 | 0 | 0
Resource 1 | Sublap 1 | 2022-05-11 | 2022-05-11 13:00 | 14 | 64.94 | 66 | 17:00 | 4 | 8747.405 | 0 | 0
Resource 1 | Sublap 1 | 2022-05-11 | 2022-05-11 14:00 | 15 | 64.94 | 66 | 17:00 | 4 | 8326.272 | 0 | 0
Resource 1 | Sublap 1 | 2022-05-11 | 2022-05-11 15:00 | 16 | 64.94 | 66 | 17:00 | 4 | 8729.233 | 0 | 0
Resource 1 | Sublap 1 | 2022-05-11 | 2022-05-11 16:00 | 17 | 64.04 | 66 | 17:00 | 4 | 9254.736 | 0 | 0
Resource 1 | Sublap 1 | 2022-05-11 | 2022-05-11 17:00 | 18 | 62.06 | 66 | 17:00 | 4 | 10856.33 | 0 | 0
Resource 1 | Sublap 1 | 2022-05-11 | 2022-05-11 18:00 | 19 | 62.06 | 66 | 17:00 | 4 | 16302.44 | 0 | 0
Resource 1 | Sublap 1 | 2022-05-11 | 2022-05-11 19:00 | 20 | 60.08 | 66 | 17:00 | 4 | 22318.76 | 0 | 0
Resource 1 | Sublap 1 | 2022-05-11 | 2022-05-11 20:00 | 21 | 57.92 | 66 | 17:00 | 4 | 23653.27 | 0 | 0
Resource 1 | Sublap 1 | 2022-05-11 | 2022-05-11 21:00 | 22 | 57.02 | 66 | 17:00 | 4 | 22387.19 | 0 | 0
Resource 1 | Sublap 1 | 2022-05-11 | 2022-05-11 22:00 | 23 | 55.94 | 66 | 17:00 | 4 | 20399.88 | 0 | 0
Resource 1 | Sublap 1 | 2022-05-11 | 2022-05-11 23:00 | 24 | 55.04 | 66 | 17:00 | 4 | 19251.91 | 0 | 0
Resource 1 | Sublap 1 | 2022-05-12 | 2022-05-12 | 1 | 55.04 | 75 | 17:00 | 4 | 18707.44 | 0 | 0
Resource 1 | Sublap 1 | 2022-05-12 | 2022-05-12 01:00 | 2 | 51.98 | 75 | 17:00 | 4 | 18212.28 | 0 | 0
Resource 1 | Sublap 1 | 2022-05-12 | 2022-05-12 02:00 | 3 | 46.04 | 75 | 17:00 | 4 | 17695.51 | 0 | 0
Resource 1 | Sublap 1 | 2022-05-12 | 2022-05-12 03:00 | 4 | 48.02 | 75 | 17:00 | 4 | 17606.1 | 0 | 0
Resource 1 | Sublap 1 | 2022-05-12 | 2022-05-12 04:00 | 5 | 46.04 | 75 | 17:00 | 4 | 18030.74 | 0 | 0
Resource 1 | Sublap 1 | 2022-05-12 | 2022-05-12 05:00 | 6 | 44.96 | 75 | 17:00 | 4 | 19506.61 | 0 | 0
Resource 1 | Sublap 1 | 2022-05-12 | 2022-05-12 06:00 | 7 | 44.96 | 75 | 17:00 | 4 | 19571.8 | 0 | 0
Resource 1 | Sublap 1 | 2022-05-12 | 2022-05-12 07:00 | 8 | 51.98 | 75 | 17:00 | 4 | 14580.33 | 0 | 0
Resource 1 | Sublap 1 | 2022-05-12 | 2022-05-12 08:00 | 9 | 60.98 | 75 | 17:00 | 4 | 11426.61 | 0 | 0
Resource 1 | Sublap 1 | 2022-05-12 | 2022-05-12 09:00 | 10 | 66.92 | 75 | 17:00 | 4 | 10993.67 | 0 | 0
Resource 1 | Sublap 1 | 2022-05-12 | 2022-05-12 10:00 | 11 | 69.98 | 75 | 17:00 | 4 | 10093.89 | 0 | 0
Resource 1 | Sublap 1 | 2022-05-12 | 2022-05-12 11:00 | 12 | 75.02 | 75 | 17:00 | 4 | 9363.692 | 0 | 0
Resource 1 | Sublap 1 | 2022-05-12 | 2022-05-12 12:00 | 13 | 71.96 | 75 | 17:00 | 4 | 9692.444 | 0 | 0
Resource 1 | Sublap 1 | 2022-05-12 | 2022-05-12 13:00 | 14 | 71.06 | 75 | 17:00 | 4 | 9890.819 | 0 | 0
Resource 1 | Sublap 1 | 2022-05-12 | 2022-05-12 14:00 | 15 | 73.04 | 75 | 17:00 | 4 | 9962.246 | 0 | 0
Resource 1 | Sublap 1 | 2022-05-12 | 2022-05-12 15:00 | 16 | 73.04 | 75 | 17:00 | 4 | 10231.57 | 0 | 0
Resource 1 | Sublap 1 | 2022-05-12 | 2022-05-12 16:00 | 17 | 73.94 | 75 | 17:00 | 4 | 10600.31 | 0 | 0
Resource 1 | Sublap 1 | 2022-05-12 | 2022-05-12 17:00 | 18 | 75.02 | 75 | 17:00 | 4 | 12189.52 | 2.8181 | 0
Resource 1 | Sublap 1 | 2022-05-12 | 2022-05-12 18:00 | 19 | 71.06 | 75 | 17:00 | 4 | 17509.89 | 2.1042 | 0
Resource 1 | Sublap 1 | 2022-05-12 | 2022-05-12 19:00 | 20 | 68 | 75 | 17:00 | 4 | 22617.17 | 1.3996 | 0
Resource 1 | Sublap 1 | 2022-05-12 | 2022-05-12 20:00 | 21 | 64.04 | 75 | 17:00 | 4 | 23295.25 | 1.0158 | 0
Resource 1 | Sublap 1 | 2022-05-12 | 2022-05-12 21:00 | 22 | 62.06 | 75 | 17:00 | 4 | 22328.27 | 0 | 0
Resource 1 | Sublap 1 | 2022-05-12 | 2022-05-12 22:00 | 23 | 55.04 | 75 | 17:00 | 4 | 20880.26 | 0 | 0
Resource 1 | Sublap 1 | 2022-05-12 | 2022-05-12 23:00 | 24 | 53.06 | 75 | 17:00 | 4 | 19737.58 | 0 | 0
Resource 1 | Sublap 1 | 2022-05-13 | 2022-05-13 | 1 | 51.98 | 83 | 17:00 | 4 | 18443.9 | 0 | 0
Resource 1 | Sublap 1 | 2022-05-13 | 2022-05-13 01:00 | 2 | 51.08 | 83 | 17:00 | 4 | 17932.28 | 0 | 0
Resource 1 | Sublap 1 | 2022-05-13 | 2022-05-13 02:00 | 3 | 51.08 | 83 | 17:00 | 4 | 17778.91 | 0 | 0
Resource 1 | Sublap 1 | 2022-05-13 | 2022-05-13 03:00 | 4 | 51.98 | 83 | 17:00 | 4 | 17881.07 | 0 | 0
Resource 1 | Sublap 1 | 2022-05-13 | 2022-05-13 04:00 | 5 | 51.98 | 83 | 17:00 | 4 | 18378.63 | 0 | 0
Resource 1 | Sublap 1 | 2022-05-13 | 2022-05-13 05:00 | 6 | 51.98 | 83 | 17:00 | 4 | 19434.46 | 0 | 0
Resource 1 | Sublap 1 | 2022-05-13 | 2022-05-13 06:00 | 7 | 53.06 | 83 | 17:00 | 4 | 18621.13 | 0 | 0
Resource 1 | Sublap 1 | 2022-05-13 | 2022-05-13 07:00 | 8 | 57.92 | 83 | 17:00 | 4 | 13740.18 | 0 | 0
Resource 1 | Sublap 1 | 2022-05-13 | 2022-05-13 08:00 | 9 | 66.92 | 83 | 17:00 | 4 | 11014.41 | 0 | 0
Resource 1 | Sublap 1 | 2022-05-13 | 2022-05-13 09:00 | 10 | 73.94 | 83 | 17:00 | 4 | 9776.427 | 0 | 0
Resource 1 | Sublap 1 | 2022-05-13 | 2022-05-13 10:00 | 11 | 78.08 | 83 | 17:00 | 4 | 9120.643 | 0 | 0
Resource 1 | Sublap 1 | 2022-05-13 | 2022-05-13 11:00 | 12 | 82.94 | 83 | 17:00 | 4 | 8593.446 | 0 | 0
Resource 1 | Sublap 1 | 2022-05-13 | 2022-05-13 12:00 | 13 | 82.04 | 83 | 17:00 | 4 | 8853.556 | 0 | 0
Resource 1 | Sublap 1 | 2022-05-13 | 2022-05-13 13:00 | 14 | 80.96 | 83 | 17:00 | 4 | 9111.05 | 0 | 0
Resource 1 | Sublap 1 | 2022-05-13 | 2022-05-13 14:00 | 15 | 82.04 | 83 | 17:00 | 4 | 9990.146 | 0 | 0
Resource 1 | Sublap 1 | 2022-05-13 | 2022-05-13 15:00 | 16 | 82.04 | 83 | 17:00 | 4 | 11156.81 | 0 | 0
Resource 1 | Sublap 1 | 2022-05-13 | 2022-05-13 16:00 | 17 | 80.06 | 83 | 17:00 | 4 | 12169.66 | 0 | 0
Resource 1 | Sublap 1 | 2022-05-13 | 2022-05-13 17:00 | 18 | 77 | 83 | 17:00 | 4 | 14902.37 | 36.043 | 0
Resource 1 | Sublap 1 | 2022-05-13 | 2022-05-13 18:00 | 19 | 73.04 | 83 | 17:00 | 4 | 20289.15 | 21.6536 | 0
Resource 1 | Sublap 1 | 2022-05-13 | 2022-05-13 19:00 | 20 | 72.5 | 83 | 17:00 | 4 | 24746.81 | 14.3488 | 0
Resource 1 | Sublap 1 | 2022-05-13 | 2022-05-13 20:00 | 21 | 69.08 | 83 | 17:00 | 4 | 25177.08 | 10.3359 | 0
Resource 1 | Sublap 1 | 2022-05-13 | 2022-05-13 21:00 | 22 | 64.04 | 83 | 17:00 | 4 | 24360.68 | 0 | 0
Resource 1 | Sublap 1 | 2022-05-13 | 2022-05-13 22:00 | 23 | 60.08 | 83 | 17:00 | 4 | 22564.75 | 0 | 0
Resource 1 | Sublap 1 | 2022-05-13 | 2022-05-13 23:00 | 24 | 57.02 | 83 | 17:00 | 4 | 20837.59 | 0 | 0
Resource 1 | Sublap 1 | 2022-05-14 | 2022-05-14 | 1 | 57.02 | 86 | 17:00 | 4 | 19586.71 | 0 | 0
Resource 1 | Sublap 1 | 2022-05-14 | 2022-05-14 01:00 | 2 | 55.94 | 86 | 17:00 | 4 | 18755.75 | 0 | 0
Resource 1 | Sublap 1 | 2022-05-14 | 2022-05-14 02:00 | 3 | 57.02 | 86 | 17:00 | 4 | 18216.71 | 0 | 0
Resource 1 | Sublap 1 | 2022-05-14 | 2022-05-14 03:00 | 4 | 57.02 | 86 | 17:00 | 4 | 18076.52 | 0 | 0
Resource 1 | Sublap 1 | 2022-05-14 | 2022-05-14 04:00 | 5 | 57.02 | 86 | 17:00 | 4 | 18333.55 | 0 | 0
Resource 1 | Sublap 1 | 2022-05-14 | 2022-05-14 05:00 | 6 | 57.02 | 86 | 17:00 | 4 | 18586.41 | 0 | 0
Resource 1 | Sublap 1 | 2022-05-14 | 2022-05-14 06:00 | 7 | 57.02 | 86 | 17:00 | 4 | 16795.65 | 0 | 0
Resource 1 | Sublap 1 | 2022-05-14 | 2022-05-14 07:00 | 8 | 62.96 | 86 | 17:00 | 4 | 11932.4 | 0 | 0
Resource 1 | Sublap 1 | 2022-05-14 | 2022-05-14 08:00 | 9 | 73.94 | 86 | 17:00 | 4 | 9698.791 | 0 | 0
Resource 1 | Sublap 1 | 2022-05-14 | 2022-05-14 09:00 | 10 | 80.06 | 86 | 17:00 | 4 | 8912.797 | 0 | 0
Resource 1 | Sublap 1 | 2022-05-14 | 2022-05-14 10:00 | 11 | 82.94 | 86 | 17:00 | 4 | 8525.755 | 0 | 0
Resource 1 | Sublap 1 | 2022-05-14 | 2022-05-14 11:00 | 12 | 86 | 86 | 17:00 | 4 | 8194.569 | 0 | 0
Resource 1 | Sublap 1 | 2022-05-14 | 2022-05-14 12:00 | 13 | 86 | 86 | 17:00 | 4 | 8416.913 | 0 | 0
Resource 1 | Sublap 1 | 2022-05-14 | 2022-05-14 13:00 | 14 | 84.92 | 86 | 17:00 | 4 | 9368.358 | 0 | 0
Resource 1 | Sublap 1 | 2022-05-14 | 2022-05-14 14:00 | 15 | 82.94 | 86 | 17:00 | 4 | 10544.95 | 0 | 0
Resource 1 | Sublap 1 | 2022-05-14 | 2022-05-14 15:00 | 16 | 80.96 | 86 | 17:00 | 4 | 12366.21 | 0 | 0
Resource 1 | Sublap 1 | 2022-05-14 | 2022-05-14 16:00 | 17 | 82.04 | 86 | 17:00 | 4 | 14816.53 | 0 | 0
Resource 1 | Sublap 1 | 2022-05-14 | 2022-05-14 17:00 | 18 | 84.92 | 86 | 17:00 | 4 | 18066.84 | 33.8292 | 0
Resource 1 | Sublap 1 | 2022-05-14 | 2022-05-14 18:00 | 19 | 82.94 | 86 | 17:00 | 4 | 23468.15 | 20.6905 | 0
Resource 1 | Sublap 1 | 2022-05-14 | 2022-05-14 19:00 | 20 | 80.06 | 86 | 17:00 | 4 | 27396.76 | 12.7482 | 0
Resource 1 | Sublap 1 | 2022-05-14 | 2022-05-14 20:00 | 21 | 73.94 | 86 | 17:00 | 4 | 27437.22 | 9.1762 | 0
Resource 1 | Sublap 1 | 2022-05-14 | 2022-05-14 21:00 | 22 | 66.92 | 86 | 17:00 | 4 | 26309.93 | 0 | 0
Resource 1 | Sublap 1 | 2022-05-14 | 2022-05-14 22:00 | 23 | 62.06 | 86 | 17:00 | 4 | 24622.25 | 0 | 0
Resource 1 | Sublap 1 | 2022-05-14 | 2022-05-14 23:00 | 24 | 59 | 86 | 17:00 | 4 | 22836.82 | 0 | 0
Resource 1 | Sublap 1 | 2022-05-15 | 2022-05-15 | 1 | 57.02 | 79 | 17:00 | 4 | 21449.79 | 0 | 0
Resource 1 | Sublap 1 | 2022-05-15 | 2022-05-15 01:00 | 2 | 57.92 | 79 | 17:00 | 4 | 20366.21 | 0 | 0
Resource 1 | Sublap 1 | 2022-05-15 | 2022-05-15 02:00 | 3 | 55.04 | 79 | 17:00 | 4 | 19726.97 | 0 | 0
Resource 1 | Sublap 1 | 2022-05-15 | 2022-05-15 03:00 | 4 | 53.06 | 79 | 17:00 | 4 | 19208.69 | 0 | 0
Resource 1 | Sublap 1 | 2022-05-15 | 2022-05-15 04:00 | 5 | 53.96 | 79 | 17:00 | 4 | 18876.87 | 0 | 0
Resource 1 | Sublap 1 | 2022-05-15 | 2022-05-15 05:00 | 6 | 51.98 | 79 | 17:00 | 4 | 18775.16 | 0 | 0
Resource 1 | Sublap 1 | 2022-05-15 | 2022-05-15 06:00 | 7 | 53.06 | 79 | 17:00 | 4 | 16329.52 | 0 | 0
Resource 1 | Sublap 1 | 2022-05-15 | 2022-05-15 07:00 | 8 | 62.06 | 79 | 17:00 | 4 | 12045.58 | 0 | 0
Resource 1 | Sublap 1 | 2022-05-15 | 2022-05-15 08:00 | 9 | 68 | 79 | 17:00 | 4 | 9347.623 | 0 | 0
Resource 1 | Sublap 1 | 2022-05-15 | 2022-05-15 09:00 | 10 | 73.94 | 79 | 17:00 | 4 | 8263.515 | 0 | 0
Resource 1 | Sublap 1 | 2022-05-15 | 2022-05-15 10:00 | 11 | 78.98 | 79 | 17:00 | 4 | 8284.705 | 0 | 0
Resource 1 | Sublap 1 | 2022-05-15 | 2022-05-15 11:00 | 12 | 77 | 79 | 17:00 | 4 | 8252.102 | 0 | 0
Resource 1 | Sublap 1 | 2022-05-15 | 2022-05-15 12:00 | 13 | 75.02 | 79 | 17:00 | 4 | 8343.796 | 0 | 0
Resource 1 | Sublap 1 | 2022-05-15 | 2022-05-15 13:00 | 14 | 75.92 | 79 | 17:00 | 4 | 8453.159 | 0 | 0
Resource 1 | Sublap 1 | 2022-05-15 | 2022-05-15 14:00 | 15 | 75.92 | 79 | 17:00 | 4 | 9473.195 | 0 | 0
Resource 1 | Sublap 1 | 2022-05-15 | 2022-05-15 15:00 | 16 | 75.92 | 79 | 17:00 | 4 | 9299.699 | 0 | 0
Resource 1 | Sublap 1 | 2022-05-15 | 2022-05-15 16:00 | 17 | 75.02 | 79 | 17:00 | 4 | 11789.07 | 0 | 0
Resource 1 | Sublap 1 | 2022-05-15 | 2022-05-15 17:00 | 18 | 71.96 | 79 | 17:00 | 4 | 14402.42 | 14.123 | 0
Resource 1 | Sublap 1 | 2022-05-15 | 2022-05-15 18:00 | 19 | 66.92 | 79 | 17:00 | 4 | 19011.75 | 10.546 | 0
Resource 1 | Sublap 1 | 2022-05-15 | 2022-05-15 19:00 | 20 | 64.04 | 79 | 17:00 | 4 | 22738.9 | 7.0014 | 0
Resource 1 | Sublap 1 | 2022-05-15 | 2022-05-15 20:00 | 21 | 57.02 | 79 | 17:00 | 4 | 23134.06 | 5.0624 | 0
Resource 1 | Sublap 1 | 2022-05-15 | 2022-05-15 21:00 | 22 | 53.96 | 79 | 17:00 | 4 | 21954.76 | 0 | 0
Resource 1 | Sublap 1 | 2022-05-15 | 2022-05-15 22:00 | 23 | 53.96 | 79 | 17:00 | 4 | 20118.27 | 0 | 0
Resource 1 | Sublap 1 | 2022-05-15 | 2022-05-15 23:00 | 24 | 57.02 | 79 | 17:00 | 4 | 18469.93 | 0 | 0
Resource 1 | Sublap 1 | 2022-05-16 | 2022-05-16 | 1 | 57.02 | 72 | 17:00 | 4 | 17328.29 | 0 | 0
Resource 1 | Sublap 1 | 2022-05-16 | 2022-05-16 01:00 | 2 | 57.02 | 72 | 17:00 | 4 | 16599.43 | 0 | 0
Resource 1 | Sublap 1 | 2022-05-16 | 2022-05-16 02:00 | 3 | 55.94 | 72 | 17:00 | 4 | 16229.48 | 0 | 0
Resource 1 | Sublap 1 | 2022-05-16 | 2022-05-16 03:00 | 4 | 57.02 | 72 | 17:00 | 4 | 16076.14 | 0 | 0
Resource 1 | Sublap 1 | 2022-05-16 | 2022-05-16 04:00 | 5 | 57.02 | 72 | 17:00 | 4 | 16427.94 | 0 | 0
Resource 1 | Sublap 1 | 2022-05-16 | 2022-05-16 05:00 | 6 | 57.02 | 72 | 17:00 | 4 | 17535.36 | 0 | 0
Resource 1 | Sublap 1 | 2022-05-16 | 2022-05-16 06:00 | 7 | 57.02 | 72 | 17:00 | 4 | 16682.08 | 0 | 0
Resource 1 | Sublap 1 | 2022-05-16 | 2022-05-16 07:00 | 8 | 57.02 | 72 | 17:00 | 4 | 11714.28 | 0 | 0
Resource 1 | Sublap 1 | 2022-05-16 | 2022-05-16 08:00 | 9 | 59 | 72 | 17:00 | 4 | 8666.609 | 0 | 0
Resource 1 | Sublap 1 | 2022-05-16 | 2022-05-16 09:00 | 10 | 62.06 | 72 | 17:00 | 4 | 7140.642 | 0 | 0
Resource 1 | Sublap 1 | 2022-05-16 | 2022-05-16 10:00 | 11 | 64.94 | 72 | 17:00 | 4 | 6156.184 | 0 | 0
Resource 1 | Sublap 1 | 2022-05-16 | 2022-05-16 11:00 | 12 | 69.08 | 72 | 17:00 | 4 | 5833.649 | 0 | 0
Resource 1 | Sublap 1 | 2022-05-16 | 2022-05-16 12:00 | 13 | 71.96 | 72 | 17:00 | 4 | 5987.226 | 0 | 0
Resource 1 | Sublap 1 | 2022-05-16 | 2022-05-16 13:00 | 14 | 71.06 | 72 | 17:00 | 4 | 6375.195 | 0 | 0
Resource 1 | Sublap 1 | 2022-05-16 | 2022-05-16 14:00 | 15 | 71.06 | 72 | 17:00 | 4 | 6850.456 | 0 | 0
Resource 1 | Sublap 1 | 2022-05-16 | 2022-05-16 15:00 | 16 | 69.08 | 72 | 17:00 | 4 | 7733.12 | 0 | 0
Resource 1 | Sublap 1 | 2022-05-16 | 2022-05-16 16:00 | 17 | 68 | 72 | 17:00 | 4 | 9477.436 | 0 | 0
Resource 1 | Sublap 1 | 2022-05-16 | 2022-05-16 17:00 | 18 | 66.92 | 72 | 17:00 | 4 | 12676.61 | 0 | 0
Resource 1 | Sublap 1 | 2022-05-16 | 2022-05-16 18:00 | 19 | 64.04 | 72 | 17:00 | 4 | 18338.95 | 0 | 0
Resource 1 | Sublap 1 | 2022-05-16 | 2022-05-16 19:00 | 20 | 60.98 | 72 | 17:00 | 4 | 23318.09 | 0 | 0
Resource 1 | Sublap 1 | 2022-05-16 | 2022-05-16 20:00 | 21 | 57.92 | 72 | 17:00 | 4 | 24183.77 | 0 | 0
Resource 1 | Sublap 1 | 2022-05-16 | 2022-05-16 21:00 | 22 | 57.02 | 72 | 17:00 | 4 | 23083.41 | 0 | 0
Resource 1 | Sublap 1 | 2022-05-16 | 2022-05-16 22:00 | 23 | 57.47 | 72 | 17:00 | 4 | 21087.93 | 0 | 0
Resource 1 | Sublap 1 | 2022-05-16 | 2022-05-16 23:00 | 24 | 59 | 72 | 17:00 | 4 | 19298.96 | 0 | 0
Resource 1 | Sublap 1 | 2022-05-17 | 2022-05-17 | 1 | 57.92 | 68 | 17:00 | 4 | 18528.54 | 0 | 0
Resource 1 | Sublap 1 | 2022-05-17 | 2022-05-17 01:00 | 2 | 57.92 | 68 | 17:00 | 4 | 17934.05 | 0 | 0
Resource 1 | Sublap 1 | 2022-05-17 | 2022-05-17 02:00 | 3 | 57.92 | 68 | 17:00 | 4 | 17477.73 | 0 | 0
Resource 1 | Sublap 1 | 2022-05-17 | 2022-05-17 03:00 | 4 | 57.92 | 68 | 17:00 | 4 | 17148.74 | 0 | 0
Resource 1 | Sublap 1 | 2022-05-17 | 2022-05-17 04:00 | 5 | 57.92 | 68 | 17:00 | 4 | 17525.16 | 0 | 0
Resource 1 | Sublap 1 | 2022-05-17 | 2022-05-17 05:00 | 6 | 57.92 | 68 | 17:00 | 4 | 18580.11 | 0 | 0
Resource 1 | Sublap 1 | 2022-05-17 | 2022-05-17 06:00 | 7 | 57.56 | 68 | 17:00 | 4 | 17684.37 | 0 | 0
Resource 1 | Sublap 1 | 2022-05-17 | 2022-05-17 07:00 | 8 | 57.47 | 68 | 17:00 | 4 | 12847.93 | 0 | 0
Resource 1 | Sublap 1 | 2022-05-17 | 2022-05-17 08:00 | 9 | 57.02 | 68 | 17:00 | 4 | 9885.122 | 0 | 0
Resource 1 | Sublap 1 | 2022-05-17 | 2022-05-17 09:00 | 10 | 58.46 | 68 | 17:00 | 4 | 8811.099 | 0 | 0
Resource 1 | Sublap 1 | 2022-05-17 | 2022-05-17 10:00 | 11 | 60.08 | 68 | 17:00 | 4 | 7501.146 | 0 | 0
Resource 1 | Sublap 1 | 2022-05-17 | 2022-05-17 11:00 | 12 | 62.96 | 68 | 17:00 | 4 | 6290.146 | 0 | 0
Resource 1 | Sublap 1 | 2022-05-17 | 2022-05-17 12:00 | 13 | 66.02 | 68 | 17:00 | 4 | 6166.554 | 0 | 0
Resource 1 | Sublap 1 | 2022-05-17 | 2022-05-17 13:00 | 14 | 66.92 | 68 | 17:00 | 4 | 6312.96 | 0 | 0
Resource 1 | Sublap 1 | 2022-05-17 | 2022-05-17 14:00 | 15 | 66.92 | 68 | 17:00 | 4 | 6589.283 | 0 | 0
Resource 1 | Sublap 1 | 2022-05-17 | 2022-05-17 15:00 | 16 | 68 | 68 | 17:00 | 4 | 8045.114 | 0 | 0
Resource 1 | Sublap 1 | 2022-05-17 | 2022-05-17 16:00 | 17 | 66.02 | 68 | 17:00 | 4 | 9695.51 | 0 | 0
Resource 1 | Sublap 1 | 2022-05-17 | 2022-05-17 17:00 | 18 | 64.94 | 68 | 17:00 | 4 | 12358.25 | 0 | 0
Resource 1 | Sublap 1 | 2022-05-17 | 2022-05-17 18:00 | 19 | 62.06 | 68 | 17:00 | 4 | 18267.32 | 0 | 0
Resource 1 | Sublap 1 | 2022-05-17 | 2022-05-17 19:00 | 20 | 60.98 | 68 | 17:00 | 4 | 23268.82 | 0 | 0
Resource 1 | Sublap 1 | 2022-05-17 | 2022-05-17 20:00 | 21 | 57.02 | 68 | 17:00 | 4 | 24117.69 | 0 | 0
Resource 1 | Sublap 1 | 2022-05-17 | 2022-05-17 21:00 | 22 | 55.94 | 68 | 17:00 | 4 | 23334.84 | 0 | 0
Resource 1 | Sublap 1 | 2022-05-17 | 2022-05-17 22:00 | 23 | 56.48 | 68 | 17:00 | 4 | 21730.66 | 0 | 0
Resource 1 | Sublap 1 | 2022-05-17 | 2022-05-17 23:00 | 24 | 57.47 | 68 | 17:00 | 4 | 19844.83 | 0 | 0
Resource 1 | Sublap 1 | 2022-05-18 | 2022-05-18 | 1 | 57.92 | 69 | 17:00 | 4 | 18480.01 | 0 | 0
Resource 1 | Sublap 1 | 2022-05-18 | 2022-05-18 01:00 | 2 | 57.92 | 69 | 17:00 | 4 | 17677.68 | 0 | 0
Resource 1 | Sublap 1 | 2022-05-18 | 2022-05-18 02:00 | 3 | 57.02 | 69 | 17:00 | 4 | 17302 | 0 | 0
Resource 1 | Sublap 1 | 2022-05-18 | 2022-05-18 03:00 | 4 | 57.02 | 69 | 17:00 | 4 | 17242.43 | 0 | 0
Resource 1 | Sublap 1 | 2022-05-18 | 2022-05-18 04:00 | 5 | 57.02 | 69 | 17:00 | 4 | 17934.59 | 0 | 0
Resource 1 | Sublap 1 | 2022-05-18 | 2022-05-18 05:00 | 6 | 57.02 | 69 | 17:00 | 4 | 19278.13 | 0 | 0
Resource 1 | Sublap 1 | 2022-05-18 | 2022-05-18 06:00 | 7 | 57.02 | 69 | 17:00 | 4 | 18908.02 | 0 | 0
Resource 1 | Sublap 1 | 2022-05-18 | 2022-05-18 07:00 | 8 | 57.92 | 69 | 17:00 | 4 | 14651.45 | 0 | 0
Resource 1 | Sublap 1 | 2022-05-18 | 2022-05-18 08:00 | 9 | 58.46 | 69 | 17:00 | 4 | 12303.89 | 0 | 0
Resource 1 | Sublap 1 | 2022-05-18 | 2022-05-18 09:00 | 10 | 60.08 | 69 | 17:00 | 4 | 11133.54 | 0 | 0
Resource 1 | Sublap 1 | 2022-05-18 | 2022-05-18 10:00 | 11 | 63.5 | 69 | 17:00 | 4 | 10065.88 | 0 | 0
Resource 1 | Sublap 1 | 2022-05-18 | 2022-05-18 11:00 | 12 | 66.92 | 69 | 17:00 | 4 | 9815.673 | 0 | 0
Resource 1 | Sublap 1 | 2022-05-18 | 2022-05-18 12:00 | 13 | 69.08 | 69 | 17:00 | 4 | 10106.35 | 0 | 0
Resource 1 | Sublap 1 | 2022-05-18 | 2022-05-18 13:00 | 14 | 66.92 | 69 | 17:00 | 4 | 10998.87 | 0 | 0
Resource 1 | Sublap 1 | 2022-05-18 | 2022-05-18 14:00 | 15 | 66.92 | 69 | 17:00 | 4 | 11929.85 | 0 | 0
Resource 1 | Sublap 1 | 2022-05-18 | 2022-05-18 15:00 | 16 | 64.94 | 69 | 17:00 | 4 | 12687.87 | 0 | 0
Resource 1 | Sublap 1 | 2022-05-18 | 2022-05-18 16:00 | 17 | 66.92 | 69 | 17:00 | 4 | 14418.06 | 0 | 0
Resource 1 | Sublap 1 | 2022-05-18 | 2022-05-18 17:00 | 18 | 66.02 | 69 | 17:00 | 4 | 17325.7 | 0 | 0
Resource 1 | Sublap 1 | 2022-05-18 | 2022-05-18 18:00 | 19 | 64.04 | 69 | 17:00 | 4 | 22600.93 | 0 | 0
Resource 1 | Sublap 1 | 2022-05-18 | 2022-05-18 19:00 | 20 | 60.98 | 69 | 17:00 | 4 | 27050.02 | 0 | 0
Resource 1 | Sublap 1 | 2022-05-18 | 2022-05-18 20:00 | 21 | 57.92 | 69 | 17:00 | 4 | 27516.51 | 0 | 0
Resource 1 | Sublap 1 | 2022-05-18 | 2022-05-18 21:00 | 22 | 57.02 | 69 | 17:00 | 4 | 26193.28 | 0 | 0
Resource 1 | Sublap 1 | 2022-05-18 | 2022-05-18 22:00 | 23 | 55.94 | 69 | 17:00 | 4 | 24058.18 | 0 | 0
Resource 1 | Sublap 1 | 2022-05-18 | 2022-05-18 23:00 | 24 | 55.04 | 69 | 17:00 | 4 | 22118.1 | 0 | 0
Resource 1 | Sublap 1 | 2022-05-19 | 2022-05-19 | 1 | 55.04 | 70 | 17:00 | 4 | 20901.48 | 0 | 0
Resource 1 | Sublap 1 | 2022-05-19 | 2022-05-19 01:00 | 2 | 56.03 | 70 | 17:00 | 4 | 20245.81 | 0 | 0
Resource 1 | Sublap 1 | 2022-05-19 | 2022-05-19 02:00 | 3 | 57.02 | 70 | 17:00 | 4 | 19520.92 | 0 | 0
Resource 1 | Sublap 1 | 2022-05-19 | 2022-05-19 03:00 | 4 | 57.02 | 70 | 17:00 | 4 | 18957.99 | 0 | 0
Resource 1 | Sublap 1 | 2022-05-19 | 2022-05-19 04:00 | 5 | 57.02 | 70 | 17:00 | 4 | 19118.36 | 0 | 0
Resource 1 | Sublap 1 | 2022-05-19 | 2022-05-19 05:00 | 6 | 57.02 | 70 | 17:00 | 4 | 20015.41 | 0 | 0
Resource 1 | Sublap 1 | 2022-05-19 | 2022-05-19 06:00 | 7 | 57.02 | 70 | 17:00 | 4 | 19429.18 | 0 | 0
Resource 1 | Sublap 1 | 2022-05-19 | 2022-05-19 07:00 | 8 | 57.02 | 70 | 17:00 | 4 | 15127.93 | 0 | 0
Resource 1 | Sublap 1 | 2022-05-19 | 2022-05-19 08:00 | 9 | 57.47 | 70 | 17:00 | 4 | 13015.27 | 0 | 0
Resource 1 | Sublap 1 | 2022-05-19 | 2022-05-19 09:00 | 10 | 59 | 70 | 17:00 | 4 | 11553.96 | 0 | 0
Resource 1 | Sublap 1 | 2022-05-19 | 2022-05-19 10:00 | 11 | 62.06 | 70 | 17:00 | 4 | 10917.54 | 0 | 0
Resource 1 | Sublap 1 | 2022-05-19 | 2022-05-19 11:00 | 12 | 63.5 | 70 | 17:00 | 4 | 10426.52 | 0 | 0
Resource 1 | Sublap 1 | 2022-05-19 | 2022-05-19 12:00 | 13 | 66.47 | 70 | 17:00 | 4 | 10650.94 | 0 | 0
Resource 1 | Sublap 1 | 2022-05-19 | 2022-05-19 13:00 | 14 | 69.98 | 70 | 17:00 | 4 | 11194.87 | 0 | 0
Resource 1 | Sublap 1 | 2022-05-19 | 2022-05-19 14:00 | 15 | 69.08 | 70 | 17:00 | 4 | 10949.71 | 0 | 0
Resource 1 | Sublap 1 | 2022-05-19 | 2022-05-19 15:00 | 16 | 66.92 | 70 | 17:00 | 4 | 11562.31 | 0 | 0
Resource 1 | Sublap 1 | 2022-05-19 | 2022-05-19 16:00 | 17 | 64.94 | 70 | 17:00 | 4 | 12840.41 | 0 | 0
Resource 1 | Sublap 1 | 2022-05-19 | 2022-05-19 17:00 | 18 | 60.98 | 70 | 17:00 | 4 | 15663.47 | 0 | 0
Resource 1 | Sublap 1 | 2022-05-19 | 2022-05-19 18:00 | 19 | 60.08 | 70 | 17:00 | 4 | 21039.94 | 0 | 0
Resource 1 | Sublap 1 | 2022-05-19 | 2022-05-19 19:00 | 20 | 59.54 | 70 | 17:00 | 4 | 25878.05 | 0 | 0
Resource 1 | Sublap 1 | 2022-05-19 | 2022-05-19 20:00 | 21 | 59 | 70 | 17:00 | 4 | 26495.77 | 0 | 0
Resource 1 | Sublap 1 | 2022-05-19 | 2022-05-19 21:00 | 22 | 59 | 70 | 17:00 | 4 | 25605.83 | 0 | 0
Resource 1 | Sublap 1 | 2022-05-19 | 2022-05-19 22:00 | 23 | 57.92 | 70 | 17:00 | 4 | 23801.1 | 0 | 0
Resource 1 | Sublap 1 | 2022-05-19 | 2022-05-19 23:00 | 24 | 57.92 | 70 | 17:00 | 4 | 21973.99 | 0 | 0
Resource 1 | Sublap 1 | 2022-05-20 | 2022-05-20 | 1 | 57.92 | 66 | 17:00 | 4 | 20668.21 | 0 | 0
Resource 1 | Sublap 1 | 2022-05-20 | 2022-05-20 01:00 | 2 | 57.92 | 66 | 17:00 | 4 | 19960.03 | 0 | 0
Resource 1 | Sublap 1 | 2022-05-20 | 2022-05-20 02:00 | 3 | 57.35 | 66 | 17:00 | 4 | 18869.92 | 0 | 0
Resource 1 | Sublap 1 | 2022-05-20 | 2022-05-20 03:00 | 4 | 56.75 | 66 | 17:00 | 4 | 18252.99 | 0 | 0
Resource 1 | Sublap 1 | 2022-05-20 | 2022-05-20 04:00 | 5 | 57.02 | 66 | 17:00 | 4 | 18184.31 | 0 | 0
Resource 1 | Sublap 1 | 2022-05-20 | 2022-05-20 05:00 | 6 | 55.94 | 66 | 17:00 | 4 | 18843.05 | 0 | 0
Resource 1 | Sublap 1 | 2022-05-20 | 2022-05-20 06:00 | 7 | 57.02 | 66 | 17:00 | 4 | 17721.69 | 0 | 0
Resource 1 | Sublap 1 | 2022-05-20 | 2022-05-20 07:00 | 8 | 56.48 | 66 | 17:00 | 4 | 13612.11 | 0 | 0
Resource 1 | Sublap 1 | 2022-05-20 | 2022-05-20 08:00 | 9 | 56.48 | 66 | 17:00 | 4 | 11958.03 | 0 | 0
Resource 1 | Sublap 1 | 2022-05-20 | 2022-05-20 09:00 | 10 | 57.47 | 66 | 17:00 | 4 | 10302.61 | 0 | 0
Resource 1 | Sublap 1 | 2022-05-20 | 2022-05-20 10:00 | 11 | 62.06 | 66 | 17:00 | 4 | 8978.074 | 0 | 0
Resource 1 | Sublap 1 | 2022-05-20 | 2022-05-20 11:00 | 12 | 63.5 | 66 | 17:00 | 4 | 8132.186 | 0 | 0
Resource 1 | Sublap 1 | 2022-05-20 | 2022-05-20 12:00 | 13 | 64.04 | 66 | 17:00 | 4 | 7913.083 | 0 | 0
Resource 1 | Sublap 1 | 2022-05-20 | 2022-05-20 13:00 | 14 | 64.64 | 66 | 17:00 | 4 | 7751.77 | 0 | 0
Resource 1 | Sublap 1 | 2022-05-20 | 2022-05-20 14:00 | 15 | 64.94 | 66 | 17:00 | 4 | 7641.203 | 0 | 0
Resource 1 | Sublap 1 | 2022-05-20 | 2022-05-20 15:00 | 16 | 66.02 | 66 | 17:00 | 4 | 8394.863 | 0 | 0
Resource 1 | Sublap 1 | 2022-05-20 | 2022-05-20 16:00 | 17 | 64.94 | 66 | 17:00 | 4 | 9613.499 | 0 | 0
Resource 1 | Sublap 1 | 2022-05-20 | 2022-05-20 17:00 | 18 | 63.5 | 66 | 17:00 | 4 | 11911.35 | 0 | 0
Resource 1 | Sublap 1 | 2022-05-20 | 2022-05-20 18:00 | 19 | 60.98 | 66 | 17:00 | 4 | 17095.65 | 0 | 0
Resource 1 | Sublap 1 | 2022-05-20 | 2022-05-20 19:00 | 20 | 60.755 | 66 | 17:00 | 4 | 22243.56 | 0 | 0
Resource 1 | Sublap 1 | 2022-05-20 | 2022-05-20 20:00 | 21 | 59.72 | 66 | 17:00 | 4 | 23367.25 | 0 | 0
Resource 1 | Sublap 1 | 2022-05-20 | 2022-05-20 21:00 | 22 | 59 | 66 | 17:00 | 4 | 22682.16 | 0 | 0
Resource 1 | Sublap 1 | 2022-05-20 | 2022-05-20 22:00 | 23 | 58.46 | 66 | 17:00 | 4 | 21404.7 | 0 | 0
Resource 1 | Sublap 1 | 2022-05-20 | 2022-05-20 23:00 | 24 | 57.92 | 66 | 17:00 | 4 | 20262.38 | 0 | 0
Resource 1 | Sublap 1 | 2022-05-21 | 2022-05-21 | 1 | 57.92 | 65 | 17:00 | 4 | 19296.19 | 0 | 0
Resource 1 | Sublap 1 | 2022-05-21 | 2022-05-21 01:00 | 2 | 57.92 | 65 | 17:00 | 4 | 18850.51 | 0 | 0
Resource 1 | Sublap 1 | 2022-05-21 | 2022-05-21 02:00 | 3 | 57.92 | 65 | 17:00 | 4 | 18628.23 | 0 | 0
Resource 1 | Sublap 1 | 2022-05-21 | 2022-05-21 03:00 | 4 | 57.92 | 65 | 17:00 | 4 | 18622.98 | 0 | 0
Resource 1 | Sublap 1 | 2022-05-21 | 2022-05-21 04:00 | 5 | 57.92 | 65 | 17:00 | 4 | 19219.06 | 0 | 0
Resource 1 | Sublap 1 | 2022-05-21 | 2022-05-21 05:00 | 6 | 57.92 | 65 | 17:00 | 4 | 19577.59 | 0 | 0
Resource 1 | Sublap 1 | 2022-05-21 | 2022-05-21 06:00 | 7 | 57.92 | 65 | 17:00 | 4 | 18327.24 | 0 | 0
Resource 1 | Sublap 1 | 2022-05-21 | 2022-05-21 07:00 | 8 | 58.46 | 65 | 17:00 | 4 | 13338.32 | 0 | 0
Resource 1 | Sublap 1 | 2022-05-21 | 2022-05-21 08:00 | 9 | 59 | 65 | 17:00 | 4 | 10346.62 | 0 | 0
Resource 1 | Sublap 1 | 2022-05-21 | 2022-05-21 09:00 | 10 | 59.54 | 65 | 17:00 | 4 | 9345.4 | 0 | 0
Resource 1 | Sublap 1 | 2022-05-21 | 2022-05-21 10:00 | 11 | 60.53 | 65 | 17:00 | 4 | 8666.03 | 0 | 0
Resource 1 | Sublap 1 | 2022-05-21 | 2022-05-21 11:00 | 12 | 62.06 | 65 | 17:00 | 4 | 8062.758 | 0 | 0
Resource 1 | Sublap 1 | 2022-05-21 | 2022-05-21 12:00 | 13 | 62.06 | 65 | 17:00 | 4 | 7995.389 | 0 | 0
Resource 1 | Sublap 1 | 2022-05-21 | 2022-05-21 13:00 | 14 | 64.94 | 65 | 17:00 | 4 | 7819.085 | 0 | 0
Resource 1 | Sublap 1 | 2022-05-21 | 2022-05-21 14:00 | 15 | 64.94 | 65 | 17:00 | 4 | 8083.992 | 0 | 0
Resource 1 | Sublap 1 | 2022-05-21 | 2022-05-21 15:00 | 16 | 62.06 | 65 | 17:00 | 4 | 9028.114 | 0 | 0
Resource 1 | Sublap 1 | 2022-05-21 | 2022-05-21 16:00 | 17 | 62.06 | 65 | 17:00 | 4 | 10095.85 | 0 | 0
Resource 1 | Sublap 1 | 2022-05-21 | 2022-05-21 17:00 | 18 | 62.06 | 65 | 17:00 | 4 | 11721.91 | 0 | 0
Resource 1 | Sublap 1 | 2022-05-21 | 2022-05-21 18:00 | 19 | 60.08 | 65 | 17:00 | 4 | 16242.68 | 0 | 0
Resource 1 | Sublap 1 | 2022-05-21 | 2022-05-21 19:00 | 20 | 60.08 | 65 | 17:00 | 4 | 21890.15 | 0 | 0
Resource 1 | Sublap 1 | 2022-05-21 | 2022-05-21 20:00 | 21 | 59 | 65 | 17:00 | 4 | 22964.67 | 0 | 0
Resource 1 | Sublap 1 | 2022-05-21 | 2022-05-21 21:00 | 22 | 59 | 65 | 17:00 | 4 | 22481.01 | 0 | 0
Resource 1 | Sublap 1 | 2022-05-21 | 2022-05-21 22:00 | 23 | 59 | 65 | 17:00 | 4 | 20979.69 | 0 | 0
Resource 1 | Sublap 1 | 2022-05-21 | 2022-05-21 23:00 | 24 | 59 | 65 | 17:00 | 4 | 19684.29 | 0 | 0
Resource 1 | Sublap 1 | 2022-05-22 | 2022-05-22 | 1 | 58.01 | 68 | 17:00 | 4 | 18795.33 | 0 | 0
Resource 1 | Sublap 1 | 2022-05-22 | 2022-05-22 01:00 | 2 | 53.06 | 68 | 17:00 | 4 | 18271.85 | 0 | 0
Resource 1 | Sublap 1 | 2022-05-22 | 2022-05-22 02:00 | 3 | 53.06 | 68 | 17:00 | 4 | 17676.04 | 0 | 0
Resource 1 | Sublap 1 | 2022-05-22 | 2022-05-22 03:00 | 4 | 55.04 | 68 | 17:00 | 4 | 17373.04 | 0 | 0
Resource 1 | Sublap 1 | 2022-05-22 | 2022-05-22 04:00 | 5 | 56.48 | 68 | 17:00 | 4 | 17430.54 | 0 | 0
Resource 1 | Sublap 1 | 2022-05-22 | 2022-05-22 05:00 | 6 | 55.94 | 68 | 17:00 | 4 | 17473.96 | 0 | 0
Resource 1 | Sublap 1 | 2022-05-22 | 2022-05-22 06:00 | 7 | 55.94 | 68 | 17:00 | 4 | 15806.45 | 0 | 0
Resource 1 | Sublap 1 | 2022-05-22 | 2022-05-22 07:00 | 8 | 57.26 | 68 | 17:00 | 4 | 11447.41 | 0 | 0
Resource 1 | Sublap 1 | 2022-05-22 | 2022-05-22 08:00 | 9 | 60.08 | 68 | 17:00 | 4 | 9454.343 | 0 | 0
Resource 1 | Sublap 1 | 2022-05-22 | 2022-05-22 09:00 | 10 | 62.06 | 68 | 17:00 | 4 | 8172.572 | 0 | 0
Resource 1 | Sublap 1 | 2022-05-22 | 2022-05-22 10:00 | 11 | 62.96 | 68 | 17:00 | 4 | 7186.973 | 0 | 0
Resource 1 | Sublap 1 | 2022-05-22 | 2022-05-22 11:00 | 12 | 65.66 | 68 | 17:00 | 4 | 6272.188 | 0 | 0
Resource 1 | Sublap 1 | 2022-05-22 | 2022-05-22 12:00 | 13 | 66.92 | 68 | 17:00 | 4 | 6149.151 | 0 | 0
Resource 1 | Sublap 1 | 2022-05-22 | 2022-05-22 13:00 | 14 | 68 | 68 | 17:00 | 4 | 6214.886 | 0 | 0
Resource 1 | Sublap 1 | 2022-05-22 | 2022-05-22 14:00 | 15 | 66.92 | 68 | 17:00 | 4 | 6656.736 | 0 | 0
Resource 1 | Sublap 1 | 2022-05-22 | 2022-05-22 15:00 | 16 | 63.68 | 68 | 17:00 | 4 | 7998.549 | 0 | 0
Resource 1 | Sublap 1 | 2022-05-22 | 2022-05-22 16:00 | 17 | 60.98 | 68 | 17:00 | 4 | 9372.294 | 0 | 0
Resource 1 | Sublap 1 | 2022-05-22 | 2022-05-22 17:00 | 18 | 60.08 | 68 | 17:00 | 4 | 11818.02 | 0 | 0
Resource 1 | Sublap 1 | 2022-05-22 | 2022-05-22 18:00 | 19 | 60.98 | 68 | 17:00 | 4 | 17569.89 | 0 | 0
Resource 1 | Sublap 1 | 2022-05-22 | 2022-05-22 19:00 | 20 | 59 | 68 | 17:00 | 4 | 22666.35 | 0 | 0
Resource 1 | Sublap 1 | 2022-05-22 | 2022-05-22 20:00 | 21 | 57.92 | 68 | 17:00 | 4 | 23460.69 | 0 | 0
Resource 1 | Sublap 1 | 2022-05-22 | 2022-05-22 21:00 | 22 | 57.92 | 68 | 17:00 | 4 | 22272.15 | 0 | 0
Resource 1 | Sublap 1 | 2022-05-22 | 2022-05-22 22:00 | 23 | 57.92 | 68 | 17:00 | 4 | 20760.36 | 0 | 0
Resource 1 | Sublap 1 | 2022-05-22 | 2022-05-22 23:00 | 24 | 57.92 | 68 | 17:00 | 4 | 19073.51 | 0 | 0
Resource 1 | Sublap 1 | 2022-05-23 | 2022-05-23 | 1 | 57.92 | 67 | 17:00 | 4 | 17696.5 | 0 | 0
Resource 1 | Sublap 1 | 2022-05-23 | 2022-05-23 01:00 | 2 | 55.94 | 67 | 17:00 | 4 | 17293.55 | 0 | 0
Resource 1 | Sublap 1 | 2022-05-23 | 2022-05-23 02:00 | 3 | 57.47 | 67 | 17:00 | 4 | 16902.63 | 0 | 0
Resource 1 | Sublap 1 | 2022-05-23 | 2022-05-23 03:00 | 4 | 57.47 | 67 | 17:00 | 4 | 16918.06 | 0 | 0
Resource 1 | Sublap 1 | 2022-05-23 | 2022-05-23 04:00 | 5 | 57.02 | 67 | 17:00 | 4 | 17510.48 | 0 | 0
Resource 1 | Sublap 1 | 2022-05-23 | 2022-05-23 05:00 | 6 | 57.02 | 67 | 17:00 | 4 | 18711.83 | 0 | 0
Resource 1 | Sublap 1 | 2022-05-23 | 2022-05-23 06:00 | 7 | 57.02 | 67 | 17:00 | 4 | 18187.42 | 0 | 0
Resource 1 | Sublap 1 | 2022-05-23 | 2022-05-23 07:00 | 8 | 57.02 | 67 | 17:00 | 4 | 14369.57 | 0 | 0
Resource 1 | Sublap 1 | 2022-05-23 | 2022-05-23 08:00 | 9 | 57.02 | 67 | 17:00 | 4 | 12871.02 | 0 | 0
Resource 1 | Sublap 1 | 2022-05-23 | 2022-05-23 09:00 | 10 | 57.92 | 67 | 17:00 | 4 | 11877.31 | 0 | 0
Resource 1 | Sublap 1 | 2022-05-23 | 2022-05-23 10:00 | 11 | 58.46 | 67 | 17:00 | 4 | 10988.91 | 0 | 0
Resource 1 | Sublap 1 | 2022-05-23 | 2022-05-23 11:00 | 12 | 60.98 | 67 | 17:00 | 4 | 10593.29 | 0 | 0
Resource 1 | Sublap 1 | 2022-05-23 | 2022-05-23 12:00 | 13 | 62.51 | 67 | 17:00 | 4 | 10158.56 | 0 | 0
Resource 1 | Sublap 1 | 2022-05-23 | 2022-05-23 13:00 | 14 | 64.94 | 67 | 17:00 | 4 | 10517.6 | 0 | 0
Resource 1 | Sublap 1 | 2022-05-23 | 2022-05-23 14:00 | 15 | 66.02 | 67 | 17:00 | 4 | 10722.69 | 0 | 0
Resource 1 | Sublap 1 | 2022-05-23 | 2022-05-23 15:00 | 16 | 66.92 | 67 | 17:00 | 4 | 11782.67 | 0 | 0
Resource 1 | Sublap 1 | 2022-05-23 | 2022-05-23 16:00 | 17 | 64.94 | 67 | 17:00 | 4 | 13366.94 | 0 | 0
Resource 1 | Sublap 1 | 2022-05-23 | 2022-05-23 17:00 | 18 | 64.04 | 67 | 17:00 | 4 | 15926.09 | 0 | 0
Resource 1 | Sublap 1 | 2022-05-23 | 2022-05-23 18:00 | 19 | 62.06 | 67 | 17:00 | 4 | 20916.72 | 0 | 0
Resource 1 | Sublap 1 | 2022-05-23 | 2022-05-23 19:00 | 20 | 60.08 | 67 | 17:00 | 4 | 25523.17 | 0 | 0
Resource 1 | Sublap 1 | 2022-05-23 | 2022-05-23 20:00 | 21 | 58.46 | 67 | 17:00 | 4 | 26192.24 | 0 | 0
Resource 1 | Sublap 1 | 2022-05-23 | 2022-05-23 21:00 | 22 | 57.92 | 67 | 17:00 | 4 | 25362.05 | 0 | 0
Resource 1 | Sublap 1 | 2022-05-23 | 2022-05-23 22:00 | 23 | 57.92 | 67 | 17:00 | 4 | 23605.19 | 0 | 0
Resource 1 | Sublap 1 | 2022-05-23 | 2022-05-23 23:00 | 24 | 57.92 | 67 | 17:00 | 4 | 21787.45 | 0 | 0
Resource 1 | Sublap 1 | 2022-05-24 | 2022-05-24 | 1 | 57.92 | 68 | 17:00 | 4 | 20636.36 | 0 | 0
Resource 1 | Sublap 1 | 2022-05-24 | 2022-05-24 01:00 | 2 | 57.92 | 68 | 17:00 | 4 | 20117.63 | 0 | 0
Resource 1 | Sublap 1 | 2022-05-24 | 2022-05-24 02:00 | 3 | 57.92 | 68 | 17:00 | 4 | 20139.27 | 0 | 0
Resource 1 | Sublap 1 | 2022-05-24 | 2022-05-24 03:00 | 4 | 57.02 | 68 | 17:00 | 4 | 19999.34 | 0 | 0
Resource 1 | Sublap 1 | 2022-05-24 | 2022-05-24 04:00 | 5 | 57.02 | 68 | 17:00 | 4 | 20689.27 | 0 | 0
Resource 1 | Sublap 1 | 2022-05-24 | 2022-05-24 05:00 | 6 | 57.02 | 68 | 17:00 | 4 | 21761.19 | 0 | 0
Resource 1 | Sublap 1 | 2022-05-24 | 2022-05-24 06:00 | 7 | 57.02 | 68 | 17:00 | 4 | 21275.44 | 0 | 0
Resource 1 | Sublap 1 | 2022-05-24 | 2022-05-24 07:00 | 8 | 57.02 | 68 | 17:00 | 4 | 16690.07 | 0 | 0
Resource 1 | Sublap 1 | 2022-05-24 | 2022-05-24 08:00 | 9 | 57.92 | 68 | 17:00 | 4 | 13675.17 | 0 | 0
Resource 1 | Sublap 1 | 2022-05-24 | 2022-05-24 09:00 | 10 | 60.08 | 68 | 17:00 | 4 | 12553.98 | 0 | 0
Resource 1 | Sublap 1 | 2022-05-24 | 2022-05-24 10:00 | 11 | 63.5 | 68 | 17:00 | 4 | 11813 | 0 | 0
Resource 1 | Sublap 1 | 2022-05-24 | 2022-05-24 11:00 | 12 | 64.94 | 68 | 17:00 | 4 | 11722.2 | 0 | 0
Resource 1 | Sublap 1 | 2022-05-24 | 2022-05-24 12:00 | 13 | 66.92 | 68 | 17:00 | 4 | 12649.65 | 0 | 0
Resource 1 | Sublap 1 | 2022-05-24 | 2022-05-24 13:00 | 14 | 68 | 68 | 17:00 | 4 | 13740.43 | 0 | 0
Resource 1 | Sublap 1 | 2022-05-24 | 2022-05-24 14:00 | 15 | 66.92 | 68 | 17:00 | 4 | 15405.56 | 0 | 0
Resource 1 | Sublap 1 | 2022-05-24 | 2022-05-24 15:00 | 16 | 66.92 | 68 | 17:00 | 4 | 17293.49 | 0 | 0
Resource 1 | Sublap 1 | 2022-05-24 | 2022-05-24 16:00 | 17 | 66.92 | 68 | 17:00 | 4 | 19214.52 | 0 | 0
Resource 1 | Sublap 1 | 2022-05-24 | 2022-05-24 17:00 | 18 | 66.02 | 68 | 17:00 | 4 | 21576.71 | 0 | 0
Resource 1 | Sublap 1 | 2022-05-24 | 2022-05-24 18:00 | 19 | 64.04 | 68 | 17:00 | 4 | 26121.11 | 0 | 0
Resource 1 | Sublap 1 | 2022-05-24 | 2022-05-24 19:00 | 20 | 62.06 | 68 | 17:00 | 4 | 30467.62 | 0 | 0
Resource 1 | Sublap 1 | 2022-05-24 | 2022-05-24 20:00 | 21 | 59 | 68 | 17:00 | 4 | 30830.04 | 0 | 0
Resource 1 | Sublap 1 | 2022-05-24 | 2022-05-24 21:00 | 22 | 57.92 | 68 | 17:00 | 4 | 29233.59 | 0 | 0
Resource 1 | Sublap 1 | 2022-05-24 | 2022-05-24 22:00 | 23 | 57.02 | 68 | 17:00 | 4 | 26979.2 | 0 | 0
Resource 1 | Sublap 1 | 2022-05-24 | 2022-05-24 23:00 | 24 | 57.02 | 68 | 17:00 | 4 | 24762.42 | 0 | 0
Resource 1 | Sublap 1 | 2022-05-25 | 2022-05-25 | 1 | 55.94 | 71 | 17:00 | 4 | 23004.4 | 0 | 0
Resource 1 | Sublap 1 | 2022-05-25 | 2022-05-25 01:00 | 2 | 55.94 | 71 | 17:00 | 4 | 21904.91 | 0 | 0
Resource 1 | Sublap 1 | 2022-05-25 | 2022-05-25 02:00 | 3 | 55.04 | 71 | 17:00 | 4 | 21127.02 | 0 | 0
Resource 1 | Sublap 1 | 2022-05-25 | 2022-05-25 03:00 | 4 | 55.04 | 71 | 17:00 | 4 | 21009.45 | 0 | 0
Resource 1 | Sublap 1 | 2022-05-25 | 2022-05-25 04:00 | 5 | 51.98 | 71 | 17:00 | 4 | 21568.71 | 0 | 0
Resource 1 | Sublap 1 | 2022-05-25 | 2022-05-25 05:00 | 6 | 51.98 | 71 | 17:00 | 4 | 22604.51 | 0 | 0
Resource 1 | Sublap 1 | 2022-05-25 | 2022-05-25 06:00 | 7 | 51.98 | 71 | 17:00 | 4 | 21791.99 | 0 | 0
Resource 1 | Sublap 1 | 2022-05-25 | 2022-05-25 07:00 | 8 | 57.92 | 71 | 17:00 | 4 | 17994.89 | 0 | 0
Resource 1 | Sublap 1 | 2022-05-25 | 2022-05-25 08:00 | 9 | 60.98 | 71 | 17:00 | 4 | 15901.48 | 0 | 0
Resource 1 | Sublap 1 | 2022-05-25 | 2022-05-25 09:00 | 10 | 64.04 | 71 | 17:00 | 4 | 14982.03 | 0 | 0
Resource 1 | Sublap 1 | 2022-05-25 | 2022-05-25 10:00 | 11 | 64.94 | 71 | 17:00 | 4 | 14524.83 | 0 | 0
Resource 1 | Sublap 1 | 2022-05-25 | 2022-05-25 11:00 | 12 | 66.02 | 71 | 17:00 | 4 | 14745.37 | 0 | 0
Resource 1 | Sublap 1 | 2022-05-25 | 2022-05-25 12:00 | 13 | 66.92 | 71 | 17:00 | 4 | 15755.91 | 0 | 0
Resource 1 | Sublap 1 | 2022-05-25 | 2022-05-25 13:00 | 14 | 68 | 71 | 17:00 | 4 | 17187.89 | 0 | 0
Resource 1 | Sublap 1 | 2022-05-25 | 2022-05-25 14:00 | 15 | 66.92 | 71 | 17:00 | 4 | 18583.87 | 0 | 0
Resource 1 | Sublap 1 | 2022-05-25 | 2022-05-25 15:00 | 16 | 69.98 | 71 | 17:00 | 4 | 20024.48 | 0 | 0
Resource 1 | Sublap 1 | 2022-05-25 | 2022-05-25 16:00 | 17 | 71.06 | 71 | 17:00 | 4 | 20984.13 | 0 | 0
Resource 1 | Sublap 1 | 2022-05-25 | 2022-05-25 17:00 | 18 | 68 | 71 | 17:00 | 4 | 22669.58 | 0 | 0
Resource 1 | Sublap 1 | 2022-05-25 | 2022-05-25 18:00 | 19 | 69.98 | 71 | 17:00 | 4 | 27341.21 | 0 | 0
Resource 1 | Sublap 1 | 2022-05-25 | 2022-05-25 19:00 | 20 | 64.04 | 71 | 17:00 | 4 | 31444.01 | 0 | 0
Resource 1 | Sublap 1 | 2022-05-25 | 2022-05-25 20:00 | 21 | 60.08 | 71 | 17:00 | 4 | 31115.08 | 0 | 0
Resource 1 | Sublap 1 | 2022-05-25 | 2022-05-25 21:00 | 22 | 57.92 | 71 | 17:00 | 4 | 29427.67 | 0 | 0
Resource 1 | Sublap 1 | 2022-05-25 | 2022-05-25 22:00 | 23 | 55.94 | 71 | 17:00 | 4 | 26864.44 | 0 | 0
Resource 1 | Sublap 1 | 2022-05-25 | 2022-05-25 23:00 | 24 | 57.92 | 71 | 17:00 | 4 | 24476.38 | 0 | 0
Resource 1 | Sublap 1 | 2022-05-26 | 2022-05-26 | 1 | 53.96 | 69 | 17:00 | 4 | 22743.29 | 0 | 0
Resource 1 | Sublap 1 | 2022-05-26 | 2022-05-26 01:00 | 2 | 54.98 | 69 | 17:00 | 4 | 21603.77 | 0 | 0
Resource 1 | Sublap 1 | 2022-05-26 | 2022-05-26 02:00 | 3 | 57.92 | 69 | 17:00 | 4 | 20832.43 | 0 | 0
Resource 1 | Sublap 1 | 2022-05-26 | 2022-05-26 03:00 | 4 | 57.92 | 69 | 17:00 | 4 | 20400.03 | 0 | 0
Resource 1 | Sublap 1 | 2022-05-26 | 2022-05-26 04:00 | 5 | 59 | 69 | 17:00 | 4 | 20617.52 | 0 | 0
Resource 1 | Sublap 1 | 2022-05-26 | 2022-05-26 05:00 | 6 | 57.92 | 69 | 17:00 | 4 | 21722.8 | 0 | 0
Resource 1 | Sublap 1 | 2022-05-26 | 2022-05-26 06:00 | 7 | 57.92 | 69 | 17:00 | 4 | 20944.78 | 0 | 0
Resource 1 | Sublap 1 | 2022-05-26 | 2022-05-26 07:00 | 8 | 57.92 | 69 | 17:00 | 4 | 16920.2 | 0 | 0
Resource 1 | Sublap 1 | 2022-05-26 | 2022-05-26 08:00 | 9 | 57.92 | 69 | 17:00 | 4 | 14034.92 | 0 | 0
Resource 1 | Sublap 1 | 2022-05-26 | 2022-05-26 09:00 | 10 | 59 | 69 | 17:00 | 4 | 12772.07 | 0 | 0
Resource 1 | Sublap 1 | 2022-05-26 | 2022-05-26 10:00 | 11 | 64.46 | 69 | 17:00 | 4 | 12248.79 | 0 | 0
Resource 1 | Sublap 1 | 2022-05-26 | 2022-05-26 11:00 | 12 | 69.08 | 69 | 17:00 | 4 | 12268.7 | 0 | 0
Resource 1 | Sublap 1 | 2022-05-26 | 2022-05-26 12:00 | 13 | 69.08 | 69 | 17:00 | 4 | 12189.69 | 0 | 0
Resource 1 | Sublap 1 | 2022-05-26 | 2022-05-26 13:00 | 14 | 66.92 | 69 | 17:00 | 4 | 12564.62 | 0 | 0
Resource 1 | Sublap 1 | 2022-05-26 | 2022-05-26 14:00 | 15 | 68 | 69 | 17:00 | 4 | 13256.64 | 0 | 0
Resource 1 | Sublap 1 | 2022-05-26 | 2022-05-26 15:00 | 16 | 66.02 | 69 | 17:00 | 4 | 14626.8 | 0 | 0
Resource 1 | Sublap 1 | 2022-05-26 | 2022-05-26 16:00 | 17 | 66.92 | 69 | 17:00 | 4 | 16442.19 | 0 | 0
Resource 1 | Sublap 1 | 2022-05-26 | 2022-05-26 17:00 | 18 | 66.02 | 69 | 17:00 | 4 | 18644.69 | 0 | 0
Resource 1 | Sublap 1 | 2022-05-26 | 2022-05-26 18:00 | 19 | 64.94 | 69 | 17:00 | 4 | 22725.91 | 0 | 0
Resource 1 | Sublap 1 | 2022-05-26 | 2022-05-26 19:00 | 20 | 60.08 | 69 | 17:00 | 4 | 26577.45 | 0 | 0
Resource 1 | Sublap 1 | 2022-05-26 | 2022-05-26 20:00 | 21 | 60.08 | 69 | 17:00 | 4 | 27124.36 | 0 | 0
Resource 1 | Sublap 1 | 2022-05-26 | 2022-05-26 21:00 | 22 | 60.08 | 69 | 17:00 | 4 | 26130.16 | 0 | 0
Resource 1 | Sublap 1 | 2022-05-26 | 2022-05-26 22:00 | 23 | 60.08 | 69 | 17:00 | 4 | 24290.05 | 0 | 0
Resource 1 | Sublap 1 | 2022-05-26 | 2022-05-26 23:00 | 24 | 59 | 69 | 17:00 | 4 | 22368.21 | 0 | 0
Resource 1 | Sublap 1 | 2022-05-27 | 2022-05-27 | 1 | 59 | 70 | 17:00 | 4 | 21153.72 | 0 | 0
Resource 1 | Sublap 1 | 2022-05-27 | 2022-05-27 01:00 | 2 | 59.54 | 70 | 17:00 | 4 | 20279.52 | 0 | 0
Resource 1 | Sublap 1 | 2022-05-27 | 2022-05-27 02:00 | 3 | 59.54 | 70 | 17:00 | 4 | 20006.13 | 0 | 0
Resource 1 | Sublap 1 | 2022-05-27 | 2022-05-27 03:00 | 4 | 59 | 70 | 17:00 | 4 | 19679.53 | 0 | 0
Resource 1 | Sublap 1 | 2022-05-27 | 2022-05-27 04:00 | 5 | 59 | 70 | 17:00 | 4 | 19915.07 | 0 | 0
Resource 1 | Sublap 1 | 2022-05-27 | 2022-05-27 05:00 | 6 | 59 | 70 | 17:00 | 4 | 20952.96 | 0 | 0
Resource 1 | Sublap 1 | 2022-05-27 | 2022-05-27 06:00 | 7 | 59 | 70 | 17:00 | 4 | 19911.72 | 0 | 0
Resource 1 | Sublap 1 | 2022-05-27 | 2022-05-27 07:00 | 8 | 59 | 70 | 17:00 | 4 | 16225.53 | 0 | 0
Resource 1 | Sublap 1 | 2022-05-27 | 2022-05-27 08:00 | 9 | 60.08 | 70 | 17:00 | 4 | 13527.26 | 0 | 0
Resource 1 | Sublap 1 | 2022-05-27 | 2022-05-27 09:00 | 10 | 60.44 | 70 | 17:00 | 4 | 11822.91 | 0 | 0
Resource 1 | Sublap 1 | 2022-05-27 | 2022-05-27 10:00 | 11 | 60.08 | 70 | 17:00 | 4 | 10845.15 | 0 | 0
Resource 1 | Sublap 1 | 2022-05-27 | 2022-05-27 11:00 | 12 | 62.96 | 70 | 17:00 | 4 | 10352.58 | 0 | 0
Resource 1 | Sublap 1 | 2022-05-27 | 2022-05-27 12:00 | 13 | 66.92 | 70 | 17:00 | 4 | 9201.671 | 0 | 0
Resource 1 | Sublap 1 | 2022-05-27 | 2022-05-27 13:00 | 14 | 69.98 | 70 | 17:00 | 4 | 8983.618 | 0 | 0
Resource 1 | Sublap 1 | 2022-05-27 | 2022-05-27 14:00 | 15 | 69.98 | 70 | 17:00 | 4 | 9606.392 | 0 | 0
Resource 1 | Sublap 1 | 2022-05-27 | 2022-05-27 15:00 | 16 | 68 | 70 | 17:00 | 4 | 11126.13 | 0 | 0
Resource 1 | Sublap 1 | 2022-05-27 | 2022-05-27 16:00 | 17 | 66.92 | 70 | 17:00 | 4 | 13240.61 | 0 | 0
Resource 1 | Sublap 1 | 2022-05-27 | 2022-05-27 17:00 | 18 | 66.02 | 70 | 17:00 | 4 | 16320.04 | 0 | 0
Resource 1 | Sublap 1 | 2022-05-27 | 2022-05-27 18:00 | 19 | 64.94 | 70 | 17:00 | 4 | 19869.06 | 0 | 0
Resource 1 | Sublap 1 | 2022-05-27 | 2022-05-27 19:00 | 20 | 62.06 | 70 | 17:00 | 4 | 22969.44 | 0 | 0
Resource 1 | Sublap 1 | 2022-05-27 | 2022-05-27 20:00 | 21 | 60.98 | 70 | 17:00 | 4 | 23843 | 0 | 0
Resource 1 | Sublap 1 | 2022-05-27 | 2022-05-27 21:00 | 22 | 60.53 | 70 | 17:00 | 4 | 23150.24 | 0 | 0
Resource 1 | Sublap 1 | 2022-05-27 | 2022-05-27 22:00 | 23 | 60.98 | 70 | 17:00 | 4 | 21715.83 | 0 | 0
Resource 1 | Sublap 1 | 2022-05-27 | 2022-05-27 23:00 | 24 | 60.08 | 70 | 17:00 | 4 | 19914.96 | 0 | 0
Resource 1 | Sublap 1 | 2022-05-28 | 2022-05-28 | 1 | 60.08 | 65 | 17:00 | 4 | 19056.09 | 0 | 0
Resource 1 | Sublap 1 | 2022-05-28 | 2022-05-28 01:00 | 2 | 60.08 | 65 | 17:00 | 4 | 18203.73 | 0 | 0
Resource 1 | Sublap 1 | 2022-05-28 | 2022-05-28 02:00 | 3 | 60.08 | 65 | 17:00 | 4 | 17266.35 | 0 | 0
Resource 1 | Sublap 1 | 2022-05-28 | 2022-05-28 03:00 | 4 | 60.08 | 65 | 17:00 | 4 | 16919.74 | 0 | 0
Resource 1 | Sublap 1 | 2022-05-28 | 2022-05-28 04:00 | 5 | 59.72 | 65 | 17:00 | 4 | 17182.86 | 0 | 0
Resource 1 | Sublap 1 | 2022-05-28 | 2022-05-28 05:00 | 6 | 59 | 65 | 17:00 | 4 | 17674.44 | 0 | 0
Resource 1 | Sublap 1 | 2022-05-28 | 2022-05-28 06:00 | 7 | 59 | 65 | 17:00 | 4 | 16542.97 | 0 | 0
Resource 1 | Sublap 1 | 2022-05-28 | 2022-05-28 07:00 | 8 | 60.08 | 65 | 17:00 | 4 | 12803.44 | 0 | 0
Resource 1 | Sublap 1 | 2022-05-28 | 2022-05-28 08:00 | 9 | 60.08 | 65 | 17:00 | 4 | 10088.99 | 0 | 0
Resource 1 | Sublap 1 | 2022-05-28 | 2022-05-28 09:00 | 10 | 60.98 | 65 | 17:00 | 4 | 7954.001 | 0 | 0
Resource 1 | Sublap 1 | 2022-05-28 | 2022-05-28 10:00 | 11 | 60.98 | 65 | 17:00 | 4 | 6925.69 | 0 | 0
Resource 1 | Sublap 1 | 2022-05-28 | 2022-05-28 11:00 | 12 | 60.98 | 65 | 17:00 | 4 | 6937.812 | 0 | 0
Resource 1 | Sublap 1 | 2022-05-28 | 2022-05-28 12:00 | 13 | 62.96 | 65 | 17:00 | 4 | 6516.904 | 0 | 0
Resource 1 | Sublap 1 | 2022-05-28 | 2022-05-28 13:00 | 14 | 63.68 | 65 | 17:00 | 4 | 6281.093 | 0 | 0
Resource 1 | Sublap 1 | 2022-05-28 | 2022-05-28 14:00 | 15 | 64.94 | 65 | 17:00 | 4 | 6258.348 | 0 | 0
Resource 1 | Sublap 1 | 2022-05-28 | 2022-05-28 15:00 | 16 | 64.34 | 65 | 17:00 | 4 | 7403.264 | 0 | 0
Resource 1 | Sublap 1 | 2022-05-28 | 2022-05-28 16:00 | 17 | 62.96 | 65 | 17:00 | 4 | 8299.39 | 0 | 0
Resource 1 | Sublap 1 | 2022-05-28 | 2022-05-28 17:00 | 18 | 62.06 | 65 | 17:00 | 4 | 11112.25 | 0 | 0
Resource 1 | Sublap 1 | 2022-05-28 | 2022-05-28 18:00 | 19 | 62.06 | 65 | 17:00 | 4 | 15781.96 | 0 | 0
Resource 1 | Sublap 1 | 2022-05-28 | 2022-05-28 19:00 | 20 | 60.98 | 65 | 17:00 | 4 | 20845.17 | 0 | 0
Resource 1 | Sublap 1 | 2022-05-28 | 2022-05-28 20:00 | 21 | 60.08 | 65 | 17:00 | 4 | 22184.48 | 0 | 0
Resource 1 | Sublap 1 | 2022-05-28 | 2022-05-28 21:00 | 22 | 59 | 65 | 17:00 | 4 | 22018.78 | 0 | 0
Resource 1 | Sublap 1 | 2022-05-28 | 2022-05-28 22:00 | 23 | 59 | 65 | 17:00 | 4 | 20807.65 | 0 | 0
Resource 1 | Sublap 1 | 2022-05-28 | 2022-05-28 23:00 | 24 | 59 | 65 | 17:00 | 4 | 19566.61 | 0 | 0
Resource 1 | Sublap 1 | 2022-05-29 | 2022-05-29 | 1 | 59 | 70 | 17:00 | 4 | 18517.89 | 0 | 0
Resource 1 | Sublap 1 | 2022-05-29 | 2022-05-29 01:00 | 2 | 59 | 70 | 17:00 | 4 | 17912.92 | 0 | 0
Resource 1 | Sublap 1 | 2022-05-29 | 2022-05-29 02:00 | 3 | 57.92 | 70 | 17:00 | 4 | 17420.05 | 0 | 0
Resource 1 | Sublap 1 | 2022-05-29 | 2022-05-29 03:00 | 4 | 58.64 | 70 | 17:00 | 4 | 16942.36 | 0 | 0
Resource 1 | Sublap 1 | 2022-05-29 | 2022-05-29 04:00 | 5 | 57.92 | 70 | 17:00 | 4 | 17028.98 | 0 | 0
Resource 1 | Sublap 1 | 2022-05-29 | 2022-05-29 05:00 | 6 | 58.28 | 70 | 17:00 | 4 | 17329.32 | 0 | 0
Resource 1 | Sublap 1 | 2022-05-29 | 2022-05-29 06:00 | 7 | 57.92 | 70 | 17:00 | 4 | 15575.97 | 0 | 0
Resource 1 | Sublap 1 | 2022-05-29 | 2022-05-29 07:00 | 8 | 59 | 70 | 17:00 | 4 | 12315.96 | 0 | 0
Resource 1 | Sublap 1 | 2022-05-29 | 2022-05-29 08:00 | 9 | 59.72 | 70 | 17:00 | 4 | 10250.44 | 0 | 0
Resource 1 | Sublap 1 | 2022-05-29 | 2022-05-29 09:00 | 10 | 62.36 | 70 | 17:00 | 4 | 9547.75 | 0 | 0
Resource 1 | Sublap 1 | 2022-05-29 | 2022-05-29 10:00 | 11 | 64.04 | 70 | 17:00 | 4 | 9122.985 | 0 | 0
Resource 1 | Sublap 1 | 2022-05-29 | 2022-05-29 11:00 | 12 | 64.94 | 70 | 17:00 | 4 | 8630.213 | 0 | 0
Resource 1 | Sublap 1 | 2022-05-29 | 2022-05-29 12:00 | 13 | 67.55 | 70 | 17:00 | 4 | 8054.228 | 0 | 0
Resource 1 | Sublap 1 | 2022-05-29 | 2022-05-29 13:00 | 14 | 69.98 | 70 | 17:00 | 4 | 8031.166 | 0 | 0
Resource 1 | Sublap 1 | 2022-05-29 | 2022-05-29 14:00 | 15 | 69.08 | 70 | 17:00 | 4 | 8188.721 | 0 | 0
Resource 1 | Sublap 1 | 2022-05-29 | 2022-05-29 15:00 | 16 | 66.92 | 70 | 17:00 | 4 | 8377.854 | 0 | 0
Resource 1 | Sublap 1 | 2022-05-29 | 2022-05-29 16:00 | 17 | 68 | 70 | 17:00 | 4 | 9298.36 | 0 | 0
Resource 1 | Sublap 1 | 2022-05-29 | 2022-05-29 17:00 | 18 | 66.02 | 70 | 17:00 | 4 | 11696.54 | 0 | 0
Resource 1 | Sublap 1 | 2022-05-29 | 2022-05-29 18:00 | 19 | 64.94 | 70 | 17:00 | 4 | 15213.95 | 0 | 0
Resource 1 | Sublap 1 | 2022-05-29 | 2022-05-29 19:00 | 20 | 62.96 | 70 | 17:00 | 4 | 20084.1 | 0 | 0
Resource 1 | Sublap 1 | 2022-05-29 | 2022-05-29 20:00 | 21 | 60.98 | 70 | 17:00 | 4 | 21407.78 | 0 | 0
Resource 1 | Sublap 1 | 2022-05-29 | 2022-05-29 21:00 | 22 | 58.55 | 70 | 17:00 | 4 | 20889.19 | 0 | 0
Resource 1 | Sublap 1 | 2022-05-29 | 2022-05-29 22:00 | 23 | 57.47 | 70 | 17:00 | 4 | 19404.19 | 0 | 0
Resource 1 | Sublap 1 | 2022-05-29 | 2022-05-29 23:00 | 24 | 57.92 | 70 | 17:00 | 4 | 18397.8 | 0 | 0
Resource 1 | Sublap 1 | 2022-05-30 | 2022-05-30 | 1 | 59 | 70 | 17:00 | 4 | 18041.94 | 0 | 0
Resource 1 | Sublap 1 | 2022-05-30 | 2022-05-30 01:00 | 2 | 57.92 | 70 | 17:00 | 4 | 17753.03 | 0 | 0
Resource 1 | Sublap 1 | 2022-05-30 | 2022-05-30 02:00 | 3 | 53.96 | 70 | 17:00 | 4 | 17642.88 | 0 | 0
Resource 1 | Sublap 1 | 2022-05-30 | 2022-05-30 03:00 | 4 | 53.06 | 70 | 17:00 | 4 | 17116.25 | 0 | 0
Resource 1 | Sublap 1 | 2022-05-30 | 2022-05-30 04:00 | 5 | 57.92 | 70 | 17:00 | 4 | 16893.79 | 0 | 0
Resource 1 | Sublap 1 | 2022-05-30 | 2022-05-30 05:00 | 6 | 57.92 | 70 | 17:00 | 4 | 17536.84 | 0 | 0
Resource 1 | Sublap 1 | 2022-05-30 | 2022-05-30 06:00 | 7 | 57.92 | 70 | 17:00 | 4 | 16756.25 | 0 | 0
Resource 1 | Sublap 1 | 2022-05-30 | 2022-05-30 07:00 | 8 | 58.46 | 70 | 17:00 | 4 | 13509.28 | 0 | 0
Resource 1 | Sublap 1 | 2022-05-30 | 2022-05-30 08:00 | 9 | 59 | 70 | 17:00 | 4 | 11905.84 | 0 | 0
Resource 1 | Sublap 1 | 2022-05-30 | 2022-05-30 09:00 | 10 | 60.98 | 70 | 17:00 | 4 | 10260.34 | 0 | 0
Resource 1 | Sublap 1 | 2022-05-30 | 2022-05-30 10:00 | 11 | 64.94 | 70 | 17:00 | 4 | 8718.304 | 0 | 0
Resource 1 | Sublap 1 | 2022-05-30 | 2022-05-30 11:00 | 12 | 67.01 | 70 | 17:00 | 4 | 7598.93 | 0 | 0
Resource 1 | Sublap 1 | 2022-05-30 | 2022-05-30 12:00 | 13 | 69.98 | 70 | 17:00 | 4 | 7230.639 | 0 | 0
Resource 1 | Sublap 1 | 2022-05-30 | 2022-05-30 13:00 | 14 | 69.08 | 70 | 17:00 | 4 | 6982.126 | 0 | 0
Resource 1 | Sublap 1 | 2022-05-30 | 2022-05-30 14:00 | 15 | 69.98 | 70 | 17:00 | 4 | 7001.967 | 0 | 0
Resource 1 | Sublap 1 | 2022-05-30 | 2022-05-30 15:00 | 16 | 69.98 | 70 | 17:00 | 4 | 6869.706 | 0 | 0
Resource 1 | Sublap 1 | 2022-05-30 | 2022-05-30 16:00 | 17 | 69.08 | 70 | 17:00 | 4 | 8399.171 | 0 | 0
Resource 1 | Sublap 1 | 2022-05-30 | 2022-05-30 17:00 | 18 | 68 | 70 | 17:00 | 4 | 11049.97 | 0 | 0
Resource 1 | Sublap 1 | 2022-05-30 | 2022-05-30 18:00 | 19 | 66.02 | 70 | 17:00 | 4 | 15897 | 0 | 0
Resource 1 | Sublap 1 | 2022-05-30 | 2022-05-30 19:00 | 20 | 64.94 | 70 | 17:00 | 4 | 21362.87 | 0 | 0
Resource 1 | Sublap 1 | 2022-05-30 | 2022-05-30 20:00 | 21 | 62.06 | 70 | 17:00 | 4 | 23237.22 | 0 | 0
Resource 1 | Sublap 1 | 2022-05-30 | 2022-05-30 21:00 | 22 | 59 | 70 | 17:00 | 4 | 23001.84 | 0 | 0
Resource 1 | Sublap 1 | 2022-05-30 | 2022-05-30 22:00 | 23 | 57.02 | 70 | 17:00 | 4 | 21224.82 | 0 | 0
Resource 1 | Sublap 1 | 2022-05-30 | 2022-05-30 23:00 | 24 | 57.47 | 70 | 17:00 | 4 | 19447.18 | 0 | 0
Resource 1 | Sublap 1 | 2022-05-31 | 2022-05-31 | 1 | 60.08 | 72 | 17:00 | 4 | 17904.15 | 0 | 0
Resource 1 | Sublap 1 | 2022-05-31 | 2022-05-31 01:00 | 2 | 60.08 | 72 | 17:00 | 4 | 17096.96 | 0 | 0
Resource 1 | Sublap 1 | 2022-05-31 | 2022-05-31 02:00 | 3 | 60.08 | 72 | 17:00 | 4 | 16704.02 | 0 | 0
Resource 1 | Sublap 1 | 2022-05-31 | 2022-05-31 03:00 | 4 | 60.08 | 72 | 17:00 | 4 | 16689.62 | 0 | 0
Resource 1 | Sublap 1 | 2022-05-31 | 2022-05-31 04:00 | 5 | 59 | 72 | 17:00 | 4 | 17323.48 | 0 | 0
Resource 1 | Sublap 1 | 2022-05-31 | 2022-05-31 05:00 | 6 | 59 | 72 | 17:00 | 4 | 18211.54 | 0 | 0
Resource 1 | Sublap 1 | 2022-05-31 | 2022-05-31 06:00 | 7 | 59 | 72 | 17:00 | 4 | 17060.54 | 0 | 0
Resource 1 | Sublap 1 | 2022-05-31 | 2022-05-31 07:00 | 8 | 60.08 | 72 | 17:00 | 4 | 13579.29 | 0 | 0
Resource 1 | Sublap 1 | 2022-05-31 | 2022-05-31 08:00 | 9 | 61.52 | 72 | 17:00 | 4 | 11506.07 | 0 | 0
Resource 1 | Sublap 1 | 2022-05-31 | 2022-05-31 09:00 | 10 | 64.94 | 72 | 17:00 | 4 | 10822.15 | 0 | 0
Resource 1 | Sublap 1 | 2022-05-31 | 2022-05-31 10:00 | 11 | 69.08 | 72 | 17:00 | 4 | 10197.53 | 0 | 0
Resource 1 | Sublap 1 | 2022-05-31 | 2022-05-31 11:00 | 12 | 71.06 | 72 | 17:00 | 4 | 9995.936 | 0 | 0
Resource 1 | Sublap 1 | 2022-05-31 | 2022-05-31 12:00 | 13 | 71.06 | 72 | 17:00 | 4 | 10036.85 | 0 | 0
Resource 1 | Sublap 1 | 2022-05-31 | 2022-05-31 13:00 | 14 | 69.98 | 72 | 17:00 | 4 | 10504.08 | 0 | 0
Resource 1 | Sublap 1 | 2022-05-31 | 2022-05-31 14:00 | 15 | 71.96 | 72 | 17:00 | 4 | 11283.11 | 0 | 0
Resource 1 | Sublap 1 | 2022-05-31 | 2022-05-31 15:00 | 16 | 69.98 | 72 | 17:00 | 4 | 12723.79 | 0 | 0
Resource 1 | Sublap 1 | 2022-05-31 | 2022-05-31 16:00 | 17 | 69.98 | 72 | 17:00 | 4 | 14490 | 0 | 0
Resource 1 | Sublap 1 | 2022-05-31 | 2022-05-31 17:00 | 18 | 69.98 | 72 | 17:00 | 4 | 16836.29 | 0 | 0
Resource 1 | Sublap 1 | 2022-05-31 | 2022-05-31 18:00 | 19 | 66.02 | 72 | 17:00 | 4 | 21306.51 | 0 | 0
Resource 1 | Sublap 1 | 2022-05-31 | 2022-05-31 19:00 | 20 | 64.94 | 72 | 17:00 | 4 | 26356.07 | 0 | 0
Resource 1 | Sublap 1 | 2022-05-31 | 2022-05-31 20:00 | 21 | 60.98 | 72 | 17:00 | 4 | 27113.16 | 0 | 0
Resource 1 | Sublap 1 | 2022-05-31 | 2022-05-31 21:00 | 22 | 57.92 | 72 | 17:00 | 4 | 26349.49 | 0 | 0
Resource 1 | Sublap 1 | 2022-05-31 | 2022-05-31 22:00 | 23 | 57.02 | 72 | 17:00 | 4 | 24746.87 | 0 | 0
Resource 1 | Sublap 1 | 2022-05-31 | 2022-05-31 23:00 | 24 | 55.04 | 72 | 17:00 | 4 | 23236.43 | 0 | 0
Resource 1 | Sublap 1 | 2022-06-01 | 2022-06-01 | 1 | 53.96 | 72 | 17:00 | 4 | 22150.13 | 0 | 0
Resource 1 | Sublap 1 | 2022-06-01 | 2022-06-01 01:00 | 2 | 53.06 | 72 | 17:00 | 4 | 21009.79 | 0 | 0
Resource 1 | Sublap 1 | 2022-06-01 | 2022-06-01 02:00 | 3 | 53.66 | 72 | 17:00 | 4 | 20252.48 | 0 | 0
Resource 1 | Sublap 1 | 2022-06-01 | 2022-06-01 03:00 | 4 | 57.92 | 72 | 17:00 | 4 | 20051.51 | 0 | 0
Resource 1 | Sublap 1 | 2022-06-01 | 2022-06-01 04:00 | 5 | 59 | 72 | 17:00 | 4 | 20625.44 | 0 | 0
Resource 1 | Sublap 1 | 2022-06-01 | 2022-06-01 05:00 | 6 | 59 | 72 | 17:00 | 4 | 21883.63 | 0 | 0
Resource 1 | Sublap 1 | 2022-06-01 | 2022-06-01 06:00 | 7 | 59 | 72 | 17:00 | 4 | 20727.26 | 0 | 0
Resource 1 | Sublap 1 | 2022-06-01 | 2022-06-01 07:00 | 8 | 60.08 | 72 | 17:00 | 4 | 16580.3 | 0 | 0
Resource 1 | Sublap 1 | 2022-06-01 | 2022-06-01 08:00 | 9 | 60.98 | 72 | 17:00 | 4 | 13998.04 | 0 | 0
Resource 1 | Sublap 1 | 2022-06-01 | 2022-06-01 09:00 | 10 | 64.94 | 72 | 17:00 | 4 | 12482.57 | 0 | 0
Resource 1 | Sublap 1 | 2022-06-01 | 2022-06-01 10:00 | 11 | 69.08 | 72 | 17:00 | 4 | 11697.84 | 0 | 0
Resource 1 | Sublap 1 | 2022-06-01 | 2022-06-01 11:00 | 12 | 71.96 | 72 | 17:00 | 4 | 11836.63 | 0 | 0
Resource 1 | Sublap 1 | 2022-06-01 | 2022-06-01 12:00 | 13 | 71.96 | 72 | 17:00 | 4 | 12525 | 0 | 0
Resource 1 | Sublap 1 | 2022-06-01 | 2022-06-01 13:00 | 14 | 71.06 | 72 | 17:00 | 4 | 13490.93 | 0 | 0
Resource 1 | Sublap 1 | 2022-06-01 | 2022-06-01 14:00 | 15 | 69.08 | 72 | 17:00 | 4 | 14705.98 | 0 | 0
Resource 1 | Sublap 1 | 2022-06-01 | 2022-06-01 15:00 | 16 | 69.98 | 72 | 17:00 | 4 | 16168.82 | 0 | 0
Resource 1 | Sublap 1 | 2022-06-01 | 2022-06-01 16:00 | 17 | 69.08 | 72 | 17:00 | 4 | 17941.69 | 0 | 0
Resource 1 | Sublap 1 | 2022-06-01 | 2022-06-01 17:00 | 18 | 66.92 | 72 | 17:00 | 4 | 20433.61 | 0 | 0
Resource 1 | Sublap 1 | 2022-06-01 | 2022-06-01 18:00 | 19 | 66.02 | 72 | 17:00 | 4 | 24239.32 | 0 | 0
Resource 1 | Sublap 1 | 2022-06-01 | 2022-06-01 19:00 | 20 | 64.04 | 72 | 17:00 | 4 | 28409.08 | 0 | 0
Resource 1 | Sublap 1 | 2022-06-01 | 2022-06-01 20:00 | 21 | 60.08 | 72 | 17:00 | 4 | 29017.82 | 0 | 0
Resource 1 | Sublap 1 | 2022-06-01 | 2022-06-01 21:00 | 22 | 57.92 | 72 | 17:00 | 4 | 27468.1 | 0 | 0
Resource 1 | Sublap 1 | 2022-06-01 | 2022-06-01 22:00 | 23 | 55.94 | 72 | 17:00 | 4 | 24875.77 | 0 | 0
Resource 1 | Sublap 1 | 2022-06-01 | 2022-06-01 23:00 | 24 | 55.94 | 72 | 17:00 | 4 | 22597.89 | 0 | 0
Resource 1 | Sublap 1 | 2022-06-02 | 2022-06-02 | 1 | 55.04 | 72 | 17:00 | 4 | 21271.36 | 0 | 0
Resource 1 | Sublap 1 | 2022-06-02 | 2022-06-02 01:00 | 2 | 53.96 | 72 | 17:00 | 4 | 20112.78 | 0 | 0
Resource 1 | Sublap 1 | 2022-06-02 | 2022-06-02 02:00 | 3 | 53.06 | 72 | 17:00 | 4 | 19367.78 | 0 | 0
Resource 1 | Sublap 1 | 2022-06-02 | 2022-06-02 03:00 | 4 | 51.98 | 72 | 17:00 | 4 | 19334.54 | 0 | 0
Resource 1 | Sublap 1 | 2022-06-02 | 2022-06-02 04:00 | 5 | 53.96 | 72 | 17:00 | 4 | 19615.14 | 0 | 0
Resource 1 | Sublap 1 | 2022-06-02 | 2022-06-02 05:00 | 6 | 57.92 | 72 | 17:00 | 4 | 20362.59 | 0 | 0
Resource 1 | Sublap 1 | 2022-06-02 | 2022-06-02 06:00 | 7 | 57.92 | 72 | 17:00 | 4 | 18957.23 | 0 | 0
Resource 1 | Sublap 1 | 2022-06-02 | 2022-06-02 07:00 | 8 | 57.92 | 72 | 17:00 | 4 | 15148.72 | 0 | 0
Resource 1 | Sublap 1 | 2022-06-02 | 2022-06-02 08:00 | 9 | 60.08 | 72 | 17:00 | 4 | 13001.9 | 0 | 0
Resource 1 | Sublap 1 | 2022-06-02 | 2022-06-02 09:00 | 10 | 63.5 | 72 | 17:00 | 4 | 12081.16 | 0 | 0
Resource 1 | Sublap 1 | 2022-06-02 | 2022-06-02 10:00 | 11 | 66.92 | 72 | 17:00 | 4 | 11569.64 | 0 | 0
Resource 1 | Sublap 1 | 2022-06-02 | 2022-06-02 11:00 | 12 | 69.08 | 72 | 17:00 | 4 | 11457.34 | 0 | 0
Resource 1 | Sublap 1 | 2022-06-02 | 2022-06-02 12:00 | 13 | 71.96 | 72 | 17:00 | 4 | 12014.59 | 0 | 0
Resource 1 | Sublap 1 | 2022-06-02 | 2022-06-02 13:00 | 14 | 71.96 | 72 | 17:00 | 4 | 13181.75 | 0 | 0
Resource 1 | Sublap 1 | 2022-06-02 | 2022-06-02 14:00 | 15 | 71.96 | 72 | 17:00 | 4 | 13819.89 | 0 | 0
Resource 1 | Sublap 1 | 2022-06-02 | 2022-06-02 15:00 | 16 | 71.06 | 72 | 17:00 | 4 | 15090.29 | 0 | 0
Resource 1 | Sublap 1 | 2022-06-02 | 2022-06-02 16:00 | 17 | 69.08 | 72 | 17:00 | 4 | 16885.58 | 0 | 0
Resource 1 | Sublap 1 | 2022-06-02 | 2022-06-02 17:00 | 18 | 66.92 | 72 | 17:00 | 4 | 19250.75 | 0 | 0
Resource 1 | Sublap 1 | 2022-06-02 | 2022-06-02 18:00 | 19 | 62.96 | 72 | 17:00 | 4 | 23188.88 | 0 | 0
Resource 1 | Sublap 1 | 2022-06-02 | 2022-06-02 19:00 | 20 | 62.06 | 72 | 17:00 | 4 | 26315.23 | 0 | 0
Resource 1 | Sublap 1 | 2022-06-02 | 2022-06-02 20:00 | 21 | 59 | 72 | 17:00 | 4 | 26717.89 | 0 | 0
Resource 1 | Sublap 1 | 2022-06-02 | 2022-06-02 21:00 | 22 | 55.94 | 72 | 17:00 | 4 | 25499.31 | 0 | 0
Resource 1 | Sublap 1 | 2022-06-02 | 2022-06-02 22:00 | 23 | 57.47 | 72 | 17:00 | 4 | 23331.55 | 0 | 0
Resource 1 | Sublap 1 | 2022-06-02 | 2022-06-02 23:00 | 24 | 57.92 | 72 | 17:00 | 4 | 21308.89 | 0 | 0
Resource 1 | Sublap 1 | 2022-06-03 | 2022-06-03 | 1 | 58.46 | 73 | 17:00 | 4 | 19994.01 | 0 | 0
Resource 1 | Sublap 1 | 2022-06-03 | 2022-06-03 01:00 | 2 | 57.92 | 73 | 17:00 | 4 | 19116.74 | 0 | 0
Resource 1 | Sublap 1 | 2022-06-03 | 2022-06-03 02:00 | 3 | 57.92 | 73 | 17:00 | 4 | 18560.07 | 0 | 0
Resource 1 | Sublap 1 | 2022-06-03 | 2022-06-03 03:00 | 4 | 57.92 | 73 | 17:00 | 4 | 18142.18 | 0 | 0
Resource 1 | Sublap 1 | 2022-06-03 | 2022-06-03 04:00 | 5 | 57.02 | 73 | 17:00 | 4 | 18331.45 | 0 | 0
Resource 1 | Sublap 1 | 2022-06-03 | 2022-06-03 05:00 | 6 | 57.92 | 73 | 17:00 | 4 | 19494.93 | 0 | 0
Resource 1 | Sublap 1 | 2022-06-03 | 2022-06-03 06:00 | 7 | 57.92 | 73 | 17:00 | 4 | 18808.6 | 0 | 0
Resource 1 | Sublap 1 | 2022-06-03 | 2022-06-03 07:00 | 8 | 58.46 | 73 | 17:00 | 4 | 15137.57 | 0 | 0
Resource 1 | Sublap 1 | 2022-06-03 | 2022-06-03 08:00 | 9 | 59 | 73 | 17:00 | 4 | 13185.24 | 0 | 0
Resource 1 | Sublap 1 | 2022-06-03 | 2022-06-03 09:00 | 10 | 60.98 | 73 | 17:00 | 4 | 11806.69 | 0 | 0
Resource 1 | Sublap 1 | 2022-06-03 | 2022-06-03 10:00 | 11 | 64.49 | 73 | 17:00 | 4 | 10486.71 | 0 | 0
Resource 1 | Sublap 1 | 2022-06-03 | 2022-06-03 11:00 | 12 | 66.47 | 73 | 17:00 | 4 | 9549.248 | 0 | 0
Resource 1 | Sublap 1 | 2022-06-03 | 2022-06-03 12:00 | 13 | 68 | 73 | 17:00 | 4 | 9943.183 | 0 | 0
Resource 1 | Sublap 1 | 2022-06-03 | 2022-06-03 13:00 | 14 | 69.98 | 73 | 17:00 | 4 | 10775.41 | 0 | 0
Resource 1 | Sublap 1 | 2022-06-03 | 2022-06-03 14:00 | 15 | 73.04 | 73 | 17:00 | 4 | 11349.95 | 0 | 0
Resource 1 | Sublap 1 | 2022-06-03 | 2022-06-03 15:00 | 16 | 71.96 | 73 | 17:00 | 4 | 12428.27 | 0 | 0
Resource 1 | Sublap 1 | 2022-06-03 | 2022-06-03 16:00 | 17 | 69.08 | 73 | 17:00 | 4 | 13789.24 | 0 | 0
Resource 1 | Sublap 1 | 2022-06-03 | 2022-06-03 17:00 | 18 | 68 | 73 | 17:00 | 4 | 15732.2 | 0 | 0
Resource 1 | Sublap 1 | 2022-06-03 | 2022-06-03 18:00 | 19 | 64.94 | 73 | 17:00 | 4 | 20651.82 | 0 | 0
Resource 1 | Sublap 1 | 2022-06-03 | 2022-06-03 19:00 | 20 | 62.06 | 73 | 17:00 | 4 | 24368.04 | 0 | 0
Resource 1 | Sublap 1 | 2022-06-03 | 2022-06-03 20:00 | 21 | 60.08 | 73 | 17:00 | 4 | 25180.64 | 0 | 0
Resource 1 | Sublap 1 | 2022-06-03 | 2022-06-03 21:00 | 22 | 59 | 73 | 17:00 | 4 | 24100.59 | 0 | 0
Resource 1 | Sublap 1 | 2022-06-03 | 2022-06-03 22:00 | 23 | 58.01 | 73 | 17:00 | 4 | 22783.48 | 0 | 0
Resource 1 | Sublap 1 | 2022-06-03 | 2022-06-03 23:00 | 24 | 57.02 | 73 | 17:00 | 4 | 21455.75 | 0 | 0
Resource 1 | Sublap 1 | 2022-06-04 | 2022-06-04 | 1 | 57.62 | 70 | 17:00 | 4 | 20158.14 | 0 | 0
Resource 1 | Sublap 1 | 2022-06-04 | 2022-06-04 01:00 | 2 | 60.08 | 70 | 17:00 | 4 | 19353.02 | 0 | 0
Resource 1 | Sublap 1 | 2022-06-04 | 2022-06-04 02:00 | 3 | 60.08 | 70 | 17:00 | 4 | 18285.6 | 0 | 0
Resource 1 | Sublap 1 | 2022-06-04 | 2022-06-04 03:00 | 4 | 60.08 | 70 | 17:00 | 4 | 17933.58 | 0 | 0
Resource 1 | Sublap 1 | 2022-06-04 | 2022-06-04 04:00 | 5 | 60.08 | 70 | 17:00 | 4 | 17920.53 | 0 | 0
Resource 1 | Sublap 1 | 2022-06-04 | 2022-06-04 05:00 | 6 | 60.08 | 70 | 17:00 | 4 | 18181.9 | 0 | 0
Resource 1 | Sublap 1 | 2022-06-04 | 2022-06-04 06:00 | 7 | 60.08 | 70 | 17:00 | 4 | 16854.75 | 0 | 0
Resource 1 | Sublap 1 | 2022-06-04 | 2022-06-04 07:00 | 8 | 60.98 | 70 | 17:00 | 4 | 13965.19 | 0 | 0
Resource 1 | Sublap 1 | 2022-06-04 | 2022-06-04 08:00 | 9 | 60.98 | 70 | 17:00 | 4 | 10424.25 | 0 | 0
Resource 1 | Sublap 1 | 2022-06-04 | 2022-06-04 09:00 | 10 | 62.96 | 70 | 17:00 | 4 | 9577.438 | 0 | 0
Resource 1 | Sublap 1 | 2022-06-04 | 2022-06-04 10:00 | 11 | 64.94 | 70 | 17:00 | 4 | 9285.094 | 0 | 0
Resource 1 | Sublap 1 | 2022-06-04 | 2022-06-04 11:00 | 12 | 66.92 | 70 | 17:00 | 4 | 9292.367 | 0 | 0
Resource 1 | Sublap 1 | 2022-06-04 | 2022-06-04 12:00 | 13 | 69.38 | 70 | 17:00 | 4 | 8280.809 | 0 | 0
Resource 1 | Sublap 1 | 2022-06-04 | 2022-06-04 13:00 | 14 | 69.98 | 70 | 17:00 | 4 | 8112.875 | 0 | 0
Resource 1 | Sublap 1 | 2022-06-04 | 2022-06-04 14:00 | 15 | 68.54 | 70 | 17:00 | 4 | 8341.041 | 0 | 0
Resource 1 | Sublap 1 | 2022-06-04 | 2022-06-04 15:00 | 16 | 68 | 70 | 17:00 | 4 | 9261.061 | 0 | 0
Resource 1 | Sublap 1 | 2022-06-04 | 2022-06-04 16:00 | 17 | 66.11 | 70 | 17:00 | 4 | 11269.4 | 0 | 0
Resource 1 | Sublap 1 | 2022-06-04 | 2022-06-04 17:00 | 18 | 64.94 | 70 | 17:00 | 4 | 13437.43 | 0 | 0
Resource 1 | Sublap 1 | 2022-06-04 | 2022-06-04 18:00 | 19 | 62.96 | 70 | 17:00 | 4 | 18064.09 | 0 | 0
Resource 1 | Sublap 1 | 2022-06-04 | 2022-06-04 19:00 | 20 | 62.06 | 70 | 17:00 | 4 | 22346.86 | 0 | 0
Resource 1 | Sublap 1 | 2022-06-04 | 2022-06-04 20:00 | 21 | 62.06 | 70 | 17:00 | 4 | 23775.24 | 0 | 0
Resource 1 | Sublap 1 | 2022-06-04 | 2022-06-04 21:00 | 22 | 60.98 | 70 | 17:00 | 4 | 23299.56 | 0 | 0
Resource 1 | Sublap 1 | 2022-06-04 | 2022-06-04 22:00 | 23 | 60.98 | 70 | 17:00 | 4 | 22128.77 | 0 | 0
Resource 1 | Sublap 1 | 2022-06-04 | 2022-06-04 23:00 | 24 | 60.98 | 70 | 17:00 | 4 | 20739.18 | 0 | 0
Resource 1 | Sublap 1 | 2022-06-05 | 2022-06-05 | 1 | 60.98 | 74 | 17:00 | 4 | 19343.29 | 0 | 0
Resource 1 | Sublap 1 | 2022-06-05 | 2022-06-05 01:00 | 2 | 60.98 | 74 | 17:00 | 4 | 18439.31 | 0 | 0
Resource 1 | Sublap 1 | 2022-06-05 | 2022-06-05 02:00 | 3 | 60.98 | 74 | 17:00 | 4 | 18121.73 | 0 | 0
Resource 1 | Sublap 1 | 2022-06-05 | 2022-06-05 03:00 | 4 | 60.98 | 74 | 17:00 | 4 | 17975.68 | 0 | 0
Resource 1 | Sublap 1 | 2022-06-05 | 2022-06-05 04:00 | 5 | 60.98 | 74 | 17:00 | 4 | 17635.29 | 0 | 0
Resource 1 | Sublap 1 | 2022-06-05 | 2022-06-05 05:00 | 6 | 60.98 | 74 | 17:00 | 4 | 17652.55 | 0 | 0
Resource 1 | Sublap 1 | 2022-06-05 | 2022-06-05 06:00 | 7 | 60.98 | 74 | 17:00 | 4 | 16237.91 | 0 | 0
Resource 1 | Sublap 1 | 2022-06-05 | 2022-06-05 07:00 | 8 | 60.98 | 74 | 17:00 | 4 | 13421.97 | 0 | 0
Resource 1 | Sublap 1 | 2022-06-05 | 2022-06-05 08:00 | 9 | 62.96 | 74 | 17:00 | 4 | 11345.74 | 0 | 0
Resource 1 | Sublap 1 | 2022-06-05 | 2022-06-05 09:00 | 10 | 64.94 | 74 | 17:00 | 4 | 9971.516 | 0 | 0
Resource 1 | Sublap 1 | 2022-06-05 | 2022-06-05 10:00 | 11 | 66.56 | 74 | 17:00 | 4 | 8560.322 | 0 | 0
Resource 1 | Sublap 1 | 2022-06-05 | 2022-06-05 11:00 | 12 | 71.06 | 74 | 17:00 | 4 | 7160.339 | 0 | 0
Resource 1 | Sublap 1 | 2022-06-05 | 2022-06-05 12:00 | 13 | 71.06 | 74 | 17:00 | 4 | 6524.163 | 0 | 0
Resource 1 | Sublap 1 | 2022-06-05 | 2022-06-05 13:00 | 14 | 73.94 | 74 | 17:00 | 4 | 6425.004 | 0 | 0
Resource 1 | Sublap 1 | 2022-06-05 | 2022-06-05 14:00 | 15 | 73.04 | 74 | 17:00 | 4 | 7229.335 | 0 | 0
Resource 1 | Sublap 1 | 2022-06-05 | 2022-06-05 15:00 | 16 | 73.04 | 74 | 17:00 | 4 | 8665.02 | 0 | 0
Resource 1 | Sublap 1 | 2022-06-05 | 2022-06-05 16:00 | 17 | 71.06 | 74 | 17:00 | 4 | 10721.66 | 0 | 0
Resource 1 | Sublap 1 | 2022-06-05 | 2022-06-05 17:00 | 18 | 69.98 | 74 | 17:00 | 4 | 13670.24 | 4.2699 | 0
Resource 1 | Sublap 1 | 2022-06-05 | 2022-06-05 18:00 | 19 | 69.08 | 74 | 17:00 | 4 | 18705.46 | 3.1881 | 0
Resource 1 | Sublap 1 | 2022-06-05 | 2022-06-05 19:00 | 20 | 66.92 | 74 | 17:00 | 4 | 24108.94 | 2.1206 | 0
Resource 1 | Sublap 1 | 2022-06-05 | 2022-06-05 20:00 | 21 | 64.04 | 74 | 17:00 | 4 | 25284.88 | 1.5392 | 0
Resource 1 | Sublap 1 | 2022-06-05 | 2022-06-05 21:00 | 22 | 62.06 | 74 | 17:00 | 4 | 24365.42 | 0 | 0
Resource 1 | Sublap 1 | 2022-06-05 | 2022-06-05 22:00 | 23 | 60.08 | 74 | 17:00 | 4 | 22644.27 | 0 | 0
Resource 1 | Sublap 1 | 2022-06-05 | 2022-06-05 23:00 | 24 | 61.97 | 74 | 17:00 | 4 | 20650.74 | 0 | 0
Resource 1 | Sublap 1 | 2022-06-06 | 2022-06-06 | 1 | 62.96 | 76 | 17:00 | 4 | 19202.69 | 0 | 0
Resource 1 | Sublap 1 | 2022-06-06 | 2022-06-06 01:00 | 2 | 62.96 | 76 | 17:00 | 4 | 18275.45 | 0 | 0
Resource 1 | Sublap 1 | 2022-06-06 | 2022-06-06 02:00 | 3 | 62.06 | 76 | 17:00 | 4 | 17701.17 | 0 | 0
Resource 1 | Sublap 1 | 2022-06-06 | 2022-06-06 03:00 | 4 | 62.06 | 76 | 17:00 | 4 | 17669.31 | 0 | 0
Resource 1 | Sublap 1 | 2022-06-06 | 2022-06-06 04:00 | 5 | 62.06 | 76 | 17:00 | 4 | 18124.51 | 0 | 0
Resource 1 | Sublap 1 | 2022-06-06 | 2022-06-06 05:00 | 6 | 62.06 | 76 | 17:00 | 4 | 19044.09 | 0 | 0
Resource 1 | Sublap 1 | 2022-06-06 | 2022-06-06 06:00 | 7 | 62.06 | 76 | 17:00 | 4 | 18096.27 | 0 | 0
Resource 1 | Sublap 1 | 2022-06-06 | 2022-06-06 07:00 | 8 | 62.96 | 76 | 17:00 | 4 | 14704.19 | 0 | 0
Resource 1 | Sublap 1 | 2022-06-06 | 2022-06-06 08:00 | 9 | 64.94 | 76 | 17:00 | 4 | 11810.62 | 0 | 0
Resource 1 | Sublap 1 | 2022-06-06 | 2022-06-06 09:00 | 10 | 67.01 | 76 | 17:00 | 4 | 10482.52 | 0 | 0
Resource 1 | Sublap 1 | 2022-06-06 | 2022-06-06 10:00 | 11 | 71.06 | 76 | 17:00 | 4 | 10235.83 | 0 | 0
Resource 1 | Sublap 1 | 2022-06-06 | 2022-06-06 11:00 | 12 | 73.04 | 76 | 17:00 | 4 | 10035.66 | 0 | 0
Resource 1 | Sublap 1 | 2022-06-06 | 2022-06-06 12:00 | 13 | 73.94 | 76 | 17:00 | 4 | 10286.3 | 0 | 0
Resource 1 | Sublap 1 | 2022-06-06 | 2022-06-06 13:00 | 14 | 73.94 | 76 | 17:00 | 4 | 10989.99 | 0 | 0
Resource 1 | Sublap 1 | 2022-06-06 | 2022-06-06 14:00 | 15 | 75.92 | 76 | 17:00 | 4 | 11809.44 | 0 | 0
Resource 1 | Sublap 1 | 2022-06-06 | 2022-06-06 15:00 | 16 | 75.02 | 76 | 17:00 | 4 | 12714.05 | 0 | 0
Resource 1 | Sublap 1 | 2022-06-06 | 2022-06-06 16:00 | 17 | 75.02 | 76 | 17:00 | 4 | 14440.97 | 0 | 0
Resource 1 | Sublap 1 | 2022-06-06 | 2022-06-06 17:00 | 18 | 71.06 | 76 | 17:00 | 4 | 17467.07 | 9.5702 | 0
Resource 1 | Sublap 1 | 2022-06-06 | 2022-06-06 18:00 | 19 | 68 | 76 | 17:00 | 4 | 22153.72 | 7.1456 | 0
Resource 1 | Sublap 1 | 2022-06-06 | 2022-06-06 19:00 | 20 | 66.02 | 76 | 17:00 | 4 | 26610.89 | 4.753 | 0
Resource 1 | Sublap 1 | 2022-06-06 | 2022-06-06 20:00 | 21 | 64.04 | 76 | 17:00 | 4 | 27349.44 | 3.4498 | 0
Resource 1 | Sublap 1 | 2022-06-06 | 2022-06-06 21:00 | 22 | 62.96 | 76 | 17:00 | 4 | 26113.35 | 0 | 0
Resource 1 | Sublap 1 | 2022-06-06 | 2022-06-06 22:00 | 23 | 64.04 | 76 | 17:00 | 4 | 23950.31 | 0 | 0
Resource 1 | Sublap 1 | 2022-06-06 | 2022-06-06 23:00 | 24 | 64.04 | 76 | 17:00 | 4 | 22038.65 | 0 | 0
Resource 1 | Sublap 1 | 2022-06-07 | 2022-06-07 | 1 | 62.96 | 76 | 17:00 | 4 | 20605.25 | 0 | 0
Resource 1 | Sublap 1 | 2022-06-07 | 2022-06-07 01:00 | 2 | 62.96 | 76 | 17:00 | 4 | 19386.81 | 0 | 0
Resource 1 | Sublap 1 | 2022-06-07 | 2022-06-07 02:00 | 3 | 62.96 | 76 | 17:00 | 4 | 18686.75 | 0 | 0
Resource 1 | Sublap 1 | 2022-06-07 | 2022-06-07 03:00 | 4 | 62.06 | 76 | 17:00 | 4 | 18452.35 | 0 | 0
Resource 1 | Sublap 1 | 2022-06-07 | 2022-06-07 04:00 | 5 | 61.52 | 76 | 17:00 | 4 | 18785.89 | 0 | 0
Resource 1 | Sublap 1 | 2022-06-07 | 2022-06-07 05:00 | 6 | 60.98 | 76 | 17:00 | 4 | 19806.25 | 0 | 0
Resource 1 | Sublap 1 | 2022-06-07 | 2022-06-07 06:00 | 7 | 60.98 | 76 | 17:00 | 4 | 19000.59 | 0 | 0
Resource 1 | Sublap 1 | 2022-06-07 | 2022-06-07 07:00 | 8 | 60.92 | 76 | 17:00 | 4 | 15188.03 | 0 | 0
Resource 1 | Sublap 1 | 2022-06-07 | 2022-06-07 08:00 | 9 | 62.06 | 76 | 17:00 | 4 | 13117.51 | 0 | 0
Resource 1 | Sublap 1 | 2022-06-07 | 2022-06-07 09:00 | 10 | 62.51 | 76 | 17:00 | 4 | 12246.76 | 0 | 0
Resource 1 | Sublap 1 | 2022-06-07 | 2022-06-07 10:00 | 11 | 67.46 | 76 | 17:00 | 4 | 11825.2 | 0 | 0
Resource 1 | Sublap 1 | 2022-06-07 | 2022-06-07 11:00 | 12 | 73.94 | 76 | 17:00 | 4 | 12110.69 | 0 | 0
Resource 1 | Sublap 1 | 2022-06-07 | 2022-06-07 12:00 | 13 | 75.92 | 76 | 17:00 | 4 | 12740.3 | 0 | 0
Resource 1 | Sublap 1 | 2022-06-07 | 2022-06-07 13:00 | 14 | 73.94 | 76 | 17:00 | 4 | 13688.35 | 0 | 0
Resource 1 | Sublap 1 | 2022-06-07 | 2022-06-07 14:00 | 15 | 73.04 | 76 | 17:00 | 4 | 14563.68 | 0 | 0
Resource 1 | Sublap 1 | 2022-06-07 | 2022-06-07 15:00 | 16 | 71.06 | 76 | 17:00 | 4 | 15472.49 | 0 | 0
Resource 1 | Sublap 1 | 2022-06-07 | 2022-06-07 16:00 | 17 | 71.06 | 76 | 17:00 | 4 | 16312.28 | 0 | 0
Resource 1 | Sublap 1 | 2022-06-07 | 2022-06-07 17:00 | 18 | 71.06 | 76 | 17:00 | 4 | 18174.05 | 8.9705 | 0
Resource 1 | Sublap 1 | 2022-06-07 | 2022-06-07 18:00 | 19 | 71.06 | 76 | 17:00 | 4 | 22465.48 | 6.6978 | 0
Resource 1 | Sublap 1 | 2022-06-07 | 2022-06-07 19:00 | 20 | 66.92 | 76 | 17:00 | 4 | 26998.24 | 4.4551 | 0
Resource 1 | Sublap 1 | 2022-06-07 | 2022-06-07 20:00 | 21 | 62.06 | 76 | 17:00 | 4 | 27595.53 | 3.2336 | 0
Resource 1 | Sublap 1 | 2022-06-07 | 2022-06-07 21:00 | 22 | 60.08 | 76 | 17:00 | 4 | 26375.33 | 0 | 0
Resource 1 | Sublap 1 | 2022-06-07 | 2022-06-07 22:00 | 23 | 60.08 | 76 | 17:00 | 4 | 24166.75 | 0 | 0
Resource 1 | Sublap 1 | 2022-06-07 | 2022-06-07 23:00 | 24 | 58.46 | 76 | 17:00 | 4 | 22083.19 | 0 | 0
Resource 1 | Sublap 1 | 2022-06-08 | 2022-06-08 | 1 | 57.92 | 76 | 17:00 | 4 | 20736.13 | 0 | 0
Resource 1 | Sublap 1 | 2022-06-08 | 2022-06-08 01:00 | 2 | 59 | 76 | 17:00 | 4 | 19705.19 | 0 | 0
Resource 1 | Sublap 1 | 2022-06-08 | 2022-06-08 02:00 | 3 | 60.98 | 76 | 17:00 | 4 | 19140.15 | 0 | 0
Resource 1 | Sublap 1 | 2022-06-08 | 2022-06-08 03:00 | 4 | 60.98 | 76 | 17:00 | 4 | 18889.43 | 0 | 0
Resource 1 | Sublap 1 | 2022-06-08 | 2022-06-08 04:00 | 5 | 60.98 | 76 | 17:00 | 4 | 19280.9 | 0 | 0
Resource 1 | Sublap 1 | 2022-06-08 | 2022-06-08 05:00 | 6 | 60.98 | 76 | 17:00 | 4 | 20273.32 | 0 | 0
Resource 1 | Sublap 1 | 2022-06-08 | 2022-06-08 06:00 | 7 | 60.98 | 76 | 17:00 | 4 | 19222.76 | 0 | 0
Resource 1 | Sublap 1 | 2022-06-08 | 2022-06-08 07:00 | 8 | 60.98 | 76 | 17:00 | 4 | 15339.52 | 0 | 0
Resource 1 | Sublap 1 | 2022-06-08 | 2022-06-08 08:00 | 9 | 60.98 | 76 | 17:00 | 4 | 12979.28 | 0 | 0
Resource 1 | Sublap 1 | 2022-06-08 | 2022-06-08 09:00 | 10 | 64.04 | 76 | 17:00 | 4 | 11736.7 | 0 | 0
Resource 1 | Sublap 1 | 2022-06-08 | 2022-06-08 10:00 | 11 | 68.45 | 76 | 17:00 | 4 | 11688.92 | 0 | 0
Resource 1 | Sublap 1 | 2022-06-08 | 2022-06-08 11:00 | 12 | 73.04 | 76 | 17:00 | 4 | 11626.69 | 0 | 0
Resource 1 | Sublap 1 | 2022-06-08 | 2022-06-08 12:00 | 13 | 75.92 | 76 | 17:00 | 4 | 12056.74 | 0 | 0
Resource 1 | Sublap 1 | 2022-06-08 | 2022-06-08 13:00 | 14 | 73.04 | 76 | 17:00 | 4 | 13347.16 | 0 | 0
Resource 1 | Sublap 1 | 2022-06-08 | 2022-06-08 14:00 | 15 | 71.06 | 76 | 17:00 | 4 | 14924.99 | 0 | 0
Resource 1 | Sublap 1 | 2022-06-08 | 2022-06-08 15:00 | 16 | 69.08 | 76 | 17:00 | 4 | 15936.29 | 0 | 0
Resource 1 | Sublap 1 | 2022-06-08 | 2022-06-08 16:00 | 17 | 69.08 | 76 | 17:00 | 4 | 17759.64 | 0 | 0
Resource 1 | Sublap 1 | 2022-06-08 | 2022-06-08 17:00 | 18 | 69.98 | 76 | 17:00 | 4 | 20647.68 | 7.8957 | 0
Resource 1 | Sublap 1 | 2022-06-08 | 2022-06-08 18:00 | 19 | 69.98 | 76 | 17:00 | 4 | 25039.9 | 5.8953 | 0
Resource 1 | Sublap 1 | 2022-06-08 | 2022-06-08 19:00 | 20 | 66.02 | 76 | 17:00 | 4 | 28245.66 | 3.9213 | 0
Resource 1 | Sublap 1 | 2022-06-08 | 2022-06-08 20:00 | 21 | 62.96 | 76 | 17:00 | 4 | 28846.4 | 2.8461 | 0
Resource 1 | Sublap 1 | 2022-06-08 | 2022-06-08 21:00 | 22 | 62.96 | 76 | 17:00 | 4 | 27458.3 | 0 | 0
Resource 1 | Sublap 1 | 2022-06-08 | 2022-06-08 22:00 | 23 | 62.96 | 76 | 17:00 | 4 | 25122.62 | 0 | 0
Resource 1 | Sublap 1 | 2022-06-08 | 2022-06-08 23:00 | 24 | 62.96 | 76 | 17:00 | 4 | 23106.78 | 0 | 0
Resource 1 | Sublap 1 | 2022-06-09 | 2022-06-09 | 1 | 62.06 | 79 | 17:00 | 4 | 21608.53 | 0 | 0
Resource 1 | Sublap 1 | 2022-06-09 | 2022-06-09 01:00 | 2 | 62.06 | 79 | 17:00 | 4 | 20501.44 | 0 | 0
Resource 1 | Sublap 1 | 2022-06-09 | 2022-06-09 02:00 | 3 | 62.06 | 79 | 17:00 | 4 | 19931.88 | 0 | 0
Resource 1 | Sublap 1 | 2022-06-09 | 2022-06-09 03:00 | 4 | 62.06 | 79 | 17:00 | 4 | 20005.67 | 0 | 0
Resource 1 | Sublap 1 | 2022-06-09 | 2022-06-09 04:00 | 5 | 62.06 | 79 | 17:00 | 4 | 20143.99 | 0 | 0
Resource 1 | Sublap 1 | 2022-06-09 | 2022-06-09 05:00 | 6 | 60.98 | 79 | 17:00 | 4 | 20966.94 | 0 | 0
Resource 1 | Sublap 1 | 2022-06-09 | 2022-06-09 06:00 | 7 | 60.98 | 79 | 17:00 | 4 | 20753.15 | 0 | 0
Resource 1 | Sublap 1 | 2022-06-09 | 2022-06-09 07:00 | 8 | 62.06 | 79 | 17:00 | 4 | 17778.29 | 0 | 0
Resource 1 | Sublap 1 | 2022-06-09 | 2022-06-09 08:00 | 9 | 62.51 | 79 | 17:00 | 4 | 15940.05 | 0 | 0
Resource 1 | Sublap 1 | 2022-06-09 | 2022-06-09 09:00 | 10 | 64.49 | 79 | 17:00 | 4 | 14912.71 | 0 | 0
Resource 1 | Sublap 1 | 2022-06-09 | 2022-06-09 10:00 | 11 | 70.52 | 79 | 17:00 | 4 | 15238.07 | 0 | 0
Resource 1 | Sublap 1 | 2022-06-09 | 2022-06-09 11:00 | 12 | 71.06 | 79 | 17:00 | 4 | 15443.74 | 0 | 0
Resource 1 | Sublap 1 | 2022-06-09 | 2022-06-09 12:00 | 13 | 73.04 | 79 | 17:00 | 4 | 16404.82 | 0 | 0
Resource 1 | Sublap 1 | 2022-06-09 | 2022-06-09 13:00 | 14 | 75.92 | 79 | 17:00 | 4 | 17685.19 | 0 | 0
Resource 1 | Sublap 1 | 2022-06-09 | 2022-06-09 14:00 | 15 | 78.98 | 79 | 17:00 | 4 | 19534.24 | 0 | 0
Resource 1 | Sublap 1 | 2022-06-09 | 2022-06-09 15:00 | 16 | 78.08 | 79 | 17:00 | 4 | 22033.72 | 0 | 0
Resource 1 | Sublap 1 | 2022-06-09 | 2022-06-09 16:00 | 17 | 75.02 | 79 | 17:00 | 4 | 23906.54 | 0 | 0
Resource 1 | Sublap 1 | 2022-06-09 | 2022-06-09 17:00 | 18 | 73.04 | 79 | 17:00 | 4 | 25577.79 | 17.5575 | 0
Resource 1 | Sublap 1 | 2022-06-09 | 2022-06-09 18:00 | 19 | 69.98 | 79 | 17:00 | 4 | 28182.82 | 13.1106 | 0
Resource 1 | Sublap 1 | 2022-06-09 | 2022-06-09 19:00 | 20 | 69.08 | 79 | 17:00 | 4 | 31390.53 | 8.7041 | 0
Resource 1 | Sublap 1 | 2022-06-09 | 2022-06-09 20:00 | 21 | 64.94 | 79 | 17:00 | 4 | 31377.09 | 6.2935 | 0
Resource 1 | Sublap 1 | 2022-06-09 | 2022-06-09 21:00 | 22 | 62.06 | 79 | 17:00 | 4 | 30222.8 | 0 | 0
Resource 1 | Sublap 1 | 2022-06-09 | 2022-06-09 22:00 | 23 | 62.06 | 79 | 17:00 | 4 | 27968.33 | 0 | 0
Resource 1 | Sublap 1 | 2022-06-09 | 2022-06-09 23:00 | 24 | 61.52 | 79 | 17:00 | 4 | 25952.85 | 0 | 0
Resource 1 | Sublap 1 | 2022-06-10 | 2022-06-10 | 1 | 60.98 | 79 | 17:00 | 4 | 24426.42 | 0 | 0
Resource 1 | Sublap 1 | 2022-06-10 | 2022-06-10 01:00 | 2 | 59.45 | 79 | 17:00 | 4 | 23314.34 | 0 | 0
Resource 1 | Sublap 1 | 2022-06-10 | 2022-06-10 02:00 | 3 | 57.92 | 79 | 17:00 | 4 | 22392.99 | 0 | 0
Resource 1 | Sublap 1 | 2022-06-10 | 2022-06-10 03:00 | 4 | 57.02 | 79 | 17:00 | 4 | 21960.33 | 0 | 0
Resource 1 | Sublap 1 | 2022-06-10 | 2022-06-10 04:00 | 5 | 57.47 | 79 | 17:00 | 4 | 22239.23 | 0 | 0
Resource 1 | Sublap 1 | 2022-06-10 | 2022-06-10 05:00 | 6 | 58.55 | 79 | 17:00 | 4 | 23105.18 | 0 | 0
Resource 1 | Sublap 1 | 2022-06-10 | 2022-06-10 06:00 | 7 | 58.784 | 79 | 17:00 | 4 | 22776.74 | 0 | 0
Resource 1 | Sublap 1 | 2022-06-10 | 2022-06-10 07:00 | 8 | 59 | 79 | 17:00 | 4 | 19549.68 | 0 | 0
Resource 1 | Sublap 1 | 2022-06-10 | 2022-06-10 08:00 | 9 | 61.295 | 79 | 17:00 | 4 | 18377.04 | 0 | 0
Resource 1 | Sublap 1 | 2022-06-10 | 2022-06-10 09:00 | 10 | 66.02 | 79 | 17:00 | 4 | 18300.84 | 0 | 0
Resource 1 | Sublap 1 | 2022-06-10 | 2022-06-10 10:00 | 11 | 68 | 79 | 17:00 | 4 | 18016.19 | 0 | 0
Resource 1 | Sublap 1 | 2022-06-10 | 2022-06-10 11:00 | 12 | 75.02 | 79 | 17:00 | 4 | 17964.55 | 0 | 0
Resource 1 | Sublap 1 | 2022-06-10 | 2022-06-10 12:00 | 13 | 77 | 79 | 17:00 | 4 | 18760 | 0 | 0
Resource 1 | Sublap 1 | 2022-06-10 | 2022-06-10 13:00 | 14 | 78.98 | 79 | 17:00 | 4 | 20396.93 | 0 | 0
Resource 1 | Sublap 1 | 2022-06-10 | 2022-06-10 14:00 | 15 | 78.08 | 79 | 17:00 | 4 | 22108.4 | 0 | 0
Resource 1 | Sublap 1 | 2022-06-10 | 2022-06-10 15:00 | 16 | 78.08 | 79 | 17:00 | 4 | 23399.45 | 0 | 0
Resource 1 | Sublap 1 | 2022-06-10 | 2022-06-10 16:00 | 17 | 78.08 | 79 | 17:00 | 4 | 24692.04 | 0 | 0
Resource 1 | Sublap 1 | 2022-06-10 | 2022-06-10 17:00 | 18 | 76.055 | 79 | 17:00 | 4 | 26420.61 | 16.1375 | 0
Resource 1 | Sublap 1 | 2022-06-10 | 2022-06-10 18:00 | 19 | 74.03 | 79 | 17:00 | 4 | 30152.04 | 12.0503 | 0
Resource 1 | Sublap 1 | 2022-06-10 | 2022-06-10 19:00 | 20 | 71.06 | 79 | 17:00 | 4 | 33460.79 | 8.0001 | 0
Resource 1 | Sublap 1 | 2022-06-10 | 2022-06-10 20:00 | 21 | 68 | 79 | 17:00 | 4 | 33291.83 | 5.7845 | 0
Resource 1 | Sublap 1 | 2022-06-10 | 2022-06-10 21:00 | 22 | 64.04 | 79 | 17:00 | 4 | 31548.63 | 0 | 0
Resource 1 | Sublap 1 | 2022-06-10 | 2022-06-10 22:00 | 23 | 62.96 | 79 | 17:00 | 4 | 28717.81 | 0 | 0
Resource 1 | Sublap 1 | 2022-06-10 | 2022-06-10 23:00 | 24 | 62.06 | 79 | 17:00 | 4 | 26182.91 | 0 | 0
Resource 1 | Sublap 1 | 2022-06-11 | 2022-06-11 | 1 | 62.06 | 78 | 17:00 | 4 | 24141.91 | 0 | 0
Resource 1 | Sublap 1 | 2022-06-11 | 2022-06-11 01:00 | 2 | 62.06 | 78 | 17:00 | 4 | 22434.77 | 0 | 0
Resource 1 | Sublap 1 | 2022-06-11 | 2022-06-11 02:00 | 3 | 61.7 | 78 | 17:00 | 4 | 21230.12 | 0 | 0
Resource 1 | Sublap 1 | 2022-06-11 | 2022-06-11 03:00 | 4 | 60.98 | 78 | 17:00 | 4 | 20340.46 | 0 | 0
Resource 1 | Sublap 1 | 2022-06-11 | 2022-06-11 04:00 | 5 | 60.08 | 78 | 17:00 | 4 | 20193.14 | 0 | 0
Resource 1 | Sublap 1 | 2022-06-11 | 2022-06-11 05:00 | 6 | 57.02 | 78 | 17:00 | 4 | 20217.06 | 0 | 0
Resource 1 | Sublap 1 | 2022-06-11 | 2022-06-11 06:00 | 7 | 59 | 78 | 17:00 | 4 | 17941.37 | 0 | 0
Resource 1 | Sublap 1 | 2022-06-11 | 2022-06-11 07:00 | 8 | 60.62 | 78 | 17:00 | 4 | 14725.66 | 0 | 0
Resource 1 | Sublap 1 | 2022-06-11 | 2022-06-11 08:00 | 9 | 63.815 | 78 | 17:00 | 4 | 13119.85 | 0 | 0
Resource 1 | Sublap 1 | 2022-06-11 | 2022-06-11 09:00 | 10 | 67.01 | 78 | 17:00 | 4 | 12918.08 | 0 | 0
Resource 1 | Sublap 1 | 2022-06-11 | 2022-06-11 10:00 | 11 | 77 | 78 | 17:00 | 4 | 12940.42 | 0 | 0
Resource 1 | Sublap 1 | 2022-06-11 | 2022-06-11 11:00 | 12 | 78.08 | 78 | 17:00 | 4 | 13371.44 | 0 | 0
Resource 1 | Sublap 1 | 2022-06-11 | 2022-06-11 12:00 | 13 | 75.02 | 78 | 17:00 | 4 | 14445.64 | 0 | 0
Resource 1 | Sublap 1 | 2022-06-11 | 2022-06-11 13:00 | 14 | 77 | 78 | 17:00 | 4 | 15615.06 | 0 | 0
Resource 1 | Sublap 1 | 2022-06-11 | 2022-06-11 14:00 | 15 | 73.94 | 78 | 17:00 | 4 | 16278.56 | 0 | 0
Resource 1 | Sublap 1 | 2022-06-11 | 2022-06-11 15:00 | 16 | 75.02 | 78 | 17:00 | 4 | 17348.19 | 0 | 0
Resource 1 | Sublap 1 | 2022-06-11 | 2022-06-11 16:00 | 17 | 75.02 | 78 | 17:00 | 4 | 18978.62 | 0 | 0
Resource 1 | Sublap 1 | 2022-06-11 | 2022-06-11 17:00 | 18 | 77 | 78 | 17:00 | 4 | 21351.79 | 12.9559 | 0
Resource 1 | Sublap 1 | 2022-06-11 | 2022-06-11 18:00 | 19 | 75.02 | 78 | 17:00 | 4 | 25957.25 | 9.6742 | 0
Resource 1 | Sublap 1 | 2022-06-11 | 2022-06-11 19:00 | 20 | 69.08 | 78 | 17:00 | 4 | 29656.65 | 6.4257 | 0
Resource 1 | Sublap 1 | 2022-06-11 | 2022-06-11 20:00 | 21 | 66.02 | 78 | 17:00 | 4 | 30232.02 | 4.6505 | 0
Resource 1 | Sublap 1 | 2022-06-11 | 2022-06-11 21:00 | 22 | 62.96 | 78 | 17:00 | 4 | 28571.42 | 0 | 0
Resource 1 | Sublap 1 | 2022-06-11 | 2022-06-11 22:00 | 23 | 60.98 | 78 | 17:00 | 4 | 26308.92 | 0 | 0
Resource 1 | Sublap 1 | 2022-06-11 | 2022-06-11 23:00 | 24 | 60.98 | 78 | 17:00 | 4 | 24038.89 | 0 | 0
Resource 1 | Sublap 1 | 2022-06-12 | 2022-06-12 | 1 | 60.08 | 79 | 17:00 | 4 | 22043.25 | 0 | 0
Resource 1 | Sublap 1 | 2022-06-12 | 2022-06-12 01:00 | 2 | 57.02 | 79 | 17:00 | 4 | 20797.36 | 0 | 0
Resource 1 | Sublap 1 | 2022-06-12 | 2022-06-12 02:00 | 3 | 56.93 | 79 | 17:00 | 4 | 19940.12 | 0 | 0
Resource 1 | Sublap 1 | 2022-06-12 | 2022-06-12 03:00 | 4 | 60.98 | 79 | 17:00 | 4 | 19469.2 | 0 | 0
Resource 1 | Sublap 1 | 2022-06-12 | 2022-06-12 04:00 | 5 | 61.52 | 79 | 17:00 | 4 | 19226.11 | 0 | 0
Resource 1 | Sublap 1 | 2022-06-12 | 2022-06-12 05:00 | 6 | 62.06 | 79 | 17:00 | 4 | 18791.68 | 0 | 0
Resource 1 | Sublap 1 | 2022-06-12 | 2022-06-12 06:00 | 7 | 60.98 | 79 | 17:00 | 4 | 15863.5 | 0 | 0
Resource 1 | Sublap 1 | 2022-06-12 | 2022-06-12 07:00 | 8 | 60.755 | 79 | 17:00 | 4 | 12229.97 | 0 | 0
Resource 1 | Sublap 1 | 2022-06-12 | 2022-06-12 08:00 | 9 | 62.96 | 79 | 17:00 | 4 | 9514.382 | 0 | 0
Resource 1 | Sublap 1 | 2022-06-12 | 2022-06-12 09:00 | 10 | 67.01 | 79 | 17:00 | 4 | 8978.159 | 0 | 0
Resource 1 | Sublap 1 | 2022-06-12 | 2022-06-12 10:00 | 11 | 71.06 | 79 | 17:00 | 4 | 8768.896 | 0 | 0
Resource 1 | Sublap 1 | 2022-06-12 | 2022-06-12 11:00 | 12 | 75.92 | 79 | 17:00 | 4 | 8503.944 | 0 | 0
Resource 1 | Sublap 1 | 2022-06-12 | 2022-06-12 12:00 | 13 | 78.98 | 79 | 17:00 | 4 | 9460.532 | 0 | 0
Resource 1 | Sublap 1 | 2022-06-12 | 2022-06-12 13:00 | 14 | 75.92 | 79 | 17:00 | 4 | 10531.49 | 0 | 0
Resource 1 | Sublap 1 | 2022-06-12 | 2022-06-12 14:00 | 15 | 73.94 | 79 | 17:00 | 4 | 11450.86 | 0 | 0
Resource 1 | Sublap 1 | 2022-06-12 | 2022-06-12 15:00 | 16 | 73.04 | 79 | 17:00 | 4 | 12879.59 | 0 | 0
Resource 1 | Sublap 1 | 2022-06-12 | 2022-06-12 16:00 | 17 | 73.04 | 79 | 17:00 | 4 | 14732.86 | 0 | 0
Resource 1 | Sublap 1 | 2022-06-12 | 2022-06-12 17:00 | 18 | 71.96 | 79 | 17:00 | 4 | 16908.22 | 13.5507 | 0
Resource 1 | Sublap 1 | 2022-06-12 | 2022-06-12 18:00 | 19 | 69.08 | 79 | 17:00 | 4 | 21158.77 | 10.1186 | 0
Resource 1 | Sublap 1 | 2022-06-12 | 2022-06-12 19:00 | 20 | 64.94 | 79 | 17:00 | 4 | 25858.88 | 6.7177 | 0
Resource 1 | Sublap 1 | 2022-06-12 | 2022-06-12 20:00 | 21 | 62.96 | 79 | 17:00 | 4 | 27016.04 | 4.8573 | 0
Resource 1 | Sublap 1 | 2022-06-12 | 2022-06-12 21:00 | 22 | 62.06 | 79 | 17:00 | 4 | 25453.29 | 0 | 0
Resource 1 | Sublap 1 | 2022-06-12 | 2022-06-12 22:00 | 23 | 62.96 | 79 | 17:00 | 4 | 23276.9 | 0 | 0
Resource 1 | Sublap 1 | 2022-06-12 | 2022-06-12 23:00 | 24 | 62.06 | 79 | 17:00 | 4 | 21530.03 | 0 | 0
Resource 1 | Sublap 1 | 2022-06-13 | 2022-06-13 | 1 | 62.06 | 73 | 17:00 | 4 | 20133.88 | 0 | 0
Resource 1 | Sublap 1 | 2022-06-13 | 2022-06-13 01:00 | 2 | 62.06 | 73 | 17:00 | 4 | 19421.08 | 0 | 0
Resource 1 | Sublap 1 | 2022-06-13 | 2022-06-13 02:00 | 3 | 62.06 | 73 | 17:00 | 4 | 18954.81 | 0 | 0
Resource 1 | Sublap 1 | 2022-06-13 | 2022-06-13 03:00 | 4 | 60.98 | 73 | 17:00 | 4 | 18801.74 | 0 | 0
Resource 1 | Sublap 1 | 2022-06-13 | 2022-06-13 04:00 | 5 | 60.98 | 73 | 17:00 | 4 | 19133.59 | 0 | 0
Resource 1 | Sublap 1 | 2022-06-13 | 2022-06-13 05:00 | 6 | 62.06 | 73 | 17:00 | 4 | 20090.51 | 0 | 0
Resource 1 | Sublap 1 | 2022-06-13 | 2022-06-13 06:00 | 7 | 62.06 | 73 | 17:00 | 4 | 18907.3 | 0 | 0
Resource 1 | Sublap 1 | 2022-06-13 | 2022-06-13 07:00 | 8 | 62.06 | 73 | 17:00 | 4 | 15417.35 | 0 | 0
Resource 1 | Sublap 1 | 2022-06-13 | 2022-06-13 08:00 | 9 | 62.96 | 73 | 17:00 | 4 | 13577.93 | 0 | 0
Resource 1 | Sublap 1 | 2022-06-13 | 2022-06-13 09:00 | 10 | 64.04 | 73 | 17:00 | 4 | 12720.88 | 0 | 0
Resource 1 | Sublap 1 | 2022-06-13 | 2022-06-13 10:00 | 11 | 64.34 | 73 | 17:00 | 4 | 11936.51 | 0 | 0
Resource 1 | Sublap 1 | 2022-06-13 | 2022-06-13 11:00 | 12 | 68 | 73 | 17:00 | 4 | 11620.38 | 0 | 0
Resource 1 | Sublap 1 | 2022-06-13 | 2022-06-13 12:00 | 13 | 69.98 | 73 | 17:00 | 4 | 11309.44 | 0 | 0
Resource 1 | Sublap 1 | 2022-06-13 | 2022-06-13 13:00 | 14 | 71.96 | 73 | 17:00 | 4 | 11795.47 | 0 | 0
Resource 1 | Sublap 1 | 2022-06-13 | 2022-06-13 14:00 | 15 | 73.04 | 73 | 17:00 | 4 | 12820 | 0 | 0
Resource 1 | Sublap 1 | 2022-06-13 | 2022-06-13 15:00 | 16 | 69.98 | 73 | 17:00 | 4 | 13902.99 | 0 | 0
Resource 1 | Sublap 1 | 2022-06-13 | 2022-06-13 16:00 | 17 | 66.92 | 73 | 17:00 | 4 | 15111.98 | 0 | 0
Resource 1 | Sublap 1 | 2022-06-13 | 2022-06-13 17:00 | 18 | 66.02 | 73 | 17:00 | 4 | 17381.96 | 0 | 0
Resource 1 | Sublap 1 | 2022-06-13 | 2022-06-13 18:00 | 19 | 65.48 | 73 | 17:00 | 4 | 21482.34 | 0 | 0
Resource 1 | Sublap 1 | 2022-06-13 | 2022-06-13 19:00 | 20 | 64.94 | 73 | 17:00 | 4 | 26185.7 | 0 | 0
Resource 1 | Sublap 1 | 2022-06-13 | 2022-06-13 20:00 | 21 | 63.68 | 73 | 17:00 | 4 | 27730.33 | 0 | 0
Resource 1 | Sublap 1 | 2022-06-13 | 2022-06-13 21:00 | 22 | 64.04 | 73 | 17:00 | 4 | 27410.1 | 0 | 0
Resource 1 | Sublap 1 | 2022-06-13 | 2022-06-13 22:00 | 23 | 64.04 | 73 | 17:00 | 4 | 25875.52 | 0 | 0
Resource 1 | Sublap 1 | 2022-06-13 | 2022-06-13 23:00 | 24 | 62.96 | 73 | 17:00 | 4 | 24015.13 | 0 | 0
Resource 1 | Sublap 1 | 2022-06-14 | 2022-06-14 | 1 | 62.96 | 74 | 17:00 | 4 | 22372.43 | 0 | 0
Resource 1 | Sublap 1 | 2022-06-14 | 2022-06-14 01:00 | 2 | 62.96 | 74 | 17:00 | 4 | 20930.93 | 0 | 0
Resource 1 | Sublap 1 | 2022-06-14 | 2022-06-14 02:00 | 3 | 62.96 | 74 | 17:00 | 4 | 20204.78 | 0 | 0
Resource 1 | Sublap 1 | 2022-06-14 | 2022-06-14 03:00 | 4 | 62.06 | 74 | 17:00 | 4 | 19274.59 | 0 | 0
Resource 1 | Sublap 1 | 2022-06-14 | 2022-06-14 04:00 | 5 | 62.06 | 74 | 17:00 | 4 | 19183.23 | 0 | 0
Resource 1 | Sublap 1 | 2022-06-14 | 2022-06-14 05:00 | 6 | 60.98 | 74 | 17:00 | 4 | 20312.48 | 0 | 0
Resource 1 | Sublap 1 | 2022-06-14 | 2022-06-14 06:00 | 7 | 60.98 | 74 | 17:00 | 4 | 19945.91 | 0 | 0
Resource 1 | Sublap 1 | 2022-06-14 | 2022-06-14 07:00 | 8 | 62.06 | 74 | 17:00 | 4 | 18095.06 | 0 | 0
Resource 1 | Sublap 1 | 2022-06-14 | 2022-06-14 08:00 | 9 | 64.04 | 74 | 17:00 | 4 | 16296.15 | 0 | 0
Resource 1 | Sublap 1 | 2022-06-14 | 2022-06-14 09:00 | 10 | 66.92 | 74 | 17:00 | 4 | 15500.85 | 0 | 0
Resource 1 | Sublap 1 | 2022-06-14 | 2022-06-14 10:00 | 11 | 68.45 | 74 | 17:00 | 4 | 15365.68 | 0 | 0
Resource 1 | Sublap 1 | 2022-06-14 | 2022-06-14 11:00 | 12 | 71.96 | 74 | 17:00 | 4 | 14962.29 | 0 | 0
Resource 1 | Sublap 1 | 2022-06-14 | 2022-06-14 12:00 | 13 | 73.94 | 74 | 17:00 | 4 | 15040.4 | 0 | 0
Resource 1 | Sublap 1 | 2022-06-14 | 2022-06-14 13:00 | 14 | 73.94 | 74 | 17:00 | 4 | 14984.16 | 0 | 0
Resource 1 | Sublap 1 | 2022-06-14 | 2022-06-14 14:00 | 15 | 73.04 | 74 | 17:00 | 4 | 15971.84 | 0 | 0
Resource 1 | Sublap 1 | 2022-06-14 | 2022-06-14 15:00 | 16 | 73.04 | 74 | 17:00 | 4 | 17062.5 | 0 | 0
Resource 1 | Sublap 1 | 2022-06-14 | 2022-06-14 16:00 | 17 | 71.96 | 74 | 17:00 | 4 | 18355.29 | 0 | 0
Resource 1 | Sublap 1 | 2022-06-14 | 2022-06-14 17:00 | 18 | 69.98 | 74 | 17:00 | 4 | 19803.23 | 4.3506 | 0
Resource 1 | Sublap 1 | 2022-06-14 | 2022-06-14 18:00 | 19 | 69.08 | 74 | 17:00 | 4 | 23310.14 | 3.2484 | 0
Resource 1 | Sublap 1 | 2022-06-14 | 2022-06-14 19:00 | 20 | 66.02 | 74 | 17:00 | 4 | 27879.18 | 2.1607 | 0
Resource 1 | Sublap 1 | 2022-06-14 | 2022-06-14 20:00 | 21 | 62.96 | 74 | 17:00 | 4 | 28709.88 | 1.5683 | 0
Resource 1 | Sublap 1 | 2022-06-14 | 2022-06-14 21:00 | 22 | 60.98 | 74 | 17:00 | 4 | 27613.29 | 0 | 0
Resource 1 | Sublap 1 | 2022-06-14 | 2022-06-14 22:00 | 23 | 60.08 | 74 | 17:00 | 4 | 25448.64 | 0 | 0
Resource 1 | Sublap 1 | 2022-06-14 | 2022-06-14 23:00 | 24 | 59 | 74 | 17:00 | 4 | 23294.2 | 0 | 0
Resource 1 | Sublap 1 | 2022-06-15 | 2022-06-15 | 1 | 59 | 73 | 17:00 | 4 | 22221.11 | 0 | 0
Resource 1 | Sublap 1 | 2022-06-15 | 2022-06-15 01:00 | 2 | 57.92 | 73 | 17:00 | 4 | 21209.04 | 0 | 0
Resource 1 | Sublap 1 | 2022-06-15 | 2022-06-15 02:00 | 3 | 56.72 | 73 | 17:00 | 4 | 20547.78 | 0 | 0
Resource 1 | Sublap 1 | 2022-06-15 | 2022-06-15 03:00 | 4 | 60.08 | 73 | 17:00 | 4 | 20428.59 | 0 | 0
Resource 1 | Sublap 1 | 2022-06-15 | 2022-06-15 04:00 | 5 | 60.98 | 73 | 17:00 | 4 | 21022.42 | 0 | 0
Resource 1 | Sublap 1 | 2022-06-15 | 2022-06-15 05:00 | 6 | 60.98 | 73 | 17:00 | 4 | 22401.88 | 0 | 0
Resource 1 | Sublap 1 | 2022-06-15 | 2022-06-15 06:00 | 7 | 60.08 | 73 | 17:00 | 4 | 21226.06 | 0 | 0
Resource 1 | Sublap 1 | 2022-06-15 | 2022-06-15 07:00 | 8 | 60.08 | 73 | 17:00 | 4 | 17717.83 | 0 | 0
Resource 1 | Sublap 1 | 2022-06-15 | 2022-06-15 08:00 | 9 | 60.98 | 73 | 17:00 | 4 | 15556.75 | 0 | 0
Resource 1 | Sublap 1 | 2022-06-15 | 2022-06-15 09:00 | 10 | 62.96 | 73 | 17:00 | 4 | 14561.78 | 0 | 0
Resource 1 | Sublap 1 | 2022-06-15 | 2022-06-15 10:00 | 11 | 64.49 | 73 | 17:00 | 4 | 14436.12 | 0 | 0
Resource 1 | Sublap 1 | 2022-06-15 | 2022-06-15 11:00 | 12 | 68.99 | 73 | 17:00 | 4 | 14756.99 | 0 | 0
Resource 1 | Sublap 1 | 2022-06-15 | 2022-06-15 12:00 | 13 | 73.04 | 73 | 17:00 | 4 | 15935.65 | 0 | 0
Resource 1 | Sublap 1 | 2022-06-15 | 2022-06-15 13:00 | 14 | 71.96 | 73 | 17:00 | 4 | 16723.79 | 0 | 0
Resource 1 | Sublap 1 | 2022-06-15 | 2022-06-15 14:00 | 15 | 71.96 | 73 | 17:00 | 4 | 17828.43 | 0 | 0
Resource 1 | Sublap 1 | 2022-06-15 | 2022-06-15 15:00 | 16 | 71.96 | 73 | 17:00 | 4 | 19700.65 | 0 | 0
Resource 1 | Sublap 1 | 2022-06-15 | 2022-06-15 16:00 | 17 | 73.04 | 73 | 17:00 | 4 | 21547.65 | 0 | 0
Resource 1 | Sublap 1 | 2022-06-15 | 2022-06-15 17:00 | 18 | 71.96 | 73 | 17:00 | 4 | 23249.41 | 0 | 0
Resource 1 | Sublap 1 | 2022-06-15 | 2022-06-15 18:00 | 19 | 69.98 | 73 | 17:00 | 4 | 26415.33 | 0 | 0
Resource 1 | Sublap 1 | 2022-06-15 | 2022-06-15 19:00 | 20 | 66.47 | 73 | 17:00 | 4 | 29581.76 | 0 | 0
Resource 1 | Sublap 1 | 2022-06-15 | 2022-06-15 20:00 | 21 | 62.96 | 73 | 17:00 | 4 | 30130.19 | 0 | 0
Resource 1 | Sublap 1 | 2022-06-15 | 2022-06-15 21:00 | 22 | 62.06 | 73 | 17:00 | 4 | 28642.43 | 0 | 0
Resource 1 | Sublap 1 | 2022-06-15 | 2022-06-15 22:00 | 23 | 61.07 | 73 | 17:00 | 4 | 26384.88 | 0 | 0
Resource 1 | Sublap 1 | 2022-06-15 | 2022-06-15 23:00 | 24 | 59 | 73 | 17:00 | 4 | 24126.56 | 0 | 0
Resource 1 | Sublap 1 | 2022-06-16 | 2022-06-16 | 1 | 59 | 75 | 17:00 | 4 | 22588.97 | 0 | 0
Resource 1 | Sublap 1 | 2022-06-16 | 2022-06-16 01:00 | 2 | 59 | 75 | 17:00 | 4 | 21507.97 | 0 | 0
Resource 1 | Sublap 1 | 2022-06-16 | 2022-06-16 02:00 | 3 | 57.02 | 75 | 17:00 | 4 | 20619.72 | 0 | 0
Resource 1 | Sublap 1 | 2022-06-16 | 2022-06-16 03:00 | 4 | 56.66 | 75 | 17:00 | 4 | 20489.6 | 0 | 0
Resource 1 | Sublap 1 | 2022-06-16 | 2022-06-16 04:00 | 5 | 57.02 | 75 | 17:00 | 4 | 21235.36 | 0 | 0
Resource 1 | Sublap 1 | 2022-06-16 | 2022-06-16 05:00 | 6 | 55.04 | 75 | 17:00 | 4 | 22056.97 | 0 | 0
Resource 1 | Sublap 1 | 2022-06-16 | 2022-06-16 06:00 | 7 | 55.04 | 75 | 17:00 | 4 | 20280.13 | 0 | 0
Resource 1 | Sublap 1 | 2022-06-16 | 2022-06-16 07:00 | 8 | 58.235 | 75 | 17:00 | 4 | 16966.85 | 0 | 0
Resource 1 | Sublap 1 | 2022-06-16 | 2022-06-16 08:00 | 9 | 61.52 | 75 | 17:00 | 4 | 15368.29 | 0 | 0
Resource 1 | Sublap 1 | 2022-06-16 | 2022-06-16 09:00 | 10 | 63.5 | 75 | 17:00 | 4 | 14273.85 | 0 | 0
Resource 1 | Sublap 1 | 2022-06-16 | 2022-06-16 10:00 | 11 | 68 | 75 | 17:00 | 4 | 13504.26 | 0 | 0
Resource 1 | Sublap 1 | 2022-06-16 | 2022-06-16 11:00 | 12 | 71.96 | 75 | 17:00 | 4 | 13398.69 | 0 | 0
Resource 1 | Sublap 1 | 2022-06-16 | 2022-06-16 12:00 | 13 | 75.02 | 75 | 17:00 | 4 | 13783.4 | 0 | 0
Resource 1 | Sublap 1 | 2022-06-16 | 2022-06-16 13:00 | 14 | 73.94 | 75 | 17:00 | 4 | 14610.9 | 0 | 0
Resource 1 | Sublap 1 | 2022-06-16 | 2022-06-16 14:00 | 15 | 75.02 | 75 | 17:00 | 4 | 15757.99 | 0 | 0
Resource 1 | Sublap 1 | 2022-06-16 | 2022-06-16 15:00 | 16 | 73.04 | 75 | 17:00 | 4 | 17120.91 | 0 | 0
Resource 1 | Sublap 1 | 2022-06-16 | 2022-06-16 16:00 | 17 | 73.04 | 75 | 17:00 | 4 | 18684.49 | 0 | 0
Resource 1 | Sublap 1 | 2022-06-16 | 2022-06-16 17:00 | 18 | 71.96 | 75 | 17:00 | 4 | 20235.25 | 2.6028 | 0
Resource 1 | Sublap 1 | 2022-06-16 | 2022-06-16 18:00 | 19 | 71.06 | 75 | 17:00 | 4 | 24036.72 | 1.9434 | 0
Resource 1 | Sublap 1 | 2022-06-16 | 2022-06-16 19:00 | 20 | 66.02 | 75 | 17:00 | 4 | 28503.77 | 1.2926 | 0
Resource 1 | Sublap 1 | 2022-06-16 | 2022-06-16 20:00 | 21 | 62.24 | 75 | 17:00 | 4 | 29299.56 | 0.93822 | 0
Resource 1 | Sublap 1 | 2022-06-16 | 2022-06-16 21:00 | 22 | 62.06 | 75 | 17:00 | 4 | 27804.01 | 0 | 0
Resource 1 | Sublap 1 | 2022-06-16 | 2022-06-16 22:00 | 23 | 62.06 | 75 | 17:00 | 4 | 25712.27 | 0 | 0
Resource 1 | Sublap 1 | 2022-06-16 | 2022-06-16 23:00 | 24 | 62.06 | 75 | 17:00 | 4 | 23741.86 | 0 | 0
Resource 1 | Sublap 1 | 2022-06-17 | 2022-06-17 | 1 | 62.06 | 72 | 17:00 | 4 | 22020.35 | 0 | 0
Resource 1 | Sublap 1 | 2022-06-17 | 2022-06-17 01:00 | 2 | 62.06 | 72 | 17:00 | 4 | 20701.46 | 0 | 0
Resource 1 | Sublap 1 | 2022-06-17 | 2022-06-17 02:00 | 3 | 60.98 | 72 | 17:00 | 4 | 20054.64 | 0 | 0
Resource 1 | Sublap 1 | 2022-06-17 | 2022-06-17 03:00 | 4 | 60.98 | 72 | 17:00 | 4 | 19882.03 | 0 | 0
Resource 1 | Sublap 1 | 2022-06-17 | 2022-06-17 04:00 | 5 | 60.08 | 72 | 17:00 | 4 | 20634.96 | 0 | 0
Resource 1 | Sublap 1 | 2022-06-17 | 2022-06-17 05:00 | 6 | 55.94 | 72 | 17:00 | 4 | 21545.18 | 0 | 0
Resource 1 | Sublap 1 | 2022-06-17 | 2022-06-17 06:00 | 7 | 58.01 | 72 | 17:00 | 4 | 20923.48 | 0 | 0
Resource 1 | Sublap 1 | 2022-06-17 | 2022-06-17 07:00 | 8 | 62.96 | 72 | 17:00 | 4 | 17683.3 | 0 | 0
Resource 1 | Sublap 1 | 2022-06-17 | 2022-06-17 08:00 | 9 | 64.49 | 72 | 17:00 | 4 | 15665.09 | 0 | 0
Resource 1 | Sublap 1 | 2022-06-17 | 2022-06-17 09:00 | 10 | 68 | 72 | 17:00 | 4 | 14202.52 | 0 | 0
Resource 1 | Sublap 1 | 2022-06-17 | 2022-06-17 10:00 | 11 | 69.98 | 72 | 17:00 | 4 | 13606.37 | 0 | 0
Resource 1 | Sublap 1 | 2022-06-17 | 2022-06-17 11:00 | 12 | 69.08 | 72 | 17:00 | 4 | 13302.41 | 0 | 0
Resource 1 | Sublap 1 | 2022-06-17 | 2022-06-17 12:00 | 13 | 71.06 | 72 | 17:00 | 4 | 12159.89 | 0 | 0
Resource 1 | Sublap 1 | 2022-06-17 | 2022-06-17 13:00 | 14 | 71.96 | 72 | 17:00 | 4 | 11591.78 | 0 | 0
Resource 1 | Sublap 1 | 2022-06-17 | 2022-06-17 14:00 | 15 | 71.96 | 72 | 17:00 | 4 | 11045.5 | 0 | 0
Resource 1 | Sublap 1 | 2022-06-17 | 2022-06-17 15:00 | 16 | 71.96 | 72 | 17:00 | 4 | 11561.08 | 0 | 0
Resource 1 | Sublap 1 | 2022-06-17 | 2022-06-17 16:00 | 17 | 71.06 | 72 | 17:00 | 4 | 13036.37 | 0 | 0
Resource 1 | Sublap 1 | 2022-06-17 | 2022-06-17 17:00 | 18 | 69.98 | 72 | 17:00 | 4 | 14842.95 | 0 | 0
Resource 1 | Sublap 1 | 2022-06-17 | 2022-06-17 18:00 | 19 | 66.92 | 72 | 17:00 | 4 | 18401.71 | 0 | 0
Resource 1 | Sublap 1 | 2022-06-17 | 2022-06-17 19:00 | 20 | 64.94 | 72 | 17:00 | 4 | 22724.7 | 0 | 0
Resource 1 | Sublap 1 | 2022-06-17 | 2022-06-17 20:00 | 21 | 64.04 | 72 | 17:00 | 4 | 24619.18 | 0 | 0
Resource 1 | Sublap 1 | 2022-06-17 | 2022-06-17 21:00 | 22 | 60.98 | 72 | 17:00 | 4 | 24219.4 | 0 | 0
Resource 1 | Sublap 1 | 2022-06-17 | 2022-06-17 22:00 | 23 | 57.92 | 72 | 17:00 | 4 | 22761.7 | 0 | 0
Resource 1 | Sublap 1 | 2022-06-17 | 2022-06-17 23:00 | 24 | 62.06 | 72 | 17:00 | 4 | 21245.86 | 0 | 0
Resource 1 | Sublap 1 | 2022-06-18 | 2022-06-18 | 1 | 62.06 | 75 | 17:00 | 4 | 19986.24 | 0 | 0
Resource 1 | Sublap 1 | 2022-06-18 | 2022-06-18 01:00 | 2 | 62.06 | 75 | 17:00 | 4 | 19085.94 | 0 | 0
Resource 1 | Sublap 1 | 2022-06-18 | 2022-06-18 02:00 | 3 | 55.94 | 75 | 17:00 | 4 | 18472.85 | 0 | 0
Resource 1 | Sublap 1 | 2022-06-18 | 2022-06-18 03:00 | 4 | 57.02 | 75 | 17:00 | 4 | 17967.58 | 0 | 0
Resource 1 | Sublap 1 | 2022-06-18 | 2022-06-18 04:00 | 5 | 52.79 | 75 | 17:00 | 4 | 17690.57 | 0 | 0
Resource 1 | Sublap 1 | 2022-06-18 | 2022-06-18 05:00 | 6 | 51.98 | 75 | 17:00 | 4 | 17767.81 | 0 | 0
Resource 1 | Sublap 1 | 2022-06-18 | 2022-06-18 06:00 | 7 | 51.08 | 75 | 17:00 | 4 | 16186.79 | 0 | 0
Resource 1 | Sublap 1 | 2022-06-18 | 2022-06-18 07:00 | 8 | 60.08 | 75 | 17:00 | 4 | 12980.36 | 0 | 0
Resource 1 | Sublap 1 | 2022-06-18 | 2022-06-18 08:00 | 9 | 62.06 | 75 | 17:00 | 4 | 11823.33 | 0 | 0
Resource 1 | Sublap 1 | 2022-06-18 | 2022-06-18 09:00 | 10 | 63.95 | 75 | 17:00 | 4 | 10871.98 | 0 | 0
Resource 1 | Sublap 1 | 2022-06-18 | 2022-06-18 10:00 | 11 | 66.47 | 75 | 17:00 | 4 | 10368.84 | 0 | 0
Resource 1 | Sublap 1 | 2022-06-18 | 2022-06-18 11:00 | 12 | 68.99 | 75 | 17:00 | 4 | 9761.816 | 0 | 0
Resource 1 | Sublap 1 | 2022-06-18 | 2022-06-18 12:00 | 13 | 75.38 | 75 | 17:00 | 4 | 9425.151 | 0 | 0
Resource 1 | Sublap 1 | 2022-06-18 | 2022-06-18 13:00 | 14 | 71.96 | 75 | 17:00 | 4 | 9784.511 | 0 | 0
Resource 1 | Sublap 1 | 2022-06-18 | 2022-06-18 14:00 | 15 | 71.96 | 75 | 17:00 | 4 | 9626.711 | 0 | 0
Resource 1 | Sublap 1 | 2022-06-18 | 2022-06-18 15:00 | 16 | 73.04 | 75 | 17:00 | 4 | 9913.352 | 0 | 0
Resource 1 | Sublap 1 | 2022-06-18 | 2022-06-18 16:00 | 17 | 69.08 | 75 | 17:00 | 4 | 11290.69 | 0 | 0
Resource 1 | Sublap 1 | 2022-06-18 | 2022-06-18 17:00 | 18 | 69.08 | 75 | 17:00 | 4 | 13385.18 | 2.0866 | 0
Resource 1 | Sublap 1 | 2022-06-18 | 2022-06-18 18:00 | 19 | 66.92 | 75 | 17:00 | 4 | 15766.71 | 1.5579 | 0
Resource 1 | Sublap 1 | 2022-06-18 | 2022-06-18 19:00 | 20 | 64.94 | 75 | 17:00 | 4 | 20693.17 | 1.0363 | 0
Resource 1 | Sublap 1 | 2022-06-18 | 2022-06-18 20:00 | 21 | 62.06 | 75 | 17:00 | 4 | 22894.36 | 0.75214 | 0
Resource 1 | Sublap 1 | 2022-06-18 | 2022-06-18 21:00 | 22 | 60.08 | 75 | 17:00 | 4 | 22603.95 | 0 | 0
Resource 1 | Sublap 1 | 2022-06-18 | 2022-06-18 22:00 | 23 | 57.92 | 75 | 17:00 | 4 | 21987.58 | 0 | 0
Resource 1 | Sublap 1 | 2022-06-18 | 2022-06-18 23:00 | 24 | 53.96 | 75 | 17:00 | 4 | 21215.32 | 0 | 0
Resource 1 | Sublap 1 | 2022-06-19 | 2022-06-19 | 1 | 55.04 | 76 | 17:00 | 4 | 20190.83 | 0 | 0
Resource 1 | Sublap 1 | 2022-06-19 | 2022-06-19 01:00 | 2 | 53.06 | 76 | 17:00 | 4 | 19452.05 | 0 | 0
Resource 1 | Sublap 1 | 2022-06-19 | 2022-06-19 02:00 | 3 | 51.98 | 76 | 17:00 | 4 | 18895.01 | 0 | 0
Resource 1 | Sublap 1 | 2022-06-19 | 2022-06-19 03:00 | 4 | 51.08 | 76 | 17:00 | 4 | 18471.73 | 0 | 0
Resource 1 | Sublap 1 | 2022-06-19 | 2022-06-19 04:00 | 5 | 51.08 | 76 | 17:00 | 4 | 18127.41 | 0 | 0
Resource 1 | Sublap 1 | 2022-06-19 | 2022-06-19 05:00 | 6 | 50 | 76 | 17:00 | 4 | 18018.43 | 0 | 0
Resource 1 | Sublap 1 | 2022-06-19 | 2022-06-19 06:00 | 7 | 48.92 | 76 | 17:00 | 4 | 15636.54 | 0 | 0
Resource 1 | Sublap 1 | 2022-06-19 | 2022-06-19 07:00 | 8 | 57.92 | 76 | 17:00 | 4 | 13702.22 | 0 | 0
Resource 1 | Sublap 1 | 2022-06-19 | 2022-06-19 08:00 | 9 | 62.06 | 76 | 17:00 | 4 | 12138.57 | 0 | 0
Resource 1 | Sublap 1 | 2022-06-19 | 2022-06-19 09:00 | 10 | 64.94 | 76 | 17:00 | 4 | 10418.5 | 0 | 0
Resource 1 | Sublap 1 | 2022-06-19 | 2022-06-19 10:00 | 11 | 69.08 | 76 | 17:00 | 4 | 10032.45 | 0 | 0
Resource 1 | Sublap 1 | 2022-06-19 | 2022-06-19 11:00 | 12 | 73.04 | 76 | 17:00 | 4 | 8588.466 | 0 | 0
Resource 1 | Sublap 1 | 2022-06-19 | 2022-06-19 12:00 | 13 | 73.94 | 76 | 17:00 | 4 | 8373.314 | 0 | 0
Resource 1 | Sublap 1 | 2022-06-19 | 2022-06-19 13:00 | 14 | 75.02 | 76 | 17:00 | 4 | 9112.773 | 0 | 0
Resource 1 | Sublap 1 | 2022-06-19 | 2022-06-19 14:00 | 15 | 75.92 | 76 | 17:00 | 4 | 10541.79 | 0 | 0
Resource 1 | Sublap 1 | 2022-06-19 | 2022-06-19 15:00 | 16 | 73.94 | 76 | 17:00 | 4 | 11478.21 | 0 | 0
Resource 1 | Sublap 1 | 2022-06-19 | 2022-06-19 16:00 | 17 | 73.04 | 76 | 17:00 | 4 | 12526.65 | 0 | 0
Resource 1 | Sublap 1 | 2022-06-19 | 2022-06-19 17:00 | 18 | 71.96 | 76 | 17:00 | 4 | 14044.61 | 8.1258 | 0
Resource 1 | Sublap 1 | 2022-06-19 | 2022-06-19 18:00 | 19 | 69.98 | 76 | 17:00 | 4 | 16671.16 | 6.0671 | 0
Resource 1 | Sublap 1 | 2022-06-19 | 2022-06-19 19:00 | 20 | 69.08 | 76 | 17:00 | 4 | 21993.16 | 4.0356 | 0
Resource 1 | Sublap 1 | 2022-06-19 | 2022-06-19 20:00 | 21 | 66.02 | 76 | 17:00 | 4 | 23845.33 | 2.9291 | 0
Resource 1 | Sublap 1 | 2022-06-19 | 2022-06-19 21:00 | 22 | 62.06 | 76 | 17:00 | 4 | 23277.16 | 0 | 0
Resource 1 | Sublap 1 | 2022-06-19 | 2022-06-19 22:00 | 23 | 60.08 | 76 | 17:00 | 4 | 21888.55 | 0 | 0
Resource 1 | Sublap 1 | 2022-06-19 | 2022-06-19 23:00 | 24 | 57.02 | 76 | 17:00 | 4 | 20247.27 | 0 | 0
Resource 1 | Sublap 1 | 2022-06-20 | 2022-06-20 | 1 | 57.02 | 82 | 17:00 | 4 | 19160.74 | 0 | 0
Resource 1 | Sublap 1 | 2022-06-20 | 2022-06-20 01:00 | 2 | 55.94 | 82 | 17:00 | 4 | 18541.8 | 0 | 0
Resource 1 | Sublap 1 | 2022-06-20 | 2022-06-20 02:00 | 3 | 55.94 | 82 | 17:00 | 4 | 18547.14 | 0 | 0
Resource 1 | Sublap 1 | 2022-06-20 | 2022-06-20 03:00 | 4 | 55.04 | 82 | 17:00 | 4 | 18595.9 | 0 | 0
Resource 1 | Sublap 1 | 2022-06-20 | 2022-06-20 04:00 | 5 | 55.94 | 82 | 17:00 | 4 | 19763.78 | 0 | 0
Resource 1 | Sublap 1 | 2022-06-20 | 2022-06-20 05:00 | 6 | 53.96 | 82 | 17:00 | 4 | 21226.71 | 0 | 0
Resource 1 | Sublap 1 | 2022-06-20 | 2022-06-20 06:00 | 7 | 53.06 | 82 | 17:00 | 4 | 19980.82 | 0 | 0
Resource 1 | Sublap 1 | 2022-06-20 | 2022-06-20 07:00 | 8 | 62.96 | 82 | 17:00 | 4 | 16247.32 | 0 | 0
Resource 1 | Sublap 1 | 2022-06-20 | 2022-06-20 08:00 | 9 | 66.92 | 82 | 17:00 | 4 | 14635.85 | 0 | 0
Resource 1 | Sublap 1 | 2022-06-20 | 2022-06-20 09:00 | 10 | 71.06 | 82 | 17:00 | 4 | 13467.21 | 0 | 0
Resource 1 | Sublap 1 | 2022-06-20 | 2022-06-20 10:00 | 11 | 75.02 | 82 | 17:00 | 4 | 13216.89 | 0 | 0
Resource 1 | Sublap 1 | 2022-06-20 | 2022-06-20 11:00 | 12 | 80.06 | 82 | 17:00 | 4 | 13460.84 | 0 | 0
Resource 1 | Sublap 1 | 2022-06-20 | 2022-06-20 12:00 | 13 | 80.96 | 82 | 17:00 | 4 | 14152.77 | 0 | 0
Resource 1 | Sublap 1 | 2022-06-20 | 2022-06-20 13:00 | 14 | 82.04 | 82 | 17:00 | 4 | 15522.99 | 0 | 0
Resource 1 | Sublap 1 | 2022-06-20 | 2022-06-20 14:00 | 15 | 80.96 | 82 | 17:00 | 4 | 17304.05 | 0 | 0
Resource 1 | Sublap 1 | 2022-06-20 | 2022-06-20 15:00 | 16 | 82.04 | 82 | 17:00 | 4 | 19709.83 | 0 | 0
Resource 1 | Sublap 1 | 2022-06-20 | 2022-06-20 16:00 | 17 | 80.06 | 82 | 17:00 | 4 | 22664.96 | 0 | 0
Resource 1 | Sublap 1 | 2022-06-20 | 2022-06-20 17:00 | 18 | 80.06 | 82 | 17:00 | 4 | 25615.12 | 28.6103 | 0
Resource 1 | Sublap 1 | 2022-06-20 | 2022-06-20 18:00 | 19 | 77 | 82 | 17:00 | 4 | 29485.85 | 18.8315 | 0
Resource 1 | Sublap 1 | 2022-06-20 | 2022-06-20 19:00 | 20 | 73.04 | 82 | 17:00 | 4 | 33490.69 | 12.4826 | 0
Resource 1 | Sublap 1 | 2022-06-20 | 2022-06-20 20:00 | 21 | 71.06 | 82 | 17:00 | 4 | 33508.06 | 8.9972 | 0
Resource 1 | Sublap 1 | 2022-06-20 | 2022-06-20 21:00 | 22 | 64.94 | 82 | 17:00 | 4 | 31880.98 | 0 | 0
Resource 1 | Sublap 1 | 2022-06-20 | 2022-06-20 22:00 | 23 | 64.04 | 82 | 17:00 | 4 | 29322.74 | 0 | 0
Resource 1 | Sublap 1 | 2022-06-20 | 2022-06-20 23:00 | 24 | 60.98 | 82 | 17:00 | 4 | 26952.28 | 0 | 0
Resource 1 | Sublap 1 | 2022-06-21 | 2022-06-21 | 1 | 59 | 81 | 17:00 | 4 | 25146.96 | 0 | 0
Resource 1 | Sublap 1 | 2022-06-21 | 2022-06-21 01:00 | 2 | 57.92 | 81 | 17:00 | 4 | 24038.92 | 0 | 0
Resource 1 | Sublap 1 | 2022-06-21 | 2022-06-21 02:00 | 3 | 57.02 | 81 | 17:00 | 4 | 23299.26 | 0 | 0
Resource 1 | Sublap 1 | 2022-06-21 | 2022-06-21 03:00 | 4 | 57.92 | 81 | 17:00 | 4 | 22996.31 | 0 | 0
Resource 1 | Sublap 1 | 2022-06-21 | 2022-06-21 04:00 | 5 | 57.92 | 81 | 17:00 | 4 | 22979.26 | 0 | 0
Resource 1 | Sublap 1 | 2022-06-21 | 2022-06-21 05:00 | 6 | 56.06 | 81 | 17:00 | 4 | 23709.48 | 0 | 0
Resource 1 | Sublap 1 | 2022-06-21 | 2022-06-21 06:00 | 7 | 62.06 | 81 | 17:00 | 4 | 22611.8 | 0 | 0
Resource 1 | Sublap 1 | 2022-06-21 | 2022-06-21 07:00 | 8 | 62.06 | 81 | 17:00 | 4 | 18647.48 | 0 | 0
Resource 1 | Sublap 1 | 2022-06-21 | 2022-06-21 08:00 | 9 | 64.49 | 81 | 17:00 | 4 | 16391.2 | 0 | 0
Resource 1 | Sublap 1 | 2022-06-21 | 2022-06-21 09:00 | 10 | 69.08 | 81 | 17:00 | 4 | 15292.83 | 0 | 0
Resource 1 | Sublap 1 | 2022-06-21 | 2022-06-21 10:00 | 11 | 71.96 | 81 | 17:00 | 4 | 15614.07 | 0 | 0
Resource 1 | Sublap 1 | 2022-06-21 | 2022-06-21 11:00 | 12 | 75.92 | 81 | 17:00 | 4 | 16292.44 | 0 | 0
Resource 1 | Sublap 1 | 2022-06-21 | 2022-06-21 12:00 | 13 | 75.92 | 81 | 17:00 | 4 | 17779.56 | 0 | 0
Resource 1 | Sublap 1 | 2022-06-21 | 2022-06-21 13:00 | 14 | 80.06 | 81 | 17:00 | 4 | 19435.54 | 0 | 0
Resource 1 | Sublap 1 | 2022-06-21 | 2022-06-21 14:00 | 15 | 80.06 | 81 | 17:00 | 4 | 21512.32 | 0 | 0
Resource 1 | Sublap 1 | 2022-06-21 | 2022-06-21 15:00 | 16 | 80.06 | 81 | 17:00 | 4 | 24005.61 | 0 | 0
Resource 1 | Sublap 1 | 2022-06-21 | 2022-06-21 16:00 | 17 | 80.96 | 81 | 17:00 | 4 | 26489.15 | 0 | 0
Resource 1 | Sublap 1 | 2022-06-21 | 2022-06-21 17:00 | 18 | 78.08 | 81 | 17:00 | 4 | 29118.87 | 27.4496 | 0
Resource 1 | Sublap 1 | 2022-06-21 | 2022-06-21 18:00 | 19 | 75.92 | 81 | 17:00 | 4 | 32982.35 | 18.8534 | 0
Resource 1 | Sublap 1 | 2022-06-21 | 2022-06-21 19:00 | 20 | 73.04 | 81 | 17:00 | 4 | 36390.97 | 12.4985 | 0
Resource 1 | Sublap 1 | 2022-06-21 | 2022-06-21 20:00 | 21 | 68 | 81 | 17:00 | 4 | 36494.44 | 9.0107 | 0
Resource 1 | Sublap 1 | 2022-06-21 | 2022-06-21 21:00 | 22 | 66.92 | 81 | 17:00 | 4 | 34697.63 | 0 | 0
Resource 1 | Sublap 1 | 2022-06-21 | 2022-06-21 22:00 | 23 | 64.94 | 81 | 17:00 | 4 | 31975.95 | 0 | 0
Resource 1 | Sublap 1 | 2022-06-21 | 2022-06-21 23:00 | 24 | 64.04 | 81 | 17:00 | 4 | 29324.99 | 0 | 0
Resource 1 | Sublap 1 | 2022-06-22 | 2022-06-22 | 1 | 64.04 | 81 | 17:00 | 4 | 27505.78 | 0 | 0
Resource 1 | Sublap 1 | 2022-06-22 | 2022-06-22 01:00 | 2 | 62.96 | 81 | 17:00 | 4 | 26063.42 | 0 | 0
Resource 1 | Sublap 1 | 2022-06-22 | 2022-06-22 02:00 | 3 | 62.06 | 81 | 17:00 | 4 | 24915.33 | 0 | 0
Resource 1 | Sublap 1 | 2022-06-22 | 2022-06-22 03:00 | 4 | 64.04 | 81 | 17:00 | 4 | 24208.44 | 0 | 0
Resource 1 | Sublap 1 | 2022-06-22 | 2022-06-22 04:00 | 5 | 62.96 | 81 | 17:00 | 4 | 24274.68 | 0 | 0
Resource 1 | Sublap 1 | 2022-06-22 | 2022-06-22 05:00 | 6 | 62.96 | 81 | 17:00 | 4 | 24867.93 | 0 | 0
Resource 1 | Sublap 1 | 2022-06-22 | 2022-06-22 06:00 | 7 | 64.04 | 81 | 17:00 | 4 | 25358.53 | 0 | 0
Resource 1 | Sublap 1 | 2022-06-22 | 2022-06-22 07:00 | 8 | 64.94 | 81 | 17:00 | 4 | 24951.14 | 0 | 0
Resource 1 | Sublap 1 | 2022-06-22 | 2022-06-22 08:00 | 9 | 69.08 | 81 | 17:00 | 4 | 24321 | 0 | 0
Resource 1 | Sublap 1 | 2022-06-22 | 2022-06-22 09:00 | 10 | 73.04 | 81 | 17:00 | 4 | 23653.5 | 0 | 0
Resource 1 | Sublap 1 | 2022-06-22 | 2022-06-22 10:00 | 11 | 75.92 | 81 | 17:00 | 4 | 22330.16 | 0 | 0
Resource 1 | Sublap 1 | 2022-06-22 | 2022-06-22 11:00 | 12 | 78.98 | 81 | 17:00 | 4 | 21597.53 | 0 | 0
Resource 1 | Sublap 1 | 2022-06-22 | 2022-06-22 12:00 | 13 | 78.08 | 81 | 17:00 | 4 | 21813.92 | 0 | 0
Resource 1 | Sublap 1 | 2022-06-22 | 2022-06-22 13:00 | 14 | 78.08 | 81 | 17:00 | 4 | 22391.46 | 0 | 0
Resource 1 | Sublap 1 | 2022-06-22 | 2022-06-22 14:00 | 15 | 78.08 | 81 | 17:00 | 4 | 24344.93 | 0 | 0
Resource 1 | Sublap 1 | 2022-06-22 | 2022-06-22 15:00 | 16 | 78.98 | 81 | 17:00 | 4 | 26595.54 | 0 | 0
Resource 1 | Sublap 1 | 2022-06-22 | 2022-06-22 16:00 | 17 | 80.96 | 81 | 17:00 | 4 | 27952.83 | 0 | 0
Resource 1 | Sublap 1 | 2022-06-22 | 2022-06-22 17:00 | 18 | 75.92 | 81 | 17:00 | 4 | 29616.78 | 25.6129 | 0
Resource 1 | Sublap 1 | 2022-06-22 | 2022-06-22 18:00 | 19 | 73.94 | 81 | 17:00 | 4 | 32385.73 | 17.5918 | 0
Resource 1 | Sublap 1 | 2022-06-22 | 2022-06-22 19:00 | 20 | 73.94 | 81 | 17:00 | 4 | 34620.55 | 11.6622 | 0
Resource 1 | Sublap 1 | 2022-06-22 | 2022-06-22 20:00 | 21 | 69.98 | 81 | 17:00 | 4 | 34330.28 | 8.4077 | 0
Resource 1 | Sublap 1 | 2022-06-22 | 2022-06-22 21:00 | 22 | 69.08 | 81 | 17:00 | 4 | 33075.97 | 0 | 0
Resource 1 | Sublap 1 | 2022-06-22 | 2022-06-22 22:00 | 23 | 68 | 81 | 17:00 | 4 | 31022.57 | 0 | 0
Resource 1 | Sublap 1 | 2022-06-22 | 2022-06-22 23:00 | 24 | 66.02 | 81 | 17:00 | 4 | 28673.72 | 0 | 0
Resource 1 | Sublap 1 | 2022-06-23 | 2022-06-23 | 1 | 66.02 | 83 | 17:00 | 4 | 27004.4 | 0 | 0
Resource 1 | Sublap 1 | 2022-06-23 | 2022-06-23 01:00 | 2 | 66.02 | 83 | 17:00 | 4 | 25656.78 | 0 | 0
Resource 1 | Sublap 1 | 2022-06-23 | 2022-06-23 02:00 | 3 | 64.94 | 83 | 17:00 | 4 | 24658.84 | 0 | 0
Resource 1 | Sublap 1 | 2022-06-23 | 2022-06-23 03:00 | 4 | 64.94 | 83 | 17:00 | 4 | 24559.54 | 0 | 0
Resource 1 | Sublap 1 | 2022-06-23 | 2022-06-23 04:00 | 5 | 64.04 | 83 | 17:00 | 4 | 24506.22 | 0 | 0
Resource 1 | Sublap 1 | 2022-06-23 | 2022-06-23 05:00 | 6 | 64.04 | 83 | 17:00 | 4 | 25074.15 | 0 | 0
Resource 1 | Sublap 1 | 2022-06-23 | 2022-06-23 06:00 | 7 | 64.04 | 83 | 17:00 | 4 | 24534.64 | 0 | 0
Resource 1 | Sublap 1 | 2022-06-23 | 2022-06-23 07:00 | 8 | 66.02 | 83 | 17:00 | 4 | 21809.1 | 0 | 0
Resource 1 | Sublap 1 | 2022-06-23 | 2022-06-23 08:00 | 9 | 69.98 | 83 | 17:00 | 4 | 20095.86 | 0 | 0
Resource 1 | Sublap 1 | 2022-06-23 | 2022-06-23 09:00 | 10 | 73.04 | 83 | 17:00 | 4 | 19048.33 | 0 | 0
Resource 1 | Sublap 1 | 2022-06-23 | 2022-06-23 10:00 | 11 | 77 | 83 | 17:00 | 4 | 18970.68 | 0 | 0
Resource 1 | Sublap 1 | 2022-06-23 | 2022-06-23 11:00 | 12 | 78.08 | 83 | 17:00 | 4 | 19310.24 | 0 | 0
Resource 1 | Sublap 1 | 2022-06-23 | 2022-06-23 12:00 | 13 | 82.04 | 83 | 17:00 | 4 | 20857.76 | 0 | 0
Resource 1 | Sublap 1 | 2022-06-23 | 2022-06-23 13:00 | 14 | 82.04 | 83 | 17:00 | 4 | 23492.29 | 0 | 0
Resource 1 | Sublap 1 | 2022-06-23 | 2022-06-23 14:00 | 15 | 82.04 | 83 | 17:00 | 4 | 24963.04 | 0 | 0
Resource 1 | Sublap 1 | 2022-06-23 | 2022-06-23 15:00 | 16 | 82.94 | 83 | 17:00 | 4 | 25453.54 | 0 | 0
Resource 1 | Sublap 1 | 2022-06-23 | 2022-06-23 16:00 | 17 | 80.96 | 83 | 17:00 | 4 | 26670.05 | 0 | 0
Resource 1 | Sublap 1 | 2022-06-23 | 2022-06-23 17:00 | 18 | 82.04 | 83 | 17:00 | 4 | 28897.34 | 33.913 | 0
Resource 1 | Sublap 1 | 2022-06-23 | 2022-06-23 18:00 | 19 | 78.98 | 83 | 17:00 | 4 | 32179.53 | 20.374 | 0
Resource 1 | Sublap 1 | 2022-06-23 | 2022-06-23 19:00 | 20 | 75.02 | 83 | 17:00 | 4 | 35668.08 | 13.5009 | 0
Resource 1 | Sublap 1 | 2022-06-23 | 2022-06-23 20:00 | 21 | 71.06 | 83 | 17:00 | 4 | 35306.95 | 9.7251 | 0
Resource 1 | Sublap 1 | 2022-06-23 | 2022-06-23 21:00 | 22 | 66.92 | 83 | 17:00 | 4 | 33528.77 | 0 | 0
Resource 1 | Sublap 1 | 2022-06-23 | 2022-06-23 22:00 | 23 | 66.92 | 83 | 17:00 | 4 | 30911.36 | 0 | 0
Resource 1 | Sublap 1 | 2022-06-23 | 2022-06-23 23:00 | 24 | 69.08 | 83 | 17:00 | 4 | 28074.8 | 0 | 0
Resource 1 | Sublap 1 | 2022-06-24 | 2022-06-24 | 1 | 66.92 | 81 | 17:00 | 4 | 25773.39 | 0 | 0
Resource 1 | Sublap 1 | 2022-06-24 | 2022-06-24 01:00 | 2 | 66.02 | 81 | 17:00 | 4 | 24118.5 | 0 | 0
Resource 1 | Sublap 1 | 2022-06-24 | 2022-06-24 02:00 | 3 | 64.04 | 81 | 17:00 | 4 | 22919.99 | 0 | 0
Resource 1 | Sublap 1 | 2022-06-24 | 2022-06-24 03:00 | 4 | 64.04 | 81 | 17:00 | 4 | 22082.6 | 0 | 0
Resource 1 | Sublap 1 | 2022-06-24 | 2022-06-24 04:00 | 5 | 62.96 | 81 | 17:00 | 4 | 22416.62 | 0 | 0
Resource 1 | Sublap 1 | 2022-06-24 | 2022-06-24 05:00 | 6 | 55.94 | 81 | 17:00 | 4 | 23382.31 | 0 | 0
Resource 1 | Sublap 1 | 2022-06-24 | 2022-06-24 06:00 | 7 | 59 | 81 | 17:00 | 4 | 22583.2 | 0 | 0
Resource 1 | Sublap 1 | 2022-06-24 | 2022-06-24 07:00 | 8 | 64.04 | 81 | 17:00 | 4 | 19282.23 | 0 | 0
Resource 1 | Sublap 1 | 2022-06-24 | 2022-06-24 08:00 | 9 | 64.184 | 81 | 17:00 | 4 | 17815.21 | 0 | 0
Resource 1 | Sublap 1 | 2022-06-24 | 2022-06-24 09:00 | 10 | 71.96 | 81 | 17:00 | 4 | 17335.83 | 0 | 0
Resource 1 | Sublap 1 | 2022-06-24 | 2022-06-24 10:00 | 11 | 78.08 | 81 | 17:00 | 4 | 17107.17 | 0 | 0
Resource 1 | Sublap 1 | 2022-06-24 | 2022-06-24 11:00 | 12 | 80.96 | 81 | 17:00 | 4 | 17860.92 | 0 | 0
Resource 1 | Sublap 1 | 2022-06-24 | 2022-06-24 12:00 | 13 | 80.06 | 81 | 17:00 | 4 | 19389.58 | 0 | 0
Resource 1 | Sublap 1 | 2022-06-24 | 2022-06-24 13:00 | 14 | 78.98 | 81 | 17:00 | 4 | 21378.78 | 0 | 0
Resource 1 | Sublap 1 | 2022-06-24 | 2022-06-24 14:00 | 15 | 80.96 | 81 | 17:00 | 4 | 23256.88 | 0 | 0
Resource 1 | Sublap 1 | 2022-06-24 | 2022-06-24 15:00 | 16 | 80.06 | 81 | 17:00 | 4 | 24909.99 | 0 | 0
Resource 1 | Sublap 1 | 2022-06-24 | 2022-06-24 16:00 | 17 | 80.06 | 81 | 17:00 | 4 | 26311.37 | 0 | 0
Resource 1 | Sublap 1 | 2022-06-24 | 2022-06-24 17:00 | 18 | 78.08 | 81 | 17:00 | 4 | 28012.85 | 25.6649 | 0
Resource 1 | Sublap 1 | 2022-06-24 | 2022-06-24 18:00 | 19 | 75.92 | 81 | 17:00 | 4 | 31081.62 | 17.6275 | 0
Resource 1 | Sublap 1 | 2022-06-24 | 2022-06-24 19:00 | 20 | 75.02 | 81 | 17:00 | 4 | 34838.06 | 11.6858 | 0
Resource 1 | Sublap 1 | 2022-06-24 | 2022-06-24 20:00 | 21 | 71.96 | 81 | 17:00 | 4 | 34699.93 | 8.4248 | 0
Resource 1 | Sublap 1 | 2022-06-24 | 2022-06-24 21:00 | 22 | 66.92 | 81 | 17:00 | 4 | 32684.27 | 0 | 0
Resource 1 | Sublap 1 | 2022-06-24 | 2022-06-24 22:00 | 23 | 64.94 | 81 | 17:00 | 4 | 29962.9 | 0 | 0
Resource 1 | Sublap 1 | 2022-06-24 | 2022-06-24 23:00 | 24 | 64.94 | 81 | 17:00 | 4 | 27258.73 | 0 | 0
Resource 1 | Sublap 1 | 2022-06-25 | 2022-06-25 | 1 | 62.33 | 81 | 17:00 | 4 | 25419.49 | 0 | 0
Resource 1 | Sublap 1 | 2022-06-25 | 2022-06-25 01:00 | 2 | 62.06 | 81 | 17:00 | 4 | 23312.48 | 0 | 0
Resource 1 | Sublap 1 | 2022-06-25 | 2022-06-25 02:00 | 3 | 62.51 | 81 | 17:00 | 4 | 22274.69 | 0 | 0
Resource 1 | Sublap 1 | 2022-06-25 | 2022-06-25 03:00 | 4 | 62.06 | 81 | 17:00 | 4 | 21657.4 | 0 | 0
Resource 1 | Sublap 1 | 2022-06-25 | 2022-06-25 04:00 | 5 | 60.89 | 81 | 17:00 | 4 | 21606.65 | 0 | 0
Resource 1 | Sublap 1 | 2022-06-25 | 2022-06-25 05:00 | 6 | 60.08 | 81 | 17:00 | 4 | 21854.14 | 0 | 0
Resource 1 | Sublap 1 | 2022-06-25 | 2022-06-25 06:00 | 7 | 60.224 | 81 | 17:00 | 4 | 20018.72 | 0 | 0
Resource 1 | Sublap 1 | 2022-06-25 | 2022-06-25 07:00 | 8 | 60.08 | 81 | 17:00 | 4 | 16291.35 | 0 | 0
Resource 1 | Sublap 1 | 2022-06-25 | 2022-06-25 08:00 | 9 | 61.025 | 81 | 17:00 | 4 | 14098.1 | 0 | 0
Resource 1 | Sublap 1 | 2022-06-25 | 2022-06-25 09:00 | 10 | 65.48 | 81 | 17:00 | 4 | 13238.49 | 0 | 0
Resource 1 | Sublap 1 | 2022-06-25 | 2022-06-25 10:00 | 11 | 75.92 | 81 | 17:00 | 4 | 13215.57 | 0 | 0
Resource 1 | Sublap 1 | 2022-06-25 | 2022-06-25 11:00 | 12 | 80.96 | 81 | 17:00 | 4 | 13670.55 | 0 | 0
Resource 1 | Sublap 1 | 2022-06-25 | 2022-06-25 12:00 | 13 | 78.98 | 81 | 17:00 | 4 | 14596.35 | 0 | 0
Resource 1 | Sublap 1 | 2022-06-25 | 2022-06-25 13:00 | 14 | 78.98 | 81 | 17:00 | 4 | 16465.39 | 0 | 0
Resource 1 | Sublap 1 | 2022-06-25 | 2022-06-25 14:00 | 15 | 80.06 | 81 | 17:00 | 4 | 17903.93 | 0 | 0
Resource 1 | Sublap 1 | 2022-06-25 | 2022-06-25 15:00 | 16 | 78.98 | 81 | 17:00 | 4 | 19961.09 | 0 | 0
Resource 1 | Sublap 1 | 2022-06-25 | 2022-06-25 16:00 | 17 | 77 | 81 | 17:00 | 4 | 21757.33 | 0 | 0
Resource 1 | Sublap 1 | 2022-06-25 | 2022-06-25 17:00 | 18 | 75.92 | 81 | 17:00 | 4 | 24164.69 | 27.1794 | 0
Resource 1 | Sublap 1 | 2022-06-25 | 2022-06-25 18:00 | 19 | 77 | 81 | 17:00 | 4 | 27904.28 | 18.6678 | 0
Resource 1 | Sublap 1 | 2022-06-25 | 2022-06-25 19:00 | 20 | 73.94 | 81 | 17:00 | 4 | 31779.7 | 12.3754 | 0
Resource 1 | Sublap 1 | 2022-06-25 | 2022-06-25 20:00 | 21 | 69.08 | 81 | 17:00 | 4 | 31925.26 | 8.9219 | 0
Resource 1 | Sublap 1 | 2022-06-25 | 2022-06-25 21:00 | 22 | 64.94 | 81 | 17:00 | 4 | 30201.66 | 0 | 0
Resource 1 | Sublap 1 | 2022-06-25 | 2022-06-25 22:00 | 23 | 62.06 | 81 | 17:00 | 4 | 27778.62 | 0 | 0
Resource 1 | Sublap 1 | 2022-06-25 | 2022-06-25 23:00 | 24 | 60.98 | 81 | 17:00 | 4 | 25180.14 | 0 | 0
Resource 1 | Sublap 1 | 2022-06-26 | 2022-06-26 | 1 | 61.34 | 80 | 17:00 | 4 | 23232.42 | 0 | 0
Resource 1 | Sublap 1 | 2022-06-26 | 2022-06-26 01:00 | 2 | 62.96 | 80 | 17:00 | 4 | 22015.2 | 0 | 0
Resource 1 | Sublap 1 | 2022-06-26 | 2022-06-26 02:00 | 3 | 60.98 | 80 | 17:00 | 4 | 21304.19 | 0 | 0
Resource 1 | Sublap 1 | 2022-06-26 | 2022-06-26 03:00 | 4 | 57.02 | 80 | 17:00 | 4 | 20726.47 | 0 | 0
Resource 1 | Sublap 1 | 2022-06-26 | 2022-06-26 04:00 | 5 | 60.89 | 80 | 17:00 | 4 | 20433.56 | 0 | 0
Resource 1 | Sublap 1 | 2022-06-26 | 2022-06-26 05:00 | 6 | 60.08 | 80 | 17:00 | 4 | 20432.87 | 0 | 0
Resource 1 | Sublap 1 | 2022-06-26 | 2022-06-26 06:00 | 7 | 60.08 | 80 | 17:00 | 4 | 18812.17 | 0 | 0
Resource 1 | Sublap 1 | 2022-06-26 | 2022-06-26 07:00 | 8 | 60.44 | 80 | 17:00 | 4 | 15042.37 | 0 | 0
Resource 1 | Sublap 1 | 2022-06-26 | 2022-06-26 08:00 | 9 | 60.74 | 80 | 17:00 | 4 | 12539.46 | 0 | 0
Resource 1 | Sublap 1 | 2022-06-26 | 2022-06-26 09:00 | 10 | 73.04 | 80 | 17:00 | 4 | 11712.13 | 0 | 0
Resource 1 | Sublap 1 | 2022-06-26 | 2022-06-26 10:00 | 11 | 78.98 | 80 | 17:00 | 4 | 11498.15 | 0 | 0
Resource 1 | Sublap 1 | 2022-06-26 | 2022-06-26 11:00 | 12 | 78.98 | 80 | 17:00 | 4 | 12502.81 | 0 | 0
Resource 1 | Sublap 1 | 2022-06-26 | 2022-06-26 12:00 | 13 | 80.06 | 80 | 17:00 | 4 | 13743.77 | 0 | 0
Resource 1 | Sublap 1 | 2022-06-26 | 2022-06-26 13:00 | 14 | 78.08 | 80 | 17:00 | 4 | 15452.33 | 0 | 0
Resource 1 | Sublap 1 | 2022-06-26 | 2022-06-26 14:00 | 15 | 78.98 | 80 | 17:00 | 4 | 18178.08 | 0 | 0
Resource 1 | Sublap 1 | 2022-06-26 | 2022-06-26 15:00 | 16 | 80.06 | 80 | 17:00 | 4 | 19992.63 | 0 | 0
Resource 1 | Sublap 1 | 2022-06-26 | 2022-06-26 16:00 | 17 | 78.08 | 80 | 17:00 | 4 | 22313.73 | 0 | 0
Resource 1 | Sublap 1 | 2022-06-26 | 2022-06-26 17:00 | 18 | 78.98 | 80 | 17:00 | 4 | 25073.93 | 15.6717 | 0
Resource 1 | Sublap 1 | 2022-06-26 | 2022-06-26 18:00 | 19 | 78.08 | 80 | 17:00 | 4 | 28896.41 | 11.7029 | 0
Resource 1 | Sublap 1 | 2022-06-26 | 2022-06-26 19:00 | 20 | 71.96 | 80 | 17:00 | 4 | 32626.56 | 7.7633 | 0
Resource 1 | Sublap 1 | 2022-06-26 | 2022-06-26 20:00 | 21 | 66.92 | 80 | 17:00 | 4 | 32780.27 | 5.6044 | 0
Resource 1 | Sublap 1 | 2022-06-26 | 2022-06-26 21:00 | 22 | 64.04 | 80 | 17:00 | 4 | 31268.25 | 0 | 0
Resource 1 | Sublap 1 | 2022-06-26 | 2022-06-26 22:00 | 23 | 62.96 | 80 | 17:00 | 4 | 28608.53 | 0 | 0
Resource 1 | Sublap 1 | 2022-06-26 | 2022-06-26 23:00 | 24 | 60.98 | 80 | 17:00 | 4 | 25774.9 | 0 | 0
Resource 1 | Sublap 1 | 2022-06-27 | 2022-06-27 | 1 | 62.96 | 85 | 17:00 | 4 | 23813.44 | 0 | 0
Resource 1 | Sublap 1 | 2022-06-27 | 2022-06-27 01:00 | 2 | 62.06 | 85 | 17:00 | 4 | 22495.86 | 0 | 0
Resource 1 | Sublap 1 | 2022-06-27 | 2022-06-27 02:00 | 3 | 62.06 | 85 | 17:00 | 4 | 21795.46 | 0 | 0
Resource 1 | Sublap 1 | 2022-06-27 | 2022-06-27 03:00 | 4 | 62.06 | 85 | 17:00 | 4 | 21414.66 | 0 | 0
Resource 1 | Sublap 1 | 2022-06-27 | 2022-06-27 04:00 | 5 | 61.52 | 85 | 17:00 | 4 | 21845.75 | 0 | 0
Resource 1 | Sublap 1 | 2022-06-27 | 2022-06-27 05:00 | 6 | 61.196 | 85 | 17:00 | 4 | 22834.06 | 0 | 0
Resource 1 | Sublap 1 | 2022-06-27 | 2022-06-27 06:00 | 7 | 60.98 | 85 | 17:00 | 4 | 22546.97 | 0 | 0
Resource 1 | Sublap 1 | 2022-06-27 | 2022-06-27 07:00 | 8 | 60.935 | 85 | 17:00 | 4 | 19265.56 | 0 | 0
Resource 1 | Sublap 1 | 2022-06-27 | 2022-06-27 08:00 | 9 | 62.06 | 85 | 17:00 | 4 | 17124.71 | 0 | 0
Resource 1 | Sublap 1 | 2022-06-27 | 2022-06-27 09:00 | 10 | 65.72 | 85 | 17:00 | 4 | 16597.37 | 0 | 0
Resource 1 | Sublap 1 | 2022-06-27 | 2022-06-27 10:00 | 11 | 77 | 85 | 17:00 | 4 | 17387.93 | 0 | 0
Resource 1 | Sublap 1 | 2022-06-27 | 2022-06-27 11:00 | 12 | 82.94 | 85 | 17:00 | 4 | 18384.76 | 0 | 0
Resource 1 | Sublap 1 | 2022-06-27 | 2022-06-27 12:00 | 13 | 84.02 | 85 | 17:00 | 4 | 19820.41 | 0 | 0
Resource 1 | Sublap 1 | 2022-06-27 | 2022-06-27 13:00 | 14 | 82.94 | 85 | 17:00 | 4 | 21874.29 | 0 | 0
Resource 1 | Sublap 1 | 2022-06-27 | 2022-06-27 14:00 | 15 | 82.94 | 85 | 17:00 | 4 | 23977.06 | 0 | 0
Resource 1 | Sublap 1 | 2022-06-27 | 2022-06-27 15:00 | 16 | 84.92 | 85 | 17:00 | 4 | 26176.48 | 0 | 0
Resource 1 | Sublap 1 | 2022-06-27 | 2022-06-27 16:00 | 17 | 84.92 | 85 | 17:00 | 4 | 28207.84 | 0 | 0
Resource 1 | Sublap 1 | 2022-06-27 | 2022-06-27 17:00 | 18 | 82.94 | 85 | 17:00 | 4 | 30082.43 | 41.3929 | 0
Resource 1 | Sublap 1 | 2022-06-27 | 2022-06-27 18:00 | 19 | 80.06 | 85 | 17:00 | 4 | 33104.75 | 26.8739 | 0
Resource 1 | Sublap 1 | 2022-06-27 | 2022-06-27 19:00 | 20 | 77 | 85 | 17:00 | 4 | 36239.02 | 14.6503 | 0
Resource 1 | Sublap 1 | 2022-06-27 | 2022-06-27 20:00 | 21 | 71.96 | 85 | 17:00 | 4 | 35789.54 | 10.5413 | 0
Resource 1 | Sublap 1 | 2022-06-27 | 2022-06-27 21:00 | 22 | 69.08 | 85 | 17:00 | 4 | 33589.35 | 0 | 0
Resource 1 | Sublap 1 | 2022-06-27 | 2022-06-27 22:00 | 23 | 66.92 | 85 | 17:00 | 4 | 30549.15 | 0 | 0
Resource 1 | Sublap 1 | 2022-06-27 | 2022-06-27 23:00 | 24 | 64.94 | 85 | 17:00 | 4 | 27862.09 | 0 | 0
Resource 1 | Sublap 1 | 2022-06-28 | 2022-06-28 | 1 | 64.04 | 88 | 17:00 | 4 | 25912.26 | 0 | 0
Resource 1 | Sublap 1 | 2022-06-28 | 2022-06-28 01:00 | 2 | 64.94 | 88 | 17:00 | 4 | 23872.49 | 0 | 0
Resource 1 | Sublap 1 | 2022-06-28 | 2022-06-28 02:00 | 3 | 62.96 | 88 | 17:00 | 4 | 22641.11 | 0 | 0
Resource 1 | Sublap 1 | 2022-06-28 | 2022-06-28 03:00 | 4 | 64.04 | 88 | 17:00 | 4 | 22181.74 | 0 | 0
Resource 1 | Sublap 1 | 2022-06-28 | 2022-06-28 04:00 | 5 | 62.06 | 88 | 17:00 | 4 | 21974.97 | 0 | 0
Resource 1 | Sublap 1 | 2022-06-28 | 2022-06-28 05:00 | 6 | 62.96 | 88 | 17:00 | 4 | 22921.71 | 0 | 0
Resource 1 | Sublap 1 | 2022-06-28 | 2022-06-28 06:00 | 7 | 62.96 | 88 | 17:00 | 4 | 22685.19 | 0 | 0
Resource 1 | Sublap 1 | 2022-06-28 | 2022-06-28 07:00 | 8 | 68 | 88 | 17:00 | 4 | 19793.2 | 0 | 0
Resource 1 | Sublap 1 | 2022-06-28 | 2022-06-28 08:00 | 9 | 73.04 | 88 | 17:00 | 4 | 18316.44 | 0 | 0
Resource 1 | Sublap 1 | 2022-06-28 | 2022-06-28 09:00 | 10 | 80.06 | 88 | 17:00 | 4 | 18149.21 | 0 | 0
Resource 1 | Sublap 1 | 2022-06-28 | 2022-06-28 10:00 | 11 | 84.92 | 88 | 17:00 | 4 | 18413.57 | 0 | 0
Resource 1 | Sublap 1 | 2022-06-28 | 2022-06-28 11:00 | 12 | 87.98 | 88 | 17:00 | 4 | 18987.39 | 0 | 0
Resource 1 | Sublap 1 | 2022-06-28 | 2022-06-28 12:00 | 13 | 87.98 | 88 | 17:00 | 4 | 20509.3 | 0 | 0
Resource 1 | Sublap 1 | 2022-06-28 | 2022-06-28 13:00 | 14 | 87.08 | 88 | 17:00 | 4 | 21903.81 | 0 | 0
Resource 1 | Sublap 1 | 2022-06-28 | 2022-06-28 14:00 | 15 | 87.98 | 88 | 17:00 | 4 | 23524.73 | 0 | 0
Resource 1 | Sublap 1 | 2022-06-28 | 2022-06-28 15:00 | 16 | 87.08 | 88 | 17:00 | 4 | 24962.36 | 0 | 0
Resource 1 | Sublap 1 | 2022-06-28 | 2022-06-28 16:00 | 17 | 84.02 | 88 | 17:00 | 4 | 26130.74 | 0 | 0
Resource 1 | Sublap 1 | 2022-06-28 | 2022-06-28 17:00 | 18 | 82.04 | 88 | 17:00 | 4 | 27938.39 | 62.6684 | 0
Resource 1 | Sublap 1 | 2022-06-28 | 2022-06-28 18:00 | 19 | 82.04 | 88 | 17:00 | 4 | 31405.18 | 39.0359 | 0
Resource 1 | Sublap 1 | 2022-06-28 | 2022-06-28 19:00 | 20 | 80.96 | 88 | 17:00 | 4 | 34436.88 | 20.9537 | 0
Resource 1 | Sublap 1 | 2022-06-28 | 2022-06-28 20:00 | 21 | 75.02 | 88 | 17:00 | 4 | 34104.33 | 15.0745 | 0
Resource 1 | Sublap 1 | 2022-06-28 | 2022-06-28 21:00 | 22 | 69.98 | 88 | 17:00 | 4 | 32265.47 | 0 | 0
Resource 1 | Sublap 1 | 2022-06-28 | 2022-06-28 22:00 | 23 | 66.92 | 88 | 17:00 | 4 | 29647.03 | 0 | 0
Resource 1 | Sublap 1 | 2022-06-28 | 2022-06-28 23:00 | 24 | 66.92 | 88 | 17:00 | 4 | 26890.95 | 0 | 0
Resource 1 | Sublap 1 | 2022-06-29 | 2022-06-29 | 1 | 64.94 | 88 | 17:00 | 4 | 24594.48 | 0 | 0
Resource 1 | Sublap 1 | 2022-06-29 | 2022-06-29 01:00 | 2 | 64.04 | 88 | 17:00 | 4 | 23020.67 | 0 | 0
Resource 1 | Sublap 1 | 2022-06-29 | 2022-06-29 02:00 | 3 | 64.7 | 88 | 17:00 | 4 | 22066.62 | 0 | 0
Resource 1 | Sublap 1 | 2022-06-29 | 2022-06-29 03:00 | 4 | 66.02 | 88 | 17:00 | 4 | 21470.55 | 0 | 0
Resource 1 | Sublap 1 | 2022-06-29 | 2022-06-29 04:00 | 5 | 66.02 | 88 | 17:00 | 4 | 21639.52 | 0 | 0
Resource 1 | Sublap 1 | 2022-06-29 | 2022-06-29 05:00 | 6 | 66.02 | 88 | 17:00 | 4 | 22464.63 | 0 | 0
Resource 1 | Sublap 1 | 2022-06-29 | 2022-06-29 06:00 | 7 | 64.94 | 88 | 17:00 | 4 | 21808.82 | 0 | 0
Resource 1 | Sublap 1 | 2022-06-29 | 2022-06-29 07:00 | 8 | 66.02 | 88 | 17:00 | 4 | 18407.61 | 0 | 0
Resource 1 | Sublap 1 | 2022-06-29 | 2022-06-29 08:00 | 9 | 69.08 | 88 | 17:00 | 4 | 16678.12 | 0 | 0
Resource 1 | Sublap 1 | 2022-06-29 | 2022-06-29 09:00 | 10 | 75.02 | 88 | 17:00 | 4 | 15988.27 | 0 | 0
Resource 1 | Sublap 1 | 2022-06-29 | 2022-06-29 10:00 | 11 | 82.04 | 88 | 17:00 | 4 | 16280.09 | 0 | 0
Resource 1 | Sublap 1 | 2022-06-29 | 2022-06-29 11:00 | 12 | 86 | 88 | 17:00 | 4 | 16851.84 | 0 | 0
Resource 1 | Sublap 1 | 2022-06-29 | 2022-06-29 12:00 | 13 | 87.98 | 88 | 17:00 | 4 | 17844.91 | 0 | 0
Resource 1 | Sublap 1 | 2022-06-29 | 2022-06-29 13:00 | 14 | 84.92 | 88 | 17:00 | 4 | 18874.52 | 0 | 0
Resource 1 | Sublap 1 | 2022-06-29 | 2022-06-29 14:00 | 15 | 82.04 | 88 | 17:00 | 4 | 20366.54 | 0 | 0
Resource 1 | Sublap 1 | 2022-06-29 | 2022-06-29 15:00 | 16 | 82.94 | 88 | 17:00 | 4 | 21870.62 | 0 | 0
Resource 1 | Sublap 1 | 2022-06-29 | 2022-06-29 16:00 | 17 | 82.94 | 88 | 17:00 | 4 | 23776.08 | 0 | 0
Resource 1 | Sublap 1 | 2022-06-29 | 2022-06-29 17:00 | 18 | 80.06 | 88 | 17:00 | 4 | 25638.02 | 53.9321 | 0
Resource 1 | Sublap 1 | 2022-06-29 | 2022-06-29 18:00 | 19 | 77 | 88 | 17:00 | 4 | 29059.41 | 33.5941 | 0
Resource 1 | Sublap 1 | 2022-06-29 | 2022-06-29 19:00 | 20 | 73.94 | 88 | 17:00 | 4 | 32944.41 | 18.0327 | 0
Resource 1 | Sublap 1 | 2022-06-29 | 2022-06-29 20:00 | 21 | 69.98 | 88 | 17:00 | 4 | 33415.63 | 12.9731 | 0
Resource 1 | Sublap 1 | 2022-06-29 | 2022-06-29 21:00 | 22 | 66.92 | 88 | 17:00 | 4 | 31880.94 | 0 | 0
Resource 1 | Sublap 1 | 2022-06-29 | 2022-06-29 22:00 | 23 | 66.92 | 88 | 17:00 | 4 | 29196.49 | 0 | 0
Resource 1 | Sublap 1 | 2022-06-29 | 2022-06-29 23:00 | 24 | 66.02 | 88 | 17:00 | 4 | 26136.41 | 0 | 0
Resource 1 | Sublap 1 | 2022-06-30 | 2022-06-30 | 1 | 64.94 | 81 | 17:00 | 4 | 24319.12 | 0 | 0
Resource 1 | Sublap 1 | 2022-06-30 | 2022-06-30 01:00 | 2 | 62.96 | 81 | 17:00 | 4 | 23088.06 | 0 | 0
Resource 1 | Sublap 1 | 2022-06-30 | 2022-06-30 02:00 | 3 | 64.04 | 81 | 17:00 | 4 | 22283.12 | 0 | 0
Resource 1 | Sublap 1 | 2022-06-30 | 2022-06-30 03:00 | 4 | 64.34 | 81 | 17:00 | 4 | 21704.85 | 0 | 0
Resource 1 | Sublap 1 | 2022-06-30 | 2022-06-30 04:00 | 5 | 66.02 | 81 | 17:00 | 4 | 21543.54 | 0 | 0
Resource 1 | Sublap 1 | 2022-06-30 | 2022-06-30 05:00 | 6 | 66.02 | 81 | 17:00 | 4 | 22172.61 | 0 | 0
Resource 1 | Sublap 1 | 2022-06-30 | 2022-06-30 06:00 | 7 | 66.02 | 81 | 17:00 | 4 | 21540.56 | 0 | 0
Resource 1 | Sublap 1 | 2022-06-30 | 2022-06-30 07:00 | 8 | 66.02 | 81 | 17:00 | 4 | 17878.01 | 0 | 0
Resource 1 | Sublap 1 | 2022-06-30 | 2022-06-30 08:00 | 9 | 69.08 | 81 | 17:00 | 4 | 15939.42 | 0 | 0
Resource 1 | Sublap 1 | 2022-06-30 | 2022-06-30 09:00 | 10 | 71.96 | 81 | 17:00 | 4 | 15038.7 | 0 | 0
Resource 1 | Sublap 1 | 2022-06-30 | 2022-06-30 10:00 | 11 | 75.02 | 81 | 17:00 | 4 | 14270.09 | 0 | 0
Resource 1 | Sublap 1 | 2022-06-30 | 2022-06-30 11:00 | 12 | 78.08 | 81 | 17:00 | 4 | 14778.51 | 0 | 0
Resource 1 | Sublap 1 | 2022-06-30 | 2022-06-30 12:00 | 13 | 80.06 | 81 | 17:00 | 4 | 15188.53 | 0 | 0
Resource 1 | Sublap 1 | 2022-06-30 | 2022-06-30 13:00 | 14 | 80.96 | 81 | 17:00 | 4 | 15992.97 | 0 | 0
Resource 1 | Sublap 1 | 2022-06-30 | 2022-06-30 14:00 | 15 | 80.06 | 81 | 17:00 | 4 | 17408.29 | 0 | 0
Resource 1 | Sublap 1 | 2022-06-30 | 2022-06-30 15:00 | 16 | 80.06 | 81 | 17:00 | 4 | 18955.8 | 0 | 0
Resource 1 | Sublap 1 | 2022-06-30 | 2022-06-30 16:00 | 17 | 80.06 | 81 | 17:00 | 4 | 20601.85 | 0 | 0
Resource 1 | Sublap 1 | 2022-06-30 | 2022-06-30 17:00 | 18 | 78.08 | 81 | 17:00 | 4 | 22640.95 | 29.3473 | 0
Resource 1 | Sublap 1 | 2022-06-30 | 2022-06-30 18:00 | 19 | 75.92 | 81 | 17:00 | 4 | 26235.18 | 20.1568 | 0
Resource 1 | Sublap 1 | 2022-06-30 | 2022-06-30 19:00 | 20 | 71.96 | 81 | 17:00 | 4 | 30592.03 | 13.3626 | 0
Resource 1 | Sublap 1 | 2022-06-30 | 2022-06-30 20:00 | 21 | 69.08 | 81 | 17:00 | 4 | 31426.77 | 9.6336 | 0
Resource 1 | Sublap 1 | 2022-06-30 | 2022-06-30 21:00 | 22 | 66.92 | 81 | 17:00 | 4 | 29982.67 | 0 | 0
Resource 1 | Sublap 1 | 2022-06-30 | 2022-06-30 22:00 | 23 | 66.02 | 81 | 17:00 | 4 | 27526.32 | 0 | 0
Resource 1 | Sublap 1 | 2022-06-30 | 2022-06-30 23:00 | 24 | 66.02 | 81 | 17:00 | 4 | 25242.16 | 0 | 0
Resource 1 | Sublap 1 | 2022-07-01 | 2022-07-01 | 1 | 62.96 | 79 | 17:00 | 4 | 23739.91 | 0 | 0
Resource 1 | Sublap 1 | 2022-07-01 | 2022-07-01 01:00 | 2 | 63.32 | 79 | 17:00 | 4 | 22515.19 | 0 | 0
Resource 1 | Sublap 1 | 2022-07-01 | 2022-07-01 02:00 | 3 | 64.94 | 79 | 17:00 | 4 | 21673.55 | 0 | 0
Resource 1 | Sublap 1 | 2022-07-01 | 2022-07-01 03:00 | 4 | 66.02 | 79 | 17:00 | 4 | 21288.2 | 0 | 0
Resource 1 | Sublap 1 | 2022-07-01 | 2022-07-01 04:00 | 5 | 66.02 | 79 | 17:00 | 4 | 21033.57 | 0 | 0
Resource 1 | Sublap 1 | 2022-07-01 | 2022-07-01 05:00 | 6 | 66.02 | 79 | 17:00 | 4 | 21723.04 | 0 | 0
Resource 1 | Sublap 1 | 2022-07-01 | 2022-07-01 06:00 | 7 | 66.02 | 79 | 17:00 | 4 | 20767.43 | 0 | 0
Resource 1 | Sublap 1 | 2022-07-01 | 2022-07-01 07:00 | 8 | 66.92 | 79 | 17:00 | 4 | 16962.49 | 0 | 0
Resource 1 | Sublap 1 | 2022-07-01 | 2022-07-01 08:00 | 9 | 69.08 | 79 | 17:00 | 4 | 14980.57 | 0 | 0
Resource 1 | Sublap 1 | 2022-07-01 | 2022-07-01 09:00 | 10 | 70.97 | 79 | 17:00 | 4 | 14102.32 | 0 | 0
Resource 1 | Sublap 1 | 2022-07-01 | 2022-07-01 10:00 | 11 | 75.92 | 79 | 17:00 | 4 | 13629.42 | 0 | 0
Resource 1 | Sublap 1 | 2022-07-01 | 2022-07-01 11:00 | 12 | 77 | 79 | 17:00 | 4 | 13729.87 | 0 | 0
Resource 1 | Sublap 1 | 2022-07-01 | 2022-07-01 12:00 | 13 | 78.98 | 79 | 17:00 | 4 | 14130.83 | 0 | 0
Resource 1 | Sublap 1 | 2022-07-01 | 2022-07-01 13:00 | 14 | 78.98 | 79 | 17:00 | 4 | 14667.24 | 0 | 0
Resource 1 | Sublap 1 | 2022-07-01 | 2022-07-01 14:00 | 15 | 78.08 | 79 | 17:00 | 4 | 15593.57 | 0 | 0
Resource 1 | Sublap 1 | 2022-07-01 | 2022-07-01 15:00 | 16 | 77 | 79 | 17:00 | 4 | 17228.41 | 0 | 0
Resource 1 | Sublap 1 | 2022-07-01 | 2022-07-01 16:00 | 17 | 78.08 | 79 | 17:00 | 4 | 18930.59 | 0 | 0
Resource 1 | Sublap 1 | 2022-07-01 | 2022-07-01 17:00 | 18 | 78.08 | 79 | 17:00 | 4 | 21254.62 | 14.953 | 0
Resource 1 | Sublap 1 | 2022-07-01 | 2022-07-01 18:00 | 19 | 78.08 | 79 | 17:00 | 4 | 24986.54 | 11.1658 | 0
Resource 1 | Sublap 1 | 2022-07-01 | 2022-07-01 19:00 | 20 | 71.96 | 79 | 17:00 | 4 | 29196.85 | 7.4129 | 0
Resource 1 | Sublap 1 | 2022-07-01 | 2022-07-01 20:00 | 21 | 68 | 79 | 17:00 | 4 | 29998.03 | 5.3599 | 0
Resource 1 | Sublap 1 | 2022-07-01 | 2022-07-01 21:00 | 22 | 66.02 | 79 | 17:00 | 4 | 28912.84 | 0 | 0
Resource 1 | Sublap 1 | 2022-07-01 | 2022-07-01 22:00 | 23 | 64.94 | 79 | 17:00 | 4 | 27039.26 | 0 | 0
Resource 1 | Sublap 1 | 2022-07-01 | 2022-07-01 23:00 | 24 | 64.04 | 79 | 17:00 | 4 | 24810.15 | 0 | 0
Resource 1 | Sublap 1 | 2022-07-02 | 2022-07-02 | 1 | 62.96 | 78 | 17:00 | 4 | 22987.14 | 0 | 0
Resource 1 | Sublap 1 | 2022-07-02 | 2022-07-02 01:00 | 2 | 60.98 | 78 | 17:00 | 4 | 21481.39 | 0 | 0
Resource 1 | Sublap 1 | 2022-07-02 | 2022-07-02 02:00 | 3 | 62.51 | 78 | 17:00 | 4 | 20324.81 | 0 | 0
Resource 1 | Sublap 1 | 2022-07-02 | 2022-07-02 03:00 | 4 | 60.98 | 78 | 17:00 | 4 | 19714.94 | 0 | 0
Resource 1 | Sublap 1 | 2022-07-02 | 2022-07-02 04:00 | 5 | 62.06 | 78 | 17:00 | 4 | 19560.29 | 0 | 0
Resource 1 | Sublap 1 | 2022-07-02 | 2022-07-02 05:00 | 6 | 62.66 | 78 | 17:00 | 4 | 19692.19 | 0 | 0
Resource 1 | Sublap 1 | 2022-07-02 | 2022-07-02 06:00 | 7 | 63.5 | 78 | 17:00 | 4 | 18348.99 | 0 | 0
Resource 1 | Sublap 1 | 2022-07-02 | 2022-07-02 07:00 | 8 | 64.49 | 78 | 17:00 | 4 | 14051.74 | 0 | 0
Resource 1 | Sublap 1 | 2022-07-02 | 2022-07-02 08:00 | 9 | 65.93 | 78 | 17:00 | 4 | 11272.08 | 0 | 0
Resource 1 | Sublap 1 | 2022-07-02 | 2022-07-02 09:00 | 10 | 68.99 | 78 | 17:00 | 4 | 10105.96 | 0 | 0
Resource 1 | Sublap 1 | 2022-07-02 | 2022-07-02 10:00 | 11 | 75.02 | 78 | 17:00 | 4 | 9499.24 | 0 | 0
Resource 1 | Sublap 1 | 2022-07-02 | 2022-07-02 11:00 | 12 | 78.08 | 78 | 17:00 | 4 | 9028.23 | 0 | 0
Resource 1 | Sublap 1 | 2022-07-02 | 2022-07-02 12:00 | 13 | 75.92 | 78 | 17:00 | 4 | 8852.035 | 0 | 0
Resource 1 | Sublap 1 | 2022-07-02 | 2022-07-02 13:00 | 14 | 77 | 78 | 17:00 | 4 | 9276.161 | 0 | 0
Resource 1 | Sublap 1 | 2022-07-02 | 2022-07-02 14:00 | 15 | 77 | 78 | 17:00 | 4 | 9939.158 | 0 | 0
Resource 1 | Sublap 1 | 2022-07-02 | 2022-07-02 15:00 | 16 | 73.94 | 78 | 17:00 | 4 | 11094.73 | 0 | 0
Resource 1 | Sublap 1 | 2022-07-02 | 2022-07-02 16:00 | 17 | 73.04 | 78 | 17:00 | 4 | 12833.51 | 0 | 0
Resource 1 | Sublap 1 | 2022-07-02 | 2022-07-02 17:00 | 18 | 73.04 | 78 | 17:00 | 4 | 15162.98 | 11.8355 | 0
Resource 1 | Sublap 1 | 2022-07-02 | 2022-07-02 18:00 | 19 | 71.06 | 78 | 17:00 | 4 | 19657.5 | 8.8376 | 0
Resource 1 | Sublap 1 | 2022-07-02 | 2022-07-02 19:00 | 20 | 68 | 78 | 17:00 | 4 | 24913.52 | 5.87 | 0
Resource 1 | Sublap 1 | 2022-07-02 | 2022-07-02 20:00 | 21 | 64.04 | 78 | 17:00 | 4 | 26453.63 | 4.2483 | 0
Resource 1 | Sublap 1 | 2022-07-02 | 2022-07-02 21:00 | 22 | 64.04 | 78 | 17:00 | 4 | 25601.97 | 0 | 0
Resource 1 | Sublap 1 | 2022-07-02 | 2022-07-02 22:00 | 23 | 62.06 | 78 | 17:00 | 4 | 23937.07 | 0 | 0
Resource 1 | Sublap 1 | 2022-07-02 | 2022-07-02 23:00 | 24 | 60.08 | 78 | 17:00 | 4 | 21897.5 | 0 | 0
Resource 1 | Sublap 1 | 2022-07-03 | 2022-07-03 | 1 | 59 | 75 | 17:00 | 4 | 20134.64 | 0 | 0
Resource 1 | Sublap 1 | 2022-07-03 | 2022-07-03 01:00 | 2 | 61.52 | 75 | 17:00 | 4 | 19162.83 | 0 | 0
Resource 1 | Sublap 1 | 2022-07-03 | 2022-07-03 02:00 | 3 | 62.96 | 75 | 17:00 | 4 | 18385.92 | 0 | 0
Resource 1 | Sublap 1 | 2022-07-03 | 2022-07-03 03:00 | 4 | 62.96 | 75 | 17:00 | 4 | 17648.88 | 0 | 0
Resource 1 | Sublap 1 | 2022-07-03 | 2022-07-03 04:00 | 5 | 62.96 | 75 | 17:00 | 4 | 17293.44 | 0 | 0
Resource 1 | Sublap 1 | 2022-07-03 | 2022-07-03 05:00 | 6 | 62.96 | 75 | 17:00 | 4 | 17537.38 | 0 | 0
Resource 1 | Sublap 1 | 2022-07-03 | 2022-07-03 06:00 | 7 | 62.06 | 75 | 17:00 | 4 | 16119.91 | 0 | 0
Resource 1 | Sublap 1 | 2022-07-03 | 2022-07-03 07:00 | 8 | 62.96 | 75 | 17:00 | 4 | 12515.72 | 0 | 0
Resource 1 | Sublap 1 | 2022-07-03 | 2022-07-03 08:00 | 9 | 64.94 | 75 | 17:00 | 4 | 11863.1 | 0 | 0
Resource 1 | Sublap 1 | 2022-07-03 | 2022-07-03 09:00 | 10 | 65.93 | 75 | 17:00 | 4 | 10730.44 | 0 | 0
Resource 1 | Sublap 1 | 2022-07-03 | 2022-07-03 10:00 | 11 | 69.98 | 75 | 17:00 | 4 | 9891.936 | 0 | 0
Resource 1 | Sublap 1 | 2022-07-03 | 2022-07-03 11:00 | 12 | 71.96 | 75 | 17:00 | 4 | 8507.914 | 0 | 0
Resource 1 | Sublap 1 | 2022-07-03 | 2022-07-03 12:00 | 13 | 73.94 | 75 | 17:00 | 4 | 7975.643 | 0 | 0
Resource 1 | Sublap 1 | 2022-07-03 | 2022-07-03 13:00 | 14 | 75.02 | 75 | 17:00 | 4 | 8120.461 | 0 | 0
Resource 1 | Sublap 1 | 2022-07-03 | 2022-07-03 14:00 | 15 | 73.04 | 75 | 17:00 | 4 | 8971.065 | 0 | 0
Resource 1 | Sublap 1 | 2022-07-03 | 2022-07-03 15:00 | 16 | 71.96 | 75 | 17:00 | 4 | 9680.04 | 0 | 0
Resource 1 | Sublap 1 | 2022-07-03 | 2022-07-03 16:00 | 17 | 71.96 | 75 | 17:00 | 4 | 10769.69 | 0 | 0
Resource 1 | Sublap 1 | 2022-07-03 | 2022-07-03 17:00 | 18 | 69.08 | 75 | 17:00 | 4 | 12485.06 | 2.8299 | 0
Resource 1 | Sublap 1 | 2022-07-03 | 2022-07-03 18:00 | 19 | 69.08 | 75 | 17:00 | 4 | 16492.57 | 2.1129 | 0
Resource 1 | Sublap 1 | 2022-07-03 | 2022-07-03 19:00 | 20 | 66.02 | 75 | 17:00 | 4 | 21756.09 | 1.4054 | 0
Resource 1 | Sublap 1 | 2022-07-03 | 2022-07-03 20:00 | 21 | 64.04 | 75 | 17:00 | 4 | 23370.05 | 1.0201 | 0
Resource 1 | Sublap 1 | 2022-07-03 | 2022-07-03 21:00 | 22 | 62.96 | 75 | 17:00 | 4 | 22669.84 | 0 | 0
Resource 1 | Sublap 1 | 2022-07-03 | 2022-07-03 22:00 | 23 | 63.5 | 75 | 17:00 | 4 | 21302.29 | 0 | 0
Resource 1 | Sublap 1 | 2022-07-03 | 2022-07-03 23:00 | 24 | 63.5 | 75 | 17:00 | 4 | 20179.29 | 0 | 0
Resource 1 | Sublap 1 | 2022-07-04 | 2022-07-04 | 1 | 64.04 | 73 | 17:00 | 4 | 19041.65 | 0 | 0
Resource 1 | Sublap 1 | 2022-07-04 | 2022-07-04 01:00 | 2 | 64.04 | 73 | 17:00 | 4 | 18026.6 | 0 | 0
Resource 1 | Sublap 1 | 2022-07-04 | 2022-07-04 02:00 | 3 | 64.04 | 73 | 17:00 | 4 | 17448.77 | 0 | 0
Resource 1 | Sublap 1 | 2022-07-04 | 2022-07-04 03:00 | 4 | 62.96 | 73 | 17:00 | 4 | 17227.35 | 0 | 0
Resource 1 | Sublap 1 | 2022-07-04 | 2022-07-04 04:00 | 5 | 62.96 | 73 | 17:00 | 4 | 17286.34 | 0 | 0
Resource 1 | Sublap 1 | 2022-07-04 | 2022-07-04 05:00 | 6 | 62.96 | 73 | 17:00 | 4 | 17696.93 | 0 | 0
Resource 1 | Sublap 1 | 2022-07-04 | 2022-07-04 06:00 | 7 | 60.38 | 73 | 17:00 | 4 | 16304.44 | 0 | 0
Resource 1 | Sublap 1 | 2022-07-04 | 2022-07-04 07:00 | 8 | 62.96 | 73 | 17:00 | 4 | 13089.06 | 0 | 0
Resource 1 | Sublap 1 | 2022-07-04 | 2022-07-04 08:00 | 9 | 66.02 | 73 | 17:00 | 4 | 11295.99 | 0 | 0
Resource 1 | Sublap 1 | 2022-07-04 | 2022-07-04 09:00 | 10 | 68 | 73 | 17:00 | 4 | 10461.67 | 0 | 0
Resource 1 | Sublap 1 | 2022-07-04 | 2022-07-04 10:00 | 11 | 69.98 | 73 | 17:00 | 4 | 9482.541 | 0 | 0
Resource 1 | Sublap 1 | 2022-07-04 | 2022-07-04 11:00 | 12 | 71.96 | 73 | 17:00 | 4 | 8867.691 | 0 | 0
Resource 1 | Sublap 1 | 2022-07-04 | 2022-07-04 12:00 | 13 | 71.06 | 73 | 17:00 | 4 | 8175.654 | 0 | 0
Resource 1 | Sublap 1 | 2022-07-04 | 2022-07-04 13:00 | 14 | 73.04 | 73 | 17:00 | 4 | 7850.564 | 0 | 0
Resource 1 | Sublap 1 | 2022-07-04 | 2022-07-04 14:00 | 15 | 71.96 | 73 | 17:00 | 4 | 8681.552 | 0 | 0
Resource 1 | Sublap 1 | 2022-07-04 | 2022-07-04 15:00 | 16 | 71.96 | 73 | 17:00 | 4 | 9591.451 | 0 | 0
Resource 1 | Sublap 1 | 2022-07-04 | 2022-07-04 16:00 | 17 | 73.04 | 73 | 17:00 | 4 | 11304.62 | 0 | 0
Resource 1 | Sublap 1 | 2022-07-04 | 2022-07-04 17:00 | 18 | 71.06 | 73 | 17:00 | 4 | 13809.44 | 0 | 0
Resource 1 | Sublap 1 | 2022-07-04 | 2022-07-04 18:00 | 19 | 69.08 | 73 | 17:00 | 4 | 18074.84 | 0 | 0
Resource 1 | Sublap 1 | 2022-07-04 | 2022-07-04 19:00 | 20 | 68 | 73 | 17:00 | 4 | 23012.85 | 0 | 0
Resource 1 | Sublap 1 | 2022-07-04 | 2022-07-04 20:00 | 21 | 64.04 | 73 | 17:00 | 4 | 24517.76 | 0 | 0
Resource 1 | Sublap 1 | 2022-07-04 | 2022-07-04 21:00 | 22 | 62.06 | 73 | 17:00 | 4 | 24009.69 | 0 | 0
Resource 1 | Sublap 1 | 2022-07-04 | 2022-07-04 22:00 | 23 | 60.08 | 73 | 17:00 | 4 | 23211.8 | 0 | 0
Resource 1 | Sublap 1 | 2022-07-04 | 2022-07-04 23:00 | 24 | 60.08 | 73 | 17:00 | 4 | 22065.79 | 0 | 0
Resource 1 | Sublap 1 | 2022-07-05 | 2022-07-05 | 1 | 57.92 | 76 | 17:00 | 4 | 21063.38 | 0 | 0
Resource 1 | Sublap 1 | 2022-07-05 | 2022-07-05 01:00 | 2 | 57.92 | 76 | 17:00 | 4 | 20310.85 | 0 | 0
Resource 1 | Sublap 1 | 2022-07-05 | 2022-07-05 02:00 | 3 | 59.54 | 76 | 17:00 | 4 | 19770.56 | 0 | 0
Resource 1 | Sublap 1 | 2022-07-05 | 2022-07-05 03:00 | 4 | 60.08 | 76 | 17:00 | 4 | 19590.54 | 0 | 0
Resource 1 | Sublap 1 | 2022-07-05 | 2022-07-05 04:00 | 5 | 60.38 | 76 | 17:00 | 4 | 19883.16 | 0 | 0
Resource 1 | Sublap 1 | 2022-07-05 | 2022-07-05 05:00 | 6 | 62.96 | 76 | 17:00 | 4 | 20902.91 | 0 | 0
Resource 1 | Sublap 1 | 2022-07-05 | 2022-07-05 06:00 | 7 | 62.96 | 76 | 17:00 | 4 | 20202.42 | 0 | 0
Resource 1 | Sublap 1 | 2022-07-05 | 2022-07-05 07:00 | 8 | 64.04 | 76 | 17:00 | 4 | 16547.77 | 0 | 0
Resource 1 | Sublap 1 | 2022-07-05 | 2022-07-05 08:00 | 9 | 66.02 | 76 | 17:00 | 4 | 14431.5 | 0 | 0
Resource 1 | Sublap 1 | 2022-07-05 | 2022-07-05 09:00 | 10 | 69.08 | 76 | 17:00 | 4 | 13584.36 | 0 | 0
Resource 1 | Sublap 1 | 2022-07-05 | 2022-07-05 10:00 | 11 | 69.53 | 76 | 17:00 | 4 | 12782.57 | 0 | 0
Resource 1 | Sublap 1 | 2022-07-05 | 2022-07-05 11:00 | 12 | 73.04 | 76 | 17:00 | 4 | 12724.87 | 0 | 0
Resource 1 | Sublap 1 | 2022-07-05 | 2022-07-05 12:00 | 13 | 75.02 | 76 | 17:00 | 4 | 12867.8 | 0 | 0
Resource 1 | Sublap 1 | 2022-07-05 | 2022-07-05 13:00 | 14 | 75.92 | 76 | 17:00 | 4 | 13776.71 | 0 | 0
Resource 1 | Sublap 1 | 2022-07-05 | 2022-07-05 14:00 | 15 | 73.04 | 76 | 17:00 | 4 | 14548.76 | 0 | 0
Resource 1 | Sublap 1 | 2022-07-05 | 2022-07-05 15:00 | 16 | 73.94 | 76 | 17:00 | 4 | 16243.15 | 0 | 0
Resource 1 | Sublap 1 | 2022-07-05 | 2022-07-05 16:00 | 17 | 71.96 | 76 | 17:00 | 4 | 17929.19 | 0 | 0
Resource 1 | Sublap 1 | 2022-07-05 | 2022-07-05 17:00 | 18 | 71.96 | 76 | 17:00 | 4 | 20192 | 8.6736 | 0
Resource 1 | Sublap 1 | 2022-07-05 | 2022-07-05 18:00 | 19 | 69.08 | 76 | 17:00 | 4 | 24250.47 | 6.4762 | 0
Resource 1 | Sublap 1 | 2022-07-05 | 2022-07-05 19:00 | 20 | 68 | 76 | 17:00 | 4 | 28603.7 | 4.3077 | 0
Resource 1 | Sublap 1 | 2022-07-05 | 2022-07-05 20:00 | 21 | 66.02 | 76 | 17:00 | 4 | 29370.05 | 3.1266 | 0
Resource 1 | Sublap 1 | 2022-07-05 | 2022-07-05 21:00 | 22 | 64.67 | 76 | 17:00 | 4 | 28409.83 | 0 | 0
Resource 1 | Sublap 1 | 2022-07-05 | 2022-07-05 22:00 | 23 | 64.94 | 76 | 17:00 | 4 | 26423.75 | 0 | 0
Resource 1 | Sublap 1 | 2022-07-05 | 2022-07-05 23:00 | 24 | 64.94 | 76 | 17:00 | 4 | 24378.14 | 0 | 0
Resource 1 | Sublap 1 | 2022-07-06 | 2022-07-06 | 1 | 62.96 | 75 | 17:00 | 4 | 22926.63 | 0 | 0
Resource 1 | Sublap 1 | 2022-07-06 | 2022-07-06 01:00 | 2 | 64.94 | 75 | 17:00 | 4 | 21598.59 | 0 | 0
Resource 1 | Sublap 1 | 2022-07-06 | 2022-07-06 02:00 | 3 | 64.94 | 75 | 17:00 | 4 | 20897.84 | 0 | 0
Resource 1 | Sublap 1 | 2022-07-06 | 2022-07-06 03:00 | 4 | 66.02 | 75 | 17:00 | 4 | 20848.26 | 0 | 0
Resource 1 | Sublap 1 | 2022-07-06 | 2022-07-06 04:00 | 5 | 66.02 | 75 | 17:00 | 4 | 21404.34 | 0 | 0
Resource 1 | Sublap 1 | 2022-07-06 | 2022-07-06 05:00 | 6 | 66.02 | 75 | 17:00 | 4 | 22496.9 | 0 | 0
Resource 1 | Sublap 1 | 2022-07-06 | 2022-07-06 06:00 | 7 | 66.02 | 75 | 17:00 | 4 | 21697.42 | 0 | 0
Resource 1 | Sublap 1 | 2022-07-06 | 2022-07-06 07:00 | 8 | 66.92 | 75 | 17:00 | 4 | 17739.01 | 0 | 0
Resource 1 | Sublap 1 | 2022-07-06 | 2022-07-06 08:00 | 9 | 66.92 | 75 | 17:00 | 4 | 15541.89 | 0 | 0
Resource 1 | Sublap 1 | 2022-07-06 | 2022-07-06 09:00 | 10 | 68 | 75 | 17:00 | 4 | 14561.74 | 0 | 0
Resource 1 | Sublap 1 | 2022-07-06 | 2022-07-06 10:00 | 11 | 68 | 75 | 17:00 | 4 | 13866.03 | 0 | 0
Resource 1 | Sublap 1 | 2022-07-06 | 2022-07-06 11:00 | 12 | 69.08 | 75 | 17:00 | 4 | 13333.63 | 0 | 0
Resource 1 | Sublap 1 | 2022-07-06 | 2022-07-06 12:00 | 13 | 70.52 | 75 | 17:00 | 4 | 13176.54 | 0 | 0
Resource 1 | Sublap 1 | 2022-07-06 | 2022-07-06 13:00 | 14 | 71.51 | 75 | 17:00 | 4 | 13555.67 | 0 | 0
Resource 1 | Sublap 1 | 2022-07-06 | 2022-07-06 14:00 | 15 | 75.02 | 75 | 17:00 | 4 | 14671 | 0 | 0
Resource 1 | Sublap 1 | 2022-07-06 | 2022-07-06 15:00 | 16 | 73.94 | 75 | 17:00 | 4 | 16256.27 | 0 | 0
Resource 1 | Sublap 1 | 2022-07-06 | 2022-07-06 16:00 | 17 | 71.06 | 75 | 17:00 | 4 | 18442.19 | 0 | 0
Resource 1 | Sublap 1 | 2022-07-06 | 2022-07-06 17:00 | 18 | 71.06 | 75 | 17:00 | 4 | 20712.19 | 3.1335 | 0
Resource 1 | Sublap 1 | 2022-07-06 | 2022-07-06 18:00 | 19 | 69.08 | 75 | 17:00 | 4 | 24677.2 | 2.3396 | 0
Resource 1 | Sublap 1 | 2022-07-06 | 2022-07-06 19:00 | 20 | 64.94 | 75 | 17:00 | 4 | 29162.84 | 1.5562 | 0
Resource 1 | Sublap 1 | 2022-07-06 | 2022-07-06 20:00 | 21 | 64.04 | 75 | 17:00 | 4 | 30283.33 | 1.1295 | 0
Resource 1 | Sublap 1 | 2022-07-06 | 2022-07-06 21:00 | 22 | 64.04 | 75 | 17:00 | 4 | 29206.72 | 0 | 0
Resource 1 | Sublap 1 | 2022-07-06 | 2022-07-06 22:00 | 23 | 64.04 | 75 | 17:00 | 4 | 27031.26 | 0 | 0
Resource 1 | Sublap 1 | 2022-07-06 | 2022-07-06 23:00 | 24 | 64.49 | 75 | 17:00 | 4 | 24862.16 | 0 | 0
Resource 1 | Sublap 1 | 2022-07-07 | 2022-07-07 | 1 | 64.04 | 75 | 17:00 | 4 | 23210.97 | 0 | 0
Resource 1 | Sublap 1 | 2022-07-07 | 2022-07-07 01:00 | 2 | 64.94 | 75 | 17:00 | 4 | 21982.07 | 0 | 0
Resource 1 | Sublap 1 | 2022-07-07 | 2022-07-07 02:00 | 3 | 64.04 | 75 | 17:00 | 4 | 21326.37 | 0 | 0
Resource 1 | Sublap 1 | 2022-07-07 | 2022-07-07 03:00 | 4 | 64.04 | 75 | 17:00 | 4 | 21389.48 | 0 | 0
Resource 1 | Sublap 1 | 2022-07-07 | 2022-07-07 04:00 | 5 | 64.04 | 75 | 17:00 | 4 | 21824.38 | 0 | 0
Resource 1 | Sublap 1 | 2022-07-07 | 2022-07-07 05:00 | 6 | 64.94 | 75 | 17:00 | 4 | 22793.79 | 0 | 0
Resource 1 | Sublap 1 | 2022-07-07 | 2022-07-07 06:00 | 7 | 64.04 | 75 | 17:00 | 4 | 21798.47 | 0 | 0
Resource 1 | Sublap 1 | 2022-07-07 | 2022-07-07 07:00 | 8 | 64.04 | 75 | 17:00 | 4 | 17799.97 | 0 | 0
Resource 1 | Sublap 1 | 2022-07-07 | 2022-07-07 08:00 | 9 | 64.94 | 75 | 17:00 | 4 | 15707.43 | 0 | 0
Resource 1 | Sublap 1 | 2022-07-07 | 2022-07-07 09:00 | 10 | 66.92 | 75 | 17:00 | 4 | 14302.27 | 0 | 0
Resource 1 | Sublap 1 | 2022-07-07 | 2022-07-07 10:00 | 11 | 71.96 | 75 | 17:00 | 4 | 13676.25 | 0 | 0
Resource 1 | Sublap 1 | 2022-07-07 | 2022-07-07 11:00 | 12 | 71.96 | 75 | 17:00 | 4 | 13641.99 | 0 | 0
Resource 1 | Sublap 1 | 2022-07-07 | 2022-07-07 12:00 | 13 | 73.04 | 75 | 17:00 | 4 | 13950.91 | 0 | 0
Resource 1 | Sublap 1 | 2022-07-07 | 2022-07-07 13:00 | 14 | 73.94 | 75 | 17:00 | 4 | 15159.83 | 0 | 0
Resource 1 | Sublap 1 | 2022-07-07 | 2022-07-07 14:00 | 15 | 73.94 | 75 | 17:00 | 4 | 16958.7 | 0 | 0
Resource 1 | Sublap 1 | 2022-07-07 | 2022-07-07 15:00 | 16 | 73.04 | 75 | 17:00 | 4 | 18678.5 | 0 | 0
Resource 1 | Sublap 1 | 2022-07-07 | 2022-07-07 16:00 | 17 | 75.02 | 75 | 17:00 | 4 | 20617.79 | 0 | 0
Resource 1 | Sublap 1 | 2022-07-07 | 2022-07-07 17:00 | 18 | 73.94 | 75 | 17:00 | 4 | 22932.82 | 2.7414 | 0
Resource 1 | Sublap 1 | 2022-07-07 | 2022-07-07 18:00 | 19 | 73.04 | 75 | 17:00 | 4 | 26765.53 | 2.0469 | 0
Resource 1 | Sublap 1 | 2022-07-07 | 2022-07-07 19:00 | 20 | 71.06 | 75 | 17:00 | 4 | 30954.2 | 1.3615 | 0
Resource 1 | Sublap 1 | 2022-07-07 | 2022-07-07 20:00 | 21 | 66.92 | 75 | 17:00 | 4 | 31146.29 | 0.9882 | 0
Resource 1 | Sublap 1 | 2022-07-07 | 2022-07-07 21:00 | 22 | 64.94 | 75 | 17:00 | 4 | 29844.81 | 0 | 0
Resource 1 | Sublap 1 | 2022-07-07 | 2022-07-07 22:00 | 23 | 64.04 | 75 | 17:00 | 4 | 27669.57 | 0 | 0
Resource 1 | Sublap 1 | 2022-07-07 | 2022-07-07 23:00 | 24 | 64.04 | 75 | 17:00 | 4 | 25855.14 | 0 | 0
Resource 1 | Sublap 1 | 2022-07-08 | 2022-07-08 | 1 | 62.96 | 77 | 17:00 | 4 | 24349.04 | 0 | 0
Resource 1 | Sublap 1 | 2022-07-08 | 2022-07-08 01:00 | 2 | 64.04 | 77 | 17:00 | 4 | 23121.83 | 0 | 0
Resource 1 | Sublap 1 | 2022-07-08 | 2022-07-08 02:00 | 3 | 64.94 | 77 | 17:00 | 4 | 22308.48 | 0 | 0
Resource 1 | Sublap 1 | 2022-07-08 | 2022-07-08 03:00 | 4 | 64.04 | 77 | 17:00 | 4 | 21748.37 | 0 | 0
Resource 1 | Sublap 1 | 2022-07-08 | 2022-07-08 04:00 | 5 | 64.04 | 77 | 17:00 | 4 | 22359.21 | 0 | 0
Resource 1 | Sublap 1 | 2022-07-08 | 2022-07-08 05:00 | 6 | 64.94 | 77 | 17:00 | 4 | 23440.98 | 0 | 0
Resource 1 | Sublap 1 | 2022-07-08 | 2022-07-08 06:00 | 7 | 64.94 | 77 | 17:00 | 4 | 22767.11 | 0 | 0
Resource 1 | Sublap 1 | 2022-07-08 | 2022-07-08 07:00 | 8 | 64.94 | 77 | 17:00 | 4 | 19010.8 | 0 | 0
Resource 1 | Sublap 1 | 2022-07-08 | 2022-07-08 08:00 | 9 | 66.92 | 77 | 17:00 | 4 | 16753.36 | 0 | 0
Resource 1 | Sublap 1 | 2022-07-08 | 2022-07-08 09:00 | 10 | 69.98 | 77 | 17:00 | 4 | 15480.16 | 0 | 0
Resource 1 | Sublap 1 | 2022-07-08 | 2022-07-08 10:00 | 11 | 71.51 | 77 | 17:00 | 4 | 14954.74 | 0 | 0
Resource 1 | Sublap 1 | 2022-07-08 | 2022-07-08 11:00 | 12 | 75.02 | 77 | 17:00 | 4 | 15058.51 | 0 | 0
Resource 1 | Sublap 1 | 2022-07-08 | 2022-07-08 12:00 | 13 | 75.92 | 77 | 17:00 | 4 | 15561.54 | 0 | 0
Resource 1 | Sublap 1 | 2022-07-08 | 2022-07-08 13:00 | 14 | 77 | 77 | 17:00 | 4 | 16530.95 | 0 | 0
Resource 1 | Sublap 1 | 2022-07-08 | 2022-07-08 14:00 | 15 | 75.92 | 77 | 17:00 | 4 | 18263.33 | 0 | 0
Resource 1 | Sublap 1 | 2022-07-08 | 2022-07-08 15:00 | 16 | 75.02 | 77 | 17:00 | 4 | 19875.61 | 0 | 0
Resource 1 | Sublap 1 | 2022-07-08 | 2022-07-08 16:00 | 17 | 75.92 | 77 | 17:00 | 4 | 21402.63 | 0 | 0
Resource 1 | Sublap 1 | 2022-07-08 | 2022-07-08 17:00 | 18 | 73.04 | 77 | 17:00 | 4 | 23382.29 | 14.1851 | 0
Resource 1 | Sublap 1 | 2022-07-08 | 2022-07-08 18:00 | 19 | 73.04 | 77 | 17:00 | 4 | 26980.89 | 10.592 | 0
Resource 1 | Sublap 1 | 2022-07-08 | 2022-07-08 19:00 | 20 | 71.06 | 77 | 17:00 | 4 | 30930.03 | 7.0362 | 0
Resource 1 | Sublap 1 | 2022-07-08 | 2022-07-08 20:00 | 21 | 69.08 | 77 | 17:00 | 4 | 31125.42 | 5.0937 | 0
Resource 1 | Sublap 1 | 2022-07-08 | 2022-07-08 21:00 | 22 | 64.04 | 77 | 17:00 | 4 | 29764.95 | 0 | 0
Resource 1 | Sublap 1 | 2022-07-08 | 2022-07-08 22:00 | 23 | 60.98 | 77 | 17:00 | 4 | 27529.31 | 0 | 0
Resource 1 | Sublap 1 | 2022-07-08 | 2022-07-08 23:00 | 24 | 60.08 | 77 | 17:00 | 4 | 25348.82 | 0 | 0
Resource 1 | Sublap 1 | 2022-07-09 | 2022-07-09 | 1 | 60.98 | 79 | 17:00 | 4 | 23545.84 | 0 | 0
Resource 1 | Sublap 1 | 2022-07-09 | 2022-07-09 01:00 | 2 | 62.51 | 79 | 17:00 | 4 | 22224.31 | 0 | 0
Resource 1 | Sublap 1 | 2022-07-09 | 2022-07-09 02:00 | 3 | 64.04 | 79 | 17:00 | 4 | 21206.54 | 0 | 0
Resource 1 | Sublap 1 | 2022-07-09 | 2022-07-09 03:00 | 4 | 64.04 | 79 | 17:00 | 4 | 20636.14 | 0 | 0
Resource 1 | Sublap 1 | 2022-07-09 | 2022-07-09 04:00 | 5 | 64.04 | 79 | 17:00 | 4 | 20407.86 | 0 | 0
Resource 1 | Sublap 1 | 2022-07-09 | 2022-07-09 05:00 | 6 | 62.96 | 79 | 17:00 | 4 | 20422.94 | 0 | 0
Resource 1 | Sublap 1 | 2022-07-09 | 2022-07-09 06:00 | 7 | 62.96 | 79 | 17:00 | 4 | 18769.08 | 0 | 0
Resource 1 | Sublap 1 | 2022-07-09 | 2022-07-09 07:00 | 8 | 62.96 | 79 | 17:00 | 4 | 15013.08 | 0 | 0
Resource 1 | Sublap 1 | 2022-07-09 | 2022-07-09 08:00 | 9 | 64.94 | 79 | 17:00 | 4 | 13212.93 | 0 | 0
Resource 1 | Sublap 1 | 2022-07-09 | 2022-07-09 09:00 | 10 | 69.08 | 79 | 17:00 | 4 | 12109.12 | 0 | 0
Resource 1 | Sublap 1 | 2022-07-09 | 2022-07-09 10:00 | 11 | 73.04 | 79 | 17:00 | 4 | 11428.89 | 0 | 0
Resource 1 | Sublap 1 | 2022-07-09 | 2022-07-09 11:00 | 12 | 75.92 | 79 | 17:00 | 4 | 11217.85 | 0 | 0
Resource 1 | Sublap 1 | 2022-07-09 | 2022-07-09 12:00 | 13 | 77 | 79 | 17:00 | 4 | 11450.11 | 0 | 0
Resource 1 | Sublap 1 | 2022-07-09 | 2022-07-09 13:00 | 14 | 75.92 | 79 | 17:00 | 4 | 12332.41 | 0 | 0
Resource 1 | Sublap 1 | 2022-07-09 | 2022-07-09 14:00 | 15 | 78.98 | 79 | 17:00 | 4 | 14069.66 | 0 | 0
Resource 1 | Sublap 1 | 2022-07-09 | 2022-07-09 15:00 | 16 | 77 | 79 | 17:00 | 4 | 16527.92 | 0 | 0
Resource 1 | Sublap 1 | 2022-07-09 | 2022-07-09 16:00 | 17 | 75.02 | 79 | 17:00 | 4 | 18693.26 | 0 | 0
Resource 1 | Sublap 1 | 2022-07-09 | 2022-07-09 17:00 | 18 | 75.02 | 79 | 17:00 | 4 | 21269.37 | 13.1724 | 0
Resource 1 | Sublap 1 | 2022-07-09 | 2022-07-09 18:00 | 19 | 73.94 | 79 | 17:00 | 4 | 24691.14 | 9.8362 | 0
Resource 1 | Sublap 1 | 2022-07-09 | 2022-07-09 19:00 | 20 | 71.06 | 79 | 17:00 | 4 | 28870.9 | 6.5302 | 0
Resource 1 | Sublap 1 | 2022-07-09 | 2022-07-09 20:00 | 21 | 68 | 79 | 17:00 | 4 | 29244.18 | 4.7217 | 0
Resource 1 | Sublap 1 | 2022-07-09 | 2022-07-09 21:00 | 22 | 66.02 | 79 | 17:00 | 4 | 27936.91 | 0 | 0
Resource 1 | Sublap 1 | 2022-07-09 | 2022-07-09 22:00 | 23 | 62.96 | 79 | 17:00 | 4 | 26135.13 | 0 | 0
Resource 1 | Sublap 1 | 2022-07-09 | 2022-07-09 23:00 | 24 | 64.04 | 79 | 17:00 | 4 | 24287.71 | 0 | 0
Resource 1 | Sublap 1 | 2022-07-10 | 2022-07-10 | 1 | 62.96 | 80 | 17:00 | 4 | 22759.49 | 0 | 0
Resource 1 | Sublap 1 | 2022-07-10 | 2022-07-10 01:00 | 2 | 62.96 | 80 | 17:00 | 4 | 21258.3 | 0 | 0
Resource 1 | Sublap 1 | 2022-07-10 | 2022-07-10 02:00 | 3 | 62.06 | 80 | 17:00 | 4 | 20474.44 | 0 | 0
Resource 1 | Sublap 1 | 2022-07-10 | 2022-07-10 03:00 | 4 | 62.06 | 80 | 17:00 | 4 | 19974.13 | 0 | 0
Resource 1 | Sublap 1 | 2022-07-10 | 2022-07-10 04:00 | 5 | 62.96 | 80 | 17:00 | 4 | 19833.92 | 0 | 0
Resource 1 | Sublap 1 | 2022-07-10 | 2022-07-10 05:00 | 6 | 62.06 | 80 | 17:00 | 4 | 20015.55 | 0 | 0
Resource 1 | Sublap 1 | 2022-07-10 | 2022-07-10 06:00 | 7 | 62.06 | 80 | 17:00 | 4 | 18830.89 | 0 | 0
Resource 1 | Sublap 1 | 2022-07-10 | 2022-07-10 07:00 | 8 | 62.51 | 80 | 17:00 | 4 | 14910.26 | 0 | 0
Resource 1 | Sublap 1 | 2022-07-10 | 2022-07-10 08:00 | 9 | 64.04 | 80 | 17:00 | 4 | 12620.23 | 0 | 0
Resource 1 | Sublap 1 | 2022-07-10 | 2022-07-10 09:00 | 10 | 68.45 | 80 | 17:00 | 4 | 11879.25 | 0 | 0
Resource 1 | Sublap 1 | 2022-07-10 | 2022-07-10 10:00 | 11 | 73.94 | 80 | 17:00 | 4 | 11667.06 | 0 | 0
Resource 1 | Sublap 1 | 2022-07-10 | 2022-07-10 11:00 | 12 | 78.98 | 80 | 17:00 | 4 | 12170.74 | 0 | 0
Resource 1 | Sublap 1 | 2022-07-10 | 2022-07-10 12:00 | 13 | 80.06 | 80 | 17:00 | 4 | 13353.32 | 0 | 0
Resource 1 | Sublap 1 | 2022-07-10 | 2022-07-10 13:00 | 14 | 78.98 | 80 | 17:00 | 4 | 14974.8 | 0 | 0
Resource 1 | Sublap 1 | 2022-07-10 | 2022-07-10 14:00 | 15 | 78.08 | 80 | 17:00 | 4 | 16810.44 | 0 | 0
Resource 1 | Sublap 1 | 2022-07-10 | 2022-07-10 15:00 | 16 | 77 | 80 | 17:00 | 4 | 19059.14 | 0 | 0
Resource 1 | Sublap 1 | 2022-07-10 | 2022-07-10 16:00 | 17 | 75.92 | 80 | 17:00 | 4 | 21656.22 | 0 | 0
Resource 1 | Sublap 1 | 2022-07-10 | 2022-07-10 17:00 | 18 | 77 | 80 | 17:00 | 4 | 24353.93 | 19.1127 | 0
Resource 1 | Sublap 1 | 2022-07-10 | 2022-07-10 18:00 | 19 | 75.92 | 80 | 17:00 | 4 | 28487.18 | 14.2725 | 0
Resource 1 | Sublap 1 | 2022-07-10 | 2022-07-10 19:00 | 20 | 71.96 | 80 | 17:00 | 4 | 32568.75 | 9.4679 | 0
Resource 1 | Sublap 1 | 2022-07-10 | 2022-07-10 20:00 | 21 | 66.92 | 80 | 17:00 | 4 | 32568.59 | 6.8349 | 0
Resource 1 | Sublap 1 | 2022-07-10 | 2022-07-10 21:00 | 22 | 64.04 | 80 | 17:00 | 4 | 30976.97 | 0 | 0
Resource 1 | Sublap 1 | 2022-07-10 | 2022-07-10 22:00 | 23 | 64.04 | 80 | 17:00 | 4 | 28542.14 | 0 | 0
Resource 1 | Sublap 1 | 2022-07-10 | 2022-07-10 23:00 | 24 | 62.3 | 80 | 17:00 | 4 | 26456.95 | 0 | 0
Resource 1 | Sublap 1 | 2022-07-11 | 2022-07-11 | 1 | 62.96 | 73 | 17:00 | 4 | 24883.64 | 0 | 0
Resource 1 | Sublap 1 | 2022-07-11 | 2022-07-11 01:00 | 2 | 64.04 | 73 | 17:00 | 4 | 23629.43 | 0 | 0
Resource 1 | Sublap 1 | 2022-07-11 | 2022-07-11 02:00 | 3 | 64.04 | 73 | 17:00 | 4 | 22865.4 | 0 | 0
Resource 1 | Sublap 1 | 2022-07-11 | 2022-07-11 03:00 | 4 | 64.04 | 73 | 17:00 | 4 | 22397.81 | 0 | 0
Resource 1 | Sublap 1 | 2022-07-11 | 2022-07-11 04:00 | 5 | 64.04 | 73 | 17:00 | 4 | 22824.29 | 0 | 0
Resource 1 | Sublap 1 | 2022-07-11 | 2022-07-11 05:00 | 6 | 62.96 | 73 | 17:00 | 4 | 23939.32 | 0 | 0
Resource 1 | Sublap 1 | 2022-07-11 | 2022-07-11 06:00 | 7 | 62.96 | 73 | 17:00 | 4 | 23678.64 | 0 | 0
Resource 1 | Sublap 1 | 2022-07-11 | 2022-07-11 07:00 | 8 | 64.04 | 73 | 17:00 | 4 | 20529.19 | 0 | 0
Resource 1 | Sublap 1 | 2022-07-11 | 2022-07-11 08:00 | 9 | 64.94 | 73 | 17:00 | 4 | 18501.76 | 0 | 0
Resource 1 | Sublap 1 | 2022-07-11 | 2022-07-11 09:00 | 10 | 66.92 | 73 | 17:00 | 4 | 17815.19 | 0 | 0
Resource 1 | Sublap 1 | 2022-07-11 | 2022-07-11 10:00 | 11 | 69.26 | 73 | 17:00 | 4 | 17540.37 | 0 | 0
Resource 1 | Sublap 1 | 2022-07-11 | 2022-07-11 11:00 | 12 | 71.96 | 73 | 17:00 | 4 | 18059.79 | 0 | 0
Resource 1 | Sublap 1 | 2022-07-11 | 2022-07-11 12:00 | 13 | 73.04 | 73 | 17:00 | 4 | 19316.55 | 0 | 0
Resource 1 | Sublap 1 | 2022-07-11 | 2022-07-11 13:00 | 14 | 71.96 | 73 | 17:00 | 4 | 20931.89 | 0 | 0
Resource 1 | Sublap 1 | 2022-07-11 | 2022-07-11 14:00 | 15 | 73.04 | 73 | 17:00 | 4 | 22680.41 | 0 | 0
Resource 1 | Sublap 1 | 2022-07-11 | 2022-07-11 15:00 | 16 | 73.04 | 73 | 17:00 | 4 | 24248.98 | 0 | 0
Resource 1 | Sublap 1 | 2022-07-11 | 2022-07-11 16:00 | 17 | 73.04 | 73 | 17:00 | 4 | 25717.45 | 0 | 0
Resource 1 | Sublap 1 | 2022-07-11 | 2022-07-11 17:00 | 18 | 71.96 | 73 | 17:00 | 4 | 27546.97 | 0 | 0
Resource 1 | Sublap 1 | 2022-07-11 | 2022-07-11 18:00 | 19 | 69.08 | 73 | 17:00 | 4 | 31196.91 | 0 | 0
Resource 1 | Sublap 1 | 2022-07-11 | 2022-07-11 19:00 | 20 | 66.02 | 73 | 17:00 | 4 | 35010.86 | 0 | 0
Resource 1 | Sublap 1 | 2022-07-11 | 2022-07-11 20:00 | 21 | 64.04 | 73 | 17:00 | 4 | 34828.47 | 0 | 0
Resource 1 | Sublap 1 | 2022-07-11 | 2022-07-11 21:00 | 22 | 62.96 | 73 | 17:00 | 4 | 32693.4 | 0 | 0
Resource 1 | Sublap 1 | 2022-07-11 | 2022-07-11 22:00 | 23 | 62.06 | 73 | 17:00 | 4 | 29649.46 | 0 | 0
Resource 1 | Sublap 1 | 2022-07-11 | 2022-07-11 23:00 | 24 | 61.52 | 73 | 17:00 | 4 | 26855.47 | 0 | 0
Resource 1 | Sublap 1 | 2022-07-12 | 2022-07-12 | 1 | 62.51 | 74 | 17:00 | 4 | 24926.39 | 0 | 0
Resource 1 | Sublap 1 | 2022-07-12 | 2022-07-12 01:00 | 2 | 62.96 | 74 | 17:00 | 4 | 23776.2 | 0 | 0
Resource 1 | Sublap 1 | 2022-07-12 | 2022-07-12 02:00 | 3 | 62.96 | 74 | 17:00 | 4 | 23016.72 | 0 | 0
Resource 1 | Sublap 1 | 2022-07-12 | 2022-07-12 03:00 | 4 | 62.96 | 74 | 17:00 | 4 | 22803.11 | 0 | 0
Resource 1 | Sublap 1 | 2022-07-12 | 2022-07-12 04:00 | 5 | 62.96 | 74 | 17:00 | 4 | 22754.79 | 0 | 0
Resource 1 | Sublap 1 | 2022-07-12 | 2022-07-12 05:00 | 6 | 62.96 | 74 | 17:00 | 4 | 23627.47 | 0 | 0
Resource 1 | Sublap 1 | 2022-07-12 | 2022-07-12 06:00 | 7 | 62.96 | 74 | 17:00 | 4 | 23146.99 | 0 | 0
Resource 1 | Sublap 1 | 2022-07-12 | 2022-07-12 07:00 | 8 | 62.96 | 74 | 17:00 | 4 | 19490.95 | 0 | 0
Resource 1 | Sublap 1 | 2022-07-12 | 2022-07-12 08:00 | 9 | 62.96 | 74 | 17:00 | 4 | 17043.9 | 0 | 0
Resource 1 | Sublap 1 | 2022-07-12 | 2022-07-12 09:00 | 10 | 64.04 | 74 | 17:00 | 4 | 16122.81 | 0 | 0
Resource 1 | Sublap 1 | 2022-07-12 | 2022-07-12 10:00 | 11 | 66.92 | 74 | 17:00 | 4 | 15676.82 | 0 | 0
Resource 1 | Sublap 1 | 2022-07-12 | 2022-07-12 11:00 | 12 | 69.68 | 74 | 17:00 | 4 | 15324.45 | 0 | 0
Resource 1 | Sublap 1 | 2022-07-12 | 2022-07-12 12:00 | 13 | 71.96 | 74 | 17:00 | 4 | 15450.3 | 0 | 0
Resource 1 | Sublap 1 | 2022-07-12 | 2022-07-12 13:00 | 14 | 73.04 | 74 | 17:00 | 4 | 16700.59 | 0 | 0
Resource 1 | Sublap 1 | 2022-07-12 | 2022-07-12 14:00 | 15 | 71.96 | 74 | 17:00 | 4 | 18544.87 | 0 | 0
Resource 1 | Sublap 1 | 2022-07-12 | 2022-07-12 15:00 | 16 | 73.94 | 74 | 17:00 | 4 | 20069.1 | 0 | 0
Resource 1 | Sublap 1 | 2022-07-12 | 2022-07-12 16:00 | 17 | 73.04 | 74 | 17:00 | 4 | 21959.86 | 0 | 0
Resource 1 | Sublap 1 | 2022-07-12 | 2022-07-12 17:00 | 18 | 69.98 | 74 | 17:00 | 4 | 24494.26 | 4.1347 | 0
Resource 1 | Sublap 1 | 2022-07-12 | 2022-07-12 18:00 | 19 | 68 | 74 | 17:00 | 4 | 28535.68 | 3.0872 | 0
Resource 1 | Sublap 1 | 2022-07-12 | 2022-07-12 19:00 | 20 | 66.92 | 74 | 17:00 | 4 | 32261.97 | 2.0535 | 0
Resource 1 | Sublap 1 | 2022-07-12 | 2022-07-12 20:00 | 21 | 64.04 | 74 | 17:00 | 4 | 32447.65 | 1.4904 | 0
Resource 1 | Sublap 1 | 2022-07-12 | 2022-07-12 21:00 | 22 | 62.96 | 74 | 17:00 | 4 | 30731.2 | 0 | 0
Resource 1 | Sublap 1 | 2022-07-12 | 2022-07-12 22:00 | 23 | 62.06 | 74 | 17:00 | 4 | 28472.46 | 0 | 0
Resource 1 | Sublap 1 | 2022-07-12 | 2022-07-12 23:00 | 24 | 62.06 | 74 | 17:00 | 4 | 26370.59 | 0 | 0
Resource 1 | Sublap 1 | 2022-07-13 | 2022-07-13 | 1 | 60.98 | 74 | 17:00 | 4 | 24700.18 | 0 | 0
Resource 1 | Sublap 1 | 2022-07-13 | 2022-07-13 01:00 | 2 | 60.98 | 74 | 17:00 | 4 | 23313.85 | 0 | 0
Resource 1 | Sublap 1 | 2022-07-13 | 2022-07-13 02:00 | 3 | 62.195 | 74 | 17:00 | 4 | 22564.47 | 0 | 0
Resource 1 | Sublap 1 | 2022-07-13 | 2022-07-13 03:00 | 4 | 62.06 | 74 | 17:00 | 4 | 22392.88 | 0 | 0
Resource 1 | Sublap 1 | 2022-07-13 | 2022-07-13 04:00 | 5 | 62.06 | 74 | 17:00 | 4 | 22628.3 | 0 | 0
Resource 1 | Sublap 1 | 2022-07-13 | 2022-07-13 05:00 | 6 | 62.06 | 74 | 17:00 | 4 | 23619.7 | 0 | 0
Resource 1 | Sublap 1 | 2022-07-13 | 2022-07-13 06:00 | 7 | 62.06 | 74 | 17:00 | 4 | 23074.42 | 0 | 0
Resource 1 | Sublap 1 | 2022-07-13 | 2022-07-13 07:00 | 8 | 62.06 | 74 | 17:00 | 4 | 19540.19 | 0 | 0
Resource 1 | Sublap 1 | 2022-07-13 | 2022-07-13 08:00 | 9 | 64.04 | 74 | 17:00 | 4 | 17095.32 | 0 | 0
Resource 1 | Sublap 1 | 2022-07-13 | 2022-07-13 09:00 | 10 | 66.02 | 74 | 17:00 | 4 | 15849.11 | 0 | 0
Resource 1 | Sublap 1 | 2022-07-13 | 2022-07-13 10:00 | 11 | 71.06 | 74 | 17:00 | 4 | 15280.29 | 0 | 0
Resource 1 | Sublap 1 | 2022-07-13 | 2022-07-13 11:00 | 12 | 71.06 | 74 | 17:00 | 4 | 15639.61 | 0 | 0
Resource 1 | Sublap 1 | 2022-07-13 | 2022-07-13 12:00 | 13 | 73.04 | 74 | 17:00 | 4 | 16565.98 | 0 | 0
Resource 1 | Sublap 1 | 2022-07-13 | 2022-07-13 13:00 | 14 | 73.04 | 74 | 17:00 | 4 | 17291.28 | 0 | 0
Resource 1 | Sublap 1 | 2022-07-13 | 2022-07-13 14:00 | 15 | 73.04 | 74 | 17:00 | 4 | 19045.97 | 0 | 0
Resource 1 | Sublap 1 | 2022-07-13 | 2022-07-13 15:00 | 16 | 73.94 | 74 | 17:00 | 4 | 21142.16 | 0 | 0
Resource 1 | Sublap 1 | 2022-07-13 | 2022-07-13 16:00 | 17 | 71.06 | 74 | 17:00 | 4 | 22889.96 | 0 | 0
Resource 1 | Sublap 1 | 2022-07-13 | 2022-07-13 17:00 | 18 | 69.98 | 74 | 17:00 | 4 | 25272.08 | 4.7531 | 0
Resource 1 | Sublap 1 | 2022-07-13 | 2022-07-13 18:00 | 19 | 69.08 | 74 | 17:00 | 4 | 29047.99 | 3.5489 | 0
Resource 1 | Sublap 1 | 2022-07-13 | 2022-07-13 19:00 | 20 | 66.92 | 74 | 17:00 | 4 | 32363.75 | 2.3606 | 0
Resource 1 | Sublap 1 | 2022-07-13 | 2022-07-13 20:00 | 21 | 64.94 | 74 | 17:00 | 4 | 32441.42 | 1.7133 | 0
Resource 1 | Sublap 1 | 2022-07-13 | 2022-07-13 21:00 | 22 | 64.04 | 74 | 17:00 | 4 | 30766.7 | 0 | 0
Resource 1 | Sublap 1 | 2022-07-13 | 2022-07-13 22:00 | 23 | 64.04 | 74 | 17:00 | 4 | 28511.04 | 0 | 0
Resource 1 | Sublap 1 | 2022-07-13 | 2022-07-13 23:00 | 24 | 64.04 | 74 | 17:00 | 4 | 25964.62 | 0 | 0
Resource 1 | Sublap 1 | 2022-07-14 | 2022-07-14 | 1 | 64.04 | 75 | 17:00 | 4 | 24408.55 | 0 | 0
Resource 1 | Sublap 1 | 2022-07-14 | 2022-07-14 01:00 | 2 | 62.96 | 75 | 17:00 | 4 | 23341.76 | 0 | 0
Resource 1 | Sublap 1 | 2022-07-14 | 2022-07-14 02:00 | 3 | 64.49 | 75 | 17:00 | 4 | 22781.54 | 0 | 0
Resource 1 | Sublap 1 | 2022-07-14 | 2022-07-14 03:00 | 4 | 64.04 | 75 | 17:00 | 4 | 22823.68 | 0 | 0
Resource 1 | Sublap 1 | 2022-07-14 | 2022-07-14 04:00 | 5 | 64.94 | 75 | 17:00 | 4 | 23296.29 | 0 | 0
Resource 1 | Sublap 1 | 2022-07-14 | 2022-07-14 05:00 | 6 | 64.04 | 75 | 17:00 | 4 | 24413.14 | 0 | 0
Resource 1 | Sublap 1 | 2022-07-14 | 2022-07-14 06:00 | 7 | 64.94 | 75 | 17:00 | 4 | 24339.4 | 0 | 0
Resource 1 | Sublap 1 | 2022-07-14 | 2022-07-14 07:00 | 8 | 64.94 | 75 | 17:00 | 4 | 22426.64 | 0 | 0
Resource 1 | Sublap 1 | 2022-07-14 | 2022-07-14 08:00 | 9 | 64.94 | 75 | 17:00 | 4 | 20455.45 | 0 | 0
Resource 1 | Sublap 1 | 2022-07-14 | 2022-07-14 09:00 | 10 | 66.92 | 75 | 17:00 | 4 | 18751.26 | 0 | 0
Resource 1 | Sublap 1 | 2022-07-14 | 2022-07-14 10:00 | 11 | 68 | 75 | 17:00 | 4 | 18348.1 | 0 | 0
Resource 1 | Sublap 1 | 2022-07-14 | 2022-07-14 11:00 | 12 | 71.06 | 75 | 17:00 | 4 | 18806.88 | 0 | 0
Resource 1 | Sublap 1 | 2022-07-14 | 2022-07-14 12:00 | 13 | 73.04 | 75 | 17:00 | 4 | 19312.83 | 0 | 0
Resource 1 | Sublap 1 | 2022-07-14 | 2022-07-14 13:00 | 14 | 73.94 | 75 | 17:00 | 4 | 20440.49 | 0 | 0
Resource 1 | Sublap 1 | 2022-07-14 | 2022-07-14 14:00 | 15 | 75.02 | 75 | 17:00 | 4 | 21724.1 | 0 | 0
Resource 1 | Sublap 1 | 2022-07-14 | 2022-07-14 15:00 | 16 | 73.94 | 75 | 17:00 | 4 | 22998.44 | 0 | 0
Resource 1 | Sublap 1 | 2022-07-14 | 2022-07-14 16:00 | 17 | 73.04 | 75 | 17:00 | 4 | 24645.93 | 0 | 0
Resource 1 | Sublap 1 | 2022-07-14 | 2022-07-14 17:00 | 18 | 69.08 | 75 | 17:00 | 4 | 26867.26 | 2.8913 | 0
Resource 1 | Sublap 1 | 2022-07-14 | 2022-07-14 18:00 | 19 | 69.98 | 75 | 17:00 | 4 | 30305.51 | 2.1588 | 0
Resource 1 | Sublap 1 | 2022-07-14 | 2022-07-14 19:00 | 20 | 68 | 75 | 17:00 | 4 | 32965.7 | 1.4359 | 0
Resource 1 | Sublap 1 | 2022-07-14 | 2022-07-14 20:00 | 21 | 64.94 | 75 | 17:00 | 4 | 33073.89 | 1.0422 | 0
Resource 1 | Sublap 1 | 2022-07-14 | 2022-07-14 21:00 | 22 | 64.04 | 75 | 17:00 | 4 | 31662.63 | 0 | 0
Resource 1 | Sublap 1 | 2022-07-14 | 2022-07-14 22:00 | 23 | 64.04 | 75 | 17:00 | 4 | 29515.69 | 0 | 0
Resource 1 | Sublap 1 | 2022-07-14 | 2022-07-14 23:00 | 24 | 62.96 | 75 | 17:00 | 4 | 27196.25 | 0 | 0
Resource 1 | Sublap 1 | 2022-07-15 | 2022-07-15 | 1 | 62.96 | 79 | 17:00 | 4 | 25190.24 | 0 | 0
Resource 1 | Sublap 1 | 2022-07-15 | 2022-07-15 01:00 | 2 | 62.06 | 79 | 17:00 | 4 | 24166.12 | 0 | 0
Resource 1 | Sublap 1 | 2022-07-15 | 2022-07-15 02:00 | 3 | 62.24 | 79 | 17:00 | 4 | 23655.3 | 0 | 0
Resource 1 | Sublap 1 | 2022-07-15 | 2022-07-15 03:00 | 4 | 62.96 | 79 | 17:00 | 4 | 23507.34 | 0 | 0
Resource 1 | Sublap 1 | 2022-07-15 | 2022-07-15 04:00 | 5 | 62.96 | 79 | 17:00 | 4 | 23691.75 | 0 | 0
Resource 1 | Sublap 1 | 2022-07-15 | 2022-07-15 05:00 | 6 | 64.04 | 79 | 17:00 | 4 | 24324.24 | 0 | 0
Resource 1 | Sublap 1 | 2022-07-15 | 2022-07-15 06:00 | 7 | 62.96 | 79 | 17:00 | 4 | 23932.37 | 0 | 0
Resource 1 | Sublap 1 | 2022-07-15 | 2022-07-15 07:00 | 8 | 63.68 | 79 | 17:00 | 4 | 21099.52 | 0 | 0
Resource 1 | Sublap 1 | 2022-07-15 | 2022-07-15 08:00 | 9 | 65.48 | 79 | 17:00 | 4 | 19052.11 | 0 | 0
Resource 1 | Sublap 1 | 2022-07-15 | 2022-07-15 09:00 | 10 | 68.45 | 79 | 17:00 | 4 | 18328.79 | 0 | 0
Resource 1 | Sublap 1 | 2022-07-15 | 2022-07-15 10:00 | 11 | 73.94 | 79 | 17:00 | 4 | 17922.36 | 0 | 0
Resource 1 | Sublap 1 | 2022-07-15 | 2022-07-15 11:00 | 12 | 73.94 | 79 | 17:00 | 4 | 17729.69 | 0 | 0
Resource 1 | Sublap 1 | 2022-07-15 | 2022-07-15 12:00 | 13 | 75.02 | 79 | 17:00 | 4 | 18381.81 | 0 | 0
Resource 1 | Sublap 1 | 2022-07-15 | 2022-07-15 13:00 | 14 | 75.92 | 79 | 17:00 | 4 | 19864.24 | 0 | 0
Resource 1 | Sublap 1 | 2022-07-15 | 2022-07-15 14:00 | 15 | 78.98 | 79 | 17:00 | 4 | 22195.13 | 0 | 0
Resource 1 | Sublap 1 | 2022-07-15 | 2022-07-15 15:00 | 16 | 78.08 | 79 | 17:00 | 4 | 24305.27 | 0 | 0
Resource 1 | Sublap 1 | 2022-07-15 | 2022-07-15 16:00 | 17 | 75.92 | 79 | 17:00 | 4 | 26052.47 | 0 | 0
Resource 1 | Sublap 1 | 2022-07-15 | 2022-07-15 17:00 | 18 | 75.02 | 79 | 17:00 | 4 | 28065.41 | 18.2965 | 0
Resource 1 | Sublap 1 | 2022-07-15 | 2022-07-15 18:00 | 19 | 73.04 | 79 | 17:00 | 4 | 31106.17 | 13.6625 | 0
Resource 1 | Sublap 1 | 2022-07-15 | 2022-07-15 19:00 | 20 | 69.98 | 79 | 17:00 | 4 | 34410.23 | 9.0704 | 0
Resource 1 | Sublap 1 | 2022-07-15 | 2022-07-15 20:00 | 21 | 66.02 | 79 | 17:00 | 4 | 34190.19 | 6.5584 | 0
Resource 1 | Sublap 1 | 2022-07-15 | 2022-07-15 21:00 | 22 | 64.94 | 79 | 17:00 | 4 | 32544.32 | 0 | 0
Resource 1 | Sublap 1 | 2022-07-15 | 2022-07-15 22:00 | 23 | 64.04 | 79 | 17:00 | 4 | 30258.07 | 0 | 0
Resource 1 | Sublap 1 | 2022-07-15 | 2022-07-15 23:00 | 24 | 64.64 | 79 | 17:00 | 4 | 27910.01 | 0 | 0
Resource 1 | Sublap 1 | 2022-07-16 | 2022-07-16 | 1 | 64.94 | 79 | 17:00 | 4 | 25923.49 | 0 | 0
Resource 1 | Sublap 1 | 2022-07-16 | 2022-07-16 01:00 | 2 | 64.94 | 79 | 17:00 | 4 | 24442.5 | 0 | 0
Resource 1 | Sublap 1 | 2022-07-16 | 2022-07-16 02:00 | 3 | 64.04 | 79 | 17:00 | 4 | 23630.74 | 0 | 0
Resource 1 | Sublap 1 | 2022-07-16 | 2022-07-16 03:00 | 4 | 64.04 | 79 | 17:00 | 4 | 23303.34 | 0 | 0
Resource 1 | Sublap 1 | 2022-07-16 | 2022-07-16 04:00 | 5 | 64.04 | 79 | 17:00 | 4 | 23141.88 | 0 | 0
Resource 1 | Sublap 1 | 2022-07-16 | 2022-07-16 05:00 | 6 | 62.06 | 79 | 17:00 | 4 | 23421.19 | 0 | 0
Resource 1 | Sublap 1 | 2022-07-16 | 2022-07-16 06:00 | 7 | 63.32 | 79 | 17:00 | 4 | 22784.04 | 0 | 0
Resource 1 | Sublap 1 | 2022-07-16 | 2022-07-16 07:00 | 8 | 64.94 | 79 | 17:00 | 4 | 19831.9 | 0 | 0
Resource 1 | Sublap 1 | 2022-07-16 | 2022-07-16 08:00 | 9 | 66.02 | 79 | 17:00 | 4 | 17519.56 | 0 | 0
Resource 1 | Sublap 1 | 2022-07-16 | 2022-07-16 09:00 | 10 | 69.08 | 79 | 17:00 | 4 | 16667.44 | 0 | 0
Resource 1 | Sublap 1 | 2022-07-16 | 2022-07-16 10:00 | 11 | 73.04 | 79 | 17:00 | 4 | 16648.49 | 0 | 0
Resource 1 | Sublap 1 | 2022-07-16 | 2022-07-16 11:00 | 12 | 75.02 | 79 | 17:00 | 4 | 17091.28 | 0 | 0
Resource 1 | Sublap 1 | 2022-07-16 | 2022-07-16 12:00 | 13 | 75.92 | 79 | 17:00 | 4 | 17702.64 | 0 | 0
Resource 1 | Sublap 1 | 2022-07-16 | 2022-07-16 13:00 | 14 | 78.08 | 79 | 17:00 | 4 | 19570.59 | 0 | 0
Resource 1 | Sublap 1 | 2022-07-16 | 2022-07-16 14:00 | 15 | 78.08 | 79 | 17:00 | 4 | 21403.4 | 0 | 0
Resource 1 | Sublap 1 | 2022-07-16 | 2022-07-16 15:00 | 16 | 78.08 | 79 | 17:00 | 4 | 24169.85 | 0 | 0
Resource 1 | Sublap 1 | 2022-07-16 | 2022-07-16 16:00 | 17 | 78.98 | 79 | 17:00 | 4 | 25585.59 | 0 | 0
Resource 1 | Sublap 1 | 2022-07-16 | 2022-07-16 17:00 | 18 | 75.92 | 79 | 17:00 | 4 | 27517.89 | 18.9403 | 0
Resource 1 | Sublap 1 | 2022-07-16 | 2022-07-16 18:00 | 19 | 73.04 | 79 | 17:00 | 4 | 31083.04 | 14.1432 | 0
Resource 1 | Sublap 1 | 2022-07-16 | 2022-07-16 19:00 | 20 | 71.06 | 79 | 17:00 | 4 | 34239 | 9.3896 | 0
Resource 1 | Sublap 1 | 2022-07-16 | 2022-07-16 20:00 | 21 | 69.08 | 79 | 17:00 | 4 | 33992.95 | 6.7892 | 0
Resource 1 | Sublap 1 | 2022-07-16 | 2022-07-16 21:00 | 22 | 66.92 | 79 | 17:00 | 4 | 32345.76 | 0 | 0
Resource 1 | Sublap 1 | 2022-07-16 | 2022-07-16 22:00 | 23 | 66.02 | 79 | 17:00 | 4 | 29769.67 | 0 | 0
Resource 1 | Sublap 1 | 2022-07-16 | 2022-07-16 23:00 | 24 | 64.94 | 79 | 17:00 | 4 | 27580.25 | 0 | 0
Resource 1 | Sublap 1 | 2022-07-17 | 2022-07-17 | 1 | 64.94 | 82 | 17:00 | 4 | 25794.55 | 0 | 0
Resource 1 | Sublap 1 | 2022-07-17 | 2022-07-17 01:00 | 2 | 64.94 | 82 | 17:00 | 4 | 24572.36 | 0 | 0
Resource 1 | Sublap 1 | 2022-07-17 | 2022-07-17 02:00 | 3 | 62.96 | 82 | 17:00 | 4 | 23490.42 | 0 | 0
Resource 1 | Sublap 1 | 2022-07-17 | 2022-07-17 03:00 | 4 | 62.87 | 82 | 17:00 | 4 | 22806.72 | 0 | 0
Resource 1 | Sublap 1 | 2022-07-17 | 2022-07-17 04:00 | 5 | 63.176 | 82 | 17:00 | 4 | 22522.14 | 0 | 0
Resource 1 | Sublap 1 | 2022-07-17 | 2022-07-17 05:00 | 6 | 62.96 | 82 | 17:00 | 4 | 22547.97 | 0 | 0
Resource 1 | Sublap 1 | 2022-07-17 | 2022-07-17 06:00 | 7 | 63.5 | 82 | 17:00 | 4 | 22152.87 | 0 | 0
Resource 1 | Sublap 1 | 2022-07-17 | 2022-07-17 07:00 | 8 | 64.04 | 82 | 17:00 | 4 | 19614.34 | 0 | 0
Resource 1 | Sublap 1 | 2022-07-17 | 2022-07-17 08:00 | 9 | 64.94 | 82 | 17:00 | 4 | 17852.55 | 0 | 0
Resource 1 | Sublap 1 | 2022-07-17 | 2022-07-17 09:00 | 10 | 68 | 82 | 17:00 | 4 | 16455.7 | 0 | 0
Resource 1 | Sublap 1 | 2022-07-17 | 2022-07-17 10:00 | 11 | 71.72 | 82 | 17:00 | 4 | 15976.57 | 0 | 0
Resource 1 | Sublap 1 | 2022-07-17 | 2022-07-17 11:00 | 12 | 77 | 82 | 17:00 | 4 | 16000.53 | 0 | 0
Resource 1 | Sublap 1 | 2022-07-17 | 2022-07-17 12:00 | 13 | 82.04 | 82 | 17:00 | 4 | 17071.44 | 0 | 0
Resource 1 | Sublap 1 | 2022-07-17 | 2022-07-17 13:00 | 14 | 78.98 | 82 | 17:00 | 4 | 18862.73 | 0 | 0
Resource 1 | Sublap 1 | 2022-07-17 | 2022-07-17 14:00 | 15 | 78.08 | 82 | 17:00 | 4 | 20907.48 | 0 | 0
Resource 1 | Sublap 1 | 2022-07-17 | 2022-07-17 15:00 | 16 | 75.92 | 82 | 17:00 | 4 | 22509.57 | 0 | 0
Resource 1 | Sublap 1 | 2022-07-17 | 2022-07-17 16:00 | 17 | 73.04 | 82 | 17:00 | 4 | 24326.4 | 0 | 0
Resource 1 | Sublap 1 | 2022-07-17 | 2022-07-17 17:00 | 18 | 73.04 | 82 | 17:00 | 4 | 27005.82 | 25.9655 | 0
Resource 1 | Sublap 1 | 2022-07-17 | 2022-07-17 18:00 | 19 | 75.02 | 82 | 17:00 | 4 | 31186.62 | 17.0906 | 0
Resource 1 | Sublap 1 | 2022-07-17 | 2022-07-17 19:00 | 20 | 75.02 | 82 | 17:00 | 4 | 34302.55 | 11.3286 | 0
Resource 1 | Sublap 1 | 2022-07-17 | 2022-07-17 20:00 | 21 | 69.08 | 82 | 17:00 | 4 | 34274.57 | 8.1654 | 0
Resource 1 | Sublap 1 | 2022-07-17 | 2022-07-17 21:00 | 22 | 66.92 | 82 | 17:00 | 4 | 32669.13 | 0 | 0
Resource 1 | Sublap 1 | 2022-07-17 | 2022-07-17 22:00 | 23 | 66.92 | 82 | 17:00 | 4 | 30288.58 | 0 | 0
Resource 1 | Sublap 1 | 2022-07-17 | 2022-07-17 23:00 | 24 | 66.92 | 82 | 17:00 | 4 | 27705.65 | 0 | 0
Resource 1 | Sublap 1 | 2022-07-18 | 2022-07-18 | 1 | 66.92 | 82 | 17:00 | 4 | 25625.12 | 0 | 0
Resource 1 | Sublap 1 | 2022-07-18 | 2022-07-18 01:00 | 2 | 66.92 | 82 | 17:00 | 4 | 24346.04 | 0 | 0
Resource 1 | Sublap 1 | 2022-07-18 | 2022-07-18 02:00 | 3 | 66.02 | 82 | 17:00 | 4 | 23343.64 | 0 | 0
Resource 1 | Sublap 1 | 2022-07-18 | 2022-07-18 03:00 | 4 | 64.94 | 82 | 17:00 | 4 | 23061.2 | 0 | 0
Resource 1 | Sublap 1 | 2022-07-18 | 2022-07-18 04:00 | 5 | 64.04 | 82 | 17:00 | 4 | 23328.87 | 0 | 0
Resource 1 | Sublap 1 | 2022-07-18 | 2022-07-18 05:00 | 6 | 62.96 | 82 | 17:00 | 4 | 24455.03 | 0 | 0
Resource 1 | Sublap 1 | 2022-07-18 | 2022-07-18 06:00 | 7 | 64.04 | 82 | 17:00 | 4 | 25164.53 | 0 | 0
Resource 1 | Sublap 1 | 2022-07-18 | 2022-07-18 07:00 | 8 | 64.94 | 82 | 17:00 | 4 | 23843.49 | 0 | 0
Resource 1 | Sublap 1 | 2022-07-18 | 2022-07-18 08:00 | 9 | 69.98 | 82 | 17:00 | 4 | 22364.72 | 0 | 0
Resource 1 | Sublap 1 | 2022-07-18 | 2022-07-18 09:00 | 10 | 71.06 | 82 | 17:00 | 4 | 21829.66 | 0 | 0
Resource 1 | Sublap 1 | 2022-07-18 | 2022-07-18 10:00 | 11 | 75.92 | 82 | 17:00 | 4 | 21529.41 | 0 | 0
Resource 1 | Sublap 1 | 2022-07-18 | 2022-07-18 11:00 | 12 | 80.96 | 82 | 17:00 | 4 | 22523.63 | 0 | 0
Resource 1 | Sublap 1 | 2022-07-18 | 2022-07-18 12:00 | 13 | 80.96 | 82 | 17:00 | 4 | 23517.85 | 0 | 0
Resource 1 | Sublap 1 | 2022-07-18 | 2022-07-18 13:00 | 14 | 82.04 | 82 | 17:00 | 4 | 24966.68 | 0 | 0
Resource 1 | Sublap 1 | 2022-07-18 | 2022-07-18 14:00 | 15 | 78.98 | 82 | 17:00 | 4 | 26200.99 | 0 | 0
Resource 1 | Sublap 1 | 2022-07-18 | 2022-07-18 15:00 | 16 | 80.06 | 82 | 17:00 | 4 | 27781.71 | 0 | 0
Resource 1 | Sublap 1 | 2022-07-18 | 2022-07-18 16:00 | 17 | 77 | 82 | 17:00 | 4 | 29765.95 | 0 | 0
Resource 1 | Sublap 1 | 2022-07-18 | 2022-07-18 17:00 | 18 | 78.08 | 82 | 17:00 | 4 | 32072.99 | 26.3415 | 0
Resource 1 | Sublap 1 | 2022-07-18 | 2022-07-18 18:00 | 19 | 77 | 82 | 17:00 | 4 | 34511.6 | 17.3381 | 0
Resource 1 | Sublap 1 | 2022-07-18 | 2022-07-18 19:00 | 20 | 73.94 | 82 | 17:00 | 4 | 37079.08 | 11.4927 | 1
Resource 1 | Sublap 1 | 2022-07-18 | 2022-07-18 20:00 | 21 | 69.98 | 82 | 17:00 | 4 | 36206.63 | 8.2837 | 0
Resource 1 | Sublap 1 | 2022-07-18 | 2022-07-18 21:00 | 22 | 68 | 82 | 17:00 | 4 | 34234.02 | 0 | 0
Resource 1 | Sublap 1 | 2022-07-18 | 2022-07-18 22:00 | 23 | 66.92 | 82 | 17:00 | 4 | 31247.03 | 0 | 0
Resource 1 | Sublap 1 | 2022-07-18 | 2022-07-18 23:00 | 24 | 64.94 | 82 | 17:00 | 4 | 28778.92 | 0 | 0
Resource 1 | Sublap 1 | 2022-07-19 | 2022-07-19 | 1 | 66.92 | 83 | 17:00 | 4 | 26740.9 | 0 | 0
Resource 1 | Sublap 1 | 2022-07-19 | 2022-07-19 01:00 | 2 | 66.02 | 83 | 17:00 | 4 | 25227.78 | 0 | 0
Resource 1 | Sublap 1 | 2022-07-19 | 2022-07-19 02:00 | 3 | 64.94 | 83 | 17:00 | 4 | 24207.63 | 0 | 0
Resource 1 | Sublap 1 | 2022-07-19 | 2022-07-19 03:00 | 4 | 64.94 | 83 | 17:00 | 4 | 23781.36 | 0 | 0
Resource 1 | Sublap 1 | 2022-07-19 | 2022-07-19 04:00 | 5 | 64.94 | 83 | 17:00 | 4 | 23615.59 | 0 | 0
Resource 1 | Sublap 1 | 2022-07-19 | 2022-07-19 05:00 | 6 | 64.04 | 83 | 17:00 | 4 | 23856.96 | 0 | 0
Resource 1 | Sublap 1 | 2022-07-19 | 2022-07-19 06:00 | 7 | 64.04 | 83 | 17:00 | 4 | 23671.02 | 0 | 0
Resource 1 | Sublap 1 | 2022-07-19 | 2022-07-19 07:00 | 8 | 66.02 | 83 | 17:00 | 4 | 20931.63 | 0 | 0
Resource 1 | Sublap 1 | 2022-07-19 | 2022-07-19 08:00 | 9 | 69.98 | 83 | 17:00 | 4 | 18924.2 | 0 | 0
Resource 1 | Sublap 1 | 2022-07-19 | 2022-07-19 09:00 | 10 | 73.04 | 83 | 17:00 | 4 | 18060.01 | 0 | 0
Resource 1 | Sublap 1 | 2022-07-19 | 2022-07-19 10:00 | 11 | 78.08 | 83 | 17:00 | 4 | 18102.31 | 0 | 0
Resource 1 | Sublap 1 | 2022-07-19 | 2022-07-19 11:00 | 12 | 78.98 | 83 | 17:00 | 4 | 19168.53 | 0 | 0
Resource 1 | Sublap 1 | 2022-07-19 | 2022-07-19 12:00 | 13 | 82.94 | 83 | 17:00 | 4 | 20168.04 | 0 | 0
Resource 1 | Sublap 1 | 2022-07-19 | 2022-07-19 13:00 | 14 | 82.04 | 83 | 17:00 | 4 | 22411.19 | 0 | 0
Resource 1 | Sublap 1 | 2022-07-19 | 2022-07-19 14:00 | 15 | 80.96 | 83 | 17:00 | 4 | 24379.6 | 0 | 0
Resource 1 | Sublap 1 | 2022-07-19 | 2022-07-19 15:00 | 16 | 82.04 | 83 | 17:00 | 4 | 25567.14 | 0 | 0
Resource 1 | Sublap 1 | 2022-07-19 | 2022-07-19 16:00 | 17 | 80.06 | 83 | 17:00 | 4 | 27108.33 | 0 | 0
Resource 1 | Sublap 1 | 2022-07-19 | 2022-07-19 17:00 | 18 | 78.98 | 83 | 17:00 | 4 | 29260.18 | 36.0078 | 0
Resource 1 | Sublap 1 | 2022-07-19 | 2022-07-19 18:00 | 19 | 77 | 83 | 17:00 | 4 | 32638.29 | 21.6325 | 0
Resource 1 | Sublap 1 | 2022-07-19 | 2022-07-19 19:00 | 20 | 73.94 | 83 | 17:00 | 4 | 36148.09 | 14.3348 | 0
Resource 1 | Sublap 1 | 2022-07-19 | 2022-07-19 20:00 | 21 | 71.96 | 83 | 17:00 | 4 | 35771.73 | 10.3258 | 0
Resource 1 | Sublap 1 | 2022-07-19 | 2022-07-19 21:00 | 22 | 71.06 | 83 | 17:00 | 4 | 33451.48 | 0 | 0
Resource 1 | Sublap 1 | 2022-07-19 | 2022-07-19 22:00 | 23 | 69.98 | 83 | 17:00 | 4 | 30315.52 | 0 | 0
Resource 1 | Sublap 1 | 2022-07-19 | 2022-07-19 23:00 | 24 | 66.92 | 83 | 17:00 | 4 | 27669.28 | 0 | 0
Resource 1 | Sublap 1 | 2022-07-20 | 2022-07-20 | 1 | 68 | 86 | 17:00 | 4 | 25598.06 | 0 | 0
Resource 1 | Sublap 1 | 2022-07-20 | 2022-07-20 01:00 | 2 | 66.02 | 86 | 17:00 | 4 | 24361.51 | 0 | 0
Resource 1 | Sublap 1 | 2022-07-20 | 2022-07-20 02:00 | 3 | 66.02 | 86 | 17:00 | 4 | 23429.88 | 0 | 0
Resource 1 | Sublap 1 | 2022-07-20 | 2022-07-20 03:00 | 4 | 62.96 | 86 | 17:00 | 4 | 23083.61 | 0 | 0
Resource 1 | Sublap 1 | 2022-07-20 | 2022-07-20 04:00 | 5 | 62.96 | 86 | 17:00 | 4 | 23447.84 | 0 | 0
Resource 1 | Sublap 1 | 2022-07-20 | 2022-07-20 05:00 | 6 | 64.04 | 86 | 17:00 | 4 | 24065.25 | 0 | 0
Resource 1 | Sublap 1 | 2022-07-20 | 2022-07-20 06:00 | 7 | 64.04 | 86 | 17:00 | 4 | 24283.95 | 0 | 0
Resource 1 | Sublap 1 | 2022-07-20 | 2022-07-20 07:00 | 8 | 66.38 | 86 | 17:00 | 4 | 21447.4 | 0 | 0
Resource 1 | Sublap 1 | 2022-07-20 | 2022-07-20 08:00 | 9 | 69.08 | 86 | 17:00 | 4 | 19247.19 | 0 | 0
Resource 1 | Sublap 1 | 2022-07-20 | 2022-07-20 09:00 | 10 | 71.96 | 86 | 17:00 | 4 | 18226.9 | 0 | 0
Resource 1 | Sublap 1 | 2022-07-20 | 2022-07-20 10:00 | 11 | 75.02 | 86 | 17:00 | 4 | 18219.85 | 0 | 0
Resource 1 | Sublap 1 | 2022-07-20 | 2022-07-20 11:00 | 12 | 75.92 | 86 | 17:00 | 4 | 18463.49 | 0 | 0
Resource 1 | Sublap 1 | 2022-07-20 | 2022-07-20 12:00 | 13 | 80.96 | 86 | 17:00 | 4 | 19158.6 | 0 | 0
Resource 1 | Sublap 1 | 2022-07-20 | 2022-07-20 13:00 | 14 | 84.02 | 86 | 17:00 | 4 | 20920.85 | 0 | 0
Resource 1 | Sublap 1 | 2022-07-20 | 2022-07-20 14:00 | 15 | 86 | 86 | 17:00 | 4 | 22898.91 | 0 | 0
Resource 1 | Sublap 1 | 2022-07-20 | 2022-07-20 15:00 | 16 | 80.06 | 86 | 17:00 | 4 | 25071.99 | 0 | 0
Resource 1 | Sublap 1 | 2022-07-20 | 2022-07-20 16:00 | 17 | 77 | 86 | 17:00 | 4 | 26209.2 | 0 | 0
Resource 1 | Sublap 1 | 2022-07-20 | 2022-07-20 17:00 | 18 | 73.94 | 86 | 17:00 | 4 | 27948.83 | 36.5225 | 0
Resource 1 | Sublap 1 | 2022-07-20 | 2022-07-20 18:00 | 19 | 71.96 | 86 | 17:00 | 4 | 30927.23 | 22.3378 | 0
Resource 1 | Sublap 1 | 2022-07-20 | 2022-07-20 19:00 | 20 | 71.51 | 86 | 17:00 | 4 | 34199.65 | 13.7631 | 0
Resource 1 | Sublap 1 | 2022-07-20 | 2022-07-20 20:00 | 21 | 69.08 | 86 | 17:00 | 4 | 33711.87 | 9.9068 | 0
Resource 1 | Sublap 1 | 2022-07-20 | 2022-07-20 21:00 | 22 | 68 | 86 | 17:00 | 4 | 31798.77 | 0 | 0
Resource 1 | Sublap 1 | 2022-07-20 | 2022-07-20 22:00 | 23 | 68 | 86 | 17:00 | 4 | 29040.06 | 0 | 0
Resource 1 | Sublap 1 | 2022-07-20 | 2022-07-20 23:00 | 24 | 67.46 | 86 | 17:00 | 4 | 26127.51 | 0 | 0
Resource 1 | Sublap 1 | 2022-07-21 | 2022-07-21 | 1 | 66.92 | 85 | 17:00 | 4 | 23944.63 | 0 | 0
Resource 1 | Sublap 1 | 2022-07-21 | 2022-07-21 01:00 | 2 | 66.02 | 85 | 17:00 | 4 | 22532.06 | 0 | 0
Resource 1 | Sublap 1 | 2022-07-21 | 2022-07-21 02:00 | 3 | 64.04 | 85 | 17:00 | 4 | 21877.61 | 0 | 0
Resource 1 | Sublap 1 | 2022-07-21 | 2022-07-21 03:00 | 4 | 62.96 | 85 | 17:00 | 4 | 21570.41 | 0 | 0
Resource 1 | Sublap 1 | 2022-07-21 | 2022-07-21 04:00 | 5 | 63.4486 | 85 | 17:00 | 4 | 21688.95 | 0 | 0
Resource 1 | Sublap 1 | 2022-07-21 | 2022-07-21 05:00 | 6 | 63.5 | 85 | 17:00 | 4 | 22237.23 | 0 | 0
Resource 1 | Sublap 1 | 2022-07-21 | 2022-07-21 06:00 | 7 | 66.02 | 85 | 17:00 | 4 | 22482.19 | 0 | 0
Resource 1 | Sublap 1 | 2022-07-21 | 2022-07-21 07:00 | 8 | 66.02 | 85 | 17:00 | 4 | 19652.94 | 0 | 0
Resource 1 | Sublap 1 | 2022-07-21 | 2022-07-21 08:00 | 9 | 68.45 | 85 | 17:00 | 4 | 17687.51 | 0 | 0
Resource 1 | Sublap 1 | 2022-07-21 | 2022-07-21 09:00 | 10 | 75.02 | 85 | 17:00 | 4 | 16638.96 | 0 | 0
Resource 1 | Sublap 1 | 2022-07-21 | 2022-07-21 10:00 | 11 | 78.98 | 85 | 17:00 | 4 | 16712.11 | 0 | 0
Resource 1 | Sublap 1 | 2022-07-21 | 2022-07-21 11:00 | 12 | 82.04 | 85 | 17:00 | 4 | 17640.63 | 0 | 0
Resource 1 | Sublap 1 | 2022-07-21 | 2022-07-21 12:00 | 13 | 84.92 | 85 | 17:00 | 4 | 18305.88 | 0 | 0
Resource 1 | Sublap 1 | 2022-07-21 | 2022-07-21 13:00 | 14 | 80.96 | 85 | 17:00 | 4 | 19262.81 | 0 | 0
Resource 1 | Sublap 1 | 2022-07-21 | 2022-07-21 14:00 | 15 | 78.08 | 85 | 17:00 | 4 | 21393.35 | 0 | 0
Resource 1 | Sublap 1 | 2022-07-21 | 2022-07-21 15:00 | 16 | 78.08 | 85 | 17:00 | 4 | 23161.58 | 0 | 0
Resource 1 | Sublap 1 | 2022-07-21 | 2022-07-21 16:00 | 17 | 75.02 | 85 | 17:00 | 4 | 24029.43 | 0 | 0
Resource 1 | Sublap 1 | 2022-07-21 | 2022-07-21 17:00 | 18 | 75.02 | 85 | 17:00 | 4 | 25258.53 | 59.878 | 0
Resource 1 | Sublap 1 | 2022-07-21 | 2022-07-21 18:00 | 19 | 73.94 | 85 | 17:00 | 4 | 28798.39 | 38.8751 | 0
Resource 1 | Sublap 1 | 2022-07-21 | 2022-07-21 19:00 | 20 | 69.08 | 85 | 17:00 | 4 | 32330.29 | 21.1928 | 0
Resource 1 | Sublap 1 | 2022-07-21 | 2022-07-21 20:00 | 21 | 66.02 | 85 | 17:00 | 4 | 32398.73 | 15.2488 | 0
Resource 1 | Sublap 1 | 2022-07-21 | 2022-07-21 21:00 | 22 | 64.94 | 85 | 17:00 | 4 | 30581.11 | 0 | 0
Resource 1 | Sublap 1 | 2022-07-21 | 2022-07-21 22:00 | 23 | 64.04 | 85 | 17:00 | 4 | 27970.88 | 0 | 0
Resource 1 | Sublap 1 | 2022-07-21 | 2022-07-21 23:00 | 24 | 62.06 | 85 | 17:00 | 4 | 25315.06 | 0 | 0
Resource 1 | Sublap 1 | 2022-07-22 | 2022-07-22 | 1 | 62.96 | 76 | 17:00 | 4 | 23519.91 | 0 | 0
Resource 1 | Sublap 1 | 2022-07-22 | 2022-07-22 01:00 | 2 | 62.06 | 76 | 17:00 | 4 | 22324.56 | 0 | 0
Resource 1 | Sublap 1 | 2022-07-22 | 2022-07-22 02:00 | 3 | 60.08 | 76 | 17:00 | 4 | 21334.95 | 0 | 0
Resource 1 | Sublap 1 | 2022-07-22 | 2022-07-22 03:00 | 4 | 60.98 | 76 | 17:00 | 4 | 20766.48 | 0 | 0
Resource 1 | Sublap 1 | 2022-07-22 | 2022-07-22 04:00 | 5 | 60.08 | 76 | 17:00 | 4 | 20782.05 | 0 | 0
Resource 1 | Sublap 1 | 2022-07-22 | 2022-07-22 05:00 | 6 | 60.02 | 76 | 17:00 | 4 | 21462.23 | 0 | 0
Resource 1 | Sublap 1 | 2022-07-22 | 2022-07-22 06:00 | 7 | 64.04 | 76 | 17:00 | 4 | 21583.55 | 0 | 0
Resource 1 | Sublap 1 | 2022-07-22 | 2022-07-22 07:00 | 8 | 64.94 | 76 | 17:00 | 4 | 18941.61 | 0 | 0
Resource 1 | Sublap 1 | 2022-07-22 | 2022-07-22 08:00 | 9 | 66.92 | 76 | 17:00 | 4 | 17086.45 | 0 | 0
Resource 1 | Sublap 1 | 2022-07-22 | 2022-07-22 09:00 | 10 | 69.08 | 76 | 17:00 | 4 | 15287.34 | 0 | 0
Resource 1 | Sublap 1 | 2022-07-22 | 2022-07-22 10:00 | 11 | 70.34 | 76 | 17:00 | 4 | 14957 | 0 | 0
Resource 1 | Sublap 1 | 2022-07-22 | 2022-07-22 11:00 | 12 | 75.92 | 76 | 17:00 | 4 | 15418.58 | 0 | 0
Resource 1 | Sublap 1 | 2022-07-22 | 2022-07-22 12:00 | 13 | 75.92 | 76 | 17:00 | 4 | 16097.19 | 0 | 0
Resource 1 | Sublap 1 | 2022-07-22 | 2022-07-22 13:00 | 14 | 75.02 | 76 | 17:00 | 4 | 17108.28 | 0 | 0
Resource 1 | Sublap 1 | 2022-07-22 | 2022-07-22 14:00 | 15 | 75.92 | 76 | 17:00 | 4 | 18786.66 | 0 | 0
Resource 1 | Sublap 1 | 2022-07-22 | 2022-07-22 15:00 | 16 | 75.92 | 76 | 17:00 | 4 | 21011.76 | 0 | 0
Resource 1 | Sublap 1 | 2022-07-22 | 2022-07-22 16:00 | 17 | 75.02 | 76 | 17:00 | 4 | 22954.33 | 0 | 0
Resource 1 | Sublap 1 | 2022-07-22 | 2022-07-22 17:00 | 18 | 73.94 | 76 | 17:00 | 4 | 25087.36 | 9.2098 | 0
Resource 1 | Sublap 1 | 2022-07-22 | 2022-07-22 18:00 | 19 | 73.04 | 76 | 17:00 | 4 | 28379.26 | 6.8765 | 0
Resource 1 | Sublap 1 | 2022-07-22 | 2022-07-22 19:00 | 20 | 69.98 | 76 | 17:00 | 4 | 31741.52 | 4.574 | 0
Resource 1 | Sublap 1 | 2022-07-22 | 2022-07-22 20:00 | 21 | 64.94 | 76 | 17:00 | 4 | 31487.63 | 3.3198 | 0
Resource 1 | Sublap 1 | 2022-07-22 | 2022-07-22 21:00 | 22 | 64.04 | 76 | 17:00 | 4 | 29820.31 | 0 | 0
Resource 1 | Sublap 1 | 2022-07-22 | 2022-07-22 22:00 | 23 | 64.04 | 76 | 17:00 | 4 | 27539.05 | 0 | 0
Resource 1 | Sublap 1 | 2022-07-22 | 2022-07-22 23:00 | 24 | 63.32 | 76 | 17:00 | 4 | 25360.69 | 0 | 0
Resource 1 | Sublap 1 | 2022-07-23 | 2022-07-23 | 1 | 63.5 | 79 | 17:00 | 4 | 23868.45 | 0 | 0
Resource 1 | Sublap 1 | 2022-07-23 | 2022-07-23 01:00 | 2 | 64.04 | 79 | 17:00 | 4 | 22418.18 | 0 | 0
Resource 1 | Sublap 1 | 2022-07-23 | 2022-07-23 02:00 | 3 | 64.04 | 79 | 17:00 | 4 | 21281.28 | 0 | 0
Resource 1 | Sublap 1 | 2022-07-23 | 2022-07-23 03:00 | 4 | 64.94 | 79 | 17:00 | 4 | 20487.83 | 0 | 0
Resource 1 | Sublap 1 | 2022-07-23 | 2022-07-23 04:00 | 5 | 64.04 | 79 | 17:00 | 4 | 20285.58 | 0 | 0
Resource 1 | Sublap 1 | 2022-07-23 | 2022-07-23 05:00 | 6 | 64.04 | 79 | 17:00 | 4 | 20407.48 | 0 | 0
Resource 1 | Sublap 1 | 2022-07-23 | 2022-07-23 06:00 | 7 | 64.04 | 79 | 17:00 | 4 | 20120.17 | 0 | 0
Resource 1 | Sublap 1 | 2022-07-23 | 2022-07-23 07:00 | 8 | 64.04 | 79 | 17:00 | 4 | 18013.59 | 0 | 0
Resource 1 | Sublap 1 | 2022-07-23 | 2022-07-23 08:00 | 9 | 64.94 | 79 | 17:00 | 4 | 16340.85 | 0 | 0
Resource 1 | Sublap 1 | 2022-07-23 | 2022-07-23 09:00 | 10 | 66.92 | 79 | 17:00 | 4 | 15286.89 | 0 | 0
Resource 1 | Sublap 1 | 2022-07-23 | 2022-07-23 10:00 | 11 | 69.44 | 79 | 17:00 | 4 | 13897.18 | 0 | 0
Resource 1 | Sublap 1 | 2022-07-23 | 2022-07-23 11:00 | 12 | 71.96 | 79 | 17:00 | 4 | 13920.51 | 0 | 0
Resource 1 | Sublap 1 | 2022-07-23 | 2022-07-23 12:00 | 13 | 75.02 | 79 | 17:00 | 4 | 14133.17 | 0 | 0
Resource 1 | Sublap 1 | 2022-07-23 | 2022-07-23 13:00 | 14 | 77 | 79 | 17:00 | 4 | 15255.45 | 0 | 0
Resource 1 | Sublap 1 | 2022-07-23 | 2022-07-23 14:00 | 15 | 78.98 | 79 | 17:00 | 4 | 16292.67 | 0 | 0
Resource 1 | Sublap 1 | 2022-07-23 | 2022-07-23 15:00 | 16 | 77 | 79 | 17:00 | 4 | 18168.76 | 0 | 0
Resource 1 | Sublap 1 | 2022-07-23 | 2022-07-23 16:00 | 17 | 75.02 | 79 | 17:00 | 4 | 20464.65 | 0 | 0
Resource 1 | Sublap 1 | 2022-07-23 | 2022-07-23 17:00 | 18 | 73.94 | 79 | 17:00 | 4 | 22970.7 | 16.9198 | 0
Resource 1 | Sublap 1 | 2022-07-23 | 2022-07-23 18:00 | 19 | 69.98 | 79 | 17:00 | 4 | 26764.39 | 12.6344 | 0
Resource 1 | Sublap 1 | 2022-07-23 | 2022-07-23 19:00 | 20 | 69.08 | 79 | 17:00 | 4 | 30367.44 | 8.3879 | 0
Resource 1 | Sublap 1 | 2022-07-23 | 2022-07-23 20:00 | 21 | 66.02 | 79 | 17:00 | 4 | 30313.52 | 6.0649 | 0
Resource 1 | Sublap 1 | 2022-07-23 | 2022-07-23 21:00 | 22 | 64.94 | 79 | 17:00 | 4 | 28798.69 | 0 | 0
Resource 1 | Sublap 1 | 2022-07-23 | 2022-07-23 22:00 | 23 | 64.04 | 79 | 17:00 | 4 | 26653.82 | 0 | 0
Resource 1 | Sublap 1 | 2022-07-23 | 2022-07-23 23:00 | 24 | 64.04 | 79 | 17:00 | 4 | 24821.22 | 0 | 0
Resource 1 | Sublap 1 | 2022-07-24 | 2022-07-24 | 1 | 64.94 | 77 | 17:00 | 4 | 23461.62 | 0 | 0
Resource 1 | Sublap 1 | 2022-07-24 | 2022-07-24 01:00 | 2 | 64.94 | 77 | 17:00 | 4 | 22570.18 | 0 | 0
Resource 1 | Sublap 1 | 2022-07-24 | 2022-07-24 02:00 | 3 | 64.94 | 77 | 17:00 | 4 | 21811.81 | 0 | 0
Resource 1 | Sublap 1 | 2022-07-24 | 2022-07-24 03:00 | 4 | 64.94 | 77 | 17:00 | 4 | 21106.01 | 0 | 0
Resource 1 | Sublap 1 | 2022-07-24 | 2022-07-24 04:00 | 5 | 64.94 | 77 | 17:00 | 4 | 20842.97 | 0 | 0
Resource 1 | Sublap 1 | 2022-07-24 | 2022-07-24 05:00 | 6 | 64.94 | 77 | 17:00 | 4 | 21116 | 0 | 0
Resource 1 | Sublap 1 | 2022-07-24 | 2022-07-24 06:00 | 7 | 64.04 | 77 | 17:00 | 4 | 20842.84 | 0 | 0
Resource 1 | Sublap 1 | 2022-07-24 | 2022-07-24 07:00 | 8 | 64.94 | 77 | 17:00 | 4 | 18018.36 | 0 | 0
Resource 1 | Sublap 1 | 2022-07-24 | 2022-07-24 08:00 | 9 | 64.94 | 77 | 17:00 | 4 | 15705.09 | 0 | 0
Resource 1 | Sublap 1 | 2022-07-24 | 2022-07-24 09:00 | 10 | 66.92 | 77 | 17:00 | 4 | 14521.21 | 0 | 0
Resource 1 | Sublap 1 | 2022-07-24 | 2022-07-24 10:00 | 11 | 71.18 | 77 | 17:00 | 4 | 13227.68 | 0 | 0
Resource 1 | Sublap 1 | 2022-07-24 | 2022-07-24 11:00 | 12 | 73.94 | 77 | 17:00 | 4 | 12946.34 | 0 | 0
Resource 1 | Sublap 1 | 2022-07-24 | 2022-07-24 12:00 | 13 | 77 | 77 | 17:00 | 4 | 14004.61 | 0 | 0
Resource 1 | Sublap 1 | 2022-07-24 | 2022-07-24 13:00 | 14 | 75.92 | 77 | 17:00 | 4 | 15634.62 | 0 | 0
Resource 1 | Sublap 1 | 2022-07-24 | 2022-07-24 14:00 | 15 | 74.66 | 77 | 17:00 | 4 | 17479.16 | 0 | 0
Resource 1 | Sublap 1 | 2022-07-24 | 2022-07-24 15:00 | 16 | 75.47 | 77 | 17:00 | 4 | 19096 | 0 | 0
Resource 1 | Sublap 1 | 2022-07-24 | 2022-07-24 16:00 | 17 | 75.92 | 77 | 17:00 | 4 | 21427.23 | 0 | 0
Resource 1 | Sublap 1 | 2022-07-24 | 2022-07-24 17:00 | 18 | 73.04 | 77 | 17:00 | 4 | 23842.57 | 16.4097 | 0
Resource 1 | Sublap 1 | 2022-07-24 | 2022-07-24 18:00 | 19 | 71.96 | 77 | 17:00 | 4 | 27921.04 | 12.2531 | 0
Resource 1 | Sublap 1 | 2022-07-24 | 2022-07-24 19:00 | 20 | 69.98 | 77 | 17:00 | 4 | 31081.14 | 8.1397 | 0
Resource 1 | Sublap 1 | 2022-07-24 | 2022-07-24 20:00 | 21 | 66.92 | 77 | 17:00 | 4 | 30525.97 | 5.8925 | 0
Resource 1 | Sublap 1 | 2022-07-24 | 2022-07-24 21:00 | 22 | 66.92 | 77 | 17:00 | 4 | 28976.07 | 0 | 0
Resource 1 | Sublap 1 | 2022-07-24 | 2022-07-24 22:00 | 23 | 66.47 | 77 | 17:00 | 4 | 26850.98 | 0 | 0
Resource 1 | Sublap 1 | 2022-07-24 | 2022-07-24 23:00 | 24 | 66.92 | 77 | 17:00 | 4 | 24903.03 | 0 | 0
Resource 1 | Sublap 1 | 2022-07-25 | 2022-07-25 | 1 | 66.92 | 76 | 17:00 | 4 | 23692.04 | 0 | 0
Resource 1 | Sublap 1 | 2022-07-25 | 2022-07-25 01:00 | 2 | 66.92 | 76 | 17:00 | 4 | 22613.23 | 0 | 0
Resource 1 | Sublap 1 | 2022-07-25 | 2022-07-25 02:00 | 3 | 66.92 | 76 | 17:00 | 4 | 22302.29 | 0 | 0
Resource 1 | Sublap 1 | 2022-07-25 | 2022-07-25 03:00 | 4 | 66.92 | 76 | 17:00 | 4 | 22188.97 | 0 | 0
Resource 1 | Sublap 1 | 2022-07-25 | 2022-07-25 04:00 | 5 | 66.92 | 76 | 17:00 | 4 | 22432.18 | 0 | 0
Resource 1 | Sublap 1 | 2022-07-25 | 2022-07-25 05:00 | 6 | 66.92 | 76 | 17:00 | 4 | 23405.27 | 0 | 0
Resource 1 | Sublap 1 | 2022-07-25 | 2022-07-25 06:00 | 7 | 66.92 | 76 | 17:00 | 4 | 24069.91 | 0 | 0
Resource 1 | Sublap 1 | 2022-07-25 | 2022-07-25 07:00 | 8 | 66.92 | 76 | 17:00 | 4 | 21779.21 | 0 | 0
Resource 1 | Sublap 1 | 2022-07-25 | 2022-07-25 08:00 | 9 | 66.92 | 76 | 17:00 | 4 | 19937.55 | 0 | 0
Resource 1 | Sublap 1 | 2022-07-25 | 2022-07-25 09:00 | 10 | 69.98 | 76 | 17:00 | 4 | 18448.64 | 0 | 0
Resource 1 | Sublap 1 | 2022-07-25 | 2022-07-25 10:00 | 11 | 71.96 | 76 | 17:00 | 4 | 17443.53 | 0 | 0
Resource 1 | Sublap 1 | 2022-07-25 | 2022-07-25 11:00 | 12 | 75.92 | 76 | 17:00 | 4 | 17286.84 | 0 | 0
Resource 1 | Sublap 1 | 2022-07-25 | 2022-07-25 12:00 | 13 | 75.92 | 76 | 17:00 | 4 | 18257.45 | 0 | 0
Resource 1 | Sublap 1 | 2022-07-25 | 2022-07-25 13:00 | 14 | 75.92 | 76 | 17:00 | 4 | 19693.87 | 0 | 0
Resource 1 | Sublap 1 | 2022-07-25 | 2022-07-25 14:00 | 15 | 73.94 | 76 | 17:00 | 4 | 21208.34 | 0 | 0
Resource 1 | Sublap 1 | 2022-07-25 | 2022-07-25 15:00 | 16 | 73.04 | 76 | 17:00 | 4 | 22829.38 | 0 | 0
Resource 1 | Sublap 1 | 2022-07-25 | 2022-07-25 16:00 | 17 | 73.94 | 76 | 17:00 | 4 | 24894.02 | 0 | 0
Resource 1 | Sublap 1 | 2022-07-25 | 2022-07-25 17:00 | 18 | 71.96 | 76 | 17:00 | 4 | 27680.83 | 8.5443 | 0
Resource 1 | Sublap 1 | 2022-07-25 | 2022-07-25 18:00 | 19 | 71.06 | 76 | 17:00 | 4 | 30787.95 | 6.3796 | 0
Resource 1 | Sublap 1 | 2022-07-25 | 2022-07-25 19:00 | 20 | 69.98 | 76 | 17:00 | 4 | 33441.8 | 4.2434 | 0
Resource 1 | Sublap 1 | 2022-07-25 | 2022-07-25 20:00 | 21 | 66.02 | 76 | 17:00 | 4 | 32999.74 | 3.08 | 0
Resource 1 | Sublap 1 | 2022-07-25 | 2022-07-25 21:00 | 22 | 64.94 | 76 | 17:00 | 4 | 31454.05 | 0 | 0
Resource 1 | Sublap 1 | 2022-07-25 | 2022-07-25 22:00 | 23 | 66.02 | 76 | 17:00 | 4 | 29420.76 | 0 | 0
Resource 1 | Sublap 1 | 2022-07-25 | 2022-07-25 23:00 | 24 | 64.94 | 76 | 17:00 | 4 | 27240.86 | 0 | 0
Resource 1 | Sublap 1 | 2022-07-26 | 2022-07-26 | 1 | 66.02 | 78 | 17:00 | 4 | 25621.1 | 0 | 0
Resource 1 | Sublap 1 | 2022-07-26 | 2022-07-26 01:00 | 2 | 66.02 | 78 | 17:00 | 4 | 24741.79 | 0 | 0
Resource 1 | Sublap 1 | 2022-07-26 | 2022-07-26 02:00 | 3 | 64.94 | 78 | 17:00 | 4 | 24031.38 | 0 | 0
Resource 1 | Sublap 1 | 2022-07-26 | 2022-07-26 03:00 | 4 | 64.94 | 78 | 17:00 | 4 | 23831.62 | 0 | 0
Resource 1 | Sublap 1 | 2022-07-26 | 2022-07-26 04:00 | 5 | 64.94 | 78 | 17:00 | 4 | 23727.3 | 0 | 0
Resource 1 | Sublap 1 | 2022-07-26 | 2022-07-26 05:00 | 6 | 64.94 | 78 | 17:00 | 4 | 24699.54 | 0 | 0
Resource 1 | Sublap 1 | 2022-07-26 | 2022-07-26 06:00 | 7 | 64.94 | 78 | 17:00 | 4 | 25019.61 | 0 | 0
Resource 1 | Sublap 1 | 2022-07-26 | 2022-07-26 07:00 | 8 | 64.94 | 78 | 17:00 | 4 | 22883.9 | 0 | 0
Resource 1 | Sublap 1 | 2022-07-26 | 2022-07-26 08:00 | 9 | 66.92 | 78 | 17:00 | 4 | 20391.09 | 0 | 0
Resource 1 | Sublap 1 | 2022-07-26 | 2022-07-26 09:00 | 10 | 68.99 | 78 | 17:00 | 4 | 18798.94 | 0 | 0
Resource 1 | Sublap 1 | 2022-07-26 | 2022-07-26 10:00 | 11 | 75.02 | 78 | 17:00 | 4 | 17824.86 | 0 | 0
Resource 1 | Sublap 1 | 2022-07-26 | 2022-07-26 11:00 | 12 | 75.92 | 78 | 17:00 | 4 | 17459.41 | 0 | 0
Resource 1 | Sublap 1 | 2022-07-26 | 2022-07-26 12:00 | 13 | 78.08 | 78 | 17:00 | 4 | 18486.08 | 0 | 0
Resource 1 | Sublap 1 | 2022-07-26 | 2022-07-26 13:00 | 14 | 77 | 78 | 17:00 | 4 | 19906.15 | 0 | 0
Resource 1 | Sublap 1 | 2022-07-26 | 2022-07-26 14:00 | 15 | 78.08 | 78 | 17:00 | 4 | 21528.74 | 0 | 0
Resource 1 | Sublap 1 | 2022-07-26 | 2022-07-26 15:00 | 16 | 77 | 78 | 17:00 | 4 | 22664.19 | 0 | 0
Resource 1 | Sublap 1 | 2022-07-26 | 2022-07-26 16:00 | 17 | 75.92 | 78 | 17:00 | 4 | 24265.1 | 0 | 0
Resource 1 | Sublap 1 | 2022-07-26 | 2022-07-26 17:00 | 18 | 73.94 | 78 | 17:00 | 4 | 26414.88 | 17.2299 | 0
Resource 1 | Sublap 1 | 2022-07-26 | 2022-07-26 18:00 | 19 | 71.96 | 78 | 17:00 | 4 | 29741.11 | 12.8656 | 0
Resource 1 | Sublap 1 | 2022-07-26 | 2022-07-26 19:00 | 20 | 69.08 | 78 | 17:00 | 4 | 32728.28 | 8.5454 | 0
Resource 1 | Sublap 1 | 2022-07-26 | 2022-07-26 20:00 | 21 | 66.02 | 78 | 17:00 | 4 | 32232.25 | 6.1846 | 0
Resource 1 | Sublap 1 | 2022-07-26 | 2022-07-26 21:00 | 22 | 64.94 | 78 | 17:00 | 4 | 30455.21 | 0 | 0
Resource 1 | Sublap 1 | 2022-07-26 | 2022-07-26 22:00 | 23 | 64.94 | 78 | 17:00 | 4 | 28008.99 | 0 | 0
Resource 1 | Sublap 1 | 2022-07-26 | 2022-07-26 23:00 | 24 | 64.94 | 78 | 17:00 | 4 | 25748.19 | 0 | 0
Resource 1 | Sublap 1 | 2022-07-27 | 2022-07-27 | 1 | 66.02 | 79 | 17:00 | 4 | 24148.94 | 0 | 0
Resource 1 | Sublap 1 | 2022-07-27 | 2022-07-27 01:00 | 2 | 66.92 | 79 | 17:00 | 4 | 22974.85 | 0 | 0
Resource 1 | Sublap 1 | 2022-07-27 | 2022-07-27 02:00 | 3 | 66.92 | 79 | 17:00 | 4 | 22619.77 | 0 | 0
Resource 1 | Sublap 1 | 2022-07-27 | 2022-07-27 03:00 | 4 | 66.92 | 79 | 17:00 | 4 | 22295.12 | 0 | 0
Resource 1 | Sublap 1 | 2022-07-27 | 2022-07-27 04:00 | 5 | 66.92 | 79 | 17:00 | 4 | 22124.28 | 0 | 0
Resource 1 | Sublap 1 | 2022-07-27 | 2022-07-27 05:00 | 6 | 66.02 | 79 | 17:00 | 4 | 22644.31 | 0 | 0
Resource 1 | Sublap 1 | 2022-07-27 | 2022-07-27 06:00 | 7 | 66.02 | 79 | 17:00 | 4 | 23254.72 | 0 | 0
Resource 1 | Sublap 1 | 2022-07-27 | 2022-07-27 07:00 | 8 | 66.92 | 79 | 17:00 | 4 | 21985.2 | 0 | 0
Resource 1 | Sublap 1 | 2022-07-27 | 2022-07-27 08:00 | 9 | 68 | 79 | 17:00 | 4 | 20289.92 | 0 | 0
Resource 1 | Sublap 1 | 2022-07-27 | 2022-07-27 09:00 | 10 | 69.08 | 79 | 17:00 | 4 | 18576.47 | 0 | 0
Resource 1 | Sublap 1 | 2022-07-27 | 2022-07-27 10:00 | 11 | 73.94 | 79 | 17:00 | 4 | 17459.97 | 0 | 0
Resource 1 | Sublap 1 | 2022-07-27 | 2022-07-27 11:00 | 12 | 78.98 | 79 | 17:00 | 4 | 17735.66 | 0 | 0
Resource 1 | Sublap 1 | 2022-07-27 | 2022-07-27 12:00 | 13 | 77 | 79 | 17:00 | 4 | 18367.51 | 0 | 0
Resource 1 | Sublap 1 | 2022-07-27 | 2022-07-27 13:00 | 14 | 77 | 79 | 17:00 | 4 | 19525.27 | 0 | 0
Resource 1 | Sublap 1 | 2022-07-27 | 2022-07-27 14:00 | 15 | 77 | 79 | 17:00 | 4 | 20178.4 | 0 | 0
Resource 1 | Sublap 1 | 2022-07-27 | 2022-07-27 15:00 | 16 | 75.92 | 79 | 17:00 | 4 | 21559.93 | 0 | 0
Resource 1 | Sublap 1 | 2022-07-27 | 2022-07-27 16:00 | 17 | 73.94 | 79 | 17:00 | 4 | 23540.56 | 0 | 0
Resource 1 | Sublap 1 | 2022-07-27 | 2022-07-27 17:00 | 18 | 73.04 | 79 | 17:00 | 4 | 25916.18 | 16.3586 | 0
Resource 1 | Sublap 1 | 2022-07-27 | 2022-07-27 18:00 | 19 | 71.06 | 79 | 17:00 | 4 | 29401.02 | 12.2154 | 0
Resource 1 | Sublap 1 | 2022-07-27 | 2022-07-27 19:00 | 20 | 69.98 | 79 | 17:00 | 4 | 31650.65 | 8.1097 | 0
Resource 1 | Sublap 1 | 2022-07-27 | 2022-07-27 20:00 | 21 | 66.92 | 79 | 17:00 | 4 | 31372.21 | 5.8638 | 0
Resource 1 | Sublap 1 | 2022-07-27 | 2022-07-27 21:00 | 22 | 64.94 | 79 | 17:00 | 4 | 29762.51 | 0 | 0
Resource 1 | Sublap 1 | 2022-07-27 | 2022-07-27 22:00 | 23 | 66.02 | 79 | 17:00 | 4 | 27482.35 | 0 | 0
Resource 1 | Sublap 1 | 2022-07-27 | 2022-07-27 23:00 | 24 | 64.04 | 79 | 17:00 | 4 | 25181.53 | 0 | 0
Resource 1 | Sublap 1 | 2022-07-28 | 2022-07-28 | 1 | 62.96 | 80 | 17:00 | 4 | 23680.77 | 0 | 0
Resource 1 | Sublap 1 | 2022-07-28 | 2022-07-28 01:00 | 2 | 64.94 | 80 | 17:00 | 4 | 22774.69 | 0 | 0
Resource 1 | Sublap 1 | 2022-07-28 | 2022-07-28 02:00 | 3 | 64.04 | 80 | 17:00 | 4 | 22183.44 | 0 | 0
Resource 1 | Sublap 1 | 2022-07-28 | 2022-07-28 03:00 | 4 | 64.04 | 80 | 17:00 | 4 | 21651.02 | 0 | 0
Resource 1 | Sublap 1 | 2022-07-28 | 2022-07-28 04:00 | 5 | 63.38 | 80 | 17:00 | 4 | 21674.43 | 0 | 0
Resource 1 | Sublap 1 | 2022-07-28 | 2022-07-28 05:00 | 6 | 64.94 | 80 | 17:00 | 4 | 22386.6 | 0 | 0
Resource 1 | Sublap 1 | 2022-07-28 | 2022-07-28 06:00 | 7 | 64.94 | 80 | 17:00 | 4 | 23003.42 | 0 | 0
Resource 1 | Sublap 1 | 2022-07-28 | 2022-07-28 07:00 | 8 | 64.94 | 80 | 17:00 | 4 | 22151.53 | 0 | 0
Resource 1 | Sublap 1 | 2022-07-28 | 2022-07-28 08:00 | 9 | 66.02 | 80 | 17:00 | 4 | 20403.78 | 0 | 0
Resource 1 | Sublap 1 | 2022-07-28 | 2022-07-28 09:00 | 10 | 68.54 | 80 | 17:00 | 4 | 19154.74 | 0 | 0
Resource 1 | Sublap 1 | 2022-07-28 | 2022-07-28 10:00 | 11 | 71.06 | 80 | 17:00 | 4 | 19145.57 | 0 | 0
Resource 1 | Sublap 1 | 2022-07-28 | 2022-07-28 11:00 | 12 | 75.02 | 80 | 17:00 | 4 | 19853.08 | 0 | 0
Resource 1 | Sublap 1 | 2022-07-28 | 2022-07-28 12:00 | 13 | 75.92 | 80 | 17:00 | 4 | 20773.8 | 0 | 0
Resource 1 | Sublap 1 | 2022-07-28 | 2022-07-28 13:00 | 14 | 78.98 | 80 | 17:00 | 4 | 21260.04 | 0 | 0
Resource 1 | Sublap 1 | 2022-07-28 | 2022-07-28 14:00 | 15 | 80.06 | 80 | 17:00 | 4 | 22729.04 | 0 | 0
Resource 1 | Sublap 1 | 2022-07-28 | 2022-07-28 15:00 | 16 | 78.98 | 80 | 17:00 | 4 | 24356.43 | 0 | 0
Resource 1 | Sublap 1 | 2022-07-28 | 2022-07-28 16:00 | 17 | 77 | 80 | 17:00 | 4 | 25005.32 | 0 | 0
Resource 1 | Sublap 1 | 2022-07-28 | 2022-07-28 17:00 | 18 | 77 | 80 | 17:00 | 4 | 26460.35 | 16.5737 | 0
Resource 1 | Sublap 1 | 2022-07-28 | 2022-07-28 18:00 | 19 | 73.94 | 80 | 17:00 | 4 | 29413.97 | 12.3765 | 0
Resource 1 | Sublap 1 | 2022-07-28 | 2022-07-28 19:00 | 20 | 69.98 | 80 | 17:00 | 4 | 32193.87 | 8.2102 | 0
Resource 1 | Sublap 1 | 2022-07-28 | 2022-07-28 20:00 | 21 | 68 | 80 | 17:00 | 4 | 31947.86 | 5.9269 | 0
Resource 1 | Sublap 1 | 2022-07-28 | 2022-07-28 21:00 | 22 | 66.92 | 80 | 17:00 | 4 | 30719.15 | 0 | 0
Resource 1 | Sublap 1 | 2022-07-28 | 2022-07-28 22:00 | 23 | 64.94 | 80 | 17:00 | 4 | 28510.02 | 0 | 0
Resource 1 | Sublap 1 | 2022-07-28 | 2022-07-28 23:00 | 24 | 62.96 | 80 | 17:00 | 4 | 26055.32 | 0 | 0
Resource 1 | Sublap 1 | 2022-07-29 | 2022-07-29 | 1 | 62.96 | 78 | 17:00 | 4 | 24205.7 | 0 | 0
Resource 1 | Sublap 1 | 2022-07-29 | 2022-07-29 01:00 | 2 | 62.06 | 78 | 17:00 | 4 | 23234.5 | 0 | 0
Resource 1 | Sublap 1 | 2022-07-29 | 2022-07-29 02:00 | 3 | 61.97 | 78 | 17:00 | 4 | 22986.42 | 0 | 0
Resource 1 | Sublap 1 | 2022-07-29 | 2022-07-29 03:00 | 4 | 60.98 | 78 | 17:00 | 4 | 23058.7 | 0 | 0
Resource 1 | Sublap 1 | 2022-07-29 | 2022-07-29 04:00 | 5 | 64.04 | 78 | 17:00 | 4 | 23490.71 | 0 | 0
Resource 1 | Sublap 1 | 2022-07-29 | 2022-07-29 05:00 | 6 | 64.04 | 78 | 17:00 | 4 | 24437.07 | 0 | 0
Resource 1 | Sublap 1 | 2022-07-29 | 2022-07-29 06:00 | 7 | 62.96 | 78 | 17:00 | 4 | 25156.46 | 0 | 0
Resource 1 | Sublap 1 | 2022-07-29 | 2022-07-29 07:00 | 8 | 64.04 | 78 | 17:00 | 4 | 23854.38 | 0 | 0
Resource 1 | Sublap 1 | 2022-07-29 | 2022-07-29 08:00 | 9 | 65.48 | 78 | 17:00 | 4 | 21446.62 | 0 | 0
Resource 1 | Sublap 1 | 2022-07-29 | 2022-07-29 09:00 | 10 | 68.54 | 78 | 17:00 | 4 | 20354.46 | 0 | 0
Resource 1 | Sublap 1 | 2022-07-29 | 2022-07-29 10:00 | 11 | 71.96 | 78 | 17:00 | 4 | 20192 | 0 | 0
Resource 1 | Sublap 1 | 2022-07-29 | 2022-07-29 11:00 | 12 | 73.94 | 78 | 17:00 | 4 | 20282.19 | 0 | 0
Resource 1 | Sublap 1 | 2022-07-29 | 2022-07-29 12:00 | 13 | 75.92 | 78 | 17:00 | 4 | 20813.81 | 0 | 0
Resource 1 | Sublap 1 | 2022-07-29 | 2022-07-29 13:00 | 14 | 75.92 | 78 | 17:00 | 4 | 21649.95 | 0 | 0
Resource 1 | Sublap 1 | 2022-07-29 | 2022-07-29 14:00 | 15 | 75.02 | 78 | 17:00 | 4 | 22878.29 | 0 | 0
Resource 1 | Sublap 1 | 2022-07-29 | 2022-07-29 15:00 | 16 | 78.08 | 78 | 17:00 | 4 | 24194.53 | 0 | 0
Resource 1 | Sublap 1 | 2022-07-29 | 2022-07-29 16:00 | 17 | 77 | 78 | 17:00 | 4 | 25914.99 | 0 | 0
Resource 1 | Sublap 1 | 2022-07-29 | 2022-07-29 17:00 | 18 | 73.94 | 78 | 17:00 | 4 | 27279.39 | 13.7219 | 0
Resource 1 | Sublap 1 | 2022-07-29 | 2022-07-29 18:00 | 19 | 73.04 | 78 | 17:00 | 4 | 30638.94 | 10.2462 | 0
Resource 1 | Sublap 1 | 2022-07-29 | 2022-07-29 19:00 | 20 | 71.96 | 78 | 17:00 | 4 | 33317.55 | 6.8056 | 0
Resource 1 | Sublap 1 | 2022-07-29 | 2022-07-29 20:00 | 21 | 68 | 78 | 17:00 | 4 | 32580.78 | 4.9255 | 0
Resource 1 | Sublap 1 | 2022-07-29 | 2022-07-29 21:00 | 22 | 66.02 | 78 | 17:00 | 4 | 30897.11 | 0 | 0
Resource 1 | Sublap 1 | 2022-07-29 | 2022-07-29 22:00 | 23 | 64.94 | 78 | 17:00 | 4 | 29403.05 | 0 | 0
Resource 1 | Sublap 1 | 2022-07-29 | 2022-07-29 23:00 | 24 | 66.02 | 78 | 17:00 | 4 | 27435.64 | 0 | 0
Resource 1 | Sublap 1 | 2022-07-30 | 2022-07-30 | 1 | 64.94 | 82 | 17:00 | 4 | 26293.82 | 0 | 0
Resource 1 | Sublap 1 | 2022-07-30 | 2022-07-30 01:00 | 2 | 66.02 | 82 | 17:00 | 4 | 25282.7 | 0 | 0
Resource 1 | Sublap 1 | 2022-07-30 | 2022-07-30 02:00 | 3 | 64.94 | 82 | 17:00 | 4 | 24429.77 | 0 | 0
Resource 1 | Sublap 1 | 2022-07-30 | 2022-07-30 03:00 | 4 | 66.02 | 82 | 17:00 | 4 | 23866.4 | 0 | 0
Resource 1 | Sublap 1 | 2022-07-30 | 2022-07-30 04:00 | 5 | 64.94 | 82 | 17:00 | 4 | 23779.34 | 0 | 0
Resource 1 | Sublap 1 | 2022-07-30 | 2022-07-30 05:00 | 6 | 66.02 | 82 | 17:00 | 4 | 23893.72 | 0 | 0
Resource 1 | Sublap 1 | 2022-07-30 | 2022-07-30 06:00 | 7 | 66.02 | 82 | 17:00 | 4 | 24032.81 | 0 | 0
Resource 1 | Sublap 1 | 2022-07-30 | 2022-07-30 07:00 | 8 | 66.02 | 82 | 17:00 | 4 | 23052.32 | 0 | 0
Resource 1 | Sublap 1 | 2022-07-30 | 2022-07-30 08:00 | 9 | 67.46 | 82 | 17:00 | 4 | 20932.5 | 0 | 0
Resource 1 | Sublap 1 | 2022-07-30 | 2022-07-30 09:00 | 10 | 71.96 | 82 | 17:00 | 4 | 19303.5 | 0 | 0
Resource 1 | Sublap 1 | 2022-07-30 | 2022-07-30 10:00 | 11 | 75.92 | 82 | 17:00 | 4 | 17683.65 | 0 | 0
Resource 1 | Sublap 1 | 2022-07-30 | 2022-07-30 11:00 | 12 | 80.06 | 82 | 17:00 | 4 | 17528.71 | 0 | 0
Resource 1 | Sublap 1 | 2022-07-30 | 2022-07-30 12:00 | 13 | 80.96 | 82 | 17:00 | 4 | 17945.89 | 0 | 0
Resource 1 | Sublap 1 | 2022-07-30 | 2022-07-30 13:00 | 14 | 80.96 | 82 | 17:00 | 4 | 18684.27 | 0 | 0
Resource 1 | Sublap 1 | 2022-07-30 | 2022-07-30 14:00 | 15 | 80.06 | 82 | 17:00 | 4 | 20148.02 | 0 | 0
Resource 1 | Sublap 1 | 2022-07-30 | 2022-07-30 15:00 | 16 | 78.08 | 82 | 17:00 | 4 | 22858.7 | 0 | 0
Resource 1 | Sublap 1 | 2022-07-30 | 2022-07-30 16:00 | 17 | 82.04 | 82 | 17:00 | 4 | 25862.41 | 0 | 0
Resource 1 | Sublap 1 | 2022-07-30 | 2022-07-30 17:00 | 18 | 78.98 | 82 | 17:00 | 4 | 28281.17 | 24.8337 | 0
Resource 1 | Sublap 1 | 2022-07-30 | 2022-07-30 18:00 | 19 | 75.92 | 82 | 17:00 | 4 | 30699.97 | 16.3456 | 0
Resource 1 | Sublap 1 | 2022-07-30 | 2022-07-30 19:00 | 20 | 73.94 | 82 | 17:00 | 4 | 32224.79 | 10.8348 | 0
Resource 1 | Sublap 1 | 2022-07-30 | 2022-07-30 20:00 | 21 | 71.06 | 82 | 17:00 | 4 | 31742.16 | 7.8095 | 0
Resource 1 | Sublap 1 | 2022-07-30 | 2022-07-30 21:00 | 22 | 69.08 | 82 | 17:00 | 4 | 30380.38 | 0 | 0
Resource 1 | Sublap 1 | 2022-07-30 | 2022-07-30 22:00 | 23 | 68 | 82 | 17:00 | 4 | 29140.86 | 0 | 0
Resource 1 | Sublap 1 | 2022-07-30 | 2022-07-30 23:00 | 24 | 66.92 | 82 | 17:00 | 4 | 27637.43 | 0 | 0
Resource 1 | Sublap 1 | 2022-07-31 | 2022-07-31 | 1 | 66.92 | 84 | 17:00 | 4 | 26426.52 | 0 | 0
Resource 1 | Sublap 1 | 2022-07-31 | 2022-07-31 01:00 | 2 | 66.92 | 84 | 17:00 | 4 | 25185.98 | 0 | 0
Resource 1 | Sublap 1 | 2022-07-31 | 2022-07-31 02:00 | 3 | 66.92 | 84 | 17:00 | 4 | 24150.29 | 0 | 0
Resource 1 | Sublap 1 | 2022-07-31 | 2022-07-31 03:00 | 4 | 68 | 84 | 17:00 | 4 | 23516.86 | 0 | 0
Resource 1 | Sublap 1 | 2022-07-31 | 2022-07-31 04:00 | 5 | 68 | 84 | 17:00 | 4 | 23234.54 | 0 | 0
Resource 1 | Sublap 1 | 2022-07-31 | 2022-07-31 05:00 | 6 | 69.08 | 84 | 17:00 | 4 | 23263.83 | 0 | 0
Resource 1 | Sublap 1 | 2022-07-31 | 2022-07-31 06:00 | 7 | 68 | 84 | 17:00 | 4 | 22982.59 | 0 | 0
Resource 1 | Sublap 1 | 2022-07-31 | 2022-07-31 07:00 | 8 | 69.08 | 84 | 17:00 | 4 | 21453.58 | 0 | 0
Resource 1 | Sublap 1 | 2022-07-31 | 2022-07-31 08:00 | 9 | 71.96 | 84 | 17:00 | 4 | 19342.79 | 0 | 0
Resource 1 | Sublap 1 | 2022-07-31 | 2022-07-31 09:00 | 10 | 75.02 | 84 | 17:00 | 4 | 18487.77 | 0 | 0
Resource 1 | Sublap 1 | 2022-07-31 | 2022-07-31 10:00 | 11 | 78.08 | 84 | 17:00 | 4 | 18240.33 | 0 | 0
Resource 1 | Sublap 1 | 2022-07-31 | 2022-07-31 11:00 | 12 | 80.96 | 84 | 17:00 | 4 | 18562.36 | 0 | 0
Resource 1 | Sublap 1 | 2022-07-31 | 2022-07-31 12:00 | 13 | 80.96 | 84 | 17:00 | 4 | 19012.14 | 0 | 0
Resource 1 | Sublap 1 | 2022-07-31 | 2022-07-31 13:00 | 14 | 84.02 | 84 | 17:00 | 4 | 19539.4 | 0 | 0
Resource 1 | Sublap 1 | 2022-07-31 | 2022-07-31 14:00 | 15 | 82.94 | 84 | 17:00 | 4 | 21127.84 | 0 | 0
Resource 1 | Sublap 1 | 2022-07-31 | 2022-07-31 15:00 | 16 | 80.06 | 84 | 17:00 | 4 | 22844.32 | 0 | 0
Resource 1 | Sublap 1 | 2022-07-31 | 2022-07-31 16:00 | 17 | 80.06 | 84 | 17:00 | 4 | 25206.06 | 0 | 0
Resource 1 | Sublap 1 | 2022-07-31 | 2022-07-31 17:00 | 18 | 75.02 | 84 | 17:00 | 4 | 27754.59 | 42.2843 | 0
Resource 1 | Sublap 1 | 2022-07-31 | 2022-07-31 18:00 | 19 | 75.02 | 84 | 17:00 | 4 | 31094.63 | 26.1884 | 0
Resource 1 | Sublap 1 | 2022-07-31 | 2022-07-31 19:00 | 20 | 73.04 | 84 | 17:00 | 4 | 32196.31 | 17.3521 | 0
Resource 1 | Sublap 1 | 2022-07-31 | 2022-07-31 20:00 | 21 | 71.96 | 84 | 17:00 | 4 | 32298.1 | 12.4967 | 0
Resource 1 | Sublap 1 | 2022-07-31 | 2022-07-31 21:00 | 22 | 69.98 | 84 | 17:00 | 4 | 31414.45 | 0 | 0
Resource 1 | Sublap 1 | 2022-07-31 | 2022-07-31 22:00 | 23 | 69.53 | 84 | 17:00 | 4 | 29492.94 | 0 | 0
Resource 1 | Sublap 1 | 2022-07-31 | 2022-07-31 23:00 | 24 | 69.08 | 84 | 17:00 | 4 | 27310.58 | 0 | 0
Resource 1 | Sublap 1 | 2022-08-01 | 2022-08-01 | 1 | 69.98 | 82 | 17:00 | 4 | 25889.07 | 0 | 0
Resource 1 | Sublap 1 | 2022-08-01 | 2022-08-01 01:00 | 2 | 69.98 | 82 | 17:00 | 4 | 24865.86 | 0 | 0
Resource 1 | Sublap 1 | 2022-08-01 | 2022-08-01 02:00 | 3 | 69.08 | 82 | 17:00 | 4 | 24539.7 | 0 | 0
Resource 1 | Sublap 1 | 2022-08-01 | 2022-08-01 03:00 | 4 | 68 | 82 | 17:00 | 4 | 24737.99 | 0 | 0
Resource 1 | Sublap 1 | 2022-08-01 | 2022-08-01 04:00 | 5 | 68 | 82 | 17:00 | 4 | 24774.45 | 0 | 0
Resource 1 | Sublap 1 | 2022-08-01 | 2022-08-01 05:00 | 6 | 68.54 | 82 | 17:00 | 4 | 25633.19 | 0 | 0
Resource 1 | Sublap 1 | 2022-08-01 | 2022-08-01 06:00 | 7 | 69.08 | 82 | 17:00 | 4 | 26705.71 | 0 | 0
Resource 1 | Sublap 1 | 2022-08-01 | 2022-08-01 07:00 | 8 | 69.98 | 82 | 17:00 | 4 | 26448.37 | 0 | 0
Resource 1 | Sublap 1 | 2022-08-01 | 2022-08-01 08:00 | 9 | 71.96 | 82 | 17:00 | 4 | 24705.54 | 0 | 0
Resource 1 | Sublap 1 | 2022-08-01 | 2022-08-01 09:00 | 10 | 75.92 | 82 | 17:00 | 4 | 24112.07 | 0 | 0
Resource 1 | Sublap 1 | 2022-08-01 | 2022-08-01 10:00 | 11 | 78.08 | 82 | 17:00 | 4 | 23562.67 | 0 | 0
Resource 1 | Sublap 1 | 2022-08-01 | 2022-08-01 11:00 | 12 | 80.06 | 82 | 17:00 | 4 | 23760.93 | 0 | 0
Resource 1 | Sublap 1 | 2022-08-01 | 2022-08-01 12:00 | 13 | 80.96 | 82 | 17:00 | 4 | 24603.61 | 0 | 0
Resource 1 | Sublap 1 | 2022-08-01 | 2022-08-01 13:00 | 14 | 80.96 | 82 | 17:00 | 4 | 25147.78 | 0 | 0
Resource 1 | Sublap 1 | 2022-08-01 | 2022-08-01 14:00 | 15 | 82.04 | 82 | 17:00 | 4 | 26317.36 | 0 | 0
Resource 1 | Sublap 1 | 2022-08-01 | 2022-08-01 15:00 | 16 | 82.04 | 82 | 17:00 | 4 | 28054.65 | 0 | 0
Resource 1 | Sublap 1 | 2022-08-01 | 2022-08-01 16:00 | 17 | 80.06 | 82 | 17:00 | 4 | 29175.25 | 0 | 0
Resource 1 | Sublap 1 | 2022-08-01 | 2022-08-01 17:00 | 18 | 80.06 | 82 | 17:00 | 4 | 31058.76 | 27.2616 | 0
Resource 1 | Sublap 1 | 2022-08-01 | 2022-08-01 18:00 | 19 | 78.98 | 82 | 17:00 | 4 | 33480.11 | 17.9438 | 0
Resource 1 | Sublap 1 | 2022-08-01 | 2022-08-01 19:00 | 20 | 75.92 | 82 | 17:00 | 4 | 35217.54 | 11.8941 | 0
Resource 1 | Sublap 1 | 2022-08-01 | 2022-08-01 20:00 | 21 | 71.96 | 82 | 17:00 | 4 | 34750.49 | 8.573 | 0
Resource 1 | Sublap 1 | 2022-08-01 | 2022-08-01 21:00 | 22 | 69.98 | 82 | 17:00 | 4 | 33052.25 | 0 | 0
Resource 1 | Sublap 1 | 2022-08-01 | 2022-08-01 22:00 | 23 | 69.08 | 82 | 17:00 | 4 | 30965.67 | 0 | 0
Resource 1 | Sublap 1 | 2022-08-01 | 2022-08-01 23:00 | 24 | 69.08 | 82 | 17:00 | 4 | 28262.35 | 0 | 0
Resource 1 | Sublap 1 | 2022-08-02 | 2022-08-02 | 1 | 68 | 82 | 17:00 | 4 | 26242.18 | 0 | 0
Resource 1 | Sublap 1 | 2022-08-02 | 2022-08-02 01:00 | 2 | 68 | 82 | 17:00 | 4 | 25267.81 | 0 | 0
Resource 1 | Sublap 1 | 2022-08-02 | 2022-08-02 02:00 | 3 | 68 | 82 | 17:00 | 4 | 24730.1 | 0 | 0
Resource 1 | Sublap 1 | 2022-08-02 | 2022-08-02 03:00 | 4 | 66.92 | 82 | 17:00 | 4 | 24461.69 | 0 | 0
Resource 1 | Sublap 1 | 2022-08-02 | 2022-08-02 04:00 | 5 | 66.02 | 82 | 17:00 | 4 | 24723.92 | 0 | 0
Resource 1 | Sublap 1 | 2022-08-02 | 2022-08-02 05:00 | 6 | 66.92 | 82 | 17:00 | 4 | 25433.31 | 0 | 0
Resource 1 | Sublap 1 | 2022-08-02 | 2022-08-02 06:00 | 7 | 66.92 | 82 | 17:00 | 4 | 25830.28 | 0 | 0
Resource 1 | Sublap 1 | 2022-08-02 | 2022-08-02 07:00 | 8 | 68 | 82 | 17:00 | 4 | 23130.63 | 0 | 0
Resource 1 | Sublap 1 | 2022-08-02 | 2022-08-02 08:00 | 9 | 69.98 | 82 | 17:00 | 4 | 20476.46 | 0 | 0
Resource 1 | Sublap 1 | 2022-08-02 | 2022-08-02 09:00 | 10 | 73.04 | 82 | 17:00 | 4 | 19327.85 | 0 | 0
Resource 1 | Sublap 1 | 2022-08-02 | 2022-08-02 10:00 | 11 | 77 | 82 | 17:00 | 4 | 19640.57 | 0 | 0
Resource 1 | Sublap 1 | 2022-08-02 | 2022-08-02 11:00 | 12 | 80.96 | 82 | 17:00 | 4 | 20743 | 0 | 0
Resource 1 | Sublap 1 | 2022-08-02 | 2022-08-02 12:00 | 13 | 82.04 | 82 | 17:00 | 4 | 22388.85 | 0 | 0
Resource 1 | Sublap 1 | 2022-08-02 | 2022-08-02 13:00 | 14 | 80.06 | 82 | 17:00 | 4 | 24594.89 | 0 | 0
Resource 1 | Sublap 1 | 2022-08-02 | 2022-08-02 14:00 | 15 | 80.06 | 82 | 17:00 | 4 | 26005.19 | 0 | 0
Resource 1 | Sublap 1 | 2022-08-02 | 2022-08-02 15:00 | 16 | 82.04 | 82 | 17:00 | 4 | 27043.92 | 0 | 0
Resource 1 | Sublap 1 | 2022-08-02 | 2022-08-02 16:00 | 17 | 78.98 | 82 | 17:00 | 4 | 27860.12 | 0 | 0
Resource 1 | Sublap 1 | 2022-08-02 | 2022-08-02 17:00 | 18 | 78.98 | 82 | 17:00 | 4 | 29429.91 | 27.2841 | 0
Resource 1 | Sublap 1 | 2022-08-02 | 2022-08-02 18:00 | 19 | 75.92 | 82 | 17:00 | 4 | 32575.05 | 17.9585 | 0
Resource 1 | Sublap 1 | 2022-08-02 | 2022-08-02 19:00 | 20 | 73.04 | 82 | 17:00 | 4 | 34366.48 | 11.9039 | 0
Resource 1 | Sublap 1 | 2022-08-02 | 2022-08-02 20:00 | 21 | 71.06 | 82 | 17:00 | 4 | 34015.99 | 8.5801 | 0
Resource 1 | Sublap 1 | 2022-08-02 | 2022-08-02 21:00 | 22 | 69.08 | 82 | 17:00 | 4 | 32323.62 | 0 | 0
Resource 1 | Sublap 1 | 2022-08-02 | 2022-08-02 22:00 | 23 | 69.08 | 82 | 17:00 | 4 | 29920.49 | 0 | 0
Resource 1 | Sublap 1 | 2022-08-02 | 2022-08-02 23:00 | 24 | 69.08 | 82 | 17:00 | 4 | 27328 | 0 | 0
Resource 1 | Sublap 1 | 2022-08-03 | 2022-08-03 | 1 | 68.27 | 81 | 17:00 | 4 | 25153.28 | 0 | 0
Resource 1 | Sublap 1 | 2022-08-03 | 2022-08-03 01:00 | 2 | 68 | 81 | 17:00 | 4 | 23798.67 | 0 | 0
Resource 1 | Sublap 1 | 2022-08-03 | 2022-08-03 02:00 | 3 | 66.92 | 81 | 17:00 | 4 | 23137.2 | 0 | 0
Resource 1 | Sublap 1 | 2022-08-03 | 2022-08-03 03:00 | 4 | 68 | 81 | 17:00 | 4 | 23059.67 | 0 | 0
Resource 1 | Sublap 1 | 2022-08-03 | 2022-08-03 04:00 | 5 | 66.92 | 81 | 17:00 | 4 | 23203.83 | 0 | 0
Resource 1 | Sublap 1 | 2022-08-03 | 2022-08-03 05:00 | 6 | 66.02 | 81 | 17:00 | 4 | 24023.81 | 0 | 0
Resource 1 | Sublap 1 | 2022-08-03 | 2022-08-03 06:00 | 7 | 66.02 | 81 | 17:00 | 4 | 24964.98 | 0 | 0
Resource 1 | Sublap 1 | 2022-08-03 | 2022-08-03 07:00 | 8 | 68 | 81 | 17:00 | 4 | 23369.78 | 0 | 0
Resource 1 | Sublap 1 | 2022-08-03 | 2022-08-03 08:00 | 9 | 69.98 | 81 | 17:00 | 4 | 21060.08 | 0 | 0
Resource 1 | Sublap 1 | 2022-08-03 | 2022-08-03 09:00 | 10 | 71.96 | 81 | 17:00 | 4 | 20279.36 | 0 | 0
Resource 1 | Sublap 1 | 2022-08-03 | 2022-08-03 10:00 | 11 | 75.02 | 81 | 17:00 | 4 | 20168.78 | 0 | 0
Resource 1 | Sublap 1 | 2022-08-03 | 2022-08-03 11:00 | 12 | 77 | 81 | 17:00 | 4 | 20738.72 | 0 | 0
Resource 1 | Sublap 1 | 2022-08-03 | 2022-08-03 12:00 | 13 | 80.06 | 81 | 17:00 | 4 | 22746.58 | 0 | 0
Resource 1 | Sublap 1 | 2022-08-03 | 2022-08-03 13:00 | 14 | 78.98 | 81 | 17:00 | 4 | 24874.54 | 0 | 0
Resource 1 | Sublap 1 | 2022-08-03 | 2022-08-03 14:00 | 15 | 80.96 | 81 | 17:00 | 4 | 27349.36 | 0 | 0
Resource 1 | Sublap 1 | 2022-08-03 | 2022-08-03 15:00 | 16 | 80.06 | 81 | 17:00 | 4 | 28962.13 | 0 | 0
Resource 1 | Sublap 1 | 2022-08-03 | 2022-08-03 16:00 | 17 | 77 | 81 | 17:00 | 4 | 30016.05 | 0 | 0
Resource 1 | Sublap 1 | 2022-08-03 | 2022-08-03 17:00 | 18 | 75.92 | 81 | 17:00 | 4 | 31267.98 | 26.8121 | 0
Resource 1 | Sublap 1 | 2022-08-03 | 2022-08-03 18:00 | 19 | 73.04 | 81 | 17:00 | 4 | 34534.98 | 18.4155 | 0
Resource 1 | Sublap 1 | 2022-08-03 | 2022-08-03 19:00 | 20 | 71.06 | 81 | 17:00 | 4 | 36617.68 | 12.2082 | 0
Resource 1 | Sublap 1 | 2022-08-03 | 2022-08-03 20:00 | 21 | 69.08 | 81 | 17:00 | 4 | 36111.04 | 8.8014 | 0
Resource 1 | Sublap 1 | 2022-08-03 | 2022-08-03 21:00 | 22 | 68 | 81 | 17:00 | 4 | 34655.62 | 0 | 0
Resource 1 | Sublap 1 | 2022-08-03 | 2022-08-03 22:00 | 23 | 68 | 81 | 17:00 | 4 | 32264.58 | 0 | 0
Resource 1 | Sublap 1 | 2022-08-03 | 2022-08-03 23:00 | 24 | 66.92 | 81 | 17:00 | 4 | 29468.8 | 0 | 0
Resource 1 | Sublap 1 | 2022-08-04 | 2022-08-04 | 1 | 66.92 | 83 | 17:00 | 4 | 27152.68 | 0 | 0
Resource 1 | Sublap 1 | 2022-08-04 | 2022-08-04 01:00 | 2 | 66.02 | 83 | 17:00 | 4 | 25812.87 | 0 | 0
Resource 1 | Sublap 1 | 2022-08-04 | 2022-08-04 02:00 | 3 | 66.02 | 83 | 17:00 | 4 | 25303.74 | 0 | 0
Resource 1 | Sublap 1 | 2022-08-04 | 2022-08-04 03:00 | 4 | 66.02 | 83 | 17:00 | 4 | 25016.29 | 0 | 0
Resource 1 | Sublap 1 | 2022-08-04 | 2022-08-04 04:00 | 5 | 66.02 | 83 | 17:00 | 4 | 24941.61 | 0 | 0
Resource 1 | Sublap 1 | 2022-08-04 | 2022-08-04 05:00 | 6 | 64.94 | 83 | 17:00 | 4 | 25396.21 | 0 | 0
Resource 1 | Sublap 1 | 2022-08-04 | 2022-08-04 06:00 | 7 | 66.92 | 83 | 17:00 | 4 | 26094.77 | 0 | 0
Resource 1 | Sublap 1 | 2022-08-04 | 2022-08-04 07:00 | 8 | 68 | 83 | 17:00 | 4 | 25632.77 | 0 | 0
Resource 1 | Sublap 1 | 2022-08-04 | 2022-08-04 08:00 | 9 | 68 | 83 | 17:00 | 4 | 24235.44 | 0 | 0
Resource 1 | Sublap 1 | 2022-08-04 | 2022-08-04 09:00 | 10 | 69.08 | 83 | 17:00 | 4 | 23748.71 | 0 | 0
Resource 1 | Sublap 1 | 2022-08-04 | 2022-08-04 10:00 | 11 | 72.5 | 83 | 17:00 | 4 | 24184.77 | 0 | 0
Resource 1 | Sublap 1 | 2022-08-04 | 2022-08-04 11:00 | 12 | 80.06 | 83 | 17:00 | 4 | 25574.26 | 0 | 0
Resource 1 | Sublap 1 | 2022-08-04 | 2022-08-04 12:00 | 13 | 82.94 | 83 | 17:00 | 4 | 27168.23 | 0 | 0
Resource 1 | Sublap 1 | 2022-08-04 | 2022-08-04 13:00 | 14 | 73.04 | 83 | 17:00 | 4 | 27940.81 | 0 | 0
Resource 1 | Sublap 1 | 2022-08-04 | 2022-08-04 14:00 | 15 | 69.98 | 83 | 17:00 | 4 | 29520.87 | 0 | 0
Resource 1 | Sublap 1 | 2022-08-04 | 2022-08-04 15:00 | 16 | 71.06 | 83 | 17:00 | 4 | 31704.9 | 0 | 0
Resource 1 | Sublap 1 | 2022-08-04 | 2022-08-04 16:00 | 17 | 71.96 | 83 | 17:00 | 4 | 32510.33 | 0 | 0
Resource 1 | Sublap 1 | 2022-08-04 | 2022-08-04 17:00 | 18 | 73.94 | 83 | 17:00 | 4 | 33394.61 | 32.3422 | 0
Resource 1 | Sublap 1 | 2022-08-04 | 2022-08-04 18:00 | 19 | 75.92 | 83 | 17:00 | 4 | 34114 | 19.4303 | 0
Resource 1 | Sublap 1 | 2022-08-04 | 2022-08-04 19:00 | 20 | 73.04 | 83 | 17:00 | 4 | 35102.73 | 12.8755 | 0
Resource 1 | Sublap 1 | 2022-08-04 | 2022-08-04 20:00 | 21 | 69.08 | 83 | 17:00 | 4 | 35267.48 | 9.2746 | 0
Resource 1 | Sublap 1 | 2022-08-04 | 2022-08-04 21:00 | 22 | 68 | 83 | 17:00 | 4 | 33878.04 | 0 | 0
Resource 1 | Sublap 1 | 2022-08-04 | 2022-08-04 22:00 | 23 | 68 | 83 | 17:00 | 4 | 31616.09 | 0 | 0
Resource 1 | Sublap 1 | 2022-08-04 | 2022-08-04 23:00 | 24 | 68 | 83 | 17:00 | 4 | 29420.32 | 0 | 0
Resource 1 | Sublap 1 | 2022-08-05 | 2022-08-05 | 1 | 68 | 82 | 17:00 | 4 | 27650.09 | 0 | 0
Resource 1 | Sublap 1 | 2022-08-05 | 2022-08-05 01:00 | 2 | 68 | 82 | 17:00 | 4 | 26428.1 | 0 | 0
Resource 1 | Sublap 1 | 2022-08-05 | 2022-08-05 02:00 | 3 | 68 | 82 | 17:00 | 4 | 25931.29 | 0 | 0
Resource 1 | Sublap 1 | 2022-08-05 | 2022-08-05 03:00 | 4 | 66.92 | 82 | 17:00 | 4 | 25656.16 | 0 | 0
Resource 1 | Sublap 1 | 2022-08-05 | 2022-08-05 04:00 | 5 | 68 | 82 | 17:00 | 4 | 25257.7 | 0 | 0
Resource 1 | Sublap 1 | 2022-08-05 | 2022-08-05 05:00 | 6 | 67.46 | 82 | 17:00 | 4 | 25806.29 | 0 | 0
Resource 1 | Sublap 1 | 2022-08-05 | 2022-08-05 06:00 | 7 | 66.92 | 82 | 17:00 | 4 | 26422.37 | 0 | 0
Resource 1 | Sublap 1 | 2022-08-05 | 2022-08-05 07:00 | 8 | 68 | 82 | 17:00 | 4 | 25291.09 | 0 | 0
Resource 1 | Sublap 1 | 2022-08-05 | 2022-08-05 08:00 | 9 | 71.96 | 82 | 17:00 | 4 | 23887.66 | 0 | 0
Resource 1 | Sublap 1 | 2022-08-05 | 2022-08-05 09:00 | 10 | 73.94 | 82 | 17:00 | 4 | 22465 | 0 | 0
Resource 1 | Sublap 1 | 2022-08-05 | 2022-08-05 10:00 | 11 | 77 | 82 | 17:00 | 4 | 21667.99 | 0 | 0
Resource 1 | Sublap 1 | 2022-08-05 | 2022-08-05 11:00 | 12 | 78.08 | 82 | 17:00 | 4 | 20553.92 | 0 | 0
Resource 1 | Sublap 1 | 2022-08-05 | 2022-08-05 12:00 | 13 | 80.96 | 82 | 17:00 | 4 | 21329.72 | 0 | 0
Resource 1 | Sublap 1 | 2022-08-05 | 2022-08-05 13:00 | 14 | 80.96 | 82 | 17:00 | 4 | 22571.39 | 0 | 0
Resource 1 | Sublap 1 | 2022-08-05 | 2022-08-05 14:00 | 15 | 80.96 | 82 | 17:00 | 4 | 23588.36 | 0 | 0
Resource 1 | Sublap 1 | 2022-08-05 | 2022-08-05 15:00 | 16 | 82.04 | 82 | 17:00 | 4 | 25016.33 | 0 | 0
Resource 1 | Sublap 1 | 2022-08-05 | 2022-08-05 16:00 | 17 | 80.96 | 82 | 17:00 | 4 | 26881.52 | 0 | 0
Resource 1 | Sublap 1 | 2022-08-05 | 2022-08-05 17:00 | 18 | 80.96 | 82 | 17:00 | 4 | 28972.08 | 25.5287 | 0
Resource 1 | Sublap 1 | 2022-08-05 | 2022-08-05 18:00 | 19 | 77 | 82 | 17:00 | 4 | 31885.5 | 16.8031 | 0
Resource 1 | Sublap 1 | 2022-08-05 | 2022-08-05 19:00 | 20 | 74.03 | 82 | 17:00 | 4 | 33857.59 | 11.138 | 0
Resource 1 | Sublap 1 | 2022-08-05 | 2022-08-05 20:00 | 21 | 71.06 | 82 | 17:00 | 4 | 33155.39 | 8.0281 | 0
Resource 1 | Sublap 1 | 2022-08-05 | 2022-08-05 21:00 | 22 | 71.06 | 82 | 17:00 | 4 | 31516.26 | 0 | 0
Resource 1 | Sublap 1 | 2022-08-05 | 2022-08-05 22:00 | 23 | 69.98 | 82 | 17:00 | 4 | 29318.51 | 0 | 0
Resource 1 | Sublap 1 | 2022-08-05 | 2022-08-05 23:00 | 24 | 69.17 | 82 | 17:00 | 4 | 27040.75 | 0 | 0
Resource 1 | Sublap 1 | 2022-08-06 | 2022-08-06 | 1 | 68.36 | 79 | 17:00 | 4 | 25373.16 | 0 | 0
Resource 1 | Sublap 1 | 2022-08-06 | 2022-08-06 01:00 | 2 | 68 | 79 | 17:00 | 4 | 24190.54 | 0 | 0
Resource 1 | Sublap 1 | 2022-08-06 | 2022-08-06 02:00 | 3 | 66.92 | 79 | 17:00 | 4 | 22953.28 | 0 | 0
Resource 1 | Sublap 1 | 2022-08-06 | 2022-08-06 03:00 | 4 | 66.02 | 79 | 17:00 | 4 | 22022.92 | 0 | 0
Resource 1 | Sublap 1 | 2022-08-06 | 2022-08-06 04:00 | 5 | 64.94 | 79 | 17:00 | 4 | 21919.6 | 0 | 0
Resource 1 | Sublap 1 | 2022-08-06 | 2022-08-06 05:00 | 6 | 64.04 | 79 | 17:00 | 4 | 22195.26 | 0 | 0
Resource 1 | Sublap 1 | 2022-08-06 | 2022-08-06 06:00 | 7 | 64.94 | 79 | 17:00 | 4 | 22179.39 | 0 | 0
Resource 1 | Sublap 1 | 2022-08-06 | 2022-08-06 07:00 | 8 | 66.02 | 79 | 17:00 | 4 | 19003.98 | 0 | 0
Resource 1 | Sublap 1 | 2022-08-06 | 2022-08-06 08:00 | 9 | 66.47 | 79 | 17:00 | 4 | 16094.49 | 0 | 0
Resource 1 | Sublap 1 | 2022-08-06 | 2022-08-06 09:00 | 10 | 69.035 | 79 | 17:00 | 4 | 14718.53 | 0 | 0
Resource 1 | Sublap 1 | 2022-08-06 | 2022-08-06 10:00 | 11 | 73.04 | 79 | 17:00 | 4 | 14423.53 | 0 | 0
Resource 1 | Sublap 1 | 2022-08-06 | 2022-08-06 11:00 | 12 | 75.92 | 79 | 17:00 | 4 | 14739.28 | 0 | 0
Resource 1 | Sublap 1 | 2022-08-06 | 2022-08-06 12:00 | 13 | 77 | 79 | 17:00 | 4 | 15618.16 | 0 | 0
Resource 1 | Sublap 1 | 2022-08-06 | 2022-08-06 13:00 | 14 | 78.08 | 79 | 17:00 | 4 | 16857.99 | 0 | 0
Resource 1 | Sublap 1 | 2022-08-06 | 2022-08-06 14:00 | 15 | 78.98 | 79 | 17:00 | 4 | 18619.12 | 0 | 0
Resource 1 | Sublap 1 | 2022-08-06 | 2022-08-06 15:00 | 16 | 78.98 | 79 | 17:00 | 4 | 20832.47 | 0 | 0
Resource 1 | Sublap 1 | 2022-08-06 | 2022-08-06 16:00 | 17 | 78.98 | 79 | 17:00 | 4 | 22892.04 | 0 | 0
Resource 1 | Sublap 1 | 2022-08-06 | 2022-08-06 17:00 | 18 | 77 | 79 | 17:00 | 4 | 25672.58 | 17.2021 | 0
Resource 1 | Sublap 1 | 2022-08-06 | 2022-08-06 18:00 | 19 | 75.02 | 79 | 17:00 | 4 | 29336.87 | 12.8452 | 0
Resource 1 | Sublap 1 | 2022-08-06 | 2022-08-06 19:00 | 20 | 73.94 | 79 | 17:00 | 4 | 32103.86 | 8.5279 | 0
Resource 1 | Sublap 1 | 2022-08-06 | 2022-08-06 20:00 | 21 | 71.96 | 79 | 17:00 | 4 | 31636.3 | 6.1661 | 0
Resource 1 | Sublap 1 | 2022-08-06 | 2022-08-06 21:00 | 22 | 69.98 | 79 | 17:00 | 4 | 30019.7 | 0 | 0
Resource 1 | Sublap 1 | 2022-08-06 | 2022-08-06 22:00 | 23 | 69.08 | 79 | 17:00 | 4 | 27819.98 | 0 | 0
Resource 1 | Sublap 1 | 2022-08-06 | 2022-08-06 23:00 | 24 | 68 | 79 | 17:00 | 4 | 25621.78 | 0 | 0
Resource 1 | Sublap 1 | 2022-08-07 | 2022-08-07 | 1 | 68 | 86 | 17:00 | 4 | 24093.31 | 0 | 0
Resource 1 | Sublap 1 | 2022-08-07 | 2022-08-07 01:00 | 2 | 64.94 | 86 | 17:00 | 4 | 23198.65 | 0 | 0
Resource 1 | Sublap 1 | 2022-08-07 | 2022-08-07 02:00 | 3 | 62.96 | 86 | 17:00 | 4 | 22756.66 | 0 | 0
Resource 1 | Sublap 1 | 2022-08-07 | 2022-08-07 03:00 | 4 | 62.96 | 86 | 17:00 | 4 | 21989.52 | 0 | 0
Resource 1 | Sublap 1 | 2022-08-07 | 2022-08-07 04:00 | 5 | 64.94 | 86 | 17:00 | 4 | 21707.42 | 0 | 0
Resource 1 | Sublap 1 | 2022-08-07 | 2022-08-07 05:00 | 6 | 62.96 | 86 | 17:00 | 4 | 22011.4 | 0 | 0
Resource 1 | Sublap 1 | 2022-08-07 | 2022-08-07 06:00 | 7 | 62.06 | 86 | 17:00 | 4 | 21625.21 | 0 | 0
Resource 1 | Sublap 1 | 2022-08-07 | 2022-08-07 07:00 | 8 | 62.96 | 86 | 17:00 | 4 | 18587.06 | 0 | 0
Resource 1 | Sublap 1 | 2022-08-07 | 2022-08-07 08:00 | 9 | 69.98 | 86 | 17:00 | 4 | 15278.23 | 0 | 0
Resource 1 | Sublap 1 | 2022-08-07 | 2022-08-07 09:00 | 10 | 73.94 | 86 | 17:00 | 4 | 14234.4 | 0 | 0
Resource 1 | Sublap 1 | 2022-08-07 | 2022-08-07 10:00 | 11 | 78.08 | 86 | 17:00 | 4 | 13510.99 | 0 | 0
Resource 1 | Sublap 1 | 2022-08-07 | 2022-08-07 11:00 | 12 | 82.94 | 86 | 17:00 | 4 | 14206.14 | 0 | 0
Resource 1 | Sublap 1 | 2022-08-07 | 2022-08-07 12:00 | 13 | 86 | 86 | 17:00 | 4 | 16021.49 | 0 | 0
Resource 1 | Sublap 1 | 2022-08-07 | 2022-08-07 13:00 | 14 | 84.02 | 86 | 17:00 | 4 | 17277.12 | 0 | 0
Resource 1 | Sublap 1 | 2022-08-07 | 2022-08-07 14:00 | 15 | 86 | 86 | 17:00 | 4 | 19191.6 | 0 | 0
Resource 1 | Sublap 1 | 2022-08-07 | 2022-08-07 15:00 | 16 | 84.92 | 86 | 17:00 | 4 | 21224.84 | 0 | 0
Resource 1 | Sublap 1 | 2022-08-07 | 2022-08-07 16:00 | 17 | 80.96 | 86 | 17:00 | 4 | 23192.89 | 0 | 0
Resource 1 | Sublap 1 | 2022-08-07 | 2022-08-07 17:00 | 18 | 80.06 | 86 | 17:00 | 4 | 25514.68 | 38.8445 | 0
Resource 1 | Sublap 1 | 2022-08-07 | 2022-08-07 18:00 | 19 | 78.08 | 86 | 17:00 | 4 | 29565.72 | 23.7579 | 0
Resource 1 | Sublap 1 | 2022-08-07 | 2022-08-07 19:00 | 20 | 73.94 | 86 | 17:00 | 4 | 32684.51 | 14.6381 | 0
Resource 1 | Sublap 1 | 2022-08-07 | 2022-08-07 20:00 | 21 | 71.06 | 86 | 17:00 | 4 | 32228.04 | 10.5366 | 0
Resource 1 | Sublap 1 | 2022-08-07 | 2022-08-07 21:00 | 22 | 69.98 | 86 | 17:00 | 4 | 30829.33 | 0 | 0
Resource 1 | Sublap 1 | 2022-08-07 | 2022-08-07 22:00 | 23 | 69.08 | 86 | 17:00 | 4 | 28593.33 | 0 | 0
Resource 1 | Sublap 1 | 2022-08-07 | 2022-08-07 23:00 | 24 | 68 | 86 | 17:00 | 4 | 26486.38 | 0 | 0
Resource 1 | Sublap 1 | 2022-08-08 | 2022-08-08 | 1 | 68 | 88 | 17:00 | 4 | 25191.34 | 0 | 0
Resource 1 | Sublap 1 | 2022-08-08 | 2022-08-08 01:00 | 2 | 64.94 | 88 | 17:00 | 4 | 24150.68 | 0 | 0
Resource 1 | Sublap 1 | 2022-08-08 | 2022-08-08 02:00 | 3 | 66.92 | 88 | 17:00 | 4 | 23735.25 | 0 | 0
Resource 1 | Sublap 1 | 2022-08-08 | 2022-08-08 03:00 | 4 | 64.04 | 88 | 17:00 | 4 | 23393.45 | 0 | 0
Resource 1 | Sublap 1 | 2022-08-08 | 2022-08-08 04:00 | 5 | 64.04 | 88 | 17:00 | 4 | 23647.09 | 0 | 0
Resource 1 | Sublap 1 | 2022-08-08 | 2022-08-08 05:00 | 6 | 64.34 | 88 | 17:00 | 4 | 24418.77 | 0 | 0
Resource 1 | Sublap 1 | 2022-08-08 | 2022-08-08 06:00 | 7 | 64.49 | 88 | 17:00 | 4 | 25286.5 | 0 | 0
Resource 1 | Sublap 1 | 2022-08-08 | 2022-08-08 07:00 | 8 | 65.93 | 88 | 17:00 | 4 | 23163.75 | 0 | 0
Resource 1 | Sublap 1 | 2022-08-08 | 2022-08-08 08:00 | 9 | 73.04 | 88 | 17:00 | 4 | 20996.75 | 0 | 0
Resource 1 | Sublap 1 | 2022-08-08 | 2022-08-08 09:00 | 10 | 75.92 | 88 | 17:00 | 4 | 19506.44 | 0 | 0
Resource 1 | Sublap 1 | 2022-08-08 | 2022-08-08 10:00 | 11 | 80.06 | 88 | 17:00 | 4 | 19270.33 | 0 | 0
Resource 1 | Sublap 1 | 2022-08-08 | 2022-08-08 11:00 | 12 | 84.92 | 88 | 17:00 | 4 | 20191.24 | 0 | 0
Resource 1 | Sublap 1 | 2022-08-08 | 2022-08-08 12:00 | 13 | 87.98 | 88 | 17:00 | 4 | 21643.91 | 0 | 0
Resource 1 | Sublap 1 | 2022-08-08 | 2022-08-08 13:00 | 14 | 87.08 | 88 | 17:00 | 4 | 23976.25 | 0 | 0
Resource 1 | Sublap 1 | 2022-08-08 | 2022-08-08 14:00 | 15 | 86 | 88 | 17:00 | 4 | 26163.79 | 0 | 0
Resource 1 | Sublap 1 | 2022-08-08 | 2022-08-08 15:00 | 16 | 86 | 88 | 17:00 | 4 | 26962.83 | 0 | 0
Resource 1 | Sublap 1 | 2022-08-08 | 2022-08-08 16:00 | 17 | 84.02 | 88 | 17:00 | 4 | 28482.04 | 0 | 0
Resource 1 | Sublap 1 | 2022-08-08 | 2022-08-08 17:00 | 18 | 84.02 | 88 | 17:00 | 4 | 30164.98 | 58.2793 | 0
Resource 1 | Sublap 1 | 2022-08-08 | 2022-08-08 18:00 | 19 | 82.04 | 88 | 17:00 | 4 | 33580.08 | 36.3019 | 0
Resource 1 | Sublap 1 | 2022-08-08 | 2022-08-08 19:00 | 20 | 78.08 | 88 | 17:00 | 4 | 35872.7 | 19.4862 | 0
Resource 1 | Sublap 1 | 2022-08-08 | 2022-08-08 20:00 | 21 | 73.94 | 88 | 17:00 | 4 | 35608.25 | 14.0188 | 0
Resource 1 | Sublap 1 | 2022-08-08 | 2022-08-08 21:00 | 22 | 73.04 | 88 | 17:00 | 4 | 33773.05 | 0 | 0
Resource 1 | Sublap 1 | 2022-08-08 | 2022-08-08 22:00 | 23 | 71.06 | 88 | 17:00 | 4 | 31402.27 | 0 | 0
Resource 1 | Sublap 1 | 2022-08-08 | 2022-08-08 23:00 | 24 | 71.06 | 88 | 17:00 | 4 | 29018.37 | 0 | 0
Resource 1 | Sublap 1 | 2022-08-09 | 2022-08-09 | 1 | 69.98 | 88 | 17:00 | 4 | 27001.75 | 0 | 0
Resource 1 | Sublap 1 | 2022-08-09 | 2022-08-09 01:00 | 2 | 68 | 88 | 17:00 | 4 | 25605.81 | 0 | 0
Resource 1 | Sublap 1 | 2022-08-09 | 2022-08-09 02:00 | 3 | 69.08 | 88 | 17:00 | 4 | 24862.21 | 0 | 0
Resource 1 | Sublap 1 | 2022-08-09 | 2022-08-09 03:00 | 4 | 69.08 | 88 | 17:00 | 4 | 24599.77 | 0 | 0
Resource 1 | Sublap 1 | 2022-08-09 | 2022-08-09 04:00 | 5 | 69.08 | 88 | 17:00 | 4 | 24643.19 | 0 | 0
Resource 1 | Sublap 1 | 2022-08-09 | 2022-08-09 05:00 | 6 | 66.92 | 88 | 17:00 | 4 | 25594.64 | 0 | 0
Resource 1 | Sublap 1 | 2022-08-09 | 2022-08-09 06:00 | 7 | 66.92 | 88 | 17:00 | 4 | 26682.36 | 0 | 0
Resource 1 | Sublap 1 | 2022-08-09 | 2022-08-09 07:00 | 8 | 69.98 | 88 | 17:00 | 4 | 25052.97 | 0 | 0
Resource 1 | Sublap 1 | 2022-08-09 | 2022-08-09 08:00 | 9 | 73.04 | 88 | 17:00 | 4 | 22722.31 | 0 | 0
Resource 1 | Sublap 1 | 2022-08-09 | 2022-08-09 09:00 | 10 | 77 | 88 | 17:00 | 4 | 21552.44 | 0 | 0
Resource 1 | Sublap 1 | 2022-08-09 | 2022-08-09 10:00 | 11 | 82.04 | 88 | 17:00 | 4 | 20611.27 | 0 | 0
Resource 1 | Sublap 1 | 2022-08-09 | 2022-08-09 11:00 | 12 | 86 | 88 | 17:00 | 4 | 20470.76 | 0 | 0
Resource 1 | Sublap 1 | 2022-08-09 | 2022-08-09 12:00 | 13 | 84.92 | 88 | 17:00 | 4 | 21666.71 | 0 | 0
Resource 1 | Sublap 1 | 2022-08-09 | 2022-08-09 13:00 | 14 | 87.08 | 88 | 17:00 | 4 | 23636.89 | 0 | 0
Resource 1 | Sublap 1 | 2022-08-09 | 2022-08-09 14:00 | 15 | 82.94 | 88 | 17:00 | 4 | 25692.2 | 0 | 0
Resource 1 | Sublap 1 | 2022-08-09 | 2022-08-09 15:00 | 16 | 82.94 | 88 | 17:00 | 4 | 27749.68 | 0 | 0
Resource 1 | Sublap 1 | 2022-08-09 | 2022-08-09 16:00 | 17 | 86 | 88 | 17:00 | 4 | 29493.65 | 0 | 0
Resource 1 | Sublap 1 | 2022-08-09 | 2022-08-09 17:00 | 18 | 87.98 | 88 | 17:00 | 4 | 31233.93 | 63.7795 | 0
Resource 1 | Sublap 1 | 2022-08-09 | 2022-08-09 18:00 | 19 | 87.08 | 88 | 17:00 | 4 | 33797.83 | 39.7279 | 0
Resource 1 | Sublap 1 | 2022-08-09 | 2022-08-09 19:00 | 20 | 84.02 | 88 | 17:00 | 4 | 36443.36 | 21.3252 | 0
Resource 1 | Sublap 1 | 2022-08-09 | 2022-08-09 20:00 | 21 | 75.02 | 88 | 17:00 | 4 | 35725.7 | 15.3418 | 0
Resource 1 | Sublap 1 | 2022-08-09 | 2022-08-09 21:00 | 22 | 73.94 | 88 | 17:00 | 4 | 33741.17 | 0 | 0
Resource 1 | Sublap 1 | 2022-08-09 | 2022-08-09 22:00 | 23 | 71.96 | 88 | 17:00 | 4 | 31106.07 | 0 | 0
Resource 1 | Sublap 1 | 2022-08-09 | 2022-08-09 23:00 | 24 | 71.06 | 88 | 17:00 | 4 | 28646.82 | 0 | 0
Resource 1 | Sublap 1 | 2022-08-10 | 2022-08-10 | 1 | 69.98 | 90 | 17:00 | 4 | 26654.85 | 0 | 0
Resource 1 | Sublap 1 | 2022-08-10 | 2022-08-10 01:00 | 2 | 69.98 | 90 | 17:00 | 4 | 25408.45 | 0 | 0
Resource 1 | Sublap 1 | 2022-08-10 | 2022-08-10 02:00 | 3 | 69.98 | 90 | 17:00 | 4 | 24595.77 | 0 | 0
Resource 1 | Sublap 1 | 2022-08-10 | 2022-08-10 03:00 | 4 | 68 | 90 | 17:00 | 4 | 24399.18 | 0 | 0
Resource 1 | Sublap 1 | 2022-08-10 | 2022-08-10 04:00 | 5 | 66.92 | 90 | 17:00 | 4 | 24982.7 | 0 | 0
Resource 1 | Sublap 1 | 2022-08-10 | 2022-08-10 05:00 | 6 | 66.02 | 90 | 17:00 | 4 | 25934.14 | 0 | 0
Resource 1 | Sublap 1 | 2022-08-10 | 2022-08-10 06:00 | 7 | 66.02 | 90 | 17:00 | 4 | 26564.27 | 0 | 0
Resource 1 | Sublap 1 | 2022-08-10 | 2022-08-10 07:00 | 8 | 71.06 | 90 | 17:00 | 4 | 24072.47 | 0 | 0
Resource 1 | Sublap 1 | 2022-08-10 | 2022-08-10 08:00 | 9 | 75.02 | 90 | 17:00 | 4 | 21362.45 | 0 | 0
Resource 1 | Sublap 1 | 2022-08-10 | 2022-08-10 09:00 | 10 | 77 | 90 | 17:00 | 4 | 20444.22 | 0 | 0
Resource 1 | Sublap 1 | 2022-08-10 | 2022-08-10 10:00 | 11 | 84.02 | 90 | 17:00 | 4 | 20104.05 | 0 | 0
Resource 1 | Sublap 1 | 2022-08-10 | 2022-08-10 11:00 | 12 | 86.99 | 90 | 17:00 | 4 | 20363.86 | 0 | 0
Resource 1 | Sublap 1 | 2022-08-10 | 2022-08-10 12:00 | 13 | 89.06 | 90 | 17:00 | 4 | 21587.37 | 0 | 0
Resource 1 | Sublap 1 | 2022-08-10 | 2022-08-10 13:00 | 14 | 89.96 | 90 | 17:00 | 4 | 23722.23 | 0 | 0
Resource 1 | Sublap 1 | 2022-08-10 | 2022-08-10 14:00 | 15 | 89.06 | 90 | 17:00 | 4 | 25474.65 | 0 | 0
Resource 1 | Sublap 1 | 2022-08-10 | 2022-08-10 15:00 | 16 | 86 | 90 | 17:00 | 4 | 26892 | 0 | 0
Resource 1 | Sublap 1 | 2022-08-10 | 2022-08-10 16:00 | 17 | 84.02 | 90 | 17:00 | 4 | 29222.75 | 0 | 0
Resource 1 | Sublap 1 | 2022-08-10 | 2022-08-10 17:00 | 18 | 82.04 | 90 | 17:00 | 4 | 30663.81 | 71.763 | 0
Resource 1 | Sublap 1 | 2022-08-10 | 2022-08-10 18:00 | 19 | 82.04 | 90 | 17:00 | 4 | 34169.82 | 44.8387 | 0
Resource 1 | Sublap 1 | 2022-08-10 | 2022-08-10 19:00 | 20 | 78.08 | 90 | 17:00 | 4 | 36530.36 | 23.5481 | 0
Resource 1 | Sublap 1 | 2022-08-10 | 2022-08-10 20:00 | 21 | 75.02 | 90 | 17:00 | 4 | 35560.42 | 16.5326 | 0
Resource 1 | Sublap 1 | 2022-08-10 | 2022-08-10 21:00 | 22 | 73.04 | 90 | 17:00 | 4 | 33461.97 | 0 | 0
Resource 1 | Sublap 1 | 2022-08-10 | 2022-08-10 22:00 | 23 | 71.06 | 90 | 17:00 | 4 | 31072.25 | 0 | 0
Resource 1 | Sublap 1 | 2022-08-10 | 2022-08-10 23:00 | 24 | 68 | 90 | 17:00 | 4 | 28882.96 | 0 | 0
Resource 1 | Sublap 1 | 2022-08-11 | 2022-08-11 | 1 | 68 | 87 | 17:00 | 4 | 26925.12 | 0 | 0
Resource 1 | Sublap 1 | 2022-08-11 | 2022-08-11 01:00 | 2 | 66.02 | 87 | 17:00 | 4 | 25458.85 | 0 | 0
Resource 1 | Sublap 1 | 2022-08-11 | 2022-08-11 02:00 | 3 | 64.94 | 87 | 17:00 | 4 | 24514 | 0 | 0
Resource 1 | Sublap 1 | 2022-08-11 | 2022-08-11 03:00 | 4 | 64.04 | 87 | 17:00 | 4 | 24031.74 | 0 | 0
Resource 1 | Sublap 1 | 2022-08-11 | 2022-08-11 04:00 | 5 | 64.04 | 87 | 17:00 | 4 | 24318.62 | 0 | 0
Resource 1 | Sublap 1 | 2022-08-11 | 2022-08-11 05:00 | 6 | 66.92 | 87 | 17:00 | 4 | 25381.32 | 0 | 0
Resource 1 | Sublap 1 | 2022-08-11 | 2022-08-11 06:00 | 7 | 66.92 | 87 | 17:00 | 4 | 26141.88 | 0 | 0
Resource 1 | Sublap 1 | 2022-08-11 | 2022-08-11 07:00 | 8 | 66.92 | 87 | 17:00 | 4 | 23890.92 | 0 | 0
Resource 1 | Sublap 1 | 2022-08-11 | 2022-08-11 08:00 | 9 | 67.28 | 87 | 17:00 | 4 | 21210.25 | 0 | 0
Resource 1 | Sublap 1 | 2022-08-11 | 2022-08-11 09:00 | 10 | 75.02 | 87 | 17:00 | 4 | 20551.66 | 0 | 0
Resource 1 | Sublap 1 | 2022-08-11 | 2022-08-11 10:00 | 11 | 82.04 | 87 | 17:00 | 4 | 19864.2 | 0 | 0
Resource 1 | Sublap 1 | 2022-08-11 | 2022-08-11 11:00 | 12 | 84.02 | 87 | 17:00 | 4 | 20173.55 | 0 | 0
Resource 1 | Sublap 1 | 2022-08-11 | 2022-08-11 12:00 | 13 | 87.08 | 87 | 17:00 | 4 | 21718.34 | 0 | 0
Resource 1 | Sublap 1 | 2022-08-11 | 2022-08-11 13:00 | 14 | 87.08 | 87 | 17:00 | 4 | 23371.85 | 0 | 0
Resource 1 | Sublap 1 | 2022-08-11 | 2022-08-11 14:00 | 15 | 86 | 87 | 17:00 | 4 | 25073.64 | 0 | 0
Resource 1 | Sublap 1 | 2022-08-11 | 2022-08-11 15:00 | 16 | 84.02 | 87 | 17:00 | 4 | 27353.66 | 0 | 0
Resource 1 | Sublap 1 | 2022-08-11 | 2022-08-11 16:00 | 17 | 82.04 | 87 | 17:00 | 4 | 28107.02 | 0 | 0
Resource 1 | Sublap 1 | 2022-08-11 | 2022-08-11 17:00 | 18 | 80.96 | 87 | 17:00 | 4 | 29871.03 | 48.1551 | 0
Resource 1 | Sublap 1 | 2022-08-11 | 2022-08-11 18:00 | 19 | 80.96 | 87 | 17:00 | 4 | 32752.96 | 30.0903 | 0
Resource 1 | Sublap 1 | 2022-08-11 | 2022-08-11 19:00 | 20 | 78.08 | 87 | 17:00 | 4 | 35251.03 | 16.711 | 0
Resource 1 | Sublap 1 | 2022-08-11 | 2022-08-11 20:00 | 21 | 74.03 | 87 | 17:00 | 4 | 34456.02 | 12.0264 | 0
Resource 1 | Sublap 1 | 2022-08-11 | 2022-08-11 21:00 | 22 | 69.08 | 87 | 17:00 | 4 | 32408.61 | 0 | 0
Resource 1 | Sublap 1 | 2022-08-11 | 2022-08-11 22:00 | 23 | 69.08 | 87 | 17:00 | 4 | 29884.54 | 0 | 0
Resource 1 | Sublap 1 | 2022-08-11 | 2022-08-11 23:00 | 24 | 66.92 | 87 | 17:00 | 4 | 27707.33 | 0 | 0
Resource 1 | Sublap 1 | 2022-08-12 | 2022-08-12 | 1 | 66.92 | 87 | 17:00 | 4 | 25824.4 | 0 | 0
Resource 1 | Sublap 1 | 2022-08-12 | 2022-08-12 01:00 | 2 | 64.94 | 87 | 17:00 | 4 | 24159.47 | 0 | 0
Resource 1 | Sublap 1 | 2022-08-12 | 2022-08-12 02:00 | 3 | 64.94 | 87 | 17:00 | 4 | 23137.93 | 0 | 0
Resource 1 | Sublap 1 | 2022-08-12 | 2022-08-12 03:00 | 4 | 66.02 | 87 | 17:00 | 4 | 22779.62 | 0 | 0
Resource 1 | Sublap 1 | 2022-08-12 | 2022-08-12 04:00 | 5 | 62.96 | 87 | 17:00 | 4 | 23170.29 | 0 | 0
Resource 1 | Sublap 1 | 2022-08-12 | 2022-08-12 05:00 | 6 | 64.64 | 87 | 17:00 | 4 | 24202.64 | 0 | 0
Resource 1 | Sublap 1 | 2022-08-12 | 2022-08-12 06:00 | 7 | 66.02 | 87 | 17:00 | 4 | 24895.01 | 0 | 0
Resource 1 | Sublap 1 | 2022-08-12 | 2022-08-12 07:00 | 8 | 66.02 | 87 | 17:00 | 4 | 21970.79 | 0 | 0
Resource 1 | Sublap 1 | 2022-08-12 | 2022-08-12 08:00 | 9 | 67.01 | 87 | 17:00 | 4 | 19201.52 | 0 | 0
Resource 1 | Sublap 1 | 2022-08-12 | 2022-08-12 09:00 | 10 | 75.02 | 87 | 17:00 | 4 | 18829.17 | 0 | 0
Resource 1 | Sublap 1 | 2022-08-12 | 2022-08-12 10:00 | 11 | 78.98 | 87 | 17:00 | 4 | 19043.6 | 0 | 0
Resource 1 | Sublap 1 | 2022-08-12 | 2022-08-12 11:00 | 12 | 84.02 | 87 | 17:00 | 4 | 19651.65 | 0 | 0
Resource 1 | Sublap 1 | 2022-08-12 | 2022-08-12 12:00 | 13 | 87.08 | 87 | 17:00 | 4 | 21871.26 | 0 | 0
Resource 1 | Sublap 1 | 2022-08-12 | 2022-08-12 13:00 | 14 | 86 | 87 | 17:00 | 4 | 23474.95 | 0 | 0
Resource 1 | Sublap 1 | 2022-08-12 | 2022-08-12 14:00 | 15 | 84.92 | 87 | 17:00 | 4 | 24759.59 | 0 | 0
Resource 1 | Sublap 1 | 2022-08-12 | 2022-08-12 15:00 | 16 | 84.02 | 87 | 17:00 | 4 | 25625.36 | 0 | 0
Resource 1 | Sublap 1 | 2022-08-12 | 2022-08-12 16:00 | 17 | 82.04 | 87 | 17:00 | 4 | 27395.59 | 0 | 0
Resource 1 | Sublap 1 | 2022-08-12 | 2022-08-12 17:00 | 18 | 82.04 | 87 | 17:00 | 4 | 29155.03 | 58.7379 | 0
Resource 1 | Sublap 1 | 2022-08-12 | 2022-08-12 18:00 | 19 | 78.98 | 87 | 17:00 | 4 | 32369.41 | 36.7031 | 0
Resource 1 | Sublap 1 | 2022-08-12 | 2022-08-12 19:00 | 20 | 77 | 87 | 17:00 | 4 | 34363.54 | 20.3835 | 0
Resource 1 | Sublap 1 | 2022-08-12 | 2022-08-12 20:00 | 21 | 75.02 | 87 | 17:00 | 4 | 33214.92 | 14.6694 | 0
Resource 1 | Sublap 1 | 2022-08-12 | 2022-08-12 21:00 | 22 | 73.04 | 87 | 17:00 | 4 | 31506.82 | 0 | 0
Resource 1 | Sublap 1 | 2022-08-12 | 2022-08-12 22:00 | 23 | 71.06 | 87 | 17:00 | 4 | 29360 | 0 | 0
Resource 1 | Sublap 1 | 2022-08-12 | 2022-08-12 23:00 | 24 | 71.06 | 87 | 17:00 | 4 | 27424.8 | 0 | 0
Resource 1 | Sublap 1 | 2022-08-13 | 2022-08-13 | 1 | 69.08 | 86 | 17:00 | 4 | 25841.79 | 0 | 0
Resource 1 | Sublap 1 | 2022-08-13 | 2022-08-13 01:00 | 2 | 71.06 | 86 | 17:00 | 4 | 24596.55 | 0 | 0
Resource 1 | Sublap 1 | 2022-08-13 | 2022-08-13 02:00 | 3 | 69.98 | 86 | 17:00 | 4 | 23333.38 | 0 | 0
Resource 1 | Sublap 1 | 2022-08-13 | 2022-08-13 03:00 | 4 | 68 | 86 | 17:00 | 4 | 22785.78 | 0 | 0
Resource 1 | Sublap 1 | 2022-08-13 | 2022-08-13 04:00 | 5 | 68 | 86 | 17:00 | 4 | 22607.38 | 0 | 0
Resource 1 | Sublap 1 | 2022-08-13 | 2022-08-13 05:00 | 6 | 69.08 | 86 | 17:00 | 4 | 22926.4 | 0 | 0
Resource 1 | Sublap 1 | 2022-08-13 | 2022-08-13 06:00 | 7 | 68 | 86 | 17:00 | 4 | 22932.96 | 0 | 0
Resource 1 | Sublap 1 | 2022-08-13 | 2022-08-13 07:00 | 8 | 69.98 | 86 | 17:00 | 4 | 20057.71 | 0 | 0
Resource 1 | Sublap 1 | 2022-08-13 | 2022-08-13 08:00 | 9 | 73.94 | 86 | 17:00 | 4 | 17741.06 | 0 | 0
Resource 1 | Sublap 1 | 2022-08-13 | 2022-08-13 09:00 | 10 | 80.96 | 86 | 17:00 | 4 | 17136.96 | 0 | 0
Resource 1 | Sublap 1 | 2022-08-13 | 2022-08-13 10:00 | 11 | 80.96 | 86 | 17:00 | 4 | 17374.54 | 0 | 0
Resource 1 | Sublap 1 | 2022-08-13 | 2022-08-13 11:00 | 12 | 82.94 | 86 | 17:00 | 4 | 17543.35 | 0 | 0
Resource 1 | Sublap 1 | 2022-08-13 | 2022-08-13 12:00 | 13 | 84.02 | 86 | 17:00 | 4 | 18721.88 | 0 | 0
Resource 1 | Sublap 1 | 2022-08-13 | 2022-08-13 13:00 | 14 | 86 | 86 | 17:00 | 4 | 20868.13 | 0 | 0
Resource 1 | Sublap 1 | 2022-08-13 | 2022-08-13 14:00 | 15 | 84.92 | 86 | 17:00 | 4 | 23241.92 | 0 | 0
Resource 1 | Sublap 1 | 2022-08-13 | 2022-08-13 15:00 | 16 | 84.02 | 86 | 17:00 | 4 | 25219.51 | 0 | 0
Resource 1 | Sublap 1 | 2022-08-13 | 2022-08-13 16:00 | 17 | 86 | 86 | 17:00 | 4 | 26530.87 | 0 | 0
Resource 1 | Sublap 1 | 2022-08-13 | 2022-08-13 17:00 | 18 | 80.96 | 86 | 17:00 | 4 | 28754.42 | 53.9975 | 0
Resource 1 | Sublap 1 | 2022-08-13 | 2022-08-13 18:00 | 19 | 80.06 | 86 | 17:00 | 4 | 32188.3 | 33.0258 | 0
Resource 1 | Sublap 1 | 2022-08-13 | 2022-08-13 19:00 | 20 | 77 | 86 | 17:00 | 4 | 33921.44 | 20.3483 | 0
Resource 1 | Sublap 1 | 2022-08-13 | 2022-08-13 20:00 | 21 | 73.04 | 86 | 17:00 | 4 | 32844.52 | 14.6469 | 0
Resource 1 | Sublap 1 | 2022-08-13 | 2022-08-13 21:00 | 22 | 71.06 | 86 | 17:00 | 4 | 31070.02 | 0 | 0
Resource 1 | Sublap 1 | 2022-08-13 | 2022-08-13 22:00 | 23 | 69.98 | 86 | 17:00 | 4 | 28769.8 | 0 | 0
Resource 1 | Sublap 1 | 2022-08-13 | 2022-08-13 23:00 | 24 | 69.08 | 86 | 17:00 | 4 | 26954.68 | 0 | 0
Resource 1 | Sublap 1 | 2022-08-14 | 2022-08-14 | 1 | 69.08 | 84 | 17:00 | 4 | 25567.73 | 0 | 0
Resource 1 | Sublap 1 | 2022-08-14 | 2022-08-14 01:00 | 2 | 68 | 84 | 17:00 | 4 | 23697.36 | 0 | 0
Resource 1 | Sublap 1 | 2022-08-14 | 2022-08-14 02:00 | 3 | 66.92 | 84 | 17:00 | 4 | 22641.05 | 0 | 0
Resource 1 | Sublap 1 | 2022-08-14 | 2022-08-14 03:00 | 4 | 66.92 | 84 | 17:00 | 4 | 22308.97 | 0 | 0
Resource 1 | Sublap 1 | 2022-08-14 | 2022-08-14 04:00 | 5 | 66.92 | 84 | 17:00 | 4 | 21733.4 | 0 | 0
Resource 1 | Sublap 1 | 2022-08-14 | 2022-08-14 05:00 | 6 | 66.02 | 84 | 17:00 | 4 | 21703.59 | 0 | 0
Resource 1 | Sublap 1 | 2022-08-14 | 2022-08-14 06:00 | 7 | 64.94 | 84 | 17:00 | 4 | 21570.35 | 0 | 0
Resource 1 | Sublap 1 | 2022-08-14 | 2022-08-14 07:00 | 8 | 68 | 84 | 17:00 | 4 | 18785.51 | 0 | 0
Resource 1 | Sublap 1 | 2022-08-14 | 2022-08-14 08:00 | 9 | 71.96 | 84 | 17:00 | 4 | 15802.22 | 0 | 0
Resource 1 | Sublap 1 | 2022-08-14 | 2022-08-14 09:00 | 10 | 75.02 | 84 | 17:00 | 4 | 14764.46 | 0 | 0
Resource 1 | Sublap 1 | 2022-08-14 | 2022-08-14 10:00 | 11 | 80.06 | 84 | 17:00 | 4 | 15184.08 | 0 | 0
Resource 1 | Sublap 1 | 2022-08-14 | 2022-08-14 11:00 | 12 | 82.04 | 84 | 17:00 | 4 | 16045.59 | 0 | 0
Resource 1 | Sublap 1 | 2022-08-14 | 2022-08-14 12:00 | 13 | 82.94 | 84 | 17:00 | 4 | 17649.85 | 0 | 0
Resource 1 | Sublap 1 | 2022-08-14 | 2022-08-14 13:00 | 14 | 84.02 | 84 | 17:00 | 4 | 19784.27 | 0 | 0
Resource 1 | Sublap 1 | 2022-08-14 | 2022-08-14 14:00 | 15 | 84.02 | 84 | 17:00 | 4 | 21902.59 | 0 | 0
Resource 1 | Sublap 1 | 2022-08-14 | 2022-08-14 15:00 | 16 | 84.02 | 84 | 17:00 | 4 | 23870.37 | 0 | 0
Resource 1 | Sublap 1 | 2022-08-14 | 2022-08-14 16:00 | 17 | 82.94 | 84 | 17:00 | 4 | 26048.27 | 0 | 0
Resource 1 | Sublap 1 | 2022-08-14 | 2022-08-14 17:00 | 18 | 82.94 | 84 | 17:00 | 4 | 28025.44 | 32.2617 | 0
Resource 1 | Sublap 1 | 2022-08-14 | 2022-08-14 18:00 | 19 | 78.98 | 84 | 17:00 | 4 | 32104.21 | 19.981 | 0
Resource 1 | Sublap 1 | 2022-08-14 | 2022-08-14 19:00 | 20 | 75.47 | 84 | 17:00 | 4 | 34221.02 | 13.2391 | 0
Resource 1 | Sublap 1 | 2022-08-14 | 2022-08-14 20:00 | 21 | 71.96 | 84 | 17:00 | 4 | 32988.18 | 9.5346 | 0
Resource 1 | Sublap 1 | 2022-08-14 | 2022-08-14 21:00 | 22 | 71.06 | 84 | 17:00 | 4 | 31035.3 | 0 | 0
Resource 1 | Sublap 1 | 2022-08-14 | 2022-08-14 22:00 | 23 | 69.98 | 84 | 17:00 | 4 | 28482.74 | 0 | 0
Resource 1 | Sublap 1 | 2022-08-14 | 2022-08-14 23:00 | 24 | 69.08 | 84 | 17:00 | 4 | 26052.41 | 0 | 0
Resource 1 | Sublap 1 | 2022-08-15 | 2022-08-15 | 1 | 68 | 83 | 17:00 | 4 | 24681.53 | 0 | 0
Resource 1 | Sublap 1 | 2022-08-15 | 2022-08-15 01:00 | 2 | 68 | 83 | 17:00 | 4 | 23624.41 | 0 | 0
Resource 1 | Sublap 1 | 2022-08-15 | 2022-08-15 02:00 | 3 | 68 | 83 | 17:00 | 4 | 23170.04 | 0 | 0
Resource 1 | Sublap 1 | 2022-08-15 | 2022-08-15 03:00 | 4 | 69.98 | 83 | 17:00 | 4 | 23309.92 | 0 | 0
Resource 1 | Sublap 1 | 2022-08-15 | 2022-08-15 04:00 | 5 | 69.98 | 83 | 17:00 | 4 | 23512.29 | 0 | 0
Resource 1 | Sublap 1 | 2022-08-15 | 2022-08-15 05:00 | 6 | 69.98 | 83 | 17:00 | 4 | 24656.28 | 0 | 0
Resource 1 | Sublap 1 | 2022-08-15 | 2022-08-15 06:00 | 7 | 69.98 | 83 | 17:00 | 4 | 25742.23 | 0 | 0
Resource 1 | Sublap 1 | 2022-08-15 | 2022-08-15 07:00 | 8 | 69.98 | 83 | 17:00 | 4 | 23313.72 | 0 | 0
Resource 1 | Sublap 1 | 2022-08-15 | 2022-08-15 08:00 | 9 | 69.98 | 83 | 17:00 | 4 | 20567.93 | 0 | 0
Resource 1 | Sublap 1 | 2022-08-15 | 2022-08-15 09:00 | 10 | 73.04 | 83 | 17:00 | 4 | 19680.28 | 0 | 0
Resource 1 | Sublap 1 | 2022-08-15 | 2022-08-15 10:00 | 11 | 78.98 | 83 | 17:00 | 4 | 19875.34 | 0 | 0
Resource 1 | Sublap 1 | 2022-08-15 | 2022-08-15 11:00 | 12 | 80.96 | 83 | 17:00 | 4 | 20796.31 | 0 | 0
Resource 1 | Sublap 1 | 2022-08-15 | 2022-08-15 12:00 | 13 | 82.94 | 83 | 17:00 | 4 | 22406.16 | 0 | 0
Resource 1 | Sublap 1 | 2022-08-15 | 2022-08-15 13:00 | 14 | 80.96 | 83 | 17:00 | 4 | 24393.57 | 0 | 0
Resource 1 | Sublap 1 | 2022-08-15 | 2022-08-15 14:00 | 15 | 80.96 | 83 | 17:00 | 4 | 26727.06 | 0 | 0
Resource 1 | Sublap 1 | 2022-08-15 | 2022-08-15 15:00 | 16 | 80.96 | 83 | 17:00 | 4 | 29613.07 | 0 | 0
Resource 1 | Sublap 1 | 2022-08-15 | 2022-08-15 16:00 | 17 | 80.06 | 83 | 17:00 | 4 | 32117.69 | 0 | 0
Resource 1 | Sublap 1 | 2022-08-15 | 2022-08-15 17:00 | 18 | 78.98 | 83 | 17:00 | 4 | 34380.87 | 39.4002 | 0
Resource 1 | Sublap 1 | 2022-08-15 | 2022-08-15 18:00 | 19 | 77 | 83 | 17:00 | 4 | 37176.73 | 23.6706 | 1
Resource 1 | Sublap 1 | 2022-08-15 | 2022-08-15 19:00 | 20 | 73.04 | 83 | 17:00 | 4 | 38585.38 | 15.6853 | 1
Resource 1 | Sublap 1 | 2022-08-15 | 2022-08-15 20:00 | 21 | 71.06 | 83 | 17:00 | 4 | 36793.36 | 11.2986 | 0
Resource 1 | Sublap 1 | 2022-08-15 | 2022-08-15 21:00 | 22 | 69.98 | 83 | 17:00 | 4 | 34330.7 | 0 | 0
Resource 1 | Sublap 1 | 2022-08-15 | 2022-08-15 22:00 | 23 | 68 | 83 | 17:00 | 4 | 31325.78 | 0 | 0
Resource 1 | Sublap 1 | 2022-08-15 | 2022-08-15 23:00 | 24 | 66.92 | 83 | 17:00 | 4 | 28793.4 | 0 | 0
Resource 1 | Sublap 1 | 2022-08-16 | 2022-08-16 | 1 | 66.92 | 83 | 17:00 | 4 | 27136.73 | 0 | 0
Resource 1 | Sublap 1 | 2022-08-16 | 2022-08-16 01:00 | 2 | 66.62 | 83 | 17:00 | 4 | 26124.43 | 0 | 0
Resource 1 | Sublap 1 | 2022-08-16 | 2022-08-16 02:00 | 3 | 66.02 | 83 | 17:00 | 4 | 25668.46 | 0 | 0
Resource 1 | Sublap 1 | 2022-08-16 | 2022-08-16 03:00 | 4 | 64.49 | 83 | 17:00 | 4 | 25194.29 | 0 | 0
Resource 1 | Sublap 1 | 2022-08-16 | 2022-08-16 04:00 | 5 | 66.92 | 83 | 17:00 | 4 | 25286.35 | 0 | 0
Resource 1 | Sublap 1 | 2022-08-16 | 2022-08-16 05:00 | 6 | 64.04 | 83 | 17:00 | 4 | 25916.96 | 0 | 0
Resource 1 | Sublap 1 | 2022-08-16 | 2022-08-16 06:00 | 7 | 66.02 | 83 | 17:00 | 4 | 26919.55 | 0 | 0
Resource 1 | Sublap 1 | 2022-08-16 | 2022-08-16 07:00 | 8 | 64.94 | 83 | 17:00 | 4 | 24450.18 | 0 | 0
Resource 1 | Sublap 1 | 2022-08-16 | 2022-08-16 08:00 | 9 | 66.02 | 83 | 17:00 | 4 | 21562.14 | 0 | 0
Resource 1 | Sublap 1 | 2022-08-16 | 2022-08-16 09:00 | 10 | 71.51 | 83 | 17:00 | 4 | 21314.14 | 0 | 0
Resource 1 | Sublap 1 | 2022-08-16 | 2022-08-16 10:00 | 11 | 77 | 83 | 17:00 | 4 | 21728.1 | 0 | 0
Resource 1 | Sublap 1 | 2022-08-16 | 2022-08-16 11:00 | 12 | 80.96 | 83 | 17:00 | 4 | 22731.62 | 0 | 0
Resource 1 | Sublap 1 | 2022-08-16 | 2022-08-16 12:00 | 13 | 82.94 | 83 | 17:00 | 4 | 24420.75 | 0 | 0
Resource 1 | Sublap 1 | 2022-08-16 | 2022-08-16 13:00 | 14 | 82.94 | 83 | 17:00 | 4 | 27866.96 | 0 | 0
Resource 1 | Sublap 1 | 2022-08-16 | 2022-08-16 14:00 | 15 | 82.94 | 83 | 17:00 | 4 | 31133.42 | 0 | 0
Resource 1 | Sublap 1 | 2022-08-16 | 2022-08-16 15:00 | 16 | 82.94 | 83 | 17:00 | 4 | 33645.31 | 0 | 0
Resource 1 | Sublap 1 | 2022-08-16 | 2022-08-16 16:00 | 17 | 82.04 | 83 | 17:00 | 4 | 35493.64 | 0 | 0
Resource 1 | Sublap 1 | 2022-08-16 | 2022-08-16 17:00 | 18 | 82.04 | 83 | 17:00 | 4 | 37457.8 | 41.4282 | 1
Resource 1 | Sublap 1 | 2022-08-16 | 2022-08-16 18:00 | 19 | 78.08 | 83 | 17:00 | 4 | 40089.23 | 24.8889 | 1
Resource 1 | Sublap 1 | 2022-08-16 | 2022-08-16 19:00 | 20 | 75.92 | 83 | 17:00 | 4 | 41793.47 | 16.4927 | 1
Resource 1 | Sublap 1 | 2022-08-16 | 2022-08-16 20:00 | 21 | 71.06 | 83 | 17:00 | 4 | 40168.28 | 11.8801 | 1
Resource 1 | Sublap 1 | 2022-08-16 | 2022-08-16 21:00 | 22 | 68 | 83 | 17:00 | 4 | 37603.66 | 0 | 0
Resource 1 | Sublap 1 | 2022-08-16 | 2022-08-16 22:00 | 23 | 68 | 83 | 17:00 | 4 | 34083.73 | 0 | 0
Resource 1 | Sublap 1 | 2022-08-16 | 2022-08-16 23:00 | 24 | 66.92 | 83 | 17:00 | 4 | 30886.28 | 0 | 0
Resource 1 | Sublap 1 | 2022-08-17 | 2022-08-17 | 1 | 68 | 85 | 17:00 | 4 | 29036.96 | 0 | 0
Resource 1 | Sublap 1 | 2022-08-17 | 2022-08-17 01:00 | 2 | 66.02 | 85 | 17:00 | 4 | 27405.64 | 0 | 0
Resource 1 | Sublap 1 | 2022-08-17 | 2022-08-17 02:00 | 3 | 66.02 | 85 | 17:00 | 4 | 26614.59 | 0 | 0
Resource 1 | Sublap 1 | 2022-08-17 | 2022-08-17 03:00 | 4 | 65.48 | 85 | 17:00 | 4 | 26344.14 | 0 | 0
Resource 1 | Sublap 1 | 2022-08-17 | 2022-08-17 04:00 | 5 | 64.04 | 85 | 17:00 | 4 | 26519.11 | 0 | 0
Resource 1 | Sublap 1 | 2022-08-17 | 2022-08-17 05:00 | 6 | 66.92 | 85 | 17:00 | 4 | 27356.74 | 0 | 0
Resource 1 | Sublap 1 | 2022-08-17 | 2022-08-17 06:00 | 7 | 66.02 | 85 | 17:00 | 4 | 28413.51 | 0 | 0
Resource 1 | Sublap 1 | 2022-08-17 | 2022-08-17 07:00 | 8 | 66.02 | 85 | 17:00 | 4 | 26758.52 | 0 | 0
Resource 1 | Sublap 1 | 2022-08-17 | 2022-08-17 08:00 | 9 | 67.46 | 85 | 17:00 | 4 | 23845.18 | 0 | 0
Resource 1 | Sublap 1 | 2022-08-17 | 2022-08-17 09:00 | 10 | 75.02 | 85 | 17:00 | 4 | 23258.82 | 0 | 0
Resource 1 | Sublap 1 | 2022-08-17 | 2022-08-17 10:00 | 11 | 78.98 | 85 | 17:00 | 4 | 24150.63 | 0 | 0
Resource 1 | Sublap 1 | 2022-08-17 | 2022-08-17 11:00 | 12 | 80.96 | 85 | 17:00 | 4 | 24451.61 | 0 | 0
Resource 1 | Sublap 1 | 2022-08-17 | 2022-08-17 12:00 | 13 | 82.94 | 85 | 17:00 | 4 | 25311.69 | 0 | 0
Resource 1 | Sublap 1 | 2022-08-17 | 2022-08-17 13:00 | 14 | 84.92 | 85 | 17:00 | 4 | 27822.12 | 0 | 0
Resource 1 | Sublap 1 | 2022-08-17 | 2022-08-17 14:00 | 15 | 84.02 | 85 | 17:00 | 4 | 29108.56 | 0 | 0
Resource 1 | Sublap 1 | 2022-08-17 | 2022-08-17 15:00 | 16 | 82.94 | 85 | 17:00 | 4 | 30430.53 | 0 | 0
Resource 1 | Sublap 1 | 2022-08-17 | 2022-08-17 16:00 | 17 | 80.96 | 85 | 17:00 | 4 | 31224.91 | 0 | 0
Resource 1 | Sublap 1 | 2022-08-17 | 2022-08-17 17:00 | 18 | 78.98 | 85 | 17:00 | 4 | 32650.75 | 53.3505 | 0
Resource 1 | Sublap 1 | 2022-08-17 | 2022-08-17 18:00 | 19 | 77 | 85 | 17:00 | 4 | 35850.13 | 34.6372 | 0
Resource 1 | Sublap 1 | 2022-08-17 | 2022-08-17 19:00 | 20 | 75.02 | 85 | 17:00 | 4 | 37406.37 | 18.8825 | 1
Resource 1 | Sublap 1 | 2022-08-17 | 2022-08-17 20:00 | 21 | 71.96 | 85 | 17:00 | 4 | 35922.08 | 13.5865 | 0
Resource 1 | Sublap 1 | 2022-08-17 | 2022-08-17 21:00 | 22 | 71.06 | 85 | 17:00 | 4 | 33638.6 | 0 | 0
Resource 1 | Sublap 1 | 2022-08-17 | 2022-08-17 22:00 | 23 | 69.08 | 85 | 17:00 | 4 | 30668.88 | 0 | 0
Resource 1 | Sublap 1 | 2022-08-17 | 2022-08-17 23:00 | 24 | 69.08 | 85 | 17:00 | 4 | 27968.44 | 0 | 0
Resource 1 | Sublap 1 | 2022-08-18 | 2022-08-18 | 1 | 68 | 84 | 17:00 | 4 | 25855.37 | 0 | 0
Resource 1 | Sublap 1 | 2022-08-18 | 2022-08-18 01:00 | 2 | 69.02 | 84 | 17:00 | 4 | 24416.5 | 0 | 0
Resource 1 | Sublap 1 | 2022-08-18 | 2022-08-18 02:00 | 3 | 69.08 | 84 | 17:00 | 4 | 23601.39 | 0 | 0
Resource 1 | Sublap 1 | 2022-08-18 | 2022-08-18 03:00 | 4 | 69.53 | 84 | 17:00 | 4 | 23242.22 | 0 | 0
Resource 1 | Sublap 1 | 2022-08-18 | 2022-08-18 04:00 | 5 | 69.98 | 84 | 17:00 | 4 | 23693.39 | 0 | 0
Resource 1 | Sublap 1 | 2022-08-18 | 2022-08-18 05:00 | 6 | 69.08 | 84 | 17:00 | 4 | 25079.81 | 0 | 0
Resource 1 | Sublap 1 | 2022-08-18 | 2022-08-18 06:00 | 7 | 69.08 | 84 | 17:00 | 4 | 26270.09 | 0 | 0
Resource 1 | Sublap 1 | 2022-08-18 | 2022-08-18 07:00 | 8 | 69.08 | 84 | 17:00 | 4 | 24187.56 | 0 | 0
Resource 1 | Sublap 1 | 2022-08-18 | 2022-08-18 08:00 | 9 | 69.98 | 84 | 17:00 | 4 | 21157.63 | 0 | 0
Resource 1 | Sublap 1 | 2022-08-18 | 2022-08-18 09:00 | 10 | 73.04 | 84 | 17:00 | 4 | 20045.73 | 0 | 0
Resource 1 | Sublap 1 | 2022-08-18 | 2022-08-18 10:00 | 11 | 78.08 | 84 | 17:00 | 4 | 19944.15 | 0 | 0
Resource 1 | Sublap 1 | 2022-08-18 | 2022-08-18 11:00 | 12 | 84.02 | 84 | 17:00 | 4 | 20706.68 | 0 | 0
Resource 1 | Sublap 1 | 2022-08-18 | 2022-08-18 12:00 | 13 | 82.04 | 84 | 17:00 | 4 | 21521.71 | 0 | 0
Resource 1 | Sublap 1 | 2022-08-18 | 2022-08-18 13:00 | 14 | 80.96 | 84 | 17:00 | 4 | 23038.34 | 0 | 0
Resource 1 | Sublap 1 | 2022-08-18 | 2022-08-18 14:00 | 15 | 82.04 | 84 | 17:00 | 4 | 24641.45 | 0 | 0
Resource 1 | Sublap 1 | 2022-08-18 | 2022-08-18 15:00 | 16 | 80.06 | 84 | 17:00 | 4 | 26184.47 | 0 | 0
Resource 1 | Sublap 1 | 2022-08-18 | 2022-08-18 16:00 | 17 | 78.08 | 84 | 17:00 | 4 | 27469.76 | 0 | 0
Resource 1 | Sublap 1 | 2022-08-18 | 2022-08-18 17:00 | 18 | 77 | 84 | 17:00 | 4 | 29878.57 | 34.2448 | 0
Resource 1 | Sublap 1 | 2022-08-18 | 2022-08-18 18:00 | 19 | 75.02 | 84 | 17:00 | 4 | 33451.86 | 21.2091 | 0
Resource 1 | Sublap 1 | 2022-08-18 | 2022-08-18 19:00 | 20 | 73.04 | 84 | 17:00 | 4 | 35139.41 | 14.0529 | 0
Resource 1 | Sublap 1 | 2022-08-18 | 2022-08-18 20:00 | 21 | 68 | 84 | 17:00 | 4 | 33764.22 | 10.1207 | 0
Resource 1 | Sublap 1 | 2022-08-18 | 2022-08-18 21:00 | 22 | 68 | 84 | 17:00 | 4 | 31628.95 | 0 | 0
Resource 1 | Sublap 1 | 2022-08-18 | 2022-08-18 22:00 | 23 | 66.02 | 84 | 17:00 | 4 | 29067.19 | 0 | 0
Resource 1 | Sublap 1 | 2022-08-18 | 2022-08-18 23:00 | 24 | 64.94 | 84 | 17:00 | 4 | 26482.64 | 0 | 0
Resource 1 | Sublap 1 | 2022-08-19 | 2022-08-19 | 1 | 64.04 | 78 | 17:00 | 4 | 24753.65 | 0 | 0
Resource 1 | Sublap 1 | 2022-08-19 | 2022-08-19 01:00 | 2 | 64.04 | 78 | 17:00 | 4 | 23322.49 | 0 | 0
Resource 1 | Sublap 1 | 2022-08-19 | 2022-08-19 02:00 | 3 | 62.96 | 78 | 17:00 | 4 | 22570.24 | 0 | 0
Resource 1 | Sublap 1 | 2022-08-19 | 2022-08-19 03:00 | 4 | 64.04 | 78 | 17:00 | 4 | 22152.04 | 0 | 0
Resource 1 | Sublap 1 | 2022-08-19 | 2022-08-19 04:00 | 5 | 64.64 | 78 | 17:00 | 4 | 22750.88 | 0 | 0
Resource 1 | Sublap 1 | 2022-08-19 | 2022-08-19 05:00 | 6 | 66.92 | 78 | 17:00 | 4 | 24086.1 | 0 | 0
Resource 1 | Sublap 1 | 2022-08-19 | 2022-08-19 06:00 | 7 | 66.02 | 78 | 17:00 | 4 | 25784.68 | 0 | 0
Resource 1 | Sublap 1 | 2022-08-19 | 2022-08-19 07:00 | 8 | 66.92 | 78 | 17:00 | 4 | 23809.26 | 0 | 0
Resource 1 | Sublap 1 | 2022-08-19 | 2022-08-19 08:00 | 9 | 66.92 | 78 | 17:00 | 4 | 20632.49 | 0 | 0
Resource 1 | Sublap 1 | 2022-08-19 | 2022-08-19 09:00 | 10 | 69.53 | 78 | 17:00 | 4 | 19304.2 | 0 | 0
Resource 1 | Sublap 1 | 2022-08-19 | 2022-08-19 10:00 | 11 | 73.04 | 78 | 17:00 | 4 | 19573.27 | 0 | 0
Resource 1 | Sublap 1 | 2022-08-19 | 2022-08-19 11:00 | 12 | 78.08 | 78 | 17:00 | 4 | 20055.24 | 0 | 0
Resource 1 | Sublap 1 | 2022-08-19 | 2022-08-19 12:00 | 13 | 78.08 | 78 | 17:00 | 4 | 21195.57 | 0 | 0
Resource 1 | Sublap 1 | 2022-08-19 | 2022-08-19 13:00 | 14 | 78.08 | 78 | 17:00 | 4 | 22164.63 | 0 | 0
Resource 1 | Sublap 1 | 2022-08-19 | 2022-08-19 14:00 | 15 | 77 | 78 | 17:00 | 4 | 23674.96 | 0 | 0
Resource 1 | Sublap 1 | 2022-08-19 | 2022-08-19 15:00 | 16 | 75.92 | 78 | 17:00 | 4 | 25138.16 | 0 | 0
Resource 1 | Sublap 1 | 2022-08-19 | 2022-08-19 16:00 | 17 | 78.08 | 78 | 17:00 | 4 | 26934.57 | 0 | 0
Resource 1 | Sublap 1 | 2022-08-19 | 2022-08-19 17:00 | 18 | 73.94 | 78 | 17:00 | 4 | 28998.68 | 16.5913 | 0
Resource 1 | Sublap 1 | 2022-08-19 | 2022-08-19 18:00 | 19 | 71.96 | 78 | 17:00 | 4 | 33029.27 | 12.3888 | 0
Resource 1 | Sublap 1 | 2022-08-19 | 2022-08-19 19:00 | 20 | 69.98 | 78 | 17:00 | 4 | 34897.93 | 8.2288 | 0
Resource 1 | Sublap 1 | 2022-08-19 | 2022-08-19 20:00 | 21 | 66.92 | 78 | 17:00 | 4 | 33625.52 | 5.9554 | 0
Resource 1 | Sublap 1 | 2022-08-19 | 2022-08-19 21:00 | 22 | 66.92 | 78 | 17:00 | 4 | 31431.07 | 0 | 0
Resource 1 | Sublap 1 | 2022-08-19 | 2022-08-19 22:00 | 23 | 66.02 | 78 | 17:00 | 4 | 29195.71 | 0 | 0
Resource 1 | Sublap 1 | 2022-08-19 | 2022-08-19 23:00 | 24 | 64.94 | 78 | 17:00 | 4 | 27231.15 | 0 | 0
Resource 1 | Sublap 1 | 2022-08-20 | 2022-08-20 | 1 | 64.94 | 78 | 17:00 | 4 | 25662.42 | 0 | 0
Resource 1 | Sublap 1 | 2022-08-20 | 2022-08-20 01:00 | 2 | 65.48 | 78 | 17:00 | 4 | 24083.36 | 0 | 0
Resource 1 | Sublap 1 | 2022-08-20 | 2022-08-20 02:00 | 3 | 66.92 | 78 | 17:00 | 4 | 23049.46 | 0 | 0
Resource 1 | Sublap 1 | 2022-08-20 | 2022-08-20 03:00 | 4 | 66.02 | 78 | 17:00 | 4 | 22497.6 | 0 | 0
Resource 1 | Sublap 1 | 2022-08-20 | 2022-08-20 04:00 | 5 | 66.02 | 78 | 17:00 | 4 | 22789.97 | 0 | 0
Resource 1 | Sublap 1 | 2022-08-20 | 2022-08-20 05:00 | 6 | 66.02 | 78 | 17:00 | 4 | 23454.54 | 0 | 0
Resource 1 | Sublap 1 | 2022-08-20 | 2022-08-20 06:00 | 7 | 66.02 | 78 | 17:00 | 4 | 23891.57 | 0 | 0
Resource 1 | Sublap 1 | 2022-08-20 | 2022-08-20 07:00 | 8 | 66.02 | 78 | 17:00 | 4 | 21157.36 | 0 | 0
Resource 1 | Sublap 1 | 2022-08-20 | 2022-08-20 08:00 | 9 | 66.47 | 78 | 17:00 | 4 | 17824.39 | 0 | 0
Resource 1 | Sublap 1 | 2022-08-20 | 2022-08-20 09:00 | 10 | 68 | 78 | 17:00 | 4 | 16629.6 | 0 | 0
Resource 1 | Sublap 1 | 2022-08-20 | 2022-08-20 10:00 | 11 | 69.98 | 78 | 17:00 | 4 | 16276.25 | 0 | 0
Resource 1 | Sublap 1 | 2022-08-20 | 2022-08-20 11:00 | 12 | 73.49 | 78 | 17:00 | 4 | 16572.73 | 0 | 0
Resource 1 | Sublap 1 | 2022-08-20 | 2022-08-20 12:00 | 13 | 75.92 | 78 | 17:00 | 4 | 17881.01 | 0 | 0
Resource 1 | Sublap 1 | 2022-08-20 | 2022-08-20 13:00 | 14 | 78.08 | 78 | 17:00 | 4 | 19278.43 | 0 | 0
Resource 1 | Sublap 1 | 2022-08-20 | 2022-08-20 14:00 | 15 | 78.08 | 78 | 17:00 | 4 | 21061.88 | 0 | 0
Resource 1 | Sublap 1 | 2022-08-20 | 2022-08-20 15:00 | 16 | 77 | 78 | 17:00 | 4 | 23093.28 | 0 | 0
Resource 1 | Sublap 1 | 2022-08-20 | 2022-08-20 16:00 | 17 | 75.02 | 78 | 17:00 | 4 | 25189.46 | 0 | 0
Resource 1 | Sublap 1 | 2022-08-20 | 2022-08-20 17:00 | 18 | 75.02 | 78 | 17:00 | 4 | 27981.3 | 17.3967 | 0
Resource 1 | Sublap 1 | 2022-08-20 | 2022-08-20 18:00 | 19 | 73.04 | 78 | 17:00 | 4 | 32296.99 | 12.9902 | 0
Resource 1 | Sublap 1 | 2022-08-20 | 2022-08-20 19:00 | 20 | 69.98 | 78 | 17:00 | 4 | 34073.08 | 8.6282 | 0
Resource 1 | Sublap 1 | 2022-08-20 | 2022-08-20 20:00 | 21 | 68 | 78 | 17:00 | 4 | 32652.63 | 6.2445 | 0
Resource 1 | Sublap 1 | 2022-08-20 | 2022-08-20 21:00 | 22 | 66.92 | 78 | 17:00 | 4 | 30725.01 | 0 | 0
Resource 1 | Sublap 1 | 2022-08-20 | 2022-08-20 22:00 | 23 | 66.02 | 78 | 17:00 | 4 | 28574.56 | 0 | 0
Resource 1 | Sublap 1 | 2022-08-20 | 2022-08-20 23:00 | 24 | 66.92 | 78 | 17:00 | 4 | 26545.68 | 0 | 0
Resource 1 | Sublap 1 | 2022-08-21 | 2022-08-21 | 1 | 68 | 76 | 17:00 | 4 | 24942.68 | 0 | 0
Resource 1 | Sublap 1 | 2022-08-21 | 2022-08-21 01:00 | 2 | 69.08 | 76 | 17:00 | 4 | 23752.24 | 0 | 0
Resource 1 | Sublap 1 | 2022-08-21 | 2022-08-21 02:00 | 3 | 69.08 | 76 | 17:00 | 4 | 22696.08 | 0 | 0
Resource 1 | Sublap 1 | 2022-08-21 | 2022-08-21 03:00 | 4 | 68 | 76 | 17:00 | 4 | 21997.57 | 0 | 0
Resource 1 | Sublap 1 | 2022-08-21 | 2022-08-21 04:00 | 5 | 68 | 76 | 17:00 | 4 | 21548.01 | 0 | 0
Resource 1 | Sublap 1 | 2022-08-21 | 2022-08-21 05:00 | 6 | 66.92 | 76 | 17:00 | 4 | 21583.72 | 0 | 0
Resource 1 | Sublap 1 | 2022-08-21 | 2022-08-21 06:00 | 7 | 66.92 | 76 | 17:00 | 4 | 21429.57 | 0 | 0
Resource 1 | Sublap 1 | 2022-08-21 | 2022-08-21 07:00 | 8 | 68 | 76 | 17:00 | 4 | 18777.3 | 0 | 0
Resource 1 | Sublap 1 | 2022-08-21 | 2022-08-21 08:00 | 9 | 68 | 76 | 17:00 | 4 | 15518.32 | 0 | 0
Resource 1 | Sublap 1 | 2022-08-21 | 2022-08-21 09:00 | 10 | 68 | 76 | 17:00 | 4 | 14393.55 | 0 | 0
Resource 1 | Sublap 1 | 2022-08-21 | 2022-08-21 10:00 | 11 | 69.08 | 76 | 17:00 | 4 | 13949.99 | 0 | 0
Resource 1 | Sublap 1 | 2022-08-21 | 2022-08-21 11:00 | 12 | 69.98 | 76 | 17:00 | 4 | 13475.41 | 0 | 0
Resource 1 | Sublap 1 | 2022-08-21 | 2022-08-21 12:00 | 13 | 70.52 | 76 | 17:00 | 4 | 13362.26 | 0 | 0
Resource 1 | Sublap 1 | 2022-08-21 | 2022-08-21 13:00 | 14 | 73.94 | 76 | 17:00 | 4 | 14340.01 | 0 | 0
Resource 1 | Sublap 1 | 2022-08-21 | 2022-08-21 14:00 | 15 | 74.93 | 76 | 17:00 | 4 | 15266.05 | 0 | 0
Resource 1 | Sublap 1 | 2022-08-21 | 2022-08-21 15:00 | 16 | 75.92 | 76 | 17:00 | 4 | 17034.4 | 0 | 0
Resource 1 | Sublap 1 | 2022-08-21 | 2022-08-21 16:00 | 17 | 75.02 | 76 | 17:00 | 4 | 19545.86 | 0 | 0
Resource 1 | Sublap 1 | 2022-08-21 | 2022-08-21 17:00 | 18 | 75.02 | 76 | 17:00 | 4 | 23126.03 | 11.2815 | 0
Resource 1 | Sublap 1 | 2022-08-21 | 2022-08-21 18:00 | 19 | 71.96 | 76 | 17:00 | 4 | 28491.91 | 8.4234 | 0
Resource 1 | Sublap 1 | 2022-08-21 | 2022-08-21 19:00 | 20 | 69.08 | 76 | 17:00 | 4 | 31028.92 | 5.6029 | 0
Resource 1 | Sublap 1 | 2022-08-21 | 2022-08-21 20:00 | 21 | 66.92 | 76 | 17:00 | 4 | 30401.99 | 4.0666 | 0
Resource 1 | Sublap 1 | 2022-08-21 | 2022-08-21 21:00 | 22 | 66.02 | 76 | 17:00 | 4 | 29067.28 | 0 | 0
Resource 1 | Sublap 1 | 2022-08-21 | 2022-08-21 22:00 | 23 | 64.94 | 76 | 17:00 | 4 | 26792.21 | 0 | 0
Resource 1 | Sublap 1 | 2022-08-21 | 2022-08-21 23:00 | 24 | 65.48 | 76 | 17:00 | 4 | 24624.27 | 0 | 0
Resource 1 | Sublap 1 | 2022-08-22 | 2022-08-22 | 1 | 66.02 | 79 | 17:00 | 4 | 22932.39 | 0 | 0
Resource 1 | Sublap 1 | 2022-08-22 | 2022-08-22 01:00 | 2 | 66.02 | 79 | 17:00 | 4 | 21609.65 | 0 | 0
Resource 1 | Sublap 1 | 2022-08-22 | 2022-08-22 02:00 | 3 | 65.66 | 79 | 17:00 | 4 | 20538.93 | 0 | 0
Resource 1 | Sublap 1 | 2022-08-22 | 2022-08-22 03:00 | 4 | 66.02 | 79 | 17:00 | 4 | 20675.46 | 0 | 0
Resource 1 | Sublap 1 | 2022-08-22 | 2022-08-22 04:00 | 5 | 64.94 | 79 | 17:00 | 4 | 21085.98 | 0 | 0
Resource 1 | Sublap 1 | 2022-08-22 | 2022-08-22 05:00 | 6 | 65.3 | 79 | 17:00 | 4 | 22015.47 | 0 | 0
Resource 1 | Sublap 1 | 2022-08-22 | 2022-08-22 06:00 | 7 | 66.02 | 79 | 17:00 | 4 | 23601.87 | 0 | 0
Resource 1 | Sublap 1 | 2022-08-22 | 2022-08-22 07:00 | 8 | 66.92 | 79 | 17:00 | 4 | 21622.47 | 0 | 0
Resource 1 | Sublap 1 | 2022-08-22 | 2022-08-22 08:00 | 9 | 66.92 | 79 | 17:00 | 4 | 19013.66 | 0 | 0
Resource 1 | Sublap 1 | 2022-08-22 | 2022-08-22 09:00 | 10 | 68 | 79 | 17:00 | 4 | 17909.09 | 0 | 0
Resource 1 | Sublap 1 | 2022-08-22 | 2022-08-22 10:00 | 11 | 70.52 | 79 | 17:00 | 4 | 17094.78 | 0 | 0
Resource 1 | Sublap 1 | 2022-08-22 | 2022-08-22 11:00 | 12 | 75.02 | 79 | 17:00 | 4 | 16899.57 | 0 | 0
Resource 1 | Sublap 1 | 2022-08-22 | 2022-08-22 12:00 | 13 | 74.93 | 79 | 17:00 | 4 | 17539.5 | 0 | 0
Resource 1 | Sublap 1 | 2022-08-22 | 2022-08-22 13:00 | 14 | 78.08 | 79 | 17:00 | 4 | 18964.64 | 0 | 0
Resource 1 | Sublap 1 | 2022-08-22 | 2022-08-22 14:00 | 15 | 78.98 | 79 | 17:00 | 4 | 20650.11 | 0 | 0
Resource 1 | Sublap 1 | 2022-08-22 | 2022-08-22 15:00 | 16 | 78.08 | 79 | 17:00 | 4 | 22790.05 | 0 | 0
Resource 1 | Sublap 1 | 2022-08-22 | 2022-08-22 16:00 | 17 | 77 | 79 | 17:00 | 4 | 25237.86 | 0 | 0
Resource 1 | Sublap 1 | 2022-08-22 | 2022-08-22 17:00 | 18 | 75.02 | 79 | 17:00 | 4 | 28468.23 | 18.8548 | 0
Resource 1 | Sublap 1 | 2022-08-22 | 2022-08-22 18:00 | 19 | 73.94 | 79 | 17:00 | 4 | 32665.49 | 14.0794 | 0
Resource 1 | Sublap 1 | 2022-08-22 | 2022-08-22 19:00 | 20 | 69.08 | 79 | 17:00 | 4 | 34457.8 | 9.3472 | 0
Resource 1 | Sublap 1 | 2022-08-22 | 2022-08-22 20:00 | 21 | 66.92 | 79 | 17:00 | 4 | 33177.11 | 6.7585 | 0
Resource 1 | Sublap 1 | 2022-08-22 | 2022-08-22 21:00 | 22 | 66.62 | 79 | 17:00 | 4 | 31259.58 | 0 | 0
Resource 1 | Sublap 1 | 2022-08-22 | 2022-08-22 22:00 | 23 | 66.32 | 79 | 17:00 | 4 | 28646.25 | 0 | 0
Resource 1 | Sublap 1 | 2022-08-22 | 2022-08-22 23:00 | 24 | 66.47 | 79 | 17:00 | 4 | 26104.42 | 0 | 0
Resource 1 | Sublap 1 | 2022-08-23 | 2022-08-23 | 1 | 66.92 | 81 | 17:00 | 4 | 24411.44 | 0 | 0
Resource 1 | Sublap 1 | 2022-08-23 | 2022-08-23 01:00 | 2 | 66.92 | 81 | 17:00 | 4 | 23114.32 | 0 | 0
Resource 1 | Sublap 1 | 2022-08-23 | 2022-08-23 02:00 | 3 | 66.92 | 81 | 17:00 | 4 | 22213.63 | 0 | 0
Resource 1 | Sublap 1 | 2022-08-23 | 2022-08-23 03:00 | 4 | 66.92 | 81 | 17:00 | 4 | 21735.87 | 0 | 0
Resource 1 | Sublap 1 | 2022-08-23 | 2022-08-23 04:00 | 5 | 66.92 | 81 | 17:00 | 4 | 22138.69 | 0 | 0
Resource 1 | Sublap 1 | 2022-08-23 | 2022-08-23 05:00 | 6 | 66.02 | 81 | 17:00 | 4 | 23552.13 | 0 | 0
Resource 1 | Sublap 1 | 2022-08-23 | 2022-08-23 06:00 | 7 | 66.02 | 81 | 17:00 | 4 | 25187.68 | 0 | 0
Resource 1 | Sublap 1 | 2022-08-23 | 2022-08-23 07:00 | 8 | 66.02 | 81 | 17:00 | 4 | 23481.18 | 0 | 0
Resource 1 | Sublap 1 | 2022-08-23 | 2022-08-23 08:00 | 9 | 68 | 81 | 17:00 | 4 | 20454.8 | 0 | 0
Resource 1 | Sublap 1 | 2022-08-23 | 2022-08-23 09:00 | 10 | 69.53 | 81 | 17:00 | 4 | 19442.47 | 0 | 0
Resource 1 | Sublap 1 | 2022-08-23 | 2022-08-23 10:00 | 11 | 73.49 | 81 | 17:00 | 4 | 19537.4 | 0 | 0
Resource 1 | Sublap 1 | 2022-08-23 | 2022-08-23 11:00 | 12 | 77 | 81 | 17:00 | 4 | 20199.41 | 0 | 0
Resource 1 | Sublap 1 | 2022-08-23 | 2022-08-23 12:00 | 13 | 80.06 | 81 | 17:00 | 4 | 21789.53 | 0 | 0
Resource 1 | Sublap 1 | 2022-08-23 | 2022-08-23 13:00 | 14 | 80.06 | 81 | 17:00 | 4 | 23608.61 | 0 | 0
Resource 1 | Sublap 1 | 2022-08-23 | 2022-08-23 14:00 | 15 | 80.96 | 81 | 17:00 | 4 | 25898.46 | 0 | 0
Resource 1 | Sublap 1 | 2022-08-23 | 2022-08-23 15:00 | 16 | 80.06 | 81 | 17:00 | 4 | 27928.83 | 0 | 0
Resource 1 | Sublap 1 | 2022-08-23 | 2022-08-23 16:00 | 17 | 78.08 | 81 | 17:00 | 4 | 30132.38 | 0 | 0
Resource 1 | Sublap 1 | 2022-08-23 | 2022-08-23 17:00 | 18 | 75.92 | 81 | 17:00 | 4 | 32648.14 | 24.965 | 0
Resource 1 | Sublap 1 | 2022-08-23 | 2022-08-23 18:00 | 19 | 75.02 | 81 | 17:00 | 4 | 36650.14 | 17.1468 | 0
Resource 1 | Sublap 1 | 2022-08-23 | 2022-08-23 19:00 | 20 | 71.96 | 81 | 17:00 | 4 | 37715.87 | 11.3672 | 1
Resource 1 | Sublap 1 | 2022-08-23 | 2022-08-23 20:00 | 21 | 69.08 | 81 | 17:00 | 4 | 36102.52 | 8.195 | 0
Resource 1 | Sublap 1 | 2022-08-23 | 2022-08-23 21:00 | 22 | 66.92 | 81 | 17:00 | 4 | 33866.04 | 0 | 0
Resource 1 | Sublap 1 | 2022-08-23 | 2022-08-23 22:00 | 23 | 66.92 | 81 | 17:00 | 4 | 31208.74 | 0 | 0
Resource 1 | Sublap 1 | 2022-08-23 | 2022-08-23 23:00 | 24 | 66.92 | 81 | 17:00 | 4 | 28925.88 | 0 | 0
Resource 1 | Sublap 1 | 2022-08-24 | 2022-08-24 | 1 | 66.02 | 81 | 17:00 | 4 | 27546.59 | 0 | 0
Resource 1 | Sublap 1 | 2022-08-24 | 2022-08-24 01:00 | 2 | 67.46 | 81 | 17:00 | 4 | 26483.5 | 0 | 0
Resource 1 | Sublap 1 | 2022-08-24 | 2022-08-24 02:00 | 3 | 66.92 | 81 | 17:00 | 4 | 25684.22 | 0 | 0
Resource 1 | Sublap 1 | 2022-08-24 | 2022-08-24 03:00 | 4 | 67.46 | 81 | 17:00 | 4 | 25179.43 | 0 | 0
Resource 1 | Sublap 1 | 2022-08-24 | 2022-08-24 04:00 | 5 | 67.46 | 81 | 17:00 | 4 | 25053.98 | 0 | 0
Resource 1 | Sublap 1 | 2022-08-24 | 2022-08-24 05:00 | 6 | 66.62 | 81 | 17:00 | 4 | 25963.58 | 0 | 0
Resource 1 | Sublap 1 | 2022-08-24 | 2022-08-24 06:00 | 7 | 66.92 | 81 | 17:00 | 4 | 27196.59 | 0 | 0
Resource 1 | Sublap 1 | 2022-08-24 | 2022-08-24 07:00 | 8 | 66.47 | 81 | 17:00 | 4 | 24916.32 | 0 | 0
Resource 1 | Sublap 1 | 2022-08-24 | 2022-08-24 08:00 | 9 | 68.45 | 81 | 17:00 | 4 | 21689.65 | 0 | 0
Resource 1 | Sublap 1 | 2022-08-24 | 2022-08-24 09:00 | 10 | 75.02 | 81 | 17:00 | 4 | 20357.13 | 0 | 0
Resource 1 | Sublap 1 | 2022-08-24 | 2022-08-24 10:00 | 11 | 77 | 81 | 17:00 | 4 | 20296.51 | 0 | 0
Resource 1 | Sublap 1 | 2022-08-24 | 2022-08-24 11:00 | 12 | 78.08 | 81 | 17:00 | 4 | 21089.63 | 0 | 0
Resource 1 | Sublap 1 | 2022-08-24 | 2022-08-24 12:00 | 13 | 78.08 | 81 | 17:00 | 4 | 22686.05 | 0 | 0
Resource 1 | Sublap 1 | 2022-08-24 | 2022-08-24 13:00 | 14 | 78.08 | 81 | 17:00 | 4 | 24587.71 | 0 | 0
Resource 1 | Sublap 1 | 2022-08-24 | 2022-08-24 14:00 | 15 | 80.96 | 81 | 17:00 | 4 | 26548.79 | 0 | 0
Resource 1 | Sublap 1 | 2022-08-24 | 2022-08-24 15:00 | 16 | 80.96 | 81 | 17:00 | 4 | 29512.59 | 0 | 0
Resource 1 | Sublap 1 | 2022-08-24 | 2022-08-24 16:00 | 17 | 78.98 | 81 | 17:00 | 4 | 31211.74 | 0 | 0
Resource 1 | Sublap 1 | 2022-08-24 | 2022-08-24 17:00 | 18 | 77 | 81 | 17:00 | 4 | 33553.2 | 32.1347 | 0
Resource 1 | Sublap 1 | 2022-08-24 | 2022-08-24 18:00 | 19 | 75.92 | 81 | 17:00 | 4 | 36350.27 | 22.0713 | 0
Resource 1 | Sublap 1 | 2022-08-24 | 2022-08-24 19:00 | 20 | 73.04 | 81 | 17:00 | 4 | 37167.23 | 14.6317 | 1
Resource 1 | Sublap 1 | 2022-08-24 | 2022-08-24 20:00 | 21 | 71.06 | 81 | 17:00 | 4 | 35691.54 | 10.5486 | 0
Resource 1 | Sublap 1 | 2022-08-24 | 2022-08-24 21:00 | 22 | 69.08 | 81 | 17:00 | 4 | 33662.92 | 0 | 0
Resource 1 | Sublap 1 | 2022-08-24 | 2022-08-24 22:00 | 23 | 68 | 81 | 17:00 | 4 | 31083.47 | 0 | 0
Resource 1 | Sublap 1 | 2022-08-24 | 2022-08-24 23:00 | 24 | 66.92 | 81 | 17:00 | 4 | 28512.9 | 0 | 0
Resource 1 | Sublap 1 | 2022-08-25 | 2022-08-25 | 1 | 66.92 | 86 | 17:00 | 4 | 27065.09 | 0 | 0
Resource 1 | Sublap 1 | 2022-08-25 | 2022-08-25 01:00 | 2 | 66.02 | 86 | 17:00 | 4 | 25689.52 | 0 | 0
Resource 1 | Sublap 1 | 2022-08-25 | 2022-08-25 02:00 | 3 | 66.92 | 86 | 17:00 | 4 | 24558.22 | 0 | 0
Resource 1 | Sublap 1 | 2022-08-25 | 2022-08-25 03:00 | 4 | 66.92 | 86 | 17:00 | 4 | 24456.81 | 0 | 0
Resource 1 | Sublap 1 | 2022-08-25 | 2022-08-25 04:00 | 5 | 66.92 | 86 | 17:00 | 4 | 24527.84 | 0 | 0
Resource 1 | Sublap 1 | 2022-08-25 | 2022-08-25 05:00 | 6 | 66.02 | 86 | 17:00 | 4 | 25481.53 | 0 | 0
Resource 1 | Sublap 1 | 2022-08-25 | 2022-08-25 06:00 | 7 | 66.02 | 86 | 17:00 | 4 | 26756.54 | 0 | 0
Resource 1 | Sublap 1 | 2022-08-25 | 2022-08-25 07:00 | 8 | 68 | 86 | 17:00 | 4 | 24789.42 | 0 | 0
Resource 1 | Sublap 1 | 2022-08-25 | 2022-08-25 08:00 | 9 | 69.98 | 86 | 17:00 | 4 | 21482.27 | 0 | 0
Resource 1 | Sublap 1 | 2022-08-25 | 2022-08-25 09:00 | 10 | 73.94 | 86 | 17:00 | 4 | 20599.67 | 0 | 0
Resource 1 | Sublap 1 | 2022-08-25 | 2022-08-25 10:00 | 11 | 78.08 | 86 | 17:00 | 4 | 20190.59 | 0 | 0
Resource 1 | Sublap 1 | 2022-08-25 | 2022-08-25 11:00 | 12 | 80.96 | 86 | 17:00 | 4 | 20949.77 | 0 | 0
Resource 1 | Sublap 1 | 2022-08-25 | 2022-08-25 12:00 | 13 | 84.92 | 86 | 17:00 | 4 | 22152.61 | 0 | 0
Resource 1 | Sublap 1 | 2022-08-25 | 2022-08-25 13:00 | 14 | 84.92 | 86 | 17:00 | 4 | 24092.34 | 0 | 0
Resource 1 | Sublap 1 | 2022-08-25 | 2022-08-25 14:00 | 15 | 86 | 86 | 17:00 | 4 | 26140.91 | 0 | 0
Resource 1 | Sublap 1 | 2022-08-25 | 2022-08-25 15:00 | 16 | 82.4 | 86 | 17:00 | 4 | 27362.82 | 0 | 0
Resource 1 | Sublap 1 | 2022-08-25 | 2022-08-25 16:00 | 17 | 80.96 | 86 | 17:00 | 4 | 29227.51 | 0 | 0
Resource 1 | Sublap 1 | 2022-08-25 | 2022-08-25 17:00 | 18 | 80.06 | 86 | 17:00 | 4 | 30954.3 | 38.3053 | 0
Resource 1 | Sublap 1 | 2022-08-25 | 2022-08-25 18:00 | 19 | 78.08 | 86 | 17:00 | 4 | 34564.49 | 23.4281 | 0
Resource 1 | Sublap 1 | 2022-08-25 | 2022-08-25 19:00 | 20 | 73.94 | 86 | 17:00 | 4 | 35921.63 | 14.4349 | 0
Resource 1 | Sublap 1 | 2022-08-25 | 2022-08-25 20:00 | 21 | 71.06 | 86 | 17:00 | 4 | 34259.3 | 10.3903 | 0
Resource 1 | Sublap 1 | 2022-08-25 | 2022-08-25 21:00 | 22 | 69.98 | 86 | 17:00 | 4 | 32005.57 | 0 | 0
Resource 1 | Sublap 1 | 2022-08-25 | 2022-08-25 22:00 | 23 | 69.08 | 86 | 17:00 | 4 | 29410.2 | 0 | 0
Resource 1 | Sublap 1 | 2022-08-25 | 2022-08-25 23:00 | 24 | 68 | 86 | 17:00 | 4 | 26887.95 | 0 | 0
Resource 1 | Sublap 1 | 2022-08-26 | 2022-08-26 | 1 | 68 | 83 | 17:00 | 4 | 25352.4 | 0 | 0
Resource 1 | Sublap 1 | 2022-08-26 | 2022-08-26 01:00 | 2 | 68 | 83 | 17:00 | 4 | 24240.88 | 0 | 0
Resource 1 | Sublap 1 | 2022-08-26 | 2022-08-26 02:00 | 3 | 68 | 83 | 17:00 | 4 | 23884.59 | 0 | 0
Resource 1 | Sublap 1 | 2022-08-26 | 2022-08-26 03:00 | 4 | 69.08 | 83 | 17:00 | 4 | 23760.87 | 0 | 0
Resource 1 | Sublap 1 | 2022-08-26 | 2022-08-26 04:00 | 5 | 69.08 | 83 | 17:00 | 4 | 24139.82 | 0 | 0
Resource 1 | Sublap 1 | 2022-08-26 | 2022-08-26 05:00 | 6 | 68 | 83 | 17:00 | 4 | 24984.69 | 0 | 0
Resource 1 | Sublap 1 | 2022-08-26 | 2022-08-26 06:00 | 7 | 68 | 83 | 17:00 | 4 | 26053.55 | 0 | 0
Resource 1 | Sublap 1 | 2022-08-26 | 2022-08-26 07:00 | 8 | 69.08 | 83 | 17:00 | 4 | 23737.49 | 0 | 0
Resource 1 | Sublap 1 | 2022-08-26 | 2022-08-26 08:00 | 9 | 71.06 | 83 | 17:00 | 4 | 20410.65 | 0 | 0
Resource 1 | Sublap 1 | 2022-08-26 | 2022-08-26 09:00 | 10 | 73.94 | 83 | 17:00 | 4 | 19069.22 | 0 | 0
Resource 1 | Sublap 1 | 2022-08-26 | 2022-08-26 10:00 | 11 | 77 | 83 | 17:00 | 4 | 19519.92 | 0 | 0
Resource 1 | Sublap 1 | 2022-08-26 | 2022-08-26 11:00 | 12 | 78.08 | 83 | 17:00 | 4 | 19961.99 | 0 | 0
Resource 1 | Sublap 1 | 2022-08-26 | 2022-08-26 12:00 | 13 | 80.06 | 83 | 17:00 | 4 | 20665.59 | 0 | 0
Resource 1 | Sublap 1 | 2022-08-26 | 2022-08-26 13:00 | 14 | 82.94 | 83 | 17:00 | 4 | 21871.17 | 0 | 0
Resource 1 | Sublap 1 | 2022-08-26 | 2022-08-26 14:00 | 15 | 82.04 | 83 | 17:00 | 4 | 23595.55 | 0 | 0
Resource 1 | Sublap 1 | 2022-08-26 | 2022-08-26 15:00 | 16 | 80.96 | 83 | 17:00 | 4 | 25778.79 | 0 | 0
Resource 1 | Sublap 1 | 2022-08-26 | 2022-08-26 16:00 | 17 | 80.06 | 83 | 17:00 | 4 | 27412.55 | 0 | 0
Resource 1 | Sublap 1 | 2022-08-26 | 2022-08-26 17:00 | 18 | 78.08 | 83 | 17:00 | 4 | 30139.51 | 34.6828 | 0
Resource 1 | Sublap 1 | 2022-08-26 | 2022-08-26 18:00 | 19 | 75.02 | 83 | 17:00 | 4 | 33936.32 | 20.8365 | 0
Resource 1 | Sublap 1 | 2022-08-26 | 2022-08-26 19:00 | 20 | 71.96 | 83 | 17:00 | 4 | 35137.5 | 13.8073 | 0
Resource 1 | Sublap 1 | 2022-08-26 | 2022-08-26 20:00 | 21 | 69.98 | 83 | 17:00 | 4 | 33415.23 | 9.9458 | 0
Resource 1 | Sublap 1 | 2022-08-26 | 2022-08-26 21:00 | 22 | 69.08 | 83 | 17:00 | 4 | 31365.03 | 0 | 0
Resource 1 | Sublap 1 | 2022-08-26 | 2022-08-26 22:00 | 23 | 66.92 | 83 | 17:00 | 4 | 29196.88 | 0 | 0
Resource 1 | Sublap 1 | 2022-08-26 | 2022-08-26 23:00 | 24 | 66.02 | 83 | 17:00 | 4 | 26863.95 | 0 | 0
Resource 1 | Sublap 1 | 2022-08-27 | 2022-08-27 | 1 | 64.94 | 79 | 17:00 | 4 | 25476.66 | 0 | 0
Resource 1 | Sublap 1 | 2022-08-27 | 2022-08-27 01:00 | 2 | 64.94 | 79 | 17:00 | 4 | 24196.53 | 0 | 0
Resource 1 | Sublap 1 | 2022-08-27 | 2022-08-27 02:00 | 3 | 66.98 | 79 | 17:00 | 4 | 23197.19 | 0 | 0
Resource 1 | Sublap 1 | 2022-08-27 | 2022-08-27 03:00 | 4 | 69.08 | 79 | 17:00 | 4 | 22546.1 | 0 | 0
Resource 1 | Sublap 1 | 2022-08-27 | 2022-08-27 04:00 | 5 | 68 | 79 | 17:00 | 4 | 22426.07 | 0 | 0
Resource 1 | Sublap 1 | 2022-08-27 | 2022-08-27 05:00 | 6 | 66.92 | 79 | 17:00 | 4 | 22515.55 | 0 | 0
Resource 1 | Sublap 1 | 2022-08-27 | 2022-08-27 06:00 | 7 | 66.02 | 79 | 17:00 | 4 | 22761.01 | 0 | 0
Resource 1 | Sublap 1 | 2022-08-27 | 2022-08-27 07:00 | 8 | 68 | 79 | 17:00 | 4 | 19954.56 | 0 | 0
Resource 1 | Sublap 1 | 2022-08-27 | 2022-08-27 08:00 | 9 | 69.08 | 79 | 17:00 | 4 | 16230.68 | 0 | 0
Resource 1 | Sublap 1 | 2022-08-27 | 2022-08-27 09:00 | 10 | 71.51 | 79 | 17:00 | 4 | 15049.5 | 0 | 0
Resource 1 | Sublap 1 | 2022-08-27 | 2022-08-27 10:00 | 11 | 75.92 | 79 | 17:00 | 4 | 15105.29 | 0 | 0
Resource 1 | Sublap 1 | 2022-08-27 | 2022-08-27 11:00 | 12 | 78.08 | 79 | 17:00 | 4 | 15545.04 | 0 | 0
Resource 1 | Sublap 1 | 2022-08-27 | 2022-08-27 12:00 | 13 | 78.98 | 79 | 17:00 | 4 | 16079.43 | 0 | 0
Resource 1 | Sublap 1 | 2022-08-27 | 2022-08-27 13:00 | 14 | 75.92 | 79 | 17:00 | 4 | 16475.11 | 0 | 0
Resource 1 | Sublap 1 | 2022-08-27 | 2022-08-27 14:00 | 15 | 75.92 | 79 | 17:00 | 4 | 17554.12 | 0 | 0
Resource 1 | Sublap 1 | 2022-08-27 | 2022-08-27 15:00 | 16 | 75.92 | 79 | 17:00 | 4 | 19637.53 | 0 | 0
Resource 1 | Sublap 1 | 2022-08-27 | 2022-08-27 16:00 | 17 | 78.08 | 79 | 17:00 | 4 | 21625.95 | 0 | 0
Resource 1 | Sublap 1 | 2022-08-27 | 2022-08-27 17:00 | 18 | 75.02 | 79 | 17:00 | 4 | 24773.38 | 18.7017 | 0
Resource 1 | Sublap 1 | 2022-08-27 | 2022-08-27 18:00 | 19 | 73.04 | 79 | 17:00 | 4 | 29729.59 | 13.965 | 0
Resource 1 | Sublap 1 | 2022-08-27 | 2022-08-27 19:00 | 20 | 71.06 | 79 | 17:00 | 4 | 31721.56 | 9.2713 | 0
Resource 1 | Sublap 1 | 2022-08-27 | 2022-08-27 20:00 | 21 | 68 | 79 | 17:00 | 4 | 30645.19 | 6.7036 | 0
Resource 1 | Sublap 1 | 2022-08-27 | 2022-08-27 21:00 | 22 | 66.92 | 79 | 17:00 | 4 | 29050.01 | 0 | 0
Resource 1 | Sublap 1 | 2022-08-27 | 2022-08-27 22:00 | 23 | 66.02 | 79 | 17:00 | 4 | 27253.01 | 0 | 0
Resource 1 | Sublap 1 | 2022-08-27 | 2022-08-27 23:00 | 24 | 66.02 | 79 | 17:00 | 4 | 25457.61 | 0 | 0
Resource 1 | Sublap 1 | 2022-08-28 | 2022-08-28 | 1 | 67.01 | 77 | 17:00 | 4 | 24291.81 | 0 | 0
Resource 1 | Sublap 1 | 2022-08-28 | 2022-08-28 01:00 | 2 | 68 | 77 | 17:00 | 4 | 22895.78 | 0 | 0
Resource 1 | Sublap 1 | 2022-08-28 | 2022-08-28 02:00 | 3 | 68 | 77 | 17:00 | 4 | 22233.79 | 0 | 0
Resource 1 | Sublap 1 | 2022-08-28 | 2022-08-28 03:00 | 4 | 68 | 77 | 17:00 | 4 | 21473.44 | 0 | 0
Resource 1 | Sublap 1 | 2022-08-28 | 2022-08-28 04:00 | 5 | 68 | 77 | 17:00 | 4 | 21214.19 | 0 | 0
Resource 1 | Sublap 1 | 2022-08-28 | 2022-08-28 05:00 | 6 | 68 | 77 | 17:00 | 4 | 21320.86 | 0 | 0
Resource 1 | Sublap 1 | 2022-08-28 | 2022-08-28 06:00 | 7 | 68 | 77 | 17:00 | 4 | 21470.54 | 0 | 0
Resource 1 | Sublap 1 | 2022-08-28 | 2022-08-28 07:00 | 8 | 68 | 77 | 17:00 | 4 | 18252.48 | 0 | 0
Resource 1 | Sublap 1 | 2022-08-28 | 2022-08-28 08:00 | 9 | 69.08 | 77 | 17:00 | 4 | 14277.08 | 0 | 0
Resource 1 | Sublap 1 | 2022-08-28 | 2022-08-28 09:00 | 10 | 71.96 | 77 | 17:00 | 4 | 12842.39 | 0 | 0
Resource 1 | Sublap 1 | 2022-08-28 | 2022-08-28 10:00 | 11 | 73.49 | 77 | 17:00 | 4 | 12578.08 | 0 | 0
Resource 1 | Sublap 1 | 2022-08-28 | 2022-08-28 11:00 | 12 | 77 | 77 | 17:00 | 4 | 12663.83 | 0 | 0
Resource 1 | Sublap 1 | 2022-08-28 | 2022-08-28 12:00 | 13 | 75.92 | 77 | 17:00 | 4 | 13542.95 | 0 | 0
Resource 1 | Sublap 1 | 2022-08-28 | 2022-08-28 13:00 | 14 | 75.02 | 77 | 17:00 | 4 | 15257.72 | 0 | 0
Resource 1 | Sublap 1 | 2022-08-28 | 2022-08-28 14:00 | 15 | 75.02 | 77 | 17:00 | 4 | 16799.14 | 0 | 0
Resource 1 | Sublap 1 | 2022-08-28 | 2022-08-28 15:00 | 16 | 73.94 | 77 | 17:00 | 4 | 18809.68 | 0 | 0
Resource 1 | Sublap 1 | 2022-08-28 | 2022-08-28 16:00 | 17 | 73.94 | 77 | 17:00 | 4 | 21298.31 | 0 | 0
Resource 1 | Sublap 1 | 2022-08-28 | 2022-08-28 17:00 | 18 | 73.04 | 77 | 17:00 | 4 | 25318.81 | 12.1345 | 0
Resource 1 | Sublap 1 | 2022-08-28 | 2022-08-28 18:00 | 19 | 71.06 | 77 | 17:00 | 4 | 30320.54 | 9.0608 | 0
Resource 1 | Sublap 1 | 2022-08-28 | 2022-08-28 19:00 | 20 | 69.08 | 77 | 17:00 | 4 | 32157.88 | 6.0191 | 0
Resource 1 | Sublap 1 | 2022-08-28 | 2022-08-28 20:00 | 21 | 66.92 | 77 | 17:00 | 4 | 30831.85 | 4.3574 | 0
Resource 1 | Sublap 1 | 2022-08-28 | 2022-08-28 21:00 | 22 | 66.92 | 77 | 17:00 | 4 | 28835.84 | 0 | 0
Resource 1 | Sublap 1 | 2022-08-28 | 2022-08-28 22:00 | 23 | 66.02 | 77 | 17:00 | 4 | 26790.16 | 0 | 0
Resource 1 | Sublap 1 | 2022-08-28 | 2022-08-28 23:00 | 24 | 66.92 | 77 | 17:00 | 4 | 24965.68 | 0 | 0
Resource 1 | Sublap 1 | 2022-08-29 | 2022-08-29 | 1 | 66.47 | 79 | 17:00 | 4 | 23897.58 | 0 | 0
Resource 1 | Sublap 1 | 2022-08-29 | 2022-08-29 01:00 | 2 | 66.92 | 79 | 17:00 | 4 | 23049.28 | 0 | 0
Resource 1 | Sublap 1 | 2022-08-29 | 2022-08-29 02:00 | 3 | 66.92 | 79 | 17:00 | 4 | 22608.21 | 0 | 0
Resource 1 | Sublap 1 | 2022-08-29 | 2022-08-29 03:00 | 4 | 68 | 79 | 17:00 | 4 | 22617.74 | 0 | 0
Resource 1 | Sublap 1 | 2022-08-29 | 2022-08-29 04:00 | 5 | 68 | 79 | 17:00 | 4 | 22806.45 | 0 | 0
Resource 1 | Sublap 1 | 2022-08-29 | 2022-08-29 05:00 | 6 | 68 | 79 | 17:00 | 4 | 23955.5 | 0 | 0
Resource 1 | Sublap 1 | 2022-08-29 | 2022-08-29 06:00 | 7 | 69.08 | 79 | 17:00 | 4 | 25323.31 | 0 | 0
Resource 1 | Sublap 1 | 2022-08-29 | 2022-08-29 07:00 | 8 | 68 | 79 | 17:00 | 4 | 23201.98 | 0 | 0
Resource 1 | Sublap 1 | 2022-08-29 | 2022-08-29 08:00 | 9 | 69.08 | 79 | 17:00 | 4 | 19745.06 | 0 | 0
Resource 1 | Sublap 1 | 2022-08-29 | 2022-08-29 09:00 | 10 | 71.06 | 79 | 17:00 | 4 | 18139.39 | 0 | 0
Resource 1 | Sublap 1 | 2022-08-29 | 2022-08-29 10:00 | 11 | 72.95 | 79 | 17:00 | 4 | 17210.65 | 0 | 0
Resource 1 | Sublap 1 | 2022-08-29 | 2022-08-29 11:00 | 12 | 78.98 | 79 | 17:00 | 4 | 17354.31 | 0 | 0
Resource 1 | Sublap 1 | 2022-08-29 | 2022-08-29 12:00 | 13 | 78.98 | 79 | 17:00 | 4 | 18669.95 | 0 | 0
Resource 1 | Sublap 1 | 2022-08-29 | 2022-08-29 13:00 | 14 | 78.08 | 79 | 17:00 | 4 | 20411.16 | 0 | 0
Resource 1 | Sublap 1 | 2022-08-29 | 2022-08-29 14:00 | 15 | 78.08 | 79 | 17:00 | 4 | 22225.5 | 0 | 0
Resource 1 | Sublap 1 | 2022-08-29 | 2022-08-29 15:00 | 16 | 77 | 79 | 17:00 | 4 | 24136.07 | 0 | 0
Resource 1 | Sublap 1 | 2022-08-29 | 2022-08-29 16:00 | 17 | 75.92 | 79 | 17:00 | 4 | 26153.16 | 0 | 0
Resource 1 | Sublap 1 | 2022-08-29 | 2022-08-29 17:00 | 18 | 73.94 | 79 | 17:00 | 4 | 29146.51 | 16.5448 | 0
Resource 1 | Sublap 1 | 2022-08-29 | 2022-08-29 18:00 | 19 | 73.04 | 79 | 17:00 | 4 | 34072.57 | 12.3544 | 0
Resource 1 | Sublap 1 | 2022-08-29 | 2022-08-29 19:00 | 20 | 69.98 | 79 | 17:00 | 4 | 35746.43 | 8.202 | 0
Resource 1 | Sublap 1 | 2022-08-29 | 2022-08-29 20:00 | 21 | 69.08 | 79 | 17:00 | 4 | 34166.22 | 5.9305 | 0
Resource 1 | Sublap 1 | 2022-08-29 | 2022-08-29 21:00 | 22 | 68 | 79 | 17:00 | 4 | 32027.6 | 0 | 0
Resource 1 | Sublap 1 | 2022-08-29 | 2022-08-29 22:00 | 23 | 68 | 79 | 17:00 | 4 | 29518.13 | 0 | 0
Resource 1 | Sublap 1 | 2022-08-29 | 2022-08-29 23:00 | 24 | 68 | 79 | 17:00 | 4 | 27160.72 | 0 | 0
Resource 1 | Sublap 1 | 2022-08-30 | 2022-08-30 | 1 | 66.92 | 83 | 17:00 | 4 | 25710.52 | 0 | 0
Resource 1 | Sublap 1 | 2022-08-30 | 2022-08-30 01:00 | 2 | 66.92 | 83 | 17:00 | 4 | 24720.79 | 0 | 0
Resource 1 | Sublap 1 | 2022-08-30 | 2022-08-30 02:00 | 3 | 66.92 | 83 | 17:00 | 4 | 24157.7 | 0 | 0
Resource 1 | Sublap 1 | 2022-08-30 | 2022-08-30 03:00 | 4 | 66.92 | 83 | 17:00 | 4 | 24074.51 | 0 | 0
Resource 1 | Sublap 1 | 2022-08-30 | 2022-08-30 04:00 | 5 | 66.62 | 83 | 17:00 | 4 | 24218.74 | 0 | 0
Resource 1 | Sublap 1 | 2022-08-30 | 2022-08-30 05:00 | 6 | 66.02 | 83 | 17:00 | 4 | 24699.14 | 0 | 0
Resource 1 | Sublap 1 | 2022-08-30 | 2022-08-30 06:00 | 7 | 66.02 | 83 | 17:00 | 4 | 25980.29 | 0 | 0
Resource 1 | Sublap 1 | 2022-08-30 | 2022-08-30 07:00 | 8 | 66.92 | 83 | 17:00 | 4 | 23842.55 | 0 | 0
Resource 1 | Sublap 1 | 2022-08-30 | 2022-08-30 08:00 | 9 | 69.98 | 83 | 17:00 | 4 | 20582.14 | 0 | 0
Resource 1 | Sublap 1 | 2022-08-30 | 2022-08-30 09:00 | 10 | 73.04 | 83 | 17:00 | 4 | 19371.13 | 0 | 0
Resource 1 | Sublap 1 | 2022-08-30 | 2022-08-30 10:00 | 11 | 78.98 | 83 | 17:00 | 4 | 19001.46 | 0 | 0
Resource 1 | Sublap 1 | 2022-08-30 | 2022-08-30 11:00 | 12 | 80.06 | 83 | 17:00 | 4 | 19701.69 | 0 | 0
Resource 1 | Sublap 1 | 2022-08-30 | 2022-08-30 12:00 | 13 | 80.96 | 83 | 17:00 | 4 | 21265.5 | 0 | 0
Resource 1 | Sublap 1 | 2022-08-30 | 2022-08-30 13:00 | 14 | 82.04 | 83 | 17:00 | 4 | 23422.49 | 0 | 0
Resource 1 | Sublap 1 | 2022-08-30 | 2022-08-30 14:00 | 15 | 82.04 | 83 | 17:00 | 4 | 25647.3 | 0 | 0
Resource 1 | Sublap 1 | 2022-08-30 | 2022-08-30 15:00 | 16 | 82.04 | 83 | 17:00 | 4 | 27749.21 | 0 | 0
Resource 1 | Sublap 1 | 2022-08-30 | 2022-08-30 16:00 | 17 | 82.94 | 83 | 17:00 | 4 | 29942.23 | 0 | 0
Resource 1 | Sublap 1 | 2022-08-30 | 2022-08-30 17:00 | 18 | 80.06 | 83 | 17:00 | 4 | 33023.17 | 33.7135 | 0
Resource 1 | Sublap 1 | 2022-08-30 | 2022-08-30 18:00 | 19 | 78.98 | 83 | 17:00 | 4 | 37382.55 | 20.2541 | 1
Resource 1 | Sublap 1 | 2022-08-30 | 2022-08-30 19:00 | 20 | 75.92 | 83 | 17:00 | 4 | 38039.63 | 13.4214 | 1
Resource 1 | Sublap 1 | 2022-08-30 | 2022-08-30 20:00 | 21 | 73.94 | 83 | 17:00 | 4 | 35938.64 | 9.6678 | 0
Resource 1 | Sublap 1 | 2022-08-30 | 2022-08-30 21:00 | 22 | 71.96 | 83 | 17:00 | 4 | 33371.65 | 0 | 0
Resource 1 | Sublap 1 | 2022-08-30 | 2022-08-30 22:00 | 23 | 71.06 | 83 | 17:00 | 4 | 30364.64 | 0 | 0
Resource 1 | Sublap 1 | 2022-08-30 | 2022-08-30 23:00 | 24 | 71.06 | 83 | 17:00 | 4 | 27873.73 | 0 | 0
Resource 1 | Sublap 1 | 2022-08-31 | 2022-08-31 | 1 | 69.98 | 89 | 17:00 | 4 | 26382.57 | 0 | 0
Resource 1 | Sublap 1 | 2022-08-31 | 2022-08-31 01:00 | 2 | 69.08 | 89 | 17:00 | 4 | 25167 | 0 | 0
Resource 1 | Sublap 1 | 2022-08-31 | 2022-08-31 02:00 | 3 | 66.02 | 89 | 17:00 | 4 | 24673.45 | 0 | 0
Resource 1 | Sublap 1 | 2022-08-31 | 2022-08-31 03:00 | 4 | 66.02 | 89 | 17:00 | 4 | 24520.12 | 0 | 0
Resource 1 | Sublap 1 | 2022-08-31 | 2022-08-31 04:00 | 5 | 66.02 | 89 | 17:00 | 4 | 24653.38 | 0 | 0
Resource 1 | Sublap 1 | 2022-08-31 | 2022-08-31 05:00 | 6 | 64.94 | 89 | 17:00 | 4 | 25481.23 | 0 | 0
Resource 1 | Sublap 1 | 2022-08-31 | 2022-08-31 06:00 | 7 | 69.08 | 89 | 17:00 | 4 | 26696.72 | 0 | 0
Resource 1 | Sublap 1 | 2022-08-31 | 2022-08-31 07:00 | 8 | 69.98 | 89 | 17:00 | 4 | 24562.7 | 0 | 0
Resource 1 | Sublap 1 | 2022-08-31 | 2022-08-31 08:00 | 9 | 73.04 | 89 | 17:00 | 4 | 21619.94 | 0 | 0
Resource 1 | Sublap 1 | 2022-08-31 | 2022-08-31 09:00 | 10 | 77 | 89 | 17:00 | 4 | 20318.02 | 0 | 0
Resource 1 | Sublap 1 | 2022-08-31 | 2022-08-31 10:00 | 11 | 82.94 | 89 | 17:00 | 4 | 20569.4 | 0 | 0
Resource 1 | Sublap 1 | 2022-08-31 | 2022-08-31 11:00 | 12 | 89.06 | 89 | 17:00 | 4 | 21666.25 | 0 | 0
Resource 1 | Sublap 1 | 2022-08-31 | 2022-08-31 12:00 | 13 | 87.08 | 89 | 17:00 | 4 | 23685.88 | 0 | 0
Resource 1 | Sublap 1 | 2022-08-31 | 2022-08-31 13:00 | 14 | 87.98 | 89 | 17:00 | 4 | 26160.71 | 0 | 0
Resource 1 | Sublap 1 | 2022-08-31 | 2022-08-31 14:00 | 15 | 86 | 89 | 17:00 | 4 | 28967.37 | 0 | 0
Resource 1 | Sublap 1 | 2022-08-31 | 2022-08-31 15:00 | 16 | 86 | 89 | 17:00 | 4 | 30990.06 | 0 | 0
Resource 1 | Sublap 1 | 2022-08-31 | 2022-08-31 16:00 | 17 | 86 | 89 | 17:00 | 4 | 33065.42 | 0 | 0
Resource 1 | Sublap 1 | 2022-08-31 | 2022-08-31 17:00 | 18 | 84.92 | 89 | 17:00 | 4 | 36234.06 | 62.8778 | 0
Resource 1 | Sublap 1 | 2022-08-31 | 2022-08-31 18:00 | 19 | 82.94 | 89 | 17:00 | 4 | 40033.68 | 39.5715 | 1
Resource 1 | Sublap 1 | 2022-08-31 | 2022-08-31 19:00 | 20 | 80.96 | 89 | 17:00 | 4 | 40536.97 | 20.5083 | 1
Resource 1 | Sublap 1 | 2022-08-31 | 2022-08-31 20:00 | 21 | 78.98 | 89 | 17:00 | 4 | 38707.46 | 14.7555 | 1
Resource 1 | Sublap 1 | 2022-08-31 | 2022-08-31 21:00 | 22 | 75.02 | 89 | 17:00 | 4 | 35970.51 | 0 | 0
Resource 1 | Sublap 1 | 2022-08-31 | 2022-08-31 22:00 | 23 | 75.02 | 89 | 17:00 | 4 | 32993.88 | 0 | 0
Resource 1 | Sublap 1 | 2022-08-31 | 2022-08-31 23:00 | 24 | 71.96 | 89 | 17:00 | 4 | 30210.35 | 0 | 0
Resource 1 | Sublap 1 | 2022-09-01 | 2022-09-01 | 1 | 71.96 | 94 | 17:00 | 4 | 28265.96 | 0 | 0
Resource 1 | Sublap 1 | 2022-09-01 | 2022-09-01 01:00 | 2 | 69.98 | 94 | 17:00 | 4 | 26761.59 | 0 | 0
Resource 1 | Sublap 1 | 2022-09-01 | 2022-09-01 02:00 | 3 | 66.02 | 94 | 17:00 | 4 | 25963.88 | 0 | 0
Resource 1 | Sublap 1 | 2022-09-01 | 2022-09-01 03:00 | 4 | 66.02 | 94 | 17:00 | 4 | 25893.46 | 0 | 0
Resource 1 | Sublap 1 | 2022-09-01 | 2022-09-01 04:00 | 5 | 66.02 | 94 | 17:00 | 4 | 26161.6 | 0 | 0
Resource 1 | Sublap 1 | 2022-09-01 | 2022-09-01 05:00 | 6 | 64.94 | 94 | 17:00 | 4 | 27083.49 | 0 | 0
Resource 1 | Sublap 1 | 2022-09-01 | 2022-09-01 06:00 | 7 | 66.02 | 94 | 17:00 | 4 | 28718 | 0 | 0
Resource 1 | Sublap 1 | 2022-09-01 | 2022-09-01 07:00 | 8 | 66.02 | 94 | 17:00 | 4 | 27222.03 | 0 | 0
Resource 1 | Sublap 1 | 2022-09-01 | 2022-09-01 08:00 | 9 | 70.43 | 94 | 17:00 | 4 | 25341.97 | 0 | 0
Resource 1 | Sublap 1 | 2022-09-01 | 2022-09-01 09:00 | 10 | 80.06 | 94 | 17:00 | 4 | 24470.54 | 0 | 0
Resource 1 | Sublap 1 | 2022-09-01 | 2022-09-01 10:00 | 11 | 87.08 | 94 | 17:00 | 4 | 24453.54 | 0 | 0
Resource 1 | Sublap 1 | 2022-09-01 | 2022-09-01 11:00 | 12 | 91.04 | 94 | 17:00 | 4 | 25516.15 | 0 | 0
Resource 1 | Sublap 1 | 2022-09-01 | 2022-09-01 12:00 | 13 | 91.94 | 94 | 17:00 | 4 | 27012.25 | 0 | 0
Resource 1 | Sublap 1 | 2022-09-01 | 2022-09-01 13:00 | 14 | 93.92 | 94 | 17:00 | 4 | 29434.96 | 0 | 0
Resource 1 | Sublap 1 | 2022-09-01 | 2022-09-01 14:00 | 15 | 93.92 | 94 | 17:00 | 4 | 32239.95 | 0 | 0
Resource 1 | Sublap 1 | 2022-09-01 | 2022-09-01 15:00 | 16 | 93.02 | 94 | 17:00 | 4 | 34586.66 | 0 | 0
Resource 1 | Sublap 1 | 2022-09-01 | 2022-09-01 16:00 | 17 | 89.96 | 94 | 17:00 | 4 | 36181.49 | 0 | 0
Resource 1 | Sublap 1 | 2022-09-01 | 2022-09-01 17:00 | 18 | 89.06 | 94 | 17:00 | 4 | 38220.7 | 105.9267 | 1
Resource 1 | Sublap 1 | 2022-09-01 | 2022-09-01 18:00 | 19 | 84.92 | 94 | 17:00 | 4 | 41379.55 | 72.5569 | 1
Resource 1 | Sublap 1 | 2022-09-01 | 2022-09-01 19:00 | 20 | 80.96 | 94 | 17:00 | 4 | 41813.55 | 40.1692 | 1
Resource 1 | Sublap 1 | 2022-09-01 | 2022-09-01 20:00 | 21 | 78.98 | 94 | 17:00 | 4 | 39765.98 | 25.1083 | 1
Resource 1 | Sublap 1 | 2022-09-01 | 2022-09-01 21:00 | 22 | 75.92 | 94 | 17:00 | 4 | 37207.95 | 0 | 0
Resource 1 | Sublap 1 | 2022-09-01 | 2022-09-01 22:00 | 23 | 73.94 | 94 | 17:00 | 4 | 33949.2 | 0 | 0
Resource 1 | Sublap 1 | 2022-09-01 | 2022-09-01 23:00 | 24 | 73.04 | 94 | 17:00 | 4 | 31213.18 | 0 | 0
Resource 1 | Sublap 1 | 2022-09-02 | 2022-09-02 | 1 | 73.04 | 94 | 17:00 | 4 | 29404.22 | 0 | 0
Resource 1 | Sublap 1 | 2022-09-02 | 2022-09-02 01:00 | 2 | 71.96 | 94 | 17:00 | 4 | 27832.1 | 0 | 0
Resource 1 | Sublap 1 | 2022-09-02 | 2022-09-02 02:00 | 3 | 69.98 | 94 | 17:00 | 4 | 26557.73 | 0 | 0
Resource 1 | Sublap 1 | 2022-09-02 | 2022-09-02 03:00 | 4 | 69.98 | 94 | 17:00 | 4 | 25785.11 | 0 | 0
Resource 1 | Sublap 1 | 2022-09-02 | 2022-09-02 04:00 | 5 | 69.08 | 94 | 17:00 | 4 | 25510.66 | 0 | 0
Resource 1 | Sublap 1 | 2022-09-02 | 2022-09-02 05:00 | 6 | 69.08 | 94 | 17:00 | 4 | 26545.84 | 0 | 0
Resource 1 | Sublap 1 | 2022-09-02 | 2022-09-02 06:00 | 7 | 71.06 | 94 | 17:00 | 4 | 28252.13 | 0 | 0
Resource 1 | Sublap 1 | 2022-09-02 | 2022-09-02 07:00 | 8 | 69.98 | 94 | 17:00 | 4 | 26658.54 | 0 | 0
Resource 1 | Sublap 1 | 2022-09-02 | 2022-09-02 08:00 | 9 | 77 | 94 | 17:00 | 4 | 23898.96 | 0 | 0
Resource 1 | Sublap 1 | 2022-09-02 | 2022-09-02 09:00 | 10 | 80.96 | 94 | 17:00 | 4 | 23496.38 | 0 | 0
Resource 1 | Sublap 1 | 2022-09-02 | 2022-09-02 10:00 | 11 | 87.98 | 94 | 17:00 | 4 | 24447.09 | 0 | 0
Resource 1 | Sublap 1 | 2022-09-02 | 2022-09-02 11:00 | 12 | 91.04 | 94 | 17:00 | 4 | 25589.7 | 0 | 0
Resource 1 | Sublap 1 | 2022-09-02 | 2022-09-02 12:00 | 13 | 91.94 | 94 | 17:00 | 4 | 27009.92 | 0 | 0
Resource 1 | Sublap 1 | 2022-09-02 | 2022-09-02 13:00 | 14 | 91.94 | 94 | 17:00 | 4 | 28567.29 | 0 | 0
Resource 1 | Sublap 1 | 2022-09-02 | 2022-09-02 14:00 | 15 | 93.92 | 94 | 17:00 | 4 | 30763.48 | 0 | 0
Resource 1 | Sublap 1 | 2022-09-02 | 2022-09-02 15:00 | 16 | 93.02 | 94 | 17:00 | 4 | 32077.16 | 0 | 0
Resource 1 | Sublap 1 | 2022-09-02 | 2022-09-02 16:00 | 17 | 89.06 | 94 | 17:00 | 4 | 32761.04 | 0 | 0
Resource 1 | Sublap 1 | 2022-09-02 | 2022-09-02 17:00 | 18 | 89.06 | 94 | 17:00 | 4 | 34803.45 | 110.2653 | 0
Resource 1 | Sublap 1 | 2022-09-02 | 2022-09-02 18:00 | 19 | 82.94 | 94 | 17:00 | 4 | 38425.12 | 75.5288 | 1
Resource 1 | Sublap 1 | 2022-09-02 | 2022-09-02 19:00 | 20 | 80.96 | 94 | 17:00 | 4 | 39109.17 | 41.8145 | 1
Resource 1 | Sublap 1 | 2022-09-02 | 2022-09-02 20:00 | 21 | 78.08 | 94 | 17:00 | 4 | 37483.97 | 26.1367 | 1
Resource 1 | Sublap 1 | 2022-09-02 | 2022-09-02 21:00 | 22 | 75.92 | 94 | 17:00 | 4 | 35653.48 | 0 | 0
Resource 1 | Sublap 1 | 2022-09-02 | 2022-09-02 22:00 | 23 | 75.02 | 94 | 17:00 | 4 | 33207.08 | 0 | 0
Resource 1 | Sublap 1 | 2022-09-02 | 2022-09-02 23:00 | 24 | 75.92 | 94 | 17:00 | 4 | 30973.65 | 0 | 0
Resource 1 | Sublap 1 | 2022-09-03 | 2022-09-03 | 1 | 75.02 | 100 | 17:00 | 4 | 29019.23 | 0 | 0
Resource 1 | Sublap 1 | 2022-09-03 | 2022-09-03 01:00 | 2 | 73.94 | 100 | 17:00 | 4 | 27503.57 | 0 | 0
Resource 1 | Sublap 1 | 2022-09-03 | 2022-09-03 02:00 | 3 | 75.02 | 100 | 17:00 | 4 | 26113.3 | 0 | 0
Resource 1 | Sublap 1 | 2022-09-03 | 2022-09-03 03:00 | 4 | 75.92 | 100 | 17:00 | 4 | 25372.48 | 0 | 0
Resource 1 | Sublap 1 | 2022-09-03 | 2022-09-03 04:00 | 5 | 77 | 100 | 17:00 | 4 | 25138.46 | 0 | 0
Resource 1 | Sublap 1 | 2022-09-03 | 2022-09-03 05:00 | 6 | 75.02 | 100 | 17:00 | 4 | 25504.12 | 0 | 0
Resource 1 | Sublap 1 | 2022-09-03 | 2022-09-03 06:00 | 7 | 75.02 | 100 | 17:00 | 4 | 26610.64 | 0 | 0
Resource 1 | Sublap 1 | 2022-09-03 | 2022-09-03 07:00 | 8 | 75.02 | 100 | 17:00 | 4 | 25027.61 | 0 | 0
Resource 1 | Sublap 1 | 2022-09-03 | 2022-09-03 08:00 | 9 | 84.02 | 100 | 17:00 | 4 | 21466.01 | 0 | 0
Resource 1 | Sublap 1 | 2022-09-03 | 2022-09-03 09:00 | 10 | 89.96 | 100 | 17:00 | 4 | 20565.07 | 0 | 0
Resource 1 | Sublap 1 | 2022-09-03 | 2022-09-03 10:00 | 11 | 93.02 | 100 | 17:00 | 4 | 21956.14 | 0 | 0
Resource 1 | Sublap 1 | 2022-09-03 | 2022-09-03 11:00 | 12 | 95 | 100 | 17:00 | 4 | 24021.15 | 0 | 0
Resource 1 | Sublap 1 | 2022-09-03 | 2022-09-03 12:00 | 13 | 100.04 | 100 | 17:00 | 4 | 25869.67 | 0 | 0
Resource 1 | Sublap 1 | 2022-09-03 | 2022-09-03 13:00 | 14 | 100.22 | 100 | 17:00 | 4 | 27629.05 | 0 | 0
Resource 1 | Sublap 1 | 2022-09-03 | 2022-09-03 14:00 | 15 | 96.98 | 100 | 17:00 | 4 | 29552.53 | 0 | 0
Resource 1 | Sublap 1 | 2022-09-03 | 2022-09-03 15:00 | 16 | 98.06 | 100 | 17:00 | 4 | 31154.94 | 0 | 0
Resource 1 | Sublap 1 | 2022-09-03 | 2022-09-03 16:00 | 17 | 93.92 | 100 | 17:00 | 4 | 33357.84 | 0 | 0
Resource 1 | Sublap 1 | 2022-09-03 | 2022-09-03 17:00 | 18 | 93.02 | 100 | 17:00 | 4 | 36151.71 | 173.6655 | 0
Resource 1 | Sublap 1 | 2022-09-03 | 2022-09-03 18:00 | 19 | 91.94 | 100 | 17:00 | 4 | 39982.25 | 113.0457 | 1
Resource 1 | Sublap 1 | 2022-09-03 | 2022-09-03 19:00 | 20 | 89.06 | 100 | 17:00 | 4 | 40119.34 | 77.465 | 1
Resource 1 | Sublap 1 | 2022-09-03 | 2022-09-03 20:00 | 21 | 84.92 | 100 | 17:00 | 4 | 38940.86 | 59.5287 | 1
Resource 1 | Sublap 1 | 2022-09-03 | 2022-09-03 21:00 | 22 | 84.92 | 100 | 17:00 | 4 | 37404.02 | 0 | 0
Resource 1 | Sublap 1 | 2022-09-03 | 2022-09-03 22:00 | 23 | 89.06 | 100 | 17:00 | 4 | 35071.81 | 0 | 0
Resource 1 | Sublap 1 | 2022-09-03 | 2022-09-03 23:00 | 24 | 87.08 | 100 | 17:00 | 4 | 32887.13 | 0 | 0
Resource 1 | Sublap 1 | 2022-09-04 | 2022-09-04 | 1 | 87.08 | 90 | 17:00 | 4 | 31163.11 | 0 | 0
Resource 1 | Sublap 1 | 2022-09-04 | 2022-09-04 01:00 | 2 | 89.06 | 90 | 17:00 | 4 | 29633.99 | 0 | 0
Resource 1 | Sublap 1 | 2022-09-04 | 2022-09-04 02:00 | 3 | 82.04 | 90 | 17:00 | 4 | 28357.53 | 0 | 0
Resource 1 | Sublap 1 | 2022-09-04 | 2022-09-04 03:00 | 4 | 80.96 | 90 | 17:00 | 4 | 27543.49 | 0 | 0
Resource 1 | Sublap 1 | 2022-09-04 | 2022-09-04 04:00 | 5 | 84.02 | 90 | 17:00 | 4 | 27080.49 | 0 | 0
Resource 1 | Sublap 1 | 2022-09-04 | 2022-09-04 05:00 | 6 | 82.94 | 90 | 17:00 | 4 | 27049.84 | 0 | 0
Resource 1 | Sublap 1 | 2022-09-04 | 2022-09-04 06:00 | 7 | 84.02 | 90 | 17:00 | 4 | 27289.22 | 0 | 0
Resource 1 | Sublap 1 | 2022-09-04 | 2022-09-04 07:00 | 8 | 86 | 90 | 17:00 | 4 | 25333.42 | 0 | 0
Resource 1 | Sublap 1 | 2022-09-04 | 2022-09-04 08:00 | 9 | 88.07 | 90 | 17:00 | 4 | 23406.58 | 0 | 0
Resource 1 | Sublap 1 | 2022-09-04 | 2022-09-04 09:00 | 10 | 88.07 | 90 | 17:00 | 4 | 22947.37 | 0 | 0
Resource 1 | Sublap 1 | 2022-09-04 | 2022-09-04 10:00 | 11 | 87.98 | 90 | 17:00 | 4 | 23846.96 | 0 | 0
Resource 1 | Sublap 1 | 2022-09-04 | 2022-09-04 11:00 | 12 | 87.98 | 90 | 17:00 | 4 | 25488.17 | 0 | 0
Resource 1 | Sublap 1 | 2022-09-04 | 2022-09-04 12:00 | 13 | 89.96 | 90 | 17:00 | 4 | 26885.01 | 0 | 0
Resource 1 | Sublap 1 | 2022-09-04 | 2022-09-04 13:00 | 14 | 87.98 | 90 | 17:00 | 4 | 28364.85 | 0 | 0
Resource 1 | Sublap 1 | 2022-09-04 | 2022-09-04 14:00 | 15 | 87.98 | 90 | 17:00 | 4 | 29938.99 | 0 | 0
Resource 1 | Sublap 1 | 2022-09-04 | 2022-09-04 15:00 | 16 | 89.96 | 90 | 17:00 | 4 | 31681.97 | 0 | 0
Resource 1 | Sublap 1 | 2022-09-04 | 2022-09-04 16:00 | 17 | 89.96 | 90 | 17:00 | 4 | 33747.41 | 0 | 0
Resource 1 | Sublap 1 | 2022-09-04 | 2022-09-04 17:00 | 18 | 87.98 | 90 | 17:00 | 4 | 37119.25 | 85.0112 | 1
Resource 1 | Sublap 1 | 2022-09-04 | 2022-09-04 18:00 | 19 | 86 | 90 | 17:00 | 4 | 40301.78 | 53.1164 | 1
Resource 1 | Sublap 1 | 2022-09-04 | 2022-09-04 19:00 | 20 | 82.04 | 90 | 17:00 | 4 | 40363.72 | 27.8953 | 1
Resource 1 | Sublap 1 | 2022-09-04 | 2022-09-04 20:00 | 21 | 80.06 | 90 | 17:00 | 4 | 38636.41 | 19.5847 | 1
Resource 1 | Sublap 1 | 2022-09-04 | 2022-09-04 21:00 | 22 | 78.08 | 90 | 17:00 | 4 | 36729.04 | 0 | 0
Resource 1 | Sublap 1 | 2022-09-04 | 2022-09-04 22:00 | 23 | 78.08 | 90 | 17:00 | 4 | 34078.02 | 0 | 0
Resource 1 | Sublap 1 | 2022-09-04 | 2022-09-04 23:00 | 24 | 78.08 | 90 | 17:00 | 4 | 31565.04 | 0 | 0
Resource 1 | Sublap 1 | 2022-09-05 | 2022-09-05 | 1 | 77 | 91 | 17:00 | 4 | 30061.34 | 0 | 0
Resource 1 | Sublap 1 | 2022-09-05 | 2022-09-05 01:00 | 2 | 75.02 | 91 | 17:00 | 4 | 29405.54 | 0 | 0
Resource 1 | Sublap 1 | 2022-09-05 | 2022-09-05 02:00 | 3 | 73.04 | 91 | 17:00 | 4 | 27825.53 | 0 | 0
Resource 1 | Sublap 1 | 2022-09-05 | 2022-09-05 03:00 | 4 | 71.96 | 91 | 17:00 | 4 | 26883.95 | 0 | 0
Resource 1 | Sublap 1 | 2022-09-05 | 2022-09-05 04:00 | 5 | 71.96 | 91 | 17:00 | 4 | 27023.99 | 0 | 0
Resource 1 | Sublap 1 | 2022-09-05 | 2022-09-05 05:00 | 6 | 71.06 | 91 | 17:00 | 4 | 27277.51 | 0 | 0
Resource 1 | Sublap 1 | 2022-09-05 | 2022-09-05 06:00 | 7 | 71.06 | 91 | 17:00 | 4 | 28002.99 | 0 | 0
Resource 1 | Sublap 1 | 2022-09-05 | 2022-09-05 07:00 | 8 | 71.96 | 91 | 17:00 | 4 | 26597.52 | 0 | 0
Resource 1 | Sublap 1 | 2022-09-05 | 2022-09-05 08:00 | 9 | 78.08 | 91 | 17:00 | 4 | 23542.4 | 0 | 0
Resource 1 | Sublap 1 | 2022-09-05 | 2022-09-05 09:00 | 10 | 82.94 | 91 | 17:00 | 4 | 22636.85 | 0 | 0
Resource 1 | Sublap 1 | 2022-09-05 | 2022-09-05 10:00 | 11 | 87.08 | 91 | 17:00 | 4 | 24150.64 | 0 | 0
Resource 1 | Sublap 1 | 2022-09-05 | 2022-09-05 11:00 | 12 | 87.98 | 91 | 17:00 | 4 | 25658.65 | 0 | 0
Resource 1 | Sublap 1 | 2022-09-05 | 2022-09-05 12:00 | 13 | 89.06 | 91 | 17:00 | 4 | 27975.48 | 0 | 0
Resource 1 | Sublap 1 | 2022-09-05 | 2022-09-05 13:00 | 14 | 89.06 | 91 | 17:00 | 4 | 30267.34 | 0 | 0
Resource 1 | Sublap 1 | 2022-09-05 | 2022-09-05 14:00 | 15 | 89.06 | 91 | 17:00 | 4 | 32516.88 | 0 | 0
Resource 1 | Sublap 1 | 2022-09-05 | 2022-09-05 15:00 | 16 | 91.04 | 91 | 17:00 | 4 | 34741.53 | 0 | 0
Resource 1 | Sublap 1 | 2022-09-05 | 2022-09-05 16:00 | 17 | 87.98 | 91 | 17:00 | 4 | 37172.68 | 0 | 0
Resource 1 | Sublap 1 | 2022-09-05 | 2022-09-05 17:00 | 18 | 87.98 | 91 | 17:00 | 4 | 40725.64 | 72.8764 | 1
Resource 1 | Sublap 1 | 2022-09-05 | 2022-09-05 18:00 | 19 | 87.08 | 91 | 17:00 | 4 | 44988.68 | 47.7562 | 1
Resource 1 | Sublap 1 | 2022-09-05 | 2022-09-05 19:00 | 20 | 82.04 | 91 | 17:00 | 4 | 45196.4 | 26.3666 | 1
Resource 1 | Sublap 1 | 2022-09-05 | 2022-09-05 20:00 | 21 | 75.92 | 91 | 17:00 | 4 | 43524.7 | 15.5353 | 1
Resource 1 | Sublap 1 | 2022-09-05 | 2022-09-05 21:00 | 22 | 73.94 | 91 | 17:00 | 4 | 41321.04 | 0 | 0
Resource 1 | Sublap 1 | 2022-09-05 | 2022-09-05 22:00 | 23 | 73.04 | 91 | 17:00 | 4 | 38026.18 | 0 | 0
Resource 1 | Sublap 1 | 2022-09-05 | 2022-09-05 23:00 | 24 | 71.06 | 91 | 17:00 | 4 | 35049.02 | 0 | 0
Resource 1 | Sublap 1 | 2022-09-06 | 2022-09-06 | 1 | 71.06 | 92 | 17:00 | 4 | 33083.55 | 0 | 0
Resource 1 | Sublap 1 | 2022-09-06 | 2022-09-06 01:00 | 2 | 69.08 | 92 | 17:00 | 4 | 31540.18 | 0 | 0
Resource 1 | Sublap 1 | 2022-09-06 | 2022-09-06 02:00 | 3 | 68 | 92 | 17:00 | 4 | 30499.61 | 0 | 0
Resource 1 | Sublap 1 | 2022-09-06 | 2022-09-06 03:00 | 4 | 66.02 | 92 | 17:00 | 4 | 29825.58 | 0 | 0
Resource 1 | Sublap 1 | 2022-09-06 | 2022-09-06 04:00 | 5 | 66.02 | 92 | 17:00 | 4 | 29619.87 | 0 | 0
Resource 1 | Sublap 1 | 2022-09-06 | 2022-09-06 05:00 | 6 | 66.92 | 92 | 17:00 | 4 | 30424.63 | 0 | 0
Resource 1 | Sublap 1 | 2022-09-06 | 2022-09-06 06:00 | 7 | 66.92 | 92 | 17:00 | 4 | 32034.46 | 0 | 0
Resource 1 | Sublap 1 | 2022-09-06 | 2022-09-06 07:00 | 8 | 68 | 92 | 17:00 | 4 | 31219.07 | 0 | 0
Resource 1 | Sublap 1 | 2022-09-06 | 2022-09-06 08:00 | 9 | 75.02 | 92 | 17:00 | 4 | 29167.43 | 0 | 0
Resource 1 | Sublap 1 | 2022-09-06 | 2022-09-06 09:00 | 10 | 80.06 | 92 | 17:00 | 4 | 28652.88 | 0 | 0
Resource 1 | Sublap 1 | 2022-09-06 | 2022-09-06 10:00 | 11 | 84.92 | 92 | 17:00 | 4 | 29580.36 | 0 | 0
Resource 1 | Sublap 1 | 2022-09-06 | 2022-09-06 11:00 | 12 | 87.98 | 92 | 17:00 | 4 | 31693.33 | 0 | 0
Resource 1 | Sublap 1 | 2022-09-06 | 2022-09-06 12:00 | 13 | 91.04 | 92 | 17:00 | 4 | 33893.24 | 0 | 0
Resource 1 | Sublap 1 | 2022-09-06 | 2022-09-06 13:00 | 14 | 89.96 | 92 | 17:00 | 4 | 36137.14 | 0 | 0
Resource 1 | Sublap 1 | 2022-09-06 | 2022-09-06 14:00 | 15 | 91.04 | 92 | 17:00 | 4 | 38141.57 | 0 | 0
Resource 1 | Sublap 1 | 2022-09-06 | 2022-09-06 15:00 | 16 | 91.94 | 92 | 17:00 | 4 | 39853.71 | 0 | 0
Resource 1 | Sublap 1 | 2022-09-06 | 2022-09-06 16:00 | 17 | 91.94 | 92 | 17:00 | 4 | 41038.46 | 0 | 0
Resource 1 | Sublap 1 | 2022-09-06 | 2022-09-06 17:00 | 18 | 87.98 | 92 | 17:00 | 4 | 42625.49 | 103.9135 | 1
Resource 1 | Sublap 1 | 2022-09-06 | 2022-09-06 18:00 | 19 | 82.94 | 92 | 17:00 | 4 | 44828.65 | 65.9829 | 1
Resource 1 | Sublap 1 | 2022-09-06 | 2022-09-06 19:00 | 20 | 80.06 | 92 | 17:00 | 4 | 45169.44 | 37.5615 | 1
Resource 1 | Sublap 1 | 2022-09-06 | 2022-09-06 20:00 | 21 | 78.08 | 92 | 17:00 | 4 | 43476.02 | 22.0043 | 1
Resource 1 | Sublap 1 | 2022-09-06 | 2022-09-06 21:00 | 22 | 75.02 | 92 | 17:00 | 4 | 41177.45 | 0 | 0
Resource 1 | Sublap 1 | 2022-09-06 | 2022-09-06 22:00 | 23 | 73.94 | 92 | 17:00 | 4 | 37740.77 | 0 | 0
Resource 1 | Sublap 1 | 2022-09-06 | 2022-09-06 23:00 | 24 | 73.94 | 92 | 17:00 | 4 | 34702.13 | 0 | 0
Resource 1 | Sublap 1 | 2022-09-07 | 2022-09-07 | 1 | 71.96 | 96 | 17:00 | 4 | 32758.8 | 0 | 0
Resource 1 | Sublap 1 | 2022-09-07 | 2022-09-07 01:00 | 2 | 71.96 | 96 | 17:00 | 4 | 31382.31 | 0 | 0
Resource 1 | Sublap 1 | 2022-09-07 | 2022-09-07 02:00 | 3 | 73.04 | 96 | 17:00 | 4 | 29854.59 | 0 | 0
Resource 1 | Sublap 1 | 2022-09-07 | 2022-09-07 03:00 | 4 | 69.98 | 96 | 17:00 | 4 | 29225.99 | 0 | 0
Resource 1 | Sublap 1 | 2022-09-07 | 2022-09-07 04:00 | 5 | 69.08 | 96 | 17:00 | 4 | 29184.24 | 0 | 0
Resource 1 | Sublap 1 | 2022-09-07 | 2022-09-07 05:00 | 6 | 69.98 | 96 | 17:00 | 4 | 29859.39 | 0 | 0
Resource 1 | Sublap 1 | 2022-09-07 | 2022-09-07 06:00 | 7 | 71.06 | 96 | 17:00 | 4 | 31592.01 | 0 | 0
Resource 1 | Sublap 1 | 2022-09-07 | 2022-09-07 07:00 | 8 | 73.04 | 96 | 17:00 | 4 | 30594.93 | 0 | 0
Resource 1 | Sublap 1 | 2022-09-07 | 2022-09-07 08:00 | 9 | 80.06 | 96 | 17:00 | 4 | 28509.61 | 0 | 0
Resource 1 | Sublap 1 | 2022-09-07 | 2022-09-07 09:00 | 10 | 87.98 | 96 | 17:00 | 4 | 28143.11 | 0 | 0
Resource 1 | Sublap 1 | 2022-09-07 | 2022-09-07 10:00 | 11 | 93.02 | 96 | 17:00 | 4 | 28725.74 | 0 | 0
Resource 1 | Sublap 1 | 2022-09-07 | 2022-09-07 11:00 | 12 | 96.08 | 96 | 17:00 | 4 | 30291.1 | 0 | 0
Resource 1 | Sublap 1 | 2022-09-07 | 2022-09-07 12:00 | 13 | 95 | 96 | 17:00 | 4 | 32389.6 | 0 | 0
Resource 1 | Sublap 1 | 2022-09-07 | 2022-09-07 13:00 | 14 | 95 | 96 | 17:00 | 4 | 34470.27 | 0 | 0
Resource 1 | Sublap 1 | 2022-09-07 | 2022-09-07 14:00 | 15 | 93.92 | 96 | 17:00 | 4 | 36447.56 | 0 | 0
Resource 1 | Sublap 1 | 2022-09-07 | 2022-09-07 15:00 | 16 | 93.02 | 96 | 17:00 | 4 | 38262.62 | 0 | 0
Resource 1 | Sublap 1 | 2022-09-07 | 2022-09-07 16:00 | 17 | 93.92 | 96 | 17:00 | 4 | 39623.48 | 0 | 0
Resource 1 | Sublap 1 | 2022-09-07 | 2022-09-07 17:00 | 18 | 91.94 | 96 | 17:00 | 4 | 41454.25 | 153.4064 | 1
Resource 1 | Sublap 1 | 2022-09-07 | 2022-09-07 18:00 | 19 | 84.92 | 96 | 17:00 | 4 | 43968.58 | 111.0575 | 1
Resource 1 | Sublap 1 | 2022-09-07 | 2022-09-07 19:00 | 20 | 80.06 | 96 | 17:00 | 4 | 43866.32 | 69.6173 | 1
Resource 1 | Sublap 1 | 2022-09-07 | 2022-09-07 20:00 | 21 | 77 | 96 | 17:00 | 4 | 42796.5 | 44.7327 | 1
Resource 1 | Sublap 1 | 2022-09-07 | 2022-09-07 21:00 | 22 | 75.92 | 96 | 17:00 | 4 | 41119.73 | 0 | 0
Resource 1 | Sublap 1 | 2022-09-07 | 2022-09-07 22:00 | 23 | 75.02 | 96 | 17:00 | 4 | 38003.05 | 0 | 0
Resource 1 | Sublap 1 | 2022-09-07 | 2022-09-07 23:00 | 24 | 73.04 | 96 | 17:00 | 4 | 34674.72 | 0 | 0
Resource 1 | Sublap 1 | 2022-09-08 | 2022-09-08 | 1 | 75.02 | 94 | 17:00 | 4 | 32352.64 | 0 | 0
Resource 1 | Sublap 1 | 2022-09-08 | 2022-09-08 01:00 | 2 | 75.02 | 94 | 17:00 | 4 | 30736.05 | 0 | 0
Resource 1 | Sublap 1 | 2022-09-08 | 2022-09-08 02:00 | 3 | 75.02 | 94 | 17:00 | 4 | 30122.56 | 0 | 0
Resource 1 | Sublap 1 | 2022-09-08 | 2022-09-08 03:00 | 4 | 71.06 | 94 | 17:00 | 4 | 29501.3 | 0 | 0
Resource 1 | Sublap 1 | 2022-09-08 | 2022-09-08 04:00 | 5 | 71.06 | 94 | 17:00 | 4 | 29318.91 | 0 | 0
Resource 1 | Sublap 1 | 2022-09-08 | 2022-09-08 05:00 | 6 | 71.96 | 94 | 17:00 | 4 | 30535.54 | 0 | 0
Resource 1 | Sublap 1 | 2022-09-08 | 2022-09-08 06:00 | 7 | 71.96 | 94 | 17:00 | 4 | 32528.81 | 0 | 0
Resource 1 | Sublap 1 | 2022-09-08 | 2022-09-08 07:00 | 8 | 73.94 | 94 | 17:00 | 4 | 32522.98 | 0 | 0
Resource 1 | Sublap 1 | 2022-09-08 | 2022-09-08 08:00 | 9 | 78.98 | 94 | 17:00 | 4 | 30614.44 | 0 | 0
Resource 1 | Sublap 1 | 2022-09-08 | 2022-09-08 09:00 | 10 | 82.94 | 94 | 17:00 | 4 | 30130.27 | 0 | 0
Resource 1 | Sublap 1 | 2022-09-08 | 2022-09-08 10:00 | 11 | 84.92 | 94 | 17:00 | 4 | 30687.72 | 0 | 0
Resource 1 | Sublap 1 | 2022-09-08 | 2022-09-08 11:00 | 12 | 87.08 | 94 | 17:00 | 4 | 31318.58 | 0 | 0
Resource 1 | Sublap 1 | 2022-09-08 | 2022-09-08 12:00 | 13 | 91.94 | 94 | 17:00 | 4 | 33930.56 | 0 | 0
Resource 1 | Sublap 1 | 2022-09-08 | 2022-09-08 13:00 | 14 | 93.92 | 94 | 17:00 | 4 | 36005.8 | 0 | 0
Resource 1 | Sublap 1 | 2022-09-08 | 2022-09-08 14:00 | 15 | 89.06 | 94 | 17:00 | 4 | 38945.16 | 0 | 0
Resource 1 | Sublap 1 | 2022-09-08 | 2022-09-08 15:00 | 16 | 87.98 | 94 | 17:00 | 4 | 40496.19 | 0 | 0
Resource 1 | Sublap 1 | 2022-09-08 | 2022-09-08 16:00 | 17 | 86 | 94 | 17:00 | 4 | 41717.36 | 0 | 0
Resource 1 | Sublap 1 | 2022-09-08 | 2022-09-08 17:00 | 18 | 86 | 94 | 17:00 | 4 | 43337.7 | 80.795 | 1
Resource 1 | Sublap 1 | 2022-09-08 | 2022-09-08 18:00 | 19 | 84.92 | 94 | 17:00 | 4 | 45060.49 | 55.3424 | 1
Resource 1 | Sublap 1 | 2022-09-08 | 2022-09-08 19:00 | 20 | 84.02 | 94 | 17:00 | 4 | 44675.92 | 30.6389 | 1
Resource 1 | Sublap 1 | 2022-09-08 | 2022-09-08 20:00 | 21 | 84.02 | 94 | 17:00 | 4 | 43125.12 | 19.1512 | 1
Resource 1 | Sublap 1 | 2022-09-08 | 2022-09-08 21:00 | 22 | 82.94 | 94 | 17:00 | 4 | 40647.29 | 0 | 0
Resource 1 | Sublap 1 | 2022-09-08 | 2022-09-08 22:00 | 23 | 80.96 | 94 | 17:00 | 4 | 37379.38 | 0 | 0
Resource 1 | Sublap 1 | 2022-09-08 | 2022-09-08 23:00 | 24 | 80.06 | 94 | 17:00 | 4 | 34218.02 | 0 | 0
Resource 1 | Sublap 1 | 2022-09-09 | 2022-09-09 | 1 | 80.96 | 88 | 17:00 | 4 | 32463.62 | 0 | 0
Resource 1 | Sublap 1 | 2022-09-09 | 2022-09-09 01:00 | 2 | 80.96 | 88 | 17:00 | 4 | 31362.59 | 0 | 0
Resource 1 | Sublap 1 | 2022-09-09 | 2022-09-09 02:00 | 3 | 80.96 | 88 | 17:00 | 4 | 30483.92 | 0 | 0
Resource 1 | Sublap 1 | 2022-09-09 | 2022-09-09 03:00 | 4 | 84.02 | 88 | 17:00 | 4 | 30214.96 | 0 | 0
Resource 1 | Sublap 1 | 2022-09-09 | 2022-09-09 04:00 | 5 | 87.98 | 88 | 17:00 | 4 | 30280.76 | 0 | 0
Resource 1 | Sublap 1 | 2022-09-09 | 2022-09-09 05:00 | 6 | 86 | 88 | 17:00 | 4 | 31248.64 | 0 | 0
Resource 1 | Sublap 1 | 2022-09-09 | 2022-09-09 06:00 | 7 | 84.02 | 88 | 17:00 | 4 | 32681.48 | 0 | 0
Resource 1 | Sublap 1 | 2022-09-09 | 2022-09-09 07:00 | 8 | 82.04 | 88 | 17:00 | 4 | 32634.89 | 0 | 0
Resource 1 | Sublap 1 | 2022-09-09 | 2022-09-09 08:00 | 9 | 82.04 | 88 | 17:00 | 4 | 31460.37 | 0 | 0
Resource 1 | Sublap 1 | 2022-09-09 | 2022-09-09 09:00 | 10 | 80.06 | 88 | 17:00 | 4 | 30123.28 | 0 | 0
Resource 1 | Sublap 1 | 2022-09-09 | 2022-09-09 10:00 | 11 | 78.08 | 88 | 17:00 | 4 | 30143.52 | 0 | 0
Resource 1 | Sublap 1 | 2022-09-09 | 2022-09-09 11:00 | 12 | 77 | 88 | 17:00 | 4 | 31442.31 | 0 | 0
Resource 1 | Sublap 1 | 2022-09-09 | 2022-09-09 12:00 | 13 | 80.96 | 88 | 17:00 | 4 | 32256.76 | 0 | 0
Resource 1 | Sublap 1 | 2022-09-09 | 2022-09-09 13:00 | 14 | 78.98 | 88 | 17:00 | 4 | 33360.25 | 0 | 0
Resource 1 | Sublap 1 | 2022-09-09 | 2022-09-09 14:00 | 15 | 77.99 | 88 | 17:00 | 4 | 34274.16 | 0 | 0
Resource 1 | Sublap 1 | 2022-09-09 | 2022-09-09 15:00 | 16 | 76.64 | 88 | 17:00 | 4 | 34091.5 | 0 | 0
Resource 1 | Sublap 1 | 2022-09-09 | 2022-09-09 16:00 | 17 | 75.245 | 88 | 17:00 | 4 | 35116.36 | 0 | 0
Resource 1 | Sublap 1 | 2022-09-09 | 2022-09-09 17:00 | 18 | 72.68 | 88 | 17:00 | 4 | 36942.13 | 69.9982 | 0
Resource 1 | Sublap 1 | 2022-09-09 | 2022-09-09 18:00 | 19 | 70.7 | 88 | 17:00 | 4 | 38396.78 | 43.6016 | 1
Resource 1 | Sublap 1 | 2022-09-09 | 2022-09-09 19:00 | 20 | 69.89 | 88 | 17:00 | 4 | 38171.29 | 23.4045 | 1
Resource 1 | Sublap 1 | 2022-09-09 | 2022-09-09 20:00 | 21 | 69.98 | 88 | 17:00 | 4 | 36481.35 | 16.8377 | 0
Resource 1 | Sublap 1 | 2022-09-09 | 2022-09-09 21:00 | 22 | 70.7 | 88 | 17:00 | 4 | 34645.06 | 0 | 0
Resource 1 | Sublap 1 | 2022-09-09 | 2022-09-09 22:00 | 23 | 71.96 | 88 | 17:00 | 4 | 32428.24 | 0 | 0
Resource 1 | Sublap 1 | 2022-09-09 | 2022-09-09 23:00 | 24 | 69.98 | 88 | 17:00 | 4 | 30147.93 | 0 | 0
Resource 1 | Sublap 1 | 2022-09-10 | 2022-09-10 | 1 | 68.27 | 79 | 17:00 | 4 | 28199.9 | 0 | 0
Resource 1 | Sublap 1 | 2022-09-10 | 2022-09-10 01:00 | 2 | 71.06 | 79 | 17:00 | 4 | 26973.73 | 0 | 0
Resource 1 | Sublap 1 | 2022-09-10 | 2022-09-10 02:00 | 3 | 71.06 | 79 | 17:00 | 4 | 25995.83 | 0 | 0
Resource 1 | Sublap 1 | 2022-09-10 | 2022-09-10 03:00 | 4 | 71.96 | 79 | 17:00 | 4 | 25727.76 | 0 | 0
Resource 1 | Sublap 1 | 2022-09-10 | 2022-09-10 04:00 | 5 | 69.98 | 79 | 17:00 | 4 | 25879.64 | 0 | 0
Resource 1 | Sublap 1 | 2022-09-10 | 2022-09-10 05:00 | 6 | 69.98 | 79 | 17:00 | 4 | 26267.31 | 0 | 0
Resource 1 | Sublap 1 | 2022-09-10 | 2022-09-10 06:00 | 7 | 69.98 | 79 | 17:00 | 4 | 26849.49 | 0 | 0
Resource 1 | Sublap 1 | 2022-09-10 | 2022-09-10 07:00 | 8 | 69.98 | 79 | 17:00 | 4 | 26350.81 | 0 | 0
Resource 1 | Sublap 1 | 2022-09-10 | 2022-09-10 08:00 | 9 | 70.52 | 79 | 17:00 | 4 | 26787.79 | 0 | 0
Resource 1 | Sublap 1 | 2022-09-10 | 2022-09-10 09:00 | 10 | 71.96 | 79 | 17:00 | 4 | 25684.71 | 0 | 0
Resource 1 | Sublap 1 | 2022-09-10 | 2022-09-10 10:00 | 11 | 73.04 | 79 | 17:00 | 4 | 24463.28 | 0 | 0
Resource 1 | Sublap 1 | 2022-09-10 | 2022-09-10 11:00 | 12 | 75.02 | 79 | 17:00 | 4 | 23797.99 | 0 | 0
Resource 1 | Sublap 1 | 2022-09-10 | 2022-09-10 12:00 | 13 | 75.92 | 79 | 17:00 | 4 | 23264.94 | 0 | 0
Resource 1 | Sublap 1 | 2022-09-10 | 2022-09-10 13:00 | 14 | 77 | 79 | 17:00 | 4 | 24833.41 | 0 | 0
Resource 1 | Sublap 1 | 2022-09-10 | 2022-09-10 14:00 | 15 | 78.98 | 79 | 17:00 | 4 | 26124.73 | 0 | 0
Resource 1 | Sublap 1 | 2022-09-10 | 2022-09-10 15:00 | 16 | 78.98 | 79 | 17:00 | 4 | 27700.87 | 0 | 0
Resource 1 | Sublap 1 | 2022-09-10 | 2022-09-10 16:00 | 17 | 77 | 79 | 17:00 | 4 | 28940.62 | 0 | 0
Resource 1 | Sublap 1 | 2022-09-10 | 2022-09-10 17:00 | 18 | 75.92 | 79 | 17:00 | 4 | 31000 | 20.8134 | 0
Resource 1 | Sublap 1 | 2022-09-10 | 2022-09-10 18:00 | 19 | 75.92 | 79 | 17:00 | 4 | 32603.75 | 15.5419 | 0
Resource 1 | Sublap 1 | 2022-09-10 | 2022-09-10 19:00 | 20 | 73.04 | 79 | 17:00 | 4 | 33437.18 | 10.3182 | 0
Resource 1 | Sublap 1 | 2022-09-10 | 2022-09-10 20:00 | 21 | 73.04 | 79 | 17:00 | 4 | 32904.9 | 7.4606 | 0
Resource 1 | Sublap 1 | 2022-09-10 | 2022-09-10 21:00 | 22 | 73.04 | 79 | 17:00 | 4 | 31889.81 | 0 | 0
Resource 1 | Sublap 1 | 2022-09-10 | 2022-09-10 22:00 | 23 | 73.04 | 79 | 17:00 | 4 | 30145.24 | 0 | 0
Resource 1 | Sublap 1 | 2022-09-10 | 2022-09-10 23:00 | 24 | 73.94 | 79 | 17:00 | 4 | 28801.78 | 0 | 0
Resource 1 | Sublap 1 | 2022-09-11 | 2022-09-11 | 1 | 73.49 | 86 | 17:00 | 4 | 27995.36 | 0 | 0
Resource 1 | Sublap 1 | 2022-09-11 | 2022-09-11 01:00 | 2 | 72.68 | 86 | 17:00 | 4 | 26625.7 | 0 | 0
Resource 1 | Sublap 1 | 2022-09-11 | 2022-09-11 02:00 | 3 | 73.04 | 86 | 17:00 | 4 | 25929.77 | 0 | 0
Resource 1 | Sublap 1 | 2022-09-11 | 2022-09-11 03:00 | 4 | 72.8 | 86 | 17:00 | 4 | 25468.73 | 0 | 0
Resource 1 | Sublap 1 | 2022-09-11 | 2022-09-11 04:00 | 5 | 71.96 | 86 | 17:00 | 4 | 25157.12 | 0 | 0
Resource 1 | Sublap 1 | 2022-09-11 | 2022-09-11 05:00 | 6 | 71.96 | 86 | 17:00 | 4 | 25075.15 | 0 | 0
Resource 1 | Sublap 1 | 2022-09-11 | 2022-09-11 06:00 | 7 | 73.04 | 86 | 17:00 | 4 | 25546.18 | 0 | 0
Resource 1 | Sublap 1 | 2022-09-11 | 2022-09-11 07:00 | 8 | 73.04 | 86 | 17:00 | 4 | 24291.73 | 0 | 0
Resource 1 | Sublap 1 | 2022-09-11 | 2022-09-11 08:00 | 9 | 75.02 | 86 | 17:00 | 4 | 22045.63 | 0 | 0
Resource 1 | Sublap 1 | 2022-09-11 | 2022-09-11 09:00 | 10 | 78.08 | 86 | 17:00 | 4 | 20530.65 | 0 | 0
Resource 1 | Sublap 1 | 2022-09-11 | 2022-09-11 10:00 | 11 | 78.08 | 86 | 17:00 | 4 | 19924.69 | 0 | 0
Resource 1 | Sublap 1 | 2022-09-11 | 2022-09-11 11:00 | 12 | 82.94 | 86 | 17:00 | 4 | 20425.21 | 0 | 0
Resource 1 | Sublap 1 | 2022-09-11 | 2022-09-11 12:00 | 13 | 86 | 86 | 17:00 | 4 | 21294.49 | 0 | 0
Resource 1 | Sublap 1 | 2022-09-11 | 2022-09-11 13:00 | 14 | 86 | 86 | 17:00 | 4 | 22892.32 | 0 | 0
Resource 1 | Sublap 1 | 2022-09-11 | 2022-09-11 14:00 | 15 | 82.94 | 86 | 17:00 | 4 | 24312.81 | 0 | 0
Resource 1 | Sublap 1 | 2022-09-11 | 2022-09-11 15:00 | 16 | 80.96 | 86 | 17:00 | 4 | 26390.58 | 0 | 0
Resource 1 | Sublap 1 | 2022-09-11 | 2022-09-11 16:00 | 17 | 80.06 | 86 | 17:00 | 4 | 28474.17 | 0 | 0
Resource 1 | Sublap 1 | 2022-09-11 | 2022-09-11 17:00 | 18 | 80.06 | 86 | 17:00 | 4 | 30870.89 | 57.4449 | 0
Resource 1 | Sublap 1 | 2022-09-11 | 2022-09-11 18:00 | 19 | 78.98 | 86 | 17:00 | 4 | 34009 | 35.1342 | 0
Resource 1 | Sublap 1 | 2022-09-11 | 2022-09-11 19:00 | 20 | 75.92 | 86 | 17:00 | 4 | 34606.38 | 21.6474 | 0
Resource 1 | Sublap 1 | 2022-09-11 | 2022-09-11 20:00 | 21 | 75.02 | 86 | 17:00 | 4 | 33526.88 | 15.582 | 0
Resource 1 | Sublap 1 | 2022-09-11 | 2022-09-11 21:00 | 22 | 73.94 | 86 | 17:00 | 4 | 31467.73 | 0 | 0
Resource 1 | Sublap 1 | 2022-09-11 | 2022-09-11 22:00 | 23 | 73.04 | 86 | 17:00 | 4 | 29301.03 | 0 | 0
Resource 1 | Sublap 1 | 2022-09-11 | 2022-09-11 23:00 | 24 | 73.04 | 86 | 17:00 | 4 | 27468.91 | 0 | 0
Resource 1 | Sublap 1 | 2022-09-12 | 2022-09-12 | 1 | 73.94 | 81 | 17:00 | 4 | 26222.97 | 0 | 0
Resource 1 | Sublap 1 | 2022-09-12 | 2022-09-12 01:00 | 2 | 73.04 | 81 | 17:00 | 4 | 25325.72 | 0 | 0
Resource 1 | Sublap 1 | 2022-09-12 | 2022-09-12 02:00 | 3 | 69.98 | 81 | 17:00 | 4 | 24640.75 | 0 | 0
Resource 1 | Sublap 1 | 2022-09-12 | 2022-09-12 03:00 | 4 | 71.96 | 81 | 17:00 | 4 | 24364.8 | 0 | 0
Resource 1 | Sublap 1 | 2022-09-12 | 2022-09-12 04:00 | 5 | 69.98 | 81 | 17:00 | 4 | 24690.17 | 0 | 0
Resource 1 | Sublap 1 | 2022-09-12 | 2022-09-12 05:00 | 6 | 71.06 | 81 | 17:00 | 4 | 25941.93 | 0 | 0
Resource 1 | Sublap 1 | 2022-09-12 | 2022-09-12 06:00 | 7 | 71.06 | 81 | 17:00 | 4 | 28049.67 | 0 | 0
Resource 1 | Sublap 1 | 2022-09-12 | 2022-09-12 07:00 | 8 | 71.06 | 81 | 17:00 | 4 | 27356 | 0 | 0
Resource 1 | Sublap 1 | 2022-09-12 | 2022-09-12 08:00 | 9 | 71.96 | 81 | 17:00 | 4 | 25569.88 | 0 | 0
Resource 1 | Sublap 1 | 2022-09-12 | 2022-09-12 09:00 | 10 | 72.5 | 81 | 17:00 | 4 | 23982.02 | 0 | 0
Resource 1 | Sublap 1 | 2022-09-12 | 2022-09-12 10:00 | 11 | 74.03 | 81 | 17:00 | 4 | 22953.58 | 0 | 0
Resource 1 | Sublap 1 | 2022-09-12 | 2022-09-12 11:00 | 12 | 77 | 81 | 17:00 | 4 | 23264.72 | 0 | 0
Resource 1 | Sublap 1 | 2022-09-12 | 2022-09-12 12:00 | 13 | 77 | 81 | 17:00 | 4 | 25362.82 | 0 | 0
Resource 1 | Sublap 1 | 2022-09-12 | 2022-09-12 13:00 | 14 | 77.54 | 81 | 17:00 | 4 | 27026.34 | 0 | 0
Resource 1 | Sublap 1 | 2022-09-12 | 2022-09-12 14:00 | 15 | 79.97 | 81 | 17:00 | 4 | 27327.21 | 0 | 0
Resource 1 | Sublap 1 | 2022-09-12 | 2022-09-12 15:00 | 16 | 80.96 | 81 | 17:00 | 4 | 27611.44 | 0 | 0
Resource 1 | Sublap 1 | 2022-09-12 | 2022-09-12 16:00 | 17 | 78.98 | 81 | 17:00 | 4 | 29114.77 | 0 | 0
Resource 1 | Sublap 1 | 2022-09-12 | 2022-09-12 17:00 | 18 | 78.08 | 81 | 17:00 | 4 | 32390.33 | 35.0597 | 0
Resource 1 | Sublap 1 | 2022-09-12 | 2022-09-12 18:00 | 19 | 75.02 | 81 | 17:00 | 4 | 35390.59 | 24.0802 | 0
Resource 1 | Sublap 1 | 2022-09-12 | 2022-09-12 19:00 | 20 | 73.94 | 81 | 17:00 | 4 | 35551.89 | 15.9635 | 0
Resource 1 | Sublap 1 | 2022-09-12 | 2022-09-12 20:00 | 21 | 73.04 | 81 | 17:00 | 4 | 34223.46 | 11.5087 | 0
Resource 1 | Sublap 1 | 2022-09-12 | 2022-09-12 21:00 | 22 | 71.96 | 81 | 17:00 | 4 | 32509.63 | 0 | 0
Resource 1 | Sublap 1 | 2022-09-12 | 2022-09-12 22:00 | 23 | 71.06 | 81 | 17:00 | 4 | 29883.65 | 0 | 0
Resource 1 | Sublap 1 | 2022-09-12 | 2022-09-12 23:00 | 24 | 71.06 | 81 | 17:00 | 4 | 27283.66 | 0 | 0
Resource 1 | Sublap 1 | 2022-09-13 | 2022-09-13 | 1 | 69.98 | 81 | 17:00 | 4 | 25441.65 | 0 | 0
Resource 1 | Sublap 1 | 2022-09-13 | 2022-09-13 01:00 | 2 | 69.98 | 81 | 17:00 | 4 | 24244.87 | 0 | 0
Resource 1 | Sublap 1 | 2022-09-13 | 2022-09-13 02:00 | 3 | 69.98 | 81 | 17:00 | 4 | 23537.69 | 0 | 0
Resource 1 | Sublap 1 | 2022-09-13 | 2022-09-13 03:00 | 4 | 69.98 | 81 | 17:00 | 4 | 23322.59 | 0 | 0
Resource 1 | Sublap 1 | 2022-09-13 | 2022-09-13 04:00 | 5 | 69.89 | 81 | 17:00 | 4 | 23314.62 | 0 | 0
Resource 1 | Sublap 1 | 2022-09-13 | 2022-09-13 05:00 | 6 | 69.08 | 81 | 17:00 | 4 | 24364.03 | 0 | 0
Resource 1 | Sublap 1 | 2022-09-13 | 2022-09-13 06:00 | 7 | 69.08 | 81 | 17:00 | 4 | 25857.23 | 0 | 0
Resource 1 | Sublap 1 | 2022-09-13 | 2022-09-13 07:00 | 8 | 69.08 | 81 | 17:00 | 4 | 25480.68 | 0 | 0
Resource 1 | Sublap 1 | 2022-09-13 | 2022-09-13 08:00 | 9 | 69.08 | 81 | 17:00 | 4 | 23105.29 | 0 | 0
Resource 1 | Sublap 1 | 2022-09-13 | 2022-09-13 09:00 | 10 | 72.14 | 81 | 17:00 | 4 | 20991.37 | 0 | 0
Resource 1 | Sublap 1 | 2022-09-13 | 2022-09-13 10:00 | 11 | 77 | 81 | 17:00 | 4 | 19383.98 | 0 | 0
Resource 1 | Sublap 1 | 2022-09-13 | 2022-09-13 11:00 | 12 | 77.36 | 81 | 17:00 | 4 | 18956.68 | 0 | 0
Resource 1 | Sublap 1 | 2022-09-13 | 2022-09-13 12:00 | 13 | 80.96 | 81 | 17:00 | 4 | 18660.18 | 0 | 0
Resource 1 | Sublap 1 | 2022-09-13 | 2022-09-13 13:00 | 14 | 80.06 | 81 | 17:00 | 4 | 18577.8 | 0 | 0
Resource 1 | Sublap 1 | 2022-09-13 | 2022-09-13 14:00 | 15 | 80.96 | 81 | 17:00 | 4 | 19787.39 | 0 | 0
Resource 1 | Sublap 1 | 2022-09-13 | 2022-09-13 15:00 | 16 | 78.08 | 81 | 17:00 | 4 | 20857.39 | 0 | 0
Resource 1 | Sublap 1 | 2022-09-13 | 2022-09-13 16:00 | 17 | 78.08 | 81 | 17:00 | 4 | 21281.66 | 0 | 0
Resource 1 | Sublap 1 | 2022-09-13 | 2022-09-13 17:00 | 18 | 77 | 81 | 17:00 | 4 | 24710.68 | 26.0037 | 0
Resource 1 | Sublap 1 | 2022-09-13 | 2022-09-13 18:00 | 19 | 73.94 | 81 | 17:00 | 4 | 29583.01 | 17.8603 | 0
Resource 1 | Sublap 1 | 2022-09-13 | 2022-09-13 19:00 | 20 | 71.06 | 81 | 17:00 | 4 | 30665.68 | 11.8401 | 0
Resource 1 | Sublap 1 | 2022-09-13 | 2022-09-13 20:00 | 21 | 69.08 | 81 | 17:00 | 4 | 29594.81 | 8.536 | 0
Resource 1 | Sublap 1 | 2022-09-13 | 2022-09-13 21:00 | 22 | 68 | 81 | 17:00 | 4 | 27945.25 | 0 | 0
Resource 1 | Sublap 1 | 2022-09-13 | 2022-09-13 22:00 | 23 | 66.92 | 81 | 17:00 | 4 | 26223.66 | 0 | 0
Resource 1 | Sublap 1 | 2022-09-13 | 2022-09-13 23:00 | 24 | 68 | 81 | 17:00 | 4 | 24540.44 | 0 | 0
Resource 1 | Sublap 1 | 2022-09-14 | 2022-09-14 | 1 | 66.02 | 77 | 17:00 | 4 | 23309.46 | 0 | 0
Resource 1 | Sublap 1 | 2022-09-14 | 2022-09-14 01:00 | 2 | 64.94 | 77 | 17:00 | 4 | 22310.42 | 0 | 0
Resource 1 | Sublap 1 | 2022-09-14 | 2022-09-14 02:00 | 3 | 65.48 | 77 | 17:00 | 4 | 21907.88 | 0 | 0
Resource 1 | Sublap 1 | 2022-09-14 | 2022-09-14 03:00 | 4 | 66.02 | 77 | 17:00 | 4 | 22111.69 | 0 | 0
Resource 1 | Sublap 1 | 2022-09-14 | 2022-09-14 04:00 | 5 | 66.02 | 77 | 17:00 | 4 | 22712.17 | 0 | 0
Resource 1 | Sublap 1 | 2022-09-14 | 2022-09-14 05:00 | 6 | 66.02 | 77 | 17:00 | 4 | 23801.89 | 0 | 0
Resource 1 | Sublap 1 | 2022-09-14 | 2022-09-14 06:00 | 7 | 66.92 | 77 | 17:00 | 4 | 25668.61 | 0 | 0
Resource 1 | Sublap 1 | 2022-09-14 | 2022-09-14 07:00 | 8 | 66.92 | 77 | 17:00 | 4 | 23885.13 | 0 | 0
Resource 1 | Sublap 1 | 2022-09-14 | 2022-09-14 08:00 | 9 | 67.64 | 77 | 17:00 | 4 | 19797.1 | 0 | 0
Resource 1 | Sublap 1 | 2022-09-14 | 2022-09-14 09:00 | 10 | 68 | 77 | 17:00 | 4 | 17636.59 | 0 | 0
Resource 1 | Sublap 1 | 2022-09-14 | 2022-09-14 10:00 | 11 | 69.08 | 77 | 17:00 | 4 | 16101.52 | 0 | 0
Resource 1 | Sublap 1 | 2022-09-14 | 2022-09-14 11:00 | 12 | 69.98 | 77 | 17:00 | 4 | 15575.22 | 0 | 0
Resource 1 | Sublap 1 | 2022-09-14 | 2022-09-14 12:00 | 13 | 73.04 | 77 | 17:00 | 4 | 15978.17 | 0 | 0
Resource 1 | Sublap 1 | 2022-09-14 | 2022-09-14 13:00 | 14 | 75.92 | 77 | 17:00 | 4 | 15824.47 | 0 | 0
Resource 1 | Sublap 1 | 2022-09-14 | 2022-09-14 14:00 | 15 | 74.48 | 77 | 17:00 | 4 | 16518.6 | 0 | 0
Resource 1 | Sublap 1 | 2022-09-14 | 2022-09-14 15:00 | 16 | 77 | 77 | 17:00 | 4 | 17313.25 | 0 | 0
Resource 1 | Sublap 1 | 2022-09-14 | 2022-09-14 16:00 | 17 | 75.02 | 77 | 17:00 | 4 | 18645.5 | 0 | 0
Resource 1 | Sublap 1 | 2022-09-14 | 2022-09-14 17:00 | 18 | 73.94 | 77 | 17:00 | 4 | 22774.45 | 14.7725 | 0
Resource 1 | Sublap 1 | 2022-09-14 | 2022-09-14 18:00 | 19 | 71.06 | 77 | 17:00 | 4 | 28596.03 | 11.0306 | 0
Resource 1 | Sublap 1 | 2022-09-14 | 2022-09-14 19:00 | 20 | 68 | 77 | 17:00 | 4 | 29647.7 | 7.3276 | 0
Resource 1 | Sublap 1 | 2022-09-14 | 2022-09-14 20:00 | 21 | 66.62 | 77 | 17:00 | 4 | 28818.54 | 5.3046 | 0
Resource 1 | Sublap 1 | 2022-09-14 | 2022-09-14 21:00 | 22 | 64.49 | 77 | 17:00 | 4 | 27219.12 | 0 | 0
Resource 1 | Sublap 1 | 2022-09-14 | 2022-09-14 22:00 | 23 | 64.76 | 77 | 17:00 | 4 | 25435.17 | 0 | 0
Resource 1 | Sublap 1 | 2022-09-14 | 2022-09-14 23:00 | 24 | 66.92 | 77 | 17:00 | 4 | 23486.8 | 0 | 0
Resource 1 | Sublap 1 | 2022-09-15 | 2022-09-15 | 1 | 66.92 | 75 | 17:00 | 4 | 22112.39 | 0 | 0
Resource 1 | Sublap 1 | 2022-09-15 | 2022-09-15 01:00 | 2 | 66.92 | 75 | 17:00 | 4 | 21196.14 | 0 | 0
Resource 1 | Sublap 1 | 2022-09-15 | 2022-09-15 02:00 | 3 | 66.92 | 75 | 17:00 | 4 | 20782.18 | 0 | 0
Resource 1 | Sublap 1 | 2022-09-15 | 2022-09-15 03:00 | 4 | 66.92 | 75 | 17:00 | 4 | 20641.13 | 0 | 0
Resource 1 | Sublap 1 | 2022-09-15 | 2022-09-15 04:00 | 5 | 66.08 | 75 | 17:00 | 4 | 21013.39 | 0 | 0
Resource 1 | Sublap 1 | 2022-09-15 | 2022-09-15 05:00 | 6 | 66.92 | 75 | 17:00 | 4 | 22318.71 | 0 | 0
Resource 1 | Sublap 1 | 2022-09-15 | 2022-09-15 06:00 | 7 | 62.96 | 75 | 17:00 | 4 | 24173.18 | 0 | 0
Resource 1 | Sublap 1 | 2022-09-15 | 2022-09-15 07:00 | 8 | 62.96 | 75 | 17:00 | 4 | 22280.67 | 0 | 0
Resource 1 | Sublap 1 | 2022-09-15 | 2022-09-15 08:00 | 9 | 66.92 | 75 | 17:00 | 4 | 17611.91 | 0 | 0
Resource 1 | Sublap 1 | 2022-09-15 | 2022-09-15 09:00 | 10 | 69.08 | 75 | 17:00 | 4 | 15427.37 | 0 | 0
Resource 1 | Sublap 1 | 2022-09-15 | 2022-09-15 10:00 | 11 | 71.96 | 75 | 17:00 | 4 | 14705.51 | 0 | 0
Resource 1 | Sublap 1 | 2022-09-15 | 2022-09-15 11:00 | 12 | 73.94 | 75 | 17:00 | 4 | 14643.73 | 0 | 0
Resource 1 | Sublap 1 | 2022-09-15 | 2022-09-15 12:00 | 13 | 73.94 | 75 | 17:00 | 4 | 14341.99 | 0 | 0
Resource 1 | Sublap 1 | 2022-09-15 | 2022-09-15 13:00 | 14 | 75.02 | 75 | 17:00 | 4 | 14050.88 | 0 | 0
Resource 1 | Sublap 1 | 2022-09-15 | 2022-09-15 14:00 | 15 | 75.02 | 75 | 17:00 | 4 | 14566.88 | 0 | 0
Resource 1 | Sublap 1 | 2022-09-15 | 2022-09-15 15:00 | 16 | 73.94 | 75 | 17:00 | 4 | 15348.31 | 0 | 0
Resource 1 | Sublap 1 | 2022-09-15 | 2022-09-15 16:00 | 17 | 73.94 | 75 | 17:00 | 4 | 17210.9 | 0 | 0
Resource 1 | Sublap 1 | 2022-09-15 | 2022-09-15 17:00 | 18 | 73.94 | 75 | 17:00 | 4 | 21560.91 | 2.8718 | 0
Resource 1 | Sublap 1 | 2022-09-15 | 2022-09-15 18:00 | 19 | 71.06 | 75 | 17:00 | 4 | 27207.41 | 2.1442 | 0
Resource 1 | Sublap 1 | 2022-09-15 | 2022-09-15 19:00 | 20 | 68 | 75 | 17:00 | 4 | 28005.95 | 1.4262 | 0
Resource 1 | Sublap 1 | 2022-09-15 | 2022-09-15 20:00 | 21 | 66.02 | 75 | 17:00 | 4 | 27375.59 | 1.0352 | 0
Resource 1 | Sublap 1 | 2022-09-15 | 2022-09-15 21:00 | 22 | 64.94 | 75 | 17:00 | 4 | 26042.33 | 0 | 0
Resource 1 | Sublap 1 | 2022-09-15 | 2022-09-15 22:00 | 23 | 64.94 | 75 | 17:00 | 4 | 23990.33 | 0 | 0
Resource 1 | Sublap 1 | 2022-09-15 | 2022-09-15 23:00 | 24 | 60.98 | 75 | 17:00 | 4 | 22283.02 | 0 | 0
Resource 1 | Sublap 1 | 2022-09-16 | 2022-09-16 | 1 | 59 | 76 | 17:00 | 4 | 21231.54 | 0 | 0
Resource 1 | Sublap 1 | 2022-09-16 | 2022-09-16 01:00 | 2 | 59 | 76 | 17:00 | 4 | 20228.12 | 0 | 0
Resource 1 | Sublap 1 | 2022-09-16 | 2022-09-16 02:00 | 3 | 59 | 76 | 17:00 | 4 | 19526.94 | 0 | 0
Resource 1 | Sublap 1 | 2022-09-16 | 2022-09-16 03:00 | 4 | 60.08 | 76 | 17:00 | 4 | 19368.71 | 0 | 0
Resource 1 | Sublap 1 | 2022-09-16 | 2022-09-16 04:00 | 5 | 60.98 | 76 | 17:00 | 4 | 19893.14 | 0 | 0
Resource 1 | Sublap 1 | 2022-09-16 | 2022-09-16 05:00 | 6 | 60.08 | 76 | 17:00 | 4 | 21437.95 | 0 | 0
Resource 1 | Sublap 1 | 2022-09-16 | 2022-09-16 06:00 | 7 | 60.98 | 76 | 17:00 | 4 | 23379.84 | 0 | 0
Resource 1 | Sublap 1 | 2022-09-16 | 2022-09-16 07:00 | 8 | 60.08 | 76 | 17:00 | 4 | 21543.75 | 0 | 0
Resource 1 | Sublap 1 | 2022-09-16 | 2022-09-16 08:00 | 9 | 64.49 | 76 | 17:00 | 4 | 16780.74 | 0 | 0
Resource 1 | Sublap 1 | 2022-09-16 | 2022-09-16 09:00 | 10 | 68 | 76 | 17:00 | 4 | 15289.39 | 0 | 0
Resource 1 | Sublap 1 | 2022-09-16 | 2022-09-16 10:00 | 11 | 68 | 76 | 17:00 | 4 | 14361.67 | 0 | 0
Resource 1 | Sublap 1 | 2022-09-16 | 2022-09-16 11:00 | 12 | 71.96 | 76 | 17:00 | 4 | 13807.07 | 0 | 0
Resource 1 | Sublap 1 | 2022-09-16 | 2022-09-16 12:00 | 13 | 75.92 | 76 | 17:00 | 4 | 13929.9 | 0 | 0
Resource 1 | Sublap 1 | 2022-09-16 | 2022-09-16 13:00 | 14 | 75.02 | 76 | 17:00 | 4 | 14710.54 | 0 | 0
Resource 1 | Sublap 1 | 2022-09-16 | 2022-09-16 14:00 | 15 | 75.02 | 76 | 17:00 | 4 | 15780.14 | 0 | 0
Resource 1 | Sublap 1 | 2022-09-16 | 2022-09-16 15:00 | 16 | 73.04 | 76 | 17:00 | 4 | 16952.16 | 0 | 0
Resource 1 | Sublap 1 | 2022-09-16 | 2022-09-16 16:00 | 17 | 73.94 | 76 | 17:00 | 4 | 18437.72 | 0 | 0
Resource 1 | Sublap 1 | 2022-09-16 | 2022-09-16 17:00 | 18 | 71.96 | 76 | 17:00 | 4 | 22246.8 | 12.0416 | 0
Resource 1 | Sublap 1 | 2022-09-16 | 2022-09-16 18:00 | 19 | 69.98 | 76 | 17:00 | 4 | 27252.77 | 8.9908 | 0
Resource 1 | Sublap 1 | 2022-09-16 | 2022-09-16 19:00 | 20 | 66.92 | 76 | 17:00 | 4 | 27821.45 | 5.9803 | 0
Resource 1 | Sublap 1 | 2022-09-16 | 2022-09-16 20:00 | 21 | 64.94 | 76 | 17:00 | 4 | 26657.89 | 4.3406 | 0
Resource 1 | Sublap 1 | 2022-09-16 | 2022-09-16 21:00 | 22 | 64.94 | 76 | 17:00 | 4 | 25432.41 | 0 | 0
Resource 1 | Sublap 1 | 2022-09-16 | 2022-09-16 22:00 | 23 | 64.04 | 76 | 17:00 | 4 | 23932.49 | 0 | 0
Resource 1 | Sublap 1 | 2022-09-16 | 2022-09-16 23:00 | 24 | 60.98 | 76 | 17:00 | 4 | 22688.63 | 0 | 0
Resource 1 | Sublap 1 | 2022-09-17 | 2022-09-17 | 1 | 59 | 76 | 17:00 | 4 | 21463.28 | 0 | 0
Resource 1 | Sublap 1 | 2022-09-17 | 2022-09-17 01:00 | 2 | 57.92 | 76 | 17:00 | 4 | 20453.99 | 0 | 0
Resource 1 | Sublap 1 | 2022-09-17 | 2022-09-17 02:00 | 3 | 57.92 | 76 | 17:00 | 4 | 19419.24 | 0 | 0
Resource 1 | Sublap 1 | 2022-09-17 | 2022-09-17 03:00 | 4 | 58.64 | 76 | 17:00 | 4 | 18941.18 | 0 | 0
Resource 1 | Sublap 1 | 2022-09-17 | 2022-09-17 04:00 | 5 | 61.52 | 76 | 17:00 | 4 | 19147.76 | 0 | 0
Resource 1 | Sublap 1 | 2022-09-17 | 2022-09-17 05:00 | 6 | 64.04 | 76 | 17:00 | 4 | 19659.61 | 0 | 0
Resource 1 | Sublap 1 | 2022-09-17 | 2022-09-17 06:00 | 7 | 64.04 | 76 | 17:00 | 4 | 20178.59 | 0 | 0
Resource 1 | Sublap 1 | 2022-09-17 | 2022-09-17 07:00 | 8 | 64.94 | 76 | 17:00 | 4 | 17547.76 | 0 | 0
Resource 1 | Sublap 1 | 2022-09-17 | 2022-09-17 08:00 | 9 | 64.94 | 76 | 17:00 | 4 | 13291.2 | 0 | 0
Resource 1 | Sublap 1 | 2022-09-17 | 2022-09-17 09:00 | 10 | 66.02 | 76 | 17:00 | 4 | 12075.33 | 0 | 0
Resource 1 | Sublap 1 | 2022-09-17 | 2022-09-17 10:00 | 11 | 69.08 | 76 | 17:00 | 4 | 11008.79 | 0 | 0
Resource 1 | Sublap 1 | 2022-09-17 | 2022-09-17 11:00 | 12 | 69.98 | 76 | 17:00 | 4 | 10607.08 | 0 | 0
Resource 1 | Sublap 1 | 2022-09-17 | 2022-09-17 12:00 | 13 | 73.04 | 76 | 17:00 | 4 | 10197.84 | 0 | 0
Resource 1 | Sublap 1 | 2022-09-17 | 2022-09-17 13:00 | 14 | 73.64 | 76 | 17:00 | 4 | 9818.627 | 0 | 0
Resource 1 | Sublap 1 | 2022-09-17 | 2022-09-17 14:00 | 15 | 75.92 | 76 | 17:00 | 4 | 9803.582 | 0 | 0
Resource 1 | Sublap 1 | 2022-09-17 | 2022-09-17 15:00 | 16 | 73.94 | 76 | 17:00 | 4 | 10887.91 | 0 | 0
Resource 1 | Sublap 1 | 2022-09-17 | 2022-09-17 16:00 | 17 | 71.96 | 76 | 17:00 | 4 | 13459.51 | 0 | 0
Resource 1 | Sublap 1 | 2022-09-17 | 2022-09-17 17:00 | 18 | 71.06 | 76 | 17:00 | 4 | 18120 | 10.4171 | 0
Resource 1 | Sublap 1 | 2022-09-17 | 2022-09-17 18:00 | 19 | 69.08 | 76 | 17:00 | 4 | 24428.02 | 7.7779 | 0
Resource 1 | Sublap 1 | 2022-09-17 | 2022-09-17 19:00 | 20 | 64.94 | 76 | 17:00 | 4 | 25793.74 | 5.1736 | 0
Resource 1 | Sublap 1 | 2022-09-17 | 2022-09-17 20:00 | 21 | 64.94 | 76 | 17:00 | 4 | 24984.57 | 3.755 | 0
Resource 1 | Sublap 1 | 2022-09-17 | 2022-09-17 21:00 | 22 | 66.02 | 76 | 17:00 | 4 | 24389.02 | 0 | 0
Resource 1 | Sublap 1 | 2022-09-17 | 2022-09-17 22:00 | 23 | 66.02 | 76 | 17:00 | 4 | 23564.11 | 0 | 0
Resource 1 | Sublap 1 | 2022-09-17 | 2022-09-17 23:00 | 24 | 66.02 | 76 | 17:00 | 4 | 22533.22 | 0 | 0
Resource 1 | Sublap 1 | 2022-09-18 | 2022-09-18 | 1 | 66.02 | 75 | 17:00 | 4 | 21840.69 | 0 | 0
Resource 1 | Sublap 1 | 2022-09-18 | 2022-09-18 01:00 | 2 | 66.02 | 75 | 17:00 | 4 | 21225.18 | 0 | 0
Resource 1 | Sublap 1 | 2022-09-18 | 2022-09-18 02:00 | 3 | 66.02 | 75 | 17:00 | 4 | 20535.31 | 0 | 0
Resource 1 | Sublap 1 | 2022-09-18 | 2022-09-18 03:00 | 4 | 64.94 | 75 | 17:00 | 4 | 20269.36 | 0 | 0
Resource 1 | Sublap 1 | 2022-09-18 | 2022-09-18 04:00 | 5 | 64.94 | 75 | 17:00 | 4 | 20170.35 | 0 | 0
Resource 1 | Sublap 1 | 2022-09-18 | 2022-09-18 05:00 | 6 | 64.94 | 75 | 17:00 | 4 | 19974 | 0 | 0
Resource 1 | Sublap 1 | 2022-09-18 | 2022-09-18 06:00 | 7 | 64.94 | 75 | 17:00 | 4 | 19948.11 | 0 | 0
Resource 1 | Sublap 1 | 2022-09-18 | 2022-09-18 07:00 | 8 | 64.94 | 75 | 17:00 | 4 | 17745.59 | 0 | 0
Resource 1 | Sublap 1 | 2022-09-18 | 2022-09-18 08:00 | 9 | 66.02 | 75 | 17:00 | 4 | 14211.19 | 0 | 0
Resource 1 | Sublap 1 | 2022-09-18 | 2022-09-18 09:00 | 10 | 68 | 75 | 17:00 | 4 | 11866.66 | 0 | 0
Resource 1 | Sublap 1 | 2022-09-18 | 2022-09-18 10:00 | 11 | 69.98 | 75 | 17:00 | 4 | 9822.223 | 0 | 0
Resource 1 | Sublap 1 | 2022-09-18 | 2022-09-18 11:00 | 12 | 71.96 | 75 | 17:00 | 4 | 8976.703 | 0 | 0
Resource 1 | Sublap 1 | 2022-09-18 | 2022-09-18 12:00 | 13 | 75.02 | 75 | 17:00 | 4 | 8239.031 | 0 | 0
Resource 1 | Sublap 1 | 2022-09-18 | 2022-09-18 13:00 | 14 | 73.04 | 75 | 17:00 | 4 | 9159.798 | 0 | 0
Resource 1 | Sublap 1 | 2022-09-18 | 2022-09-18 14:00 | 15 | 73.04 | 75 | 17:00 | 4 | 10551.13 | 0 | 0
Resource 1 | Sublap 1 | 2022-09-18 | 2022-09-18 15:00 | 16 | 73.04 | 75 | 17:00 | 4 | 12490.98 | 0 | 0
Resource 1 | Sublap 1 | 2022-09-18 | 2022-09-18 16:00 | 17 | 71.06 | 75 | 17:00 | 4 | 15495.84 | 0 | 0
Resource 1 | Sublap 1 | 2022-09-18 | 2022-09-18 17:00 | 18 | 69.98 | 75 | 17:00 | 4 | 20086.2 | 3.5798 | 0
Resource 1 | Sublap 1 | 2022-09-18 | 2022-09-18 18:00 | 19 | 68 | 75 | 17:00 | 4 | 25003.94 | 2.6728 | 0
Resource 1 | Sublap 1 | 2022-09-18 | 2022-09-18 19:00 | 20 | 64.94 | 75 | 17:00 | 4 | 26174.08 | 1.7779 | 0
Resource 1 | Sublap 1 | 2022-09-18 | 2022-09-18 20:00 | 21 | 62.96 | 75 | 17:00 | 4 | 25798.26 | 1.2904 | 0
Resource 1 | Sublap 1 | 2022-09-18 | 2022-09-18 21:00 | 22 | 62.96 | 75 | 17:00 | 4 | 24969.29 | 0 | 0
Resource 1 | Sublap 1 | 2022-09-18 | 2022-09-18 22:00 | 23 | 62.96 | 75 | 17:00 | 4 | 23560.71 | 0 | 0
Resource 1 | Sublap 1 | 2022-09-18 | 2022-09-18 23:00 | 24 | 59 | 75 | 17:00 | 4 | 22280.93 | 0 | 0
Resource 1 | Sublap 1 | 2022-09-19 | 2022-09-19 | 1 | 57.02 | 76 | 17:00 | 4 | 21202.83 | 0 | 0
Resource 1 | Sublap 1 | 2022-09-19 | 2022-09-19 01:00 | 2 | 57.02 | 76 | 17:00 | 4 | 20528.16 | 0 | 0
Resource 1 | Sublap 1 | 2022-09-19 | 2022-09-19 02:00 | 3 | 55.94 | 76 | 17:00 | 4 | 20226.82 | 0 | 0
Resource 1 | Sublap 1 | 2022-09-19 | 2022-09-19 03:00 | 4 | 56.93 | 76 | 17:00 | 4 | 20204.48 | 0 | 0
Resource 1 | Sublap 1 | 2022-09-19 | 2022-09-19 04:00 | 5 | 59 | 76 | 17:00 | 4 | 20657.07 | 0 | 0
Resource 1 | Sublap 1 | 2022-09-19 | 2022-09-19 05:00 | 6 | 57.02 | 76 | 17:00 | 4 | 22042.54 | 0 | 0
Resource 1 | Sublap 1 | 2022-09-19 | 2022-09-19 06:00 | 7 | 60.98 | 76 | 17:00 | 4 | 23528.45 | 0 | 0
Resource 1 | Sublap 1 | 2022-09-19 | 2022-09-19 07:00 | 8 | 62.96 | 76 | 17:00 | 4 | 21678.59 | 0 | 0
Resource 1 | Sublap 1 | 2022-09-19 | 2022-09-19 08:00 | 9 | 64.04 | 76 | 17:00 | 4 | 17511.75 | 0 | 0
Resource 1 | Sublap 1 | 2022-09-19 | 2022-09-19 09:00 | 10 | 66.92 | 76 | 17:00 | 4 | 15266.16 | 0 | 0
Resource 1 | Sublap 1 | 2022-09-19 | 2022-09-19 10:00 | 11 | 69.98 | 76 | 17:00 | 4 | 14127.77 | 0 | 0
Resource 1 | Sublap 1 | 2022-09-19 | 2022-09-19 11:00 | 12 | 71.96 | 76 | 17:00 | 4 | 14268.9 | 0 | 0
Resource 1 | Sublap 1 | 2022-09-19 | 2022-09-19 12:00 | 13 | 75.02 | 76 | 17:00 | 4 | 14613.04 | 0 | 0
Resource 1 | Sublap 1 | 2022-09-19 | 2022-09-19 13:00 | 14 | 75.92 | 76 | 17:00 | 4 | 15149.54 | 0 | 0
Resource 1 | Sublap 1 | 2022-09-19 | 2022-09-19 14:00 | 15 | 75.02 | 76 | 17:00 | 4 | 16098.89 | 0 | 0
Resource 1 | Sublap 1 | 2022-09-19 | 2022-09-19 15:00 | 16 | 75.02 | 76 | 17:00 | 4 | 17573.14 | 0 | 0
Resource 1 | Sublap 1 | 2022-09-19 | 2022-09-19 16:00 | 17 | 73.04 | 76 | 17:00 | 4 | 20109.36 | 0 | 0
Resource 1 | Sublap 1 | 2022-09-19 | 2022-09-19 17:00 | 18 | 71.96 | 76 | 17:00 | 4 | 23698.3 | 11.3328 | 0
Resource 1 | Sublap 1 | 2022-09-19 | 2022-09-19 18:00 | 19 | 69.98 | 76 | 17:00 | 4 | 28021.86 | 8.4617 | 0
Resource 1 | Sublap 1 | 2022-09-19 | 2022-09-19 19:00 | 20 | 68 | 76 | 17:00 | 4 | 28684.61 | 5.6283 | 0
Resource 1 | Sublap 1 | 2022-09-19 | 2022-09-19 20:00 | 21 | 66.02 | 76 | 17:00 | 4 | 27935.68 | 4.0851 | 0
Resource 1 | Sublap 1 | 2022-09-19 | 2022-09-19 21:00 | 22 | 64.94 | 76 | 17:00 | 4 | 26728.34 | 0 | 0
Resource 1 | Sublap 1 | 2022-09-19 | 2022-09-19 22:00 | 23 | 64.04 | 76 | 17:00 | 4 | 24996.64 | 0 | 0
Resource 1 | Sublap 1 | 2022-09-19 | 2022-09-19 23:00 | 24 | 64.04 | 76 | 17:00 | 4 | 23420.55 | 0 | 0
Resource 1 | Sublap 1 | 2022-09-20 | 2022-09-20 | 1 | 64.04 | 78 | 17:00 | 4 | 22395.05 | 0 | 0
Resource 1 | Sublap 1 | 2022-09-20 | 2022-09-20 01:00 | 2 | 60.08 | 78 | 17:00 | 4 | 21771.79 | 0 | 0
Resource 1 | Sublap 1 | 2022-09-20 | 2022-09-20 02:00 | 3 | 60.98 | 78 | 17:00 | 4 | 21410.65 | 0 | 0
Resource 1 | Sublap 1 | 2022-09-20 | 2022-09-20 03:00 | 4 | 60.53 | 78 | 17:00 | 4 | 21245.01 | 0 | 0
Resource 1 | Sublap 1 | 2022-09-20 | 2022-09-20 04:00 | 5 | 57.92 | 78 | 17:00 | 4 | 21647.92 | 0 | 0
Resource 1 | Sublap 1 | 2022-09-20 | 2022-09-20 05:00 | 6 | 57.92 | 78 | 17:00 | 4 | 22919.96 | 0 | 0
Resource 1 | Sublap 1 | 2022-09-20 | 2022-09-20 06:00 | 7 | 59 | 78 | 17:00 | 4 | 24437.41 | 0 | 0
Resource 1 | Sublap 1 | 2022-09-20 | 2022-09-20 07:00 | 8 | 57.92 | 78 | 17:00 | 4 | 22682.99 | 0 | 0
Resource 1 | Sublap 1 | 2022-09-20 | 2022-09-20 08:00 | 9 | 66.02 | 78 | 17:00 | 4 | 18111.42 | 0 | 0
Resource 1 | Sublap 1 | 2022-09-20 | 2022-09-20 09:00 | 10 | 69.08 | 78 | 17:00 | 4 | 16300.16 | 0 | 0
Resource 1 | Sublap 1 | 2022-09-20 | 2022-09-20 10:00 | 11 | 73.04 | 78 | 17:00 | 4 | 15298.1 | 0 | 0
Resource 1 | Sublap 1 | 2022-09-20 | 2022-09-20 11:00 | 12 | 75.02 | 78 | 17:00 | 4 | 14345.8 | 0 | 0
Resource 1 | Sublap 1 | 2022-09-20 | 2022-09-20 12:00 | 13 | 78.08 | 78 | 17:00 | 4 | 14613.61 | 0 | 0
Resource 1 | Sublap 1 | 2022-09-20 | 2022-09-20 13:00 | 14 | 78.08 | 78 | 17:00 | 4 | 14817.77 | 0 | 0
Resource 1 | Sublap 1 | 2022-09-20 | 2022-09-20 14:00 | 15 | 78.08 | 78 | 17:00 | 4 | 15972.53 | 0 | 0
Resource 1 | Sublap 1 | 2022-09-20 | 2022-09-20 15:00 | 16 | 77 | 78 | 17:00 | 4 | 17627.02 | 0 | 0
Resource 1 | Sublap 1 | 2022-09-20 | 2022-09-20 16:00 | 17 | 75.92 | 78 | 17:00 | 4 | 19294.33 | 0 | 0
Resource 1 | Sublap 1 | 2022-09-20 | 2022-09-20 17:00 | 18 | 73.94 | 78 | 17:00 | 4 | 24155.79 | 18.929 | 0
Resource 1 | Sublap 1 | 2022-09-20 | 2022-09-20 18:00 | 19 | 71.06 | 78 | 17:00 | 4 | 29282.13 | 14.1344 | 0
Resource 1 | Sublap 1 | 2022-09-20 | 2022-09-20 19:00 | 20 | 69.08 | 78 | 17:00 | 4 | 29971.74 | 9.3881 | 0
Resource 1 | Sublap 1 | 2022-09-20 | 2022-09-20 20:00 | 21 | 69.08 | 78 | 17:00 | 4 | 28829.05 | 6.7945 | 0
Resource 1 | Sublap 1 | 2022-09-20 | 2022-09-20 21:00 | 22 | 69.08 | 78 | 17:00 | 4 | 27303.29 | 0 | 0
Resource 1 | Sublap 1 | 2022-09-20 | 2022-09-20 22:00 | 23 | 69.08 | 78 | 17:00 | 4 | 25370.56 | 0 | 0
Resource 1 | Sublap 1 | 2022-09-20 | 2022-09-20 23:00 | 24 | 69.08 | 78 | 17:00 | 4 | 23635.06 | 0 | 0
Resource 1 | Sublap 1 | 2022-09-21 | 2022-09-21 | 1 | 67.64 | 77 | 17:00 | 4 | 22588.59 | 0 | 0
Resource 1 | Sublap 1 | 2022-09-21 | 2022-09-21 01:00 | 2 | 66.92 | 77 | 17:00 | 4 | 21623.46 | 0 | 0
Resource 1 | Sublap 1 | 2022-09-21 | 2022-09-21 02:00 | 3 | 67.46 | 77 | 17:00 | 4 | 20930.79 | 0 | 0
Resource 1 | Sublap 1 | 2022-09-21 | 2022-09-21 03:00 | 4 | 68 | 77 | 17:00 | 4 | 20509.87 | 0 | 0
Resource 1 | Sublap 1 | 2022-09-21 | 2022-09-21 04:00 | 5 | 66.92 | 77 | 17:00 | 4 | 21054.08 | 0 | 0
Resource 1 | Sublap 1 | 2022-09-21 | 2022-09-21 05:00 | 6 | 66.62 | 77 | 17:00 | 4 | 22264.12 | 0 | 0
Resource 1 | Sublap 1 | 2022-09-21 | 2022-09-21 06:00 | 7 | 64.49 | 77 | 17:00 | 4 | 23691.34 | 0 | 0
Resource 1 | Sublap 1 | 2022-09-21 | 2022-09-21 07:00 | 8 | 60.98 | 77 | 17:00 | 4 | 22050.61 | 0 | 0
Resource 1 | Sublap 1 | 2022-09-21 | 2022-09-21 08:00 | 9 | 66.92 | 77 | 17:00 | 4 | 18973 | 0 | 0
Resource 1 | Sublap 1 | 2022-09-21 | 2022-09-21 09:00 | 10 | 69.08 | 77 | 17:00 | 4 | 17211.94 | 0 | 0
Resource 1 | Sublap 1 | 2022-09-21 | 2022-09-21 10:00 | 11 | 72.05 | 77 | 17:00 | 4 | 15908.55 | 0 | 0
Resource 1 | Sublap 1 | 2022-09-21 | 2022-09-21 11:00 | 12 | 73.94 | 77 | 17:00 | 4 | 15277.26 | 0 | 0
Resource 1 | Sublap 1 | 2022-09-21 | 2022-09-21 12:00 | 13 | 75.92 | 77 | 17:00 | 4 | 14959.46 | 0 | 0
Resource 1 | Sublap 1 | 2022-09-21 | 2022-09-21 13:00 | 14 | 75.02 | 77 | 17:00 | 4 | 15109.69 | 0 | 0
Resource 1 | Sublap 1 | 2022-09-21 | 2022-09-21 14:00 | 15 | 77 | 77 | 17:00 | 4 | 15771.14 | 0 | 0
Resource 1 | Sublap 1 | 2022-09-21 | 2022-09-21 15:00 | 16 | 77 | 77 | 17:00 | 4 | 16406.65 | 0 | 0
Resource 1 | Sublap 1 | 2022-09-21 | 2022-09-21 16:00 | 17 | 75.92 | 77 | 17:00 | 4 | 18320.6 | 0 | 0
Resource 1 | Sublap 1 | 2022-09-21 | 2022-09-21 17:00 | 18 | 73.94 | 77 | 17:00 | 4 | 22477.21 | 17.382 | 0
Resource 1 | Sublap 1 | 2022-09-21 | 2022-09-21 18:00 | 19 | 71.06 | 77 | 17:00 | 4 | 27118.17 | 12.9792 | 0
Resource 1 | Sublap 1 | 2022-09-21 | 2022-09-21 19:00 | 20 | 69.08 | 77 | 17:00 | 4 | 27794.93 | 8.622 | 0
Resource 1 | Sublap 1 | 2022-09-21 | 2022-09-21 20:00 | 21 | 66.92 | 77 | 17:00 | 4 | 26476.84 | 6.2417 | 0
Resource 1 | Sublap 1 | 2022-09-21 | 2022-09-21 21:00 | 22 | 66.92 | 77 | 17:00 | 4 | 25037.83 | 0 | 0
Resource 1 | Sublap 1 | 2022-09-21 | 2022-09-21 22:00 | 23 | 66.02 | 77 | 17:00 | 4 | 23554.1 | 0 | 0
Resource 1 | Sublap 1 | 2022-09-21 | 2022-09-21 23:00 | 24 | 66.02 | 77 | 17:00 | 4 | 22255.13 | 0 | 0
Resource 1 | Sublap 1 | 2022-09-22 | 2022-09-22 | 1 | 66.02 | 81 | 17:00 | 4 | 21282.29 | 0 | 0
Resource 1 | Sublap 1 | 2022-09-22 | 2022-09-22 01:00 | 2 | 66.02 | 81 | 17:00 | 4 | 20523.82 | 0 | 0
Resource 1 | Sublap 1 | 2022-09-22 | 2022-09-22 02:00 | 3 | 63.5 | 81 | 17:00 | 4 | 19970.89 | 0 | 0
Resource 1 | Sublap 1 | 2022-09-22 | 2022-09-22 03:00 | 4 | 59 | 81 | 17:00 | 4 | 19780.16 | 0 | 0
Resource 1 | Sublap 1 | 2022-09-22 | 2022-09-22 04:00 | 5 | 57.02 | 81 | 17:00 | 4 | 19906.82 | 0 | 0
Resource 1 | Sublap 1 | 2022-09-22 | 2022-09-22 05:00 | 6 | 57.02 | 81 | 17:00 | 4 | 21140.51 | 0 | 0
Resource 1 | Sublap 1 | 2022-09-22 | 2022-09-22 06:00 | 7 | 57.92 | 81 | 17:00 | 4 | 22778.04 | 0 | 0
Resource 1 | Sublap 1 | 2022-09-22 | 2022-09-22 07:00 | 8 | 55.04 | 81 | 17:00 | 4 | 20839.42 | 0 | 0
Resource 1 | Sublap 1 | 2022-09-22 | 2022-09-22 08:00 | 9 | 64.94 | 81 | 17:00 | 4 | 16607.06 | 0 | 0
Resource 1 | Sublap 1 | 2022-09-22 | 2022-09-22 09:00 | 10 | 69.08 | 81 | 17:00 | 4 | 14482.25 | 0 | 0
Resource 1 | Sublap 1 | 2022-09-22 | 2022-09-22 10:00 | 11 | 71.96 | 81 | 17:00 | 4 | 13638.23 | 0 | 0
Resource 1 | Sublap 1 | 2022-09-22 | 2022-09-22 11:00 | 12 | 77 | 81 | 17:00 | 4 | 13396.84 | 0 | 0
Resource 1 | Sublap 1 | 2022-09-22 | 2022-09-22 12:00 | 13 | 80.06 | 81 | 17:00 | 4 | 13641.14 | 0 | 0
Resource 1 | Sublap 1 | 2022-09-22 | 2022-09-22 13:00 | 14 | 78.98 | 81 | 17:00 | 4 | 14566.91 | 0 | 0
Resource 1 | Sublap 1 | 2022-09-22 | 2022-09-22 14:00 | 15 | 80.96 | 81 | 17:00 | 4 | 16293.76 | 0 | 0
Resource 1 | Sublap 1 | 2022-09-22 | 2022-09-22 15:00 | 16 | 80.06 | 81 | 17:00 | 4 | 18637.69 | 0 | 0
Resource 1 | Sublap 1 | 2022-09-22 | 2022-09-22 16:00 | 17 | 78.98 | 81 | 17:00 | 4 | 21263.93 | 0 | 0
Resource 1 | Sublap 1 | 2022-09-22 | 2022-09-22 17:00 | 18 | 75.92 | 81 | 17:00 | 4 | 25633.04 | 24.9603 | 0
Resource 1 | Sublap 1 | 2022-09-22 | 2022-09-22 18:00 | 19 | 73.94 | 81 | 17:00 | 4 | 30663.95 | 17.1437 | 0
Resource 1 | Sublap 1 | 2022-09-22 | 2022-09-22 19:00 | 20 | 71.06 | 81 | 17:00 | 4 | 31020.24 | 11.3651 | 0
Resource 1 | Sublap 1 | 2022-09-22 | 2022-09-22 20:00 | 21 | 68 | 81 | 17:00 | 4 | 29895.12 | 8.1935 | 0
Resource 1 | Sublap 1 | 2022-09-22 | 2022-09-22 21:00 | 22 | 68 | 81 | 17:00 | 4 | 28262.71 | 0 | 0
Resource 1 | Sublap 1 | 2022-09-22 | 2022-09-22 22:00 | 23 | 66.92 | 81 | 17:00 | 4 | 26379.55 | 0 | 0
Resource 1 | Sublap 1 | 2022-09-22 | 2022-09-22 23:00 | 24 | 66.92 | 81 | 17:00 | 4 | 24672.85 | 0 | 0
Resource 1 | Sublap 1 | 2022-09-23 | 2022-09-23 | 1 | 66.92 | 85 | 17:00 | 4 | 23569.95 | 0 | 0
Resource 1 | Sublap 1 | 2022-09-23 | 2022-09-23 01:00 | 2 | 66.92 | 85 | 17:00 | 4 | 22500.79 | 0 | 0
Resource 1 | Sublap 1 | 2022-09-23 | 2022-09-23 02:00 | 3 | 66.02 | 85 | 17:00 | 4 | 21726.66 | 0 | 0
Resource 1 | Sublap 1 | 2022-09-23 | 2022-09-23 03:00 | 4 | 66.02 | 85 | 17:00 | 4 | 21423.66 | 0 | 0
Resource 1 | Sublap 1 | 2022-09-23 | 2022-09-23 04:00 | 5 | 62.96 | 85 | 17:00 | 4 | 21751.05 | 0 | 0
Resource 1 | Sublap 1 | 2022-09-23 | 2022-09-23 05:00 | 6 | 62.06 | 85 | 17:00 | 4 | 22737.33 | 0 | 0
Resource 1 | Sublap 1 | 2022-09-23 | 2022-09-23 06:00 | 7 | 60.98 | 85 | 17:00 | 4 | 24278.81 | 0 | 0
Resource 1 | Sublap 1 | 2022-09-23 | 2022-09-23 07:00 | 8 | 62.96 | 85 | 17:00 | 4 | 22415.97 | 0 | 0
Resource 1 | Sublap 1 | 2022-09-23 | 2022-09-23 08:00 | 9 | 69.08 | 85 | 17:00 | 4 | 17859.92 | 0 | 0
Resource 1 | Sublap 1 | 2022-09-23 | 2022-09-23 09:00 | 10 | 73.04 | 85 | 17:00 | 4 | 15970.21 | 0 | 0
Resource 1 | Sublap 1 | 2022-09-23 | 2022-09-23 10:00 | 11 | 78.08 | 85 | 17:00 | 4 | 14932.24 | 0 | 0
Resource 1 | Sublap 1 | 2022-09-23 | 2022-09-23 11:00 | 12 | 82.94 | 85 | 17:00 | 4 | 14623.88 | 0 | 0
Resource 1 | Sublap 1 | 2022-09-23 | 2022-09-23 12:00 | 13 | 84.92 | 85 | 17:00 | 4 | 15154.02 | 0 | 0
Resource 1 | Sublap 1 | 2022-09-23 | 2022-09-23 13:00 | 14 | 84.02 | 85 | 17:00 | 4 | 16786.1 | 0 | 0
Resource 1 | Sublap 1 | 2022-09-23 | 2022-09-23 14:00 | 15 | 82.94 | 85 | 17:00 | 4 | 19005.61 | 0 | 0
Resource 1 | Sublap 1 | 2022-09-23 | 2022-09-23 15:00 | 16 | 82.04 | 85 | 17:00 | 4 | 22237.23 | 0 | 0
Resource 1 | Sublap 1 | 2022-09-23 | 2022-09-23 16:00 | 17 | 80.06 | 85 | 17:00 | 4 | 25162.27 | 0 | 0
Resource 1 | Sublap 1 | 2022-09-23 | 2022-09-23 17:00 | 18 | 78.98 | 85 | 17:00 | 4 | 29980.29 | 53.6802 | 0
Resource 1 | Sublap 1 | 2022-09-23 | 2022-09-23 18:00 | 19 | 77 | 85 | 17:00 | 4 | 33569.08 | 34.8513 | 0
Resource 1 | Sublap 1 | 2022-09-23 | 2022-09-23 19:00 | 20 | 73.04 | 85 | 17:00 | 4 | 33147.91 | 18.9992 | 0
Resource 1 | Sublap 1 | 2022-09-23 | 2022-09-23 20:00 | 21 | 71.96 | 85 | 17:00 | 4 | 31689.68 | 13.6704 | 0
Resource 1 | Sublap 1 | 2022-09-23 | 2022-09-23 21:00 | 22 | 71.06 | 85 | 17:00 | 4 | 30166.85 | 0 | 0
Resource 1 | Sublap 1 | 2022-09-23 | 2022-09-23 22:00 | 23 | 69.98 | 85 | 17:00 | 4 | 28205.55 | 0 | 0
Resource 1 | Sublap 1 | 2022-09-23 | 2022-09-23 23:00 | 24 | 69.98 | 85 | 17:00 | 4 | 26421.15 | 0 | 0
Resource 1 | Sublap 1 | 2022-09-24 | 2022-09-24 | 1 | 66.02 | 84 | 17:00 | 4 | 25033.29 | 0 | 0
Resource 1 | Sublap 1 | 2022-09-24 | 2022-09-24 01:00 | 2 | 68 | 84 | 17:00 | 4 | 23736.2 | 0 | 0
Resource 1 | Sublap 1 | 2022-09-24 | 2022-09-24 02:00 | 3 | 64.94 | 84 | 17:00 | 4 | 22768.68 | 0 | 0
Resource 1 | Sublap 1 | 2022-09-24 | 2022-09-24 03:00 | 4 | 68 | 84 | 17:00 | 4 | 22091.65 | 0 | 0
Resource 1 | Sublap 1 | 2022-09-24 | 2022-09-24 04:00 | 5 | 66.92 | 84 | 17:00 | 4 | 21869.59 | 0 | 0
Resource 1 | Sublap 1 | 2022-09-24 | 2022-09-24 05:00 | 6 | 64.94 | 84 | 17:00 | 4 | 22124.55 | 0 | 0
Resource 1 | Sublap 1 | 2022-09-24 | 2022-09-24 06:00 | 7 | 62.96 | 84 | 17:00 | 4 | 22683.48 | 0 | 0
Resource 1 | Sublap 1 | 2022-09-24 | 2022-09-24 07:00 | 8 | 64.04 | 84 | 17:00 | 4 | 20872.2 | 0 | 0
Resource 1 | Sublap 1 | 2022-09-24 | 2022-09-24 08:00 | 9 | 71.06 | 84 | 17:00 | 4 | 16760.19 | 0 | 0
Resource 1 | Sublap 1 | 2022-09-24 | 2022-09-24 09:00 | 10 | 75.02 | 84 | 17:00 | 4 | 15603.98 | 0 | 0
Resource 1 | Sublap 1 | 2022-09-24 | 2022-09-24 10:00 | 11 | 78.08 | 84 | 17:00 | 4 | 14810.72 | 0 | 0
Resource 1 | Sublap 1 | 2022-09-24 | 2022-09-24 11:00 | 12 | 82.94 | 84 | 17:00 | 4 | 14937.21 | 0 | 0
Resource 1 | Sublap 1 | 2022-09-24 | 2022-09-24 12:00 | 13 | 82.94 | 84 | 17:00 | 4 | 15862.17 | 0 | 0
Resource 1 | Sublap 1 | 2022-09-24 | 2022-09-24 13:00 | 14 | 84.02 | 84 | 17:00 | 4 | 17276.5 | 0 | 0
Resource 1 | Sublap 1 | 2022-09-24 | 2022-09-24 14:00 | 15 | 82.94 | 84 | 17:00 | 4 | 19500.33 | 0 | 0
Resource 1 | Sublap 1 | 2022-09-24 | 2022-09-24 15:00 | 16 | 84.02 | 84 | 17:00 | 4 | 22315.64 | 0 | 0
Resource 1 | Sublap 1 | 2022-09-24 | 2022-09-24 16:00 | 17 | 82.04 | 84 | 17:00 | 4 | 25372.91 | 0 | 0
Resource 1 | Sublap 1 | 2022-09-24 | 2022-09-24 17:00 | 18 | 80.96 | 84 | 17:00 | 4 | 29617.79 | 37.813 | 0
Resource 1 | Sublap 1 | 2022-09-24 | 2022-09-24 18:00 | 19 | 78.08 | 84 | 17:00 | 4 | 33358.95 | 23.4191 | 0
Resource 1 | Sublap 1 | 2022-09-24 | 2022-09-24 19:00 | 20 | 73.94 | 84 | 17:00 | 4 | 32420.93 | 15.5172 | 0
Resource 1 | Sublap 1 | 2022-09-24 | 2022-09-24 20:00 | 21 | 71.96 | 84 | 17:00 | 4 | 30629.25 | 11.1752 | 0
Resource 1 | Sublap 1 | 2022-09-24 | 2022-09-24 21:00 | 22 | 71.06 | 84 | 17:00 | 4 | 29059.53 | 0 | 0
Resource 1 | Sublap 1 | 2022-09-24 | 2022-09-24 22:00 | 23 | 71.96 | 84 | 17:00 | 4 | 27121.58 | 0 | 0
Resource 1 | Sublap 1 | 2022-09-24 | 2022-09-24 23:00 | 24 | 69.08 | 84 | 17:00 | 4 | 25304.78 | 0 | 0
Resource 1 | Sublap 1 | 2022-09-25 | 2022-09-25 | 1 | 69.08 | 83 | 17:00 | 4 | 24012.19 | 0 | 0
Resource 1 | Sublap 1 | 2022-09-25 | 2022-09-25 01:00 | 2 | 68 | 83 | 17:00 | 4 | 22873.24 | 0 | 0
Resource 1 | Sublap 1 | 2022-09-25 | 2022-09-25 02:00 | 3 | 68 | 83 | 17:00 | 4 | 21971.96 | 0 | 0
Resource 1 | Sublap 1 | 2022-09-25 | 2022-09-25 03:00 | 4 | 66.92 | 83 | 17:00 | 4 | 21537.17 | 0 | 0
Resource 1 | Sublap 1 | 2022-09-25 | 2022-09-25 04:00 | 5 | 66.92 | 83 | 17:00 | 4 | 21551.52 | 0 | 0
Resource 1 | Sublap 1 | 2022-09-25 | 2022-09-25 05:00 | 6 | 66.02 | 83 | 17:00 | 4 | 21586.53 | 0 | 0
Resource 1 | Sublap 1 | 2022-09-25 | 2022-09-25 06:00 | 7 | 62.06 | 83 | 17:00 | 4 | 21817.92 | 0 | 0
Resource 1 | Sublap 1 | 2022-09-25 | 2022-09-25 07:00 | 8 | 62.06 | 83 | 17:00 | 4 | 19422.86 | 0 | 0
Resource 1 | Sublap 1 | 2022-09-25 | 2022-09-25 08:00 | 9 | 69.08 | 83 | 17:00 | 4 | 15186.59 | 0 | 0
Resource 1 | Sublap 1 | 2022-09-25 | 2022-09-25 09:00 | 10 | 71.96 | 83 | 17:00 | 4 | 13608.92 | 0 | 0
Resource 1 | Sublap 1 | 2022-09-25 | 2022-09-25 10:00 | 11 | 77 | 83 | 17:00 | 4 | 13194.19 | 0 | 0
Resource 1 | Sublap 1 | 2022-09-25 | 2022-09-25 11:00 | 12 | 80.06 | 83 | 17:00 | 4 | 13452.83 | 0 | 0
Resource 1 | Sublap 1 | 2022-09-25 | 2022-09-25 12:00 | 13 | 80.96 | 83 | 17:00 | 4 | 14401.63 | 0 | 0
Resource 1 | Sublap 1 | 2022-09-25 | 2022-09-25 13:00 | 14 | 82.94 | 83 | 17:00 | 4 | 15922.48 | 0 | 0
Resource 1 | Sublap 1 | 2022-09-25 | 2022-09-25 14:00 | 15 | 82.04 | 83 | 17:00 | 4 | 18343.38 | 0 | 0
Resource 1 | Sublap 1 | 2022-09-25 | 2022-09-25 15:00 | 16 | 82.04 | 83 | 17:00 | 4 | 20877.5 | 0 | 0
Resource 1 | Sublap 1 | 2022-09-25 | 2022-09-25 16:00 | 17 | 80.96 | 83 | 17:00 | 4 | 23794.94 | 0 | 0
Resource 1 | Sublap 1 | 2022-09-25 | 2022-09-25 17:00 | 18 | 80.06 | 83 | 17:00 | 4 | 29031.47 | 38.0564 | 0
Resource 1 | Sublap 1 | 2022-09-25 | 2022-09-25 18:00 | 19 | 75.92 | 83 | 17:00 | 4 | 33072.05 | 22.8632 | 0
Resource 1 | Sublap 1 | 2022-09-25 | 2022-09-25 19:00 | 20 | 73.04 | 83 | 17:00 | 4 | 32296.99 | 15.1504 | 0
Resource 1 | Sublap 1 | 2022-09-25 | 2022-09-25 20:00 | 21 | 71.96 | 83 | 17:00 | 4 | 30083.45 | 10.9132 | 0
Resource 1 | Sublap 1 | 2022-09-25 | 2022-09-25 21:00 | 22 | 71.06 | 83 | 17:00 | 4 | 28190.24 | 0 | 0
Resource 1 | Sublap 1 | 2022-09-25 | 2022-09-25 22:00 | 23 | 69.98 | 83 | 17:00 | 4 | 25962.15 | 0 | 0
Resource 1 | Sublap 1 | 2022-09-25 | 2022-09-25 23:00 | 24 | 69.08 | 83 | 17:00 | 4 | 24039.77 | 0 | 0
Resource 1 | Sublap 1 | 2022-09-26 | 2022-09-26 | 1 | 69.08 | 82 | 17:00 | 4 | 22969.79 | 0 | 0
Resource 1 | Sublap 1 | 2022-09-26 | 2022-09-26 01:00 | 2 | 68 | 82 | 17:00 | 4 | 21894.14 | 0 | 0
Resource 1 | Sublap 1 | 2022-09-26 | 2022-09-26 02:00 | 3 | 66.92 | 82 | 17:00 | 4 | 21368.7 | 0 | 0
Resource 1 | Sublap 1 | 2022-09-26 | 2022-09-26 03:00 | 4 | 66.02 | 82 | 17:00 | 4 | 21231.87 | 0 | 0
Resource 1 | Sublap 1 | 2022-09-26 | 2022-09-26 04:00 | 5 | 64.04 | 82 | 17:00 | 4 | 21521.09 | 0 | 0
Resource 1 | Sublap 1 | 2022-09-26 | 2022-09-26 05:00 | 6 | 66.02 | 82 | 17:00 | 4 | 22806.25 | 0 | 0
Resource 1 | Sublap 1 | 2022-09-26 | 2022-09-26 06:00 | 7 | 66.02 | 82 | 17:00 | 4 | 24577.58 | 0 | 0
Resource 1 | Sublap 1 | 2022-09-26 | 2022-09-26 07:00 | 8 | 66.02 | 82 | 17:00 | 4 | 23602.86 | 0 | 0
Resource 1 | Sublap 1 | 2022-09-26 | 2022-09-26 08:00 | 9 | 68 | 82 | 17:00 | 4 | 19660.28 | 0 | 0
Resource 1 | Sublap 1 | 2022-09-26 | 2022-09-26 09:00 | 10 | 69.98 | 82 | 17:00 | 4 | 18090.05 | 0 | 0
Resource 1 | Sublap 1 | 2022-09-26 | 2022-09-26 10:00 | 11 | 75.92 | 82 | 17:00 | 4 | 17024.9 | 0 | 0
Resource 1 | Sublap 1 | 2022-09-26 | 2022-09-26 11:00 | 12 | 80.06 | 82 | 17:00 | 4 | 17116.82 | 0 | 0
Resource 1 | Sublap 1 | 2022-09-26 | 2022-09-26 12:00 | 13 | 82.04 | 82 | 17:00 | 4 | 18734.68 | 0 | 0
Resource 1 | Sublap 1 | 2022-09-26 | 2022-09-26 13:00 | 14 | 80.96 | 82 | 17:00 | 4 | 20910.29 | 0 | 0
Resource 1 | Sublap 1 | 2022-09-26 | 2022-09-26 14:00 | 15 | 80.96 | 82 | 17:00 | 4 | 23363.68 | 0 | 0
Resource 1 | Sublap 1 | 2022-09-26 | 2022-09-26 15:00 | 16 | 82.04 | 82 | 17:00 | 4 | 25798.4 | 0 | 0
Resource 1 | Sublap 1 | 2022-09-26 | 2022-09-26 16:00 | 17 | 80.96 | 82 | 17:00 | 4 | 28649.38 | 0 | 0
Resource 1 | Sublap 1 | 2022-09-26 | 2022-09-26 17:00 | 18 | 80.96 | 82 | 17:00 | 4 | 33252.08 | 37.2523 | 0
Resource 1 | Sublap 1 | 2022-09-26 | 2022-09-26 18:00 | 19 | 78.08 | 82 | 17:00 | 4 | 36274.25 | 24.5197 | 0
Resource 1 | Sublap 1 | 2022-09-26 | 2022-09-26 19:00 | 20 | 73.04 | 82 | 17:00 | 4 | 34943.82 | 16.253 | 0
Resource 1 | Sublap 1 | 2022-09-26 | 2022-09-26 20:00 | 21 | 71.06 | 82 | 17:00 | 4 | 32973.53 | 11.7148 | 0
Resource 1 | Sublap 1 | 2022-09-26 | 2022-09-26 21:00 | 22 | 71.06 | 82 | 17:00 | 4 | 30790.34 | 0 | 0
Resource 1 | Sublap 1 | 2022-09-26 | 2022-09-26 22:00 | 23 | 69.98 | 82 | 17:00 | 4 | 28097.76 | 0 | 0
Resource 1 | Sublap 1 | 2022-09-26 | 2022-09-26 23:00 | 24 | 69.98 | 82 | 17:00 | 4 | 25865.73 | 0 | 0
Resource 1 | Sublap 1 | 2022-09-27 | 2022-09-27 | 1 | 68 | 88 | 17:00 | 4 | 24247.49 | 0 | 0
Resource 1 | Sublap 1 | 2022-09-27 | 2022-09-27 01:00 | 2 | 67.28 | 88 | 17:00 | 4 | 22996.72 | 0 | 0
Resource 1 | Sublap 1 | 2022-09-27 | 2022-09-27 02:00 | 3 | 66.92 | 88 | 17:00 | 4 | 22029.55 | 0 | 0
Resource 1 | Sublap 1 | 2022-09-27 | 2022-09-27 03:00 | 4 | 66.92 | 88 | 17:00 | 4 | 21416.34 | 0 | 0
Resource 1 | Sublap 1 | 2022-09-27 | 2022-09-27 04:00 | 5 | 62.96 | 88 | 17:00 | 4 | 21754.79 | 0 | 0
Resource 1 | Sublap 1 | 2022-09-27 | 2022-09-27 05:00 | 6 | 62.06 | 88 | 17:00 | 4 | 23216.29 | 0 | 0
Resource 1 | Sublap 1 | 2022-09-27 | 2022-09-27 06:00 | 7 | 66.02 | 88 | 17:00 | 4 | 25087.05 | 0 | 0
Resource 1 | Sublap 1 | 2022-09-27 | 2022-09-27 07:00 | 8 | 65.588 | 88 | 17:00 | 4 | 23943.72 | 0 | 0
Resource 1 | Sublap 1 | 2022-09-27 | 2022-09-27 08:00 | 9 | 66.02 | 88 | 17:00 | 4 | 20100.79 | 0 | 0
Resource 1 | Sublap 1 | 2022-09-27 | 2022-09-27 09:00 | 10 | 68.18 | 88 | 17:00 | 4 | 18585.3 | 0 | 0
Resource 1 | Sublap 1 | 2022-09-27 | 2022-09-27 10:00 | 11 | 80.06 | 88 | 17:00 | 4 | 17593.38 | 0 | 0
Resource 1 | Sublap 1 | 2022-09-27 | 2022-09-27 11:00 | 12 | 87.08 | 88 | 17:00 | 4 | 18116.73 | 0 | 0
Resource 1 | Sublap 1 | 2022-09-27 | 2022-09-27 12:00 | 13 | 87.98 | 88 | 17:00 | 4 | 19850.79 | 0 | 0
Resource 1 | Sublap 1 | 2022-09-27 | 2022-09-27 13:00 | 14 | 84.92 | 88 | 17:00 | 4 | 22113.53 | 0 | 0
Resource 1 | Sublap 1 | 2022-09-27 | 2022-09-27 14:00 | 15 | 82.94 | 88 | 17:00 | 4 | 24215.03 | 0 | 0
Resource 1 | Sublap 1 | 2022-09-27 | 2022-09-27 15:00 | 16 | 84.02 | 88 | 17:00 | 4 | 26045.87 | 0 | 0
Resource 1 | Sublap 1 | 2022-09-27 | 2022-09-27 16:00 | 17 | 84.02 | 88 | 17:00 | 4 | 28463.56 | 0 | 0
Resource 1 | Sublap 1 | 2022-09-27 | 2022-09-27 17:00 | 18 | 82.04 | 88 | 17:00 | 4 | 32633.65 | 77.4648 | 0
Resource 1 | Sublap 1 | 2022-09-27 | 2022-09-27 18:00 | 19 | 80.06 | 88 | 17:00 | 4 | 35486.79 | 48.2525 | 0
Resource 1 | Sublap 1 | 2022-09-27 | 2022-09-27 19:00 | 20 | 73.94 | 88 | 17:00 | 4 | 34617.78 | 25.901 | 0
Resource 1 | Sublap 1 | 2022-09-27 | 2022-09-27 20:00 | 21 | 69.98 | 88 | 17:00 | 4 | 32550.66 | 18.6337 | 0
Resource 1 | Sublap 1 | 2022-09-27 | 2022-09-27 21:00 | 22 | 69.98 | 88 | 17:00 | 4 | 30361.53 | 0 | 0
Resource 1 | Sublap 1 | 2022-09-27 | 2022-09-27 22:00 | 23 | 68 | 88 | 17:00 | 4 | 27940.05 | 0 | 0
Resource 1 | Sublap 1 | 2022-09-27 | 2022-09-27 23:00 | 24 | 66.02 | 88 | 17:00 | 4 | 25478.67 | 0 | 0
Resource 1 | Sublap 1 | 2022-09-28 | 2022-09-28 | 1 | 64.04 | 88 | 17:00 | 4 | 23941.43 | 0 | 0
Resource 1 | Sublap 1 | 2022-09-28 | 2022-09-28 01:00 | 2 | 62.96 | 88 | 17:00 | 4 | 22802.75 | 0 | 0
Resource 1 | Sublap 1 | 2022-09-28 | 2022-09-28 02:00 | 3 | 64.04 | 88 | 17:00 | 4 | 22284.66 | 0 | 0
Resource 1 | Sublap 1 | 2022-09-28 | 2022-09-28 03:00 | 4 | 62.96 | 88 | 17:00 | 4 | 22014.26 | 0 | 0
Resource 1 | Sublap 1 | 2022-09-28 | 2022-09-28 04:00 | 5 | 62.06 | 88 | 17:00 | 4 | 22479.81 | 0 | 0
Resource 1 | Sublap 1 | 2022-09-28 | 2022-09-28 05:00 | 6 | 60.98 | 88 | 17:00 | 4 | 23734.58 | 0 | 0
Resource 1 | Sublap 1 | 2022-09-28 | 2022-09-28 06:00 | 7 | 60.44 | 88 | 17:00 | 4 | 25407.99 | 0 | 0
Resource 1 | Sublap 1 | 2022-09-28 | 2022-09-28 07:00 | 8 | 61.07 | 88 | 17:00 | 4 | 24319.93 | 0 | 0
Resource 1 | Sublap 1 | 2022-09-28 | 2022-09-28 08:00 | 9 | 63.95 | 88 | 17:00 | 4 | 19606.78 | 0 | 0
Resource 1 | Sublap 1 | 2022-09-28 | 2022-09-28 09:00 | 10 | 65.975 | 88 | 17:00 | 4 | 17893.43 | 0 | 0
Resource 1 | Sublap 1 | 2022-09-28 | 2022-09-28 10:00 | 11 | 71.42 | 88 | 17:00 | 4 | 17690.63 | 0 | 0
Resource 1 | Sublap 1 | 2022-09-28 | 2022-09-28 11:00 | 12 | 82.94 | 88 | 17:00 | 4 | 18335.82 | 0 | 0
Resource 1 | Sublap 1 | 2022-09-28 | 2022-09-28 12:00 | 13 | 87.08 | 88 | 17:00 | 4 | 19812.67 | 0 | 0
Resource 1 | Sublap 1 | 2022-09-28 | 2022-09-28 13:00 | 14 | 87.98 | 88 | 17:00 | 4 | 21435.13 | 0 | 0
Resource 1 | Sublap 1 | 2022-09-28 | 2022-09-28 14:00 | 15 | 86 | 88 | 17:00 | 4 | 24005.41 | 0 | 0
Resource 1 | Sublap 1 | 2022-09-28 | 2022-09-28 15:00 | 16 | 82.04 | 88 | 17:00 | 4 | 26717.08 | 0 | 0
Resource 1 | Sublap 1 | 2022-09-28 | 2022-09-28 16:00 | 17 | 80.96 | 88 | 17:00 | 4 | 29119.13 | 0 | 0
Resource 1 | Sublap 1 | 2022-09-28 | 2022-09-28 17:00 | 18 | 78.98 | 88 | 17:00 | 4 | 32616.36 | 73.2607 | 0
Resource 1 | Sublap 1 | 2022-09-28 | 2022-09-28 18:00 | 19 | 75.02 | 88 | 17:00 | 4 | 34838.48 | 45.6337 | 0
Resource 1 | Sublap 1 | 2022-09-28 | 2022-09-28 19:00 | 20 | 69.08 | 88 | 17:00 | 4 | 33398.85 | 24.4953 | 0
Resource 1 | Sublap 1 | 2022-09-28 | 2022-09-28 20:00 | 21 | 66.92 | 88 | 17:00 | 4 | 31017.48 | 17.6224 | 0
Resource 1 | Sublap 1 | 2022-09-28 | 2022-09-28 21:00 | 22 | 66.47 | 88 | 17:00 | 4 | 29611.94 | 0 | 0
Resource 1 | Sublap 1 | 2022-09-28 | 2022-09-28 22:00 | 23 | 64.04 | 88 | 17:00 | 4 | 27310.44 | 0 | 0
Resource 1 | Sublap 1 | 2022-09-28 | 2022-09-28 23:00 | 24 | 64.94 | 88 | 17:00 | 4 | 25357.8 | 0 | 0
Resource 1 | Sublap 1 | 2022-09-29 | 2022-09-29 | 1 | 64.34 | 80 | 17:00 | 4 | 24076.68 | 0 | 0
Resource 1 | Sublap 1 | 2022-09-29 | 2022-09-29 01:00 | 2 | 62.51 | 80 | 17:00 | 4 | 23062.57 | 0 | 0
Resource 1 | Sublap 1 | 2022-09-29 | 2022-09-29 02:00 | 3 | 62.06 | 80 | 17:00 | 4 | 22287.63 | 0 | 0
Resource 1 | Sublap 1 | 2022-09-29 | 2022-09-29 03:00 | 4 | 62.06 | 80 | 17:00 | 4 | 21642.69 | 0 | 0
Resource 1 | Sublap 1 | 2022-09-29 | 2022-09-29 04:00 | 5 | 62 | 80 | 17:00 | 4 | 22030.01 | 0 | 0
Resource 1 | Sublap 1 | 2022-09-29 | 2022-09-29 05:00 | 6 | 61.28 | 80 | 17:00 | 4 | 23222.71 | 0 | 0
Resource 1 | Sublap 1 | 2022-09-29 | 2022-09-29 06:00 | 7 | 63.824 | 80 | 17:00 | 4 | 25258.22 | 0 | 0
Resource 1 | Sublap 1 | 2022-09-29 | 2022-09-29 07:00 | 8 | 64.04 | 80 | 17:00 | 4 | 24468.59 | 0 | 0
Resource 1 | Sublap 1 | 2022-09-29 | 2022-09-29 08:00 | 9 | 64.4 | 80 | 17:00 | 4 | 20426.68 | 0 | 0
Resource 1 | Sublap 1 | 2022-09-29 | 2022-09-29 09:00 | 10 | 64.94 | 80 | 17:00 | 4 | 18492.06 | 0 | 0
Resource 1 | Sublap 1 | 2022-09-29 | 2022-09-29 10:00 | 11 | 66.02 | 80 | 17:00 | 4 | 18304.6 | 0 | 0
Resource 1 | Sublap 1 | 2022-09-29 | 2022-09-29 11:00 | 12 | 72.5 | 80 | 17:00 | 4 | 18212.12 | 0 | 0
Resource 1 | Sublap 1 | 2022-09-29 | 2022-09-29 12:00 | 13 | 78.08 | 80 | 17:00 | 4 | 18812.67 | 0 | 0
Resource 1 | Sublap 1 | 2022-09-29 | 2022-09-29 13:00 | 14 | 78.98 | 80 | 17:00 | 4 | 19555.85 | 0 | 0
Resource 1 | Sublap 1 | 2022-09-29 | 2022-09-29 14:00 | 15 | 78.98 | 80 | 17:00 | 4 | 21281.1 | 0 | 0
Resource 1 | Sublap 1 | 2022-09-29 | 2022-09-29 15:00 | 16 | 78.08 | 80 | 17:00 | 4 | 23147.03 | 0 | 0
Resource 1 | Sublap 1 | 2022-09-29 | 2022-09-29 16:00 | 17 | 80.06 | 80 | 17:00 | 4 | 25522.66 | 0 | 0
Resource 1 | Sublap 1 | 2022-09-29 | 2022-09-29 17:00 | 18 | 75.92 | 80 | 17:00 | 4 | 30216 | 20.4514 | 0
Resource 1 | Sublap 1 | 2022-09-29 | 2022-09-29 18:00 | 19 | 71.96 | 80 | 17:00 | 4 | 33575.71 | 15.2721 | 0
Resource 1 | Sublap 1 | 2022-09-29 | 2022-09-29 19:00 | 20 | 69.08 | 80 | 17:00 | 4 | 32922.86 | 10.1311 | 0
Resource 1 | Sublap 1 | 2022-09-29 | 2022-09-29 20:00 | 21 | 66.02 | 80 | 17:00 | 4 | 31138.62 | 7.3137 | 0
Resource 1 | Sublap 1 | 2022-09-29 | 2022-09-29 21:00 | 22 | 66.02 | 80 | 17:00 | 4 | 29257.5 | 0 | 0
Resource 1 | Sublap 1 | 2022-09-29 | 2022-09-29 22:00 | 23 | 66.02 | 80 | 17:00 | 4 | 27116.12 | 0 | 0
Resource 1 | Sublap 1 | 2022-09-29 | 2022-09-29 23:00 | 24 | 66.02 | 80 | 17:00 | 4 | 25296.05 | 0 | 0
Resource 1 | Sublap 1 | 2022-09-30 | 2022-09-30 | 1 | 66.02 | 75 | 17:00 | 4 | 23881.42 | 0 | 0
Resource 1 | Sublap 1 | 2022-09-30 | 2022-09-30 01:00 | 2 | 66.02 | 75 | 17:00 | 4 | 22339.45 | 0 | 0
Resource 1 | Sublap 1 | 2022-09-30 | 2022-09-30 02:00 | 3 | 66.02 | 75 | 17:00 | 4 | 21718.1 | 0 | 0
Resource 1 | Sublap 1 | 2022-09-30 | 2022-09-30 03:00 | 4 | 66.02 | 75 | 17:00 | 4 | 21750.64 | 0 | 0
Resource 1 | Sublap 1 | 2022-09-30 | 2022-09-30 04:00 | 5 | 66.02 | 75 | 17:00 | 4 | 22275.85 | 0 | 0
Resource 1 | Sublap 1 | 2022-09-30 | 2022-09-30 05:00 | 6 | 66.02 | 75 | 17:00 | 4 | 23674.23 | 0 | 0
Resource 1 | Sublap 1 | 2022-09-30 | 2022-09-30 06:00 | 7 | 66.02 | 75 | 17:00 | 4 | 25392.92 | 0 | 0
Resource 1 | Sublap 1 | 2022-09-30 | 2022-09-30 07:00 | 8 | 64.94 | 75 | 17:00 | 4 | 24200.01 | 0 | 0
Resource 1 | Sublap 1 | 2022-09-30 | 2022-09-30 08:00 | 9 | 66.02 | 75 | 17:00 | 4 | 19649.63 | 0 | 0
Resource 1 | Sublap 1 | 2022-09-30 | 2022-09-30 09:00 | 10 | 66.92 | 75 | 17:00 | 4 | 17449.21 | 0 | 0
Resource 1 | Sublap 1 | 2022-09-30 | 2022-09-30 10:00 | 11 | 69.08 | 75 | 17:00 | 4 | 16639.87 | 0 | 0
Resource 1 | Sublap 1 | 2022-09-30 | 2022-09-30 11:00 | 12 | 69.98 | 75 | 17:00 | 4 | 16529.61 | 0 | 0
Resource 1 | Sublap 1 | 2022-09-30 | 2022-09-30 12:00 | 13 | 74.48 | 75 | 17:00 | 4 | 16403.06 | 0 | 0
Resource 1 | Sublap 1 | 2022-09-30 | 2022-09-30 13:00 | 14 | 75.02 | 75 | 17:00 | 4 | 16912.55 | 0 | 0
Resource 1 | Sublap 1 | 2022-09-30 | 2022-09-30 14:00 | 15 | 75.02 | 75 | 17:00 | 4 | 18272.63 | 0 | 0
Resource 1 | Sublap 1 | 2022-09-30 | 2022-09-30 15:00 | 16 | 73.94 | 75 | 17:00 | 4 | 20083.09 | 0 | 0
Resource 1 | Sublap 1 | 2022-09-30 | 2022-09-30 16:00 | 17 | 71.96 | 75 | 17:00 | 4 | 22615.77 | 0 | 0
Resource 1 | Sublap 1 | 2022-09-30 | 2022-09-30 17:00 | 18 | 71.06 | 75 | 17:00 | 4 | 27409.89 | 2.9268 | 0
Resource 1 | Sublap 1 | 2022-09-30 | 2022-09-30 18:00 | 19 | 68 | 75 | 17:00 | 4 | 30684.15 | 2.1853 | 0
Resource 1 | Sublap 1 | 2022-09-30 | 2022-09-30 19:00 | 20 | 64.04 | 75 | 17:00 | 4 | 29764.22 | 1.4536 | 0
Resource 1 | Sublap 1 | 2022-09-30 | 2022-09-30 20:00 | 21 | 62.06 | 75 | 17:00 | 4 | 28245.87 | 1.055 | 0
Resource 1 | Sublap 1 | 2022-09-30 | 2022-09-30 21:00 | 22 | 63.68 | 75 | 17:00 | 4 | 26820.69 | 0 | 0
Resource 1 | Sublap 1 | 2022-09-30 | 2022-09-30 22:00 | 23 | 64.94 | 75 | 17:00 | 4 | 25025.68 | 0 | 0
Resource 1 | Sublap 1 | 2022-09-30 | 2022-09-30 23:00 | 24 | 64.94 | 75 | 17:00 | 4 | 23474.49 | 0 | 0
Resource 1 | Sublap 1 | 2022-10-01 | 2022-10-01 | 1 | 64.49 | 73 | 17:00 | 4 | 22302.89 | 0 | 0
Resource 1 | Sublap 1 | 2022-10-01 | 2022-10-01 01:00 | 2 | 64.49 | 73 | 17:00 | 4 | 21285.76 | 0 | 0
Resource 1 | Sublap 1 | 2022-10-01 | 2022-10-01 02:00 | 3 | 62.96 | 73 | 17:00 | 4 | 20461.07 | 0 | 0
Resource 1 | Sublap 1 | 2022-10-01 | 2022-10-01 03:00 | 4 | 62.96 | 73 | 17:00 | 4 | 20064.44 | 0 | 0
Resource 1 | Sublap 1 | 2022-10-01 | 2022-10-01 04:00 | 5 | 62.96 | 73 | 17:00 | 4 | 20037.72 | 0 | 0
Resource 1 | Sublap 1 | 2022-10-01 | 2022-10-01 05:00 | 6 | 62.96 | 73 | 17:00 | 4 | 20435.58 | 0 | 0
Resource 1 | Sublap 1 | 2022-10-01 | 2022-10-01 06:00 | 7 | 62.96 | 73 | 17:00 | 4 | 21304.97 | 0 | 0
Resource 1 | Sublap 1 | 2022-10-01 | 2022-10-01 07:00 | 8 | 62.96 | 73 | 17:00 | 4 | 19524.96 | 0 | 0
Resource 1 | Sublap 1 | 2022-10-01 | 2022-10-01 08:00 | 9 | 64.04 | 73 | 17:00 | 4 | 14758.42 | 0 | 0
Resource 1 | Sublap 1 | 2022-10-01 | 2022-10-01 09:00 | 10 | 64.04 | 73 | 17:00 | 4 | 12854.97 | 0 | 0
Resource 1 | Sublap 1 | 2022-10-01 | 2022-10-01 10:00 | 11 | 64.94 | 73 | 17:00 | 4 | 11248.33 | 0 | 0
Resource 1 | Sublap 1 | 2022-10-01 | 2022-10-01 11:00 | 12 | 68 | 73 | 17:00 | 4 | 10698.71 | 0 | 0
Resource 1 | Sublap 1 | 2022-10-01 | 2022-10-01 12:00 | 13 | 70.52 | 73 | 17:00 | 4 | 10811.39 | 0 | 0
Resource 1 | Sublap 1 | 2022-10-01 | 2022-10-01 13:00 | 14 | 73.04 | 73 | 17:00 | 4 | 11327.7 | 0 | 0
Resource 1 | Sublap 1 | 2022-10-01 | 2022-10-01 14:00 | 15 | 71.96 | 73 | 17:00 | 4 | 12393.03 | 0 | 0
Resource 1 | Sublap 1 | 2022-10-01 | 2022-10-01 15:00 | 16 | 71.06 | 73 | 17:00 | 4 | 14239.45 | 0 | 0
Resource 1 | Sublap 1 | 2022-10-01 | 2022-10-01 16:00 | 17 | 71.96 | 73 | 17:00 | 4 | 16615.18 | 0 | 0
Resource 1 | Sublap 1 | 2022-10-01 | 2022-10-01 17:00 | 18 | 69.08 | 73 | 17:00 | 4 | 22202.54 | 0 | 0
Resource 1 | Sublap 1 | 2022-10-01 | 2022-10-01 18:00 | 19 | 66.92 | 73 | 17:00 | 4 | 26520.12 | 0 | 0
Resource 1 | Sublap 1 | 2022-10-01 | 2022-10-01 19:00 | 20 | 64.94 | 73 | 17:00 | 4 | 26269.97 | 0 | 0
Resource 1 | Sublap 1 | 2022-10-01 | 2022-10-01 20:00 | 21 | 64.04 | 73 | 17:00 | 4 | 25131.41 | 0 | 0
Resource 1 | Sublap 1 | 2022-10-01 | 2022-10-01 21:00 | 22 | 64.94 | 73 | 17:00 | 4 | 24055.68 | 0 | 0
Resource 1 | Sublap 1 | 2022-10-01 | 2022-10-01 22:00 | 23 | 66.02 | 73 | 17:00 | 4 | 22754.8 | 0 | 0
Resource 1 | Sublap 1 | 2022-10-01 | 2022-10-01 23:00 | 24 | 66.02 | 73 | 17:00 | 4 | 21499.12 | 0 | 0
Resource 1 | Sublap 1 | 2022-10-02 | 2022-10-02 | 1 | 64.94 | 73 | 17:00 | 4 | 20596.65 | 0 | 0
Resource 1 | Sublap 1 | 2022-10-02 | 2022-10-02 01:00 | 2 | 66.02 | 73 | 17:00 | 4 | 19893.6 | 0 | 0
Resource 1 | Sublap 1 | 2022-10-02 | 2022-10-02 02:00 | 3 | 64.94 | 73 | 17:00 | 4 | 19274.02 | 0 | 0
Resource 1 | Sublap 1 | 2022-10-02 | 2022-10-02 03:00 | 4 | 64.94 | 73 | 17:00 | 4 | 18970.05 | 0 | 0
Resource 1 | Sublap 1 | 2022-10-02 | 2022-10-02 04:00 | 5 | 64.94 | 73 | 17:00 | 4 | 19032.5 | 0 | 0
Resource 1 | Sublap 1 | 2022-10-02 | 2022-10-02 05:00 | 6 | 64.94 | 73 | 17:00 | 4 | 19586.99 | 0 | 0
Resource 1 | Sublap 1 | 2022-10-02 | 2022-10-02 06:00 | 7 | 64.94 | 73 | 17:00 | 4 | 20278.91 | 0 | 0
Resource 1 | Sublap 1 | 2022-10-02 | 2022-10-02 07:00 | 8 | 64.94 | 73 | 17:00 | 4 | 18231.18 | 0 | 0
Resource 1 | Sublap 1 | 2022-10-02 | 2022-10-02 08:00 | 9 | 66.02 | 73 | 17:00 | 4 | 12927.4 | 0 | 0
Resource 1 | Sublap 1 | 2022-10-02 | 2022-10-02 09:00 | 10 | 66.02 | 73 | 17:00 | 4 | 10486.07 | 0 | 0
Resource 1 | Sublap 1 | 2022-10-02 | 2022-10-02 10:00 | 11 | 68 | 73 | 17:00 | 4 | 9160.454 | 0 | 0
Resource 1 | Sublap 1 | 2022-10-02 | 2022-10-02 11:00 | 12 | 72.32 | 73 | 17:00 | 4 | 8877.232 | 0 | 0
Resource 1 | Sublap 1 | 2022-10-02 | 2022-10-02 12:00 | 13 | 72.68 | 73 | 17:00 | 4 | 8764.979 | 0 | 0
Resource 1 | Sublap 1 | 2022-10-02 | 2022-10-02 13:00 | 14 | 73.04 | 73 | 17:00 | 4 | 9798.451 | 0 | 0
Resource 1 | Sublap 1 | 2022-10-02 | 2022-10-02 14:00 | 15 | 73.04 | 73 | 17:00 | 4 | 11559.83 | 0 | 0
Resource 1 | Sublap 1 | 2022-10-02 | 2022-10-02 15:00 | 16 | 71.06 | 73 | 17:00 | 4 | 14229.85 | 0 | 0
Resource 1 | Sublap 1 | 2022-10-02 | 2022-10-02 16:00 | 17 | 69.98 | 73 | 17:00 | 4 | 17381.92 | 0 | 0
Resource 1 | Sublap 1 | 2022-10-02 | 2022-10-02 17:00 | 18 | 69.98 | 73 | 17:00 | 4 | 23030.09 | 0 | 0
Resource 1 | Sublap 1 | 2022-10-02 | 2022-10-02 18:00 | 19 | 68 | 73 | 17:00 | 4 | 27217.15 | 0 | 0
Resource 1 | Sublap 1 | 2022-10-02 | 2022-10-02 19:00 | 20 | 66.02 | 73 | 17:00 | 4 | 26906.51 | 0 | 0
Resource 1 | Sublap 1 | 2022-10-02 | 2022-10-02 20:00 | 21 | 66.92 | 73 | 17:00 | 4 | 25792 | 0 | 0
Resource 1 | Sublap 1 | 2022-10-02 | 2022-10-02 21:00 | 22 | 66.92 | 73 | 17:00 | 4 | 24546.07 | 0 | 0
Resource 1 | Sublap 1 | 2022-10-02 | 2022-10-02 22:00 | 23 | 66.92 | 73 | 17:00 | 4 | 22849.36 | 0 | 0
Resource 1 | Sublap 1 | 2022-10-02 | 2022-10-02 23:00 | 24 | 66.92 | 73 | 17:00 | 4 | 21371.3 | 0 | 0
Resource 1 | Sublap 1 | 2022-10-03 | 2022-10-03 | 1 | 66.92 | 73 | 17:00 | 4 | 20307.81 | 0 | 0
Resource 1 | Sublap 1 | 2022-10-03 | 2022-10-03 01:00 | 2 | 67.46 | 73 | 17:00 | 4 | 19676.8 | 0 | 0
Resource 1 | Sublap 1 | 2022-10-03 | 2022-10-03 02:00 | 3 | 66.92 | 73 | 17:00 | 4 | 19355.66 | 0 | 0
Resource 1 | Sublap 1 | 2022-10-03 | 2022-10-03 03:00 | 4 | 66.92 | 73 | 17:00 | 4 | 19237.92 | 0 | 0
Resource 1 | Sublap 1 | 2022-10-03 | 2022-10-03 04:00 | 5 | 66.92 | 73 | 17:00 | 4 | 20022.83 | 0 | 0
Resource 1 | Sublap 1 | 2022-10-03 | 2022-10-03 05:00 | 6 | 66.92 | 73 | 17:00 | 4 | 21708.15 | 0 | 0
Resource 1 | Sublap 1 | 2022-10-03 | 2022-10-03 06:00 | 7 | 66.92 | 73 | 17:00 | 4 | 23405.74 | 0 | 0
Resource 1 | Sublap 1 | 2022-10-03 | 2022-10-03 07:00 | 8 | 66.92 | 73 | 17:00 | 4 | 21965.92 | 0 | 0
Resource 1 | Sublap 1 | 2022-10-03 | 2022-10-03 08:00 | 9 | 66.92 | 73 | 17:00 | 4 | 17670.4 | 0 | 0
Resource 1 | Sublap 1 | 2022-10-03 | 2022-10-03 09:00 | 10 | 66.92 | 73 | 17:00 | 4 | 15666.73 | 0 | 0
Resource 1 | Sublap 1 | 2022-10-03 | 2022-10-03 10:00 | 11 | 69.08 | 73 | 17:00 | 4 | 14665.13 | 0 | 0
Resource 1 | Sublap 1 | 2022-10-03 | 2022-10-03 11:00 | 12 | 69.08 | 73 | 17:00 | 4 | 14725.17 | 0 | 0
Resource 1 | Sublap 1 | 2022-10-03 | 2022-10-03 12:00 | 13 | 70.52 | 73 | 17:00 | 4 | 15539.71 | 0 | 0
Resource 1 | Sublap 1 | 2022-10-03 | 2022-10-03 13:00 | 14 | 73.04 | 73 | 17:00 | 4 | 16698.56 | 0 | 0
Resource 1 | Sublap 1 | 2022-10-03 | 2022-10-03 14:00 | 15 | 73.04 | 73 | 17:00 | 4 | 17883.59 | 0 | 0
Resource 1 | Sublap 1 | 2022-10-03 | 2022-10-03 15:00 | 16 | 71.96 | 73 | 17:00 | 4 | 20141.29 | 0 | 0
Resource 1 | Sublap 1 | 2022-10-03 | 2022-10-03 16:00 | 17 | 71.96 | 73 | 17:00 | 4 | 22418.13 | 0 | 0
Resource 1 | Sublap 1 | 2022-10-03 | 2022-10-03 17:00 | 18 | 69.98 | 73 | 17:00 | 4 | 26900.79 | 0 | 0
Resource 1 | Sublap 1 | 2022-10-03 | 2022-10-03 18:00 | 19 | 68 | 73 | 17:00 | 4 | 29736.5 | 0 | 0
Resource 1 | Sublap 1 | 2022-10-03 | 2022-10-03 19:00 | 20 | 66.47 | 73 | 17:00 | 4 | 29203.3 | 0 | 0
Resource 1 | Sublap 1 | 2022-10-03 | 2022-10-03 20:00 | 21 | 66.02 | 73 | 17:00 | 4 | 28073.69 | 0 | 0
Resource 1 | Sublap 1 | 2022-10-03 | 2022-10-03 21:00 | 22 | 64.94 | 73 | 17:00 | 4 | 26743.22 | 0 | 0
Resource 1 | Sublap 1 | 2022-10-03 | 2022-10-03 22:00 | 23 | 65.48 | 73 | 17:00 | 4 | 24469.59 | 0 | 0
Resource 1 | Sublap 1 | 2022-10-03 | 2022-10-03 23:00 | 24 | 66.02 | 73 | 17:00 | 4 | 22803.93 | 0 | 0
Resource 1 | Sublap 1 | 2022-10-04 | 2022-10-04 | 1 | 66.02 | 74 | 17:00 | 4 | 21754.18 | 0 | 0
Resource 1 | Sublap 1 | 2022-10-04 | 2022-10-04 01:00 | 2 | 66.02 | 74 | 17:00 | 4 | 20989.63 | 0 | 0
Resource 1 | Sublap 1 | 2022-10-04 | 2022-10-04 02:00 | 3 | 66.02 | 74 | 17:00 | 4 | 21056.38 | 0 | 0
Resource 1 | Sublap 1 | 2022-10-04 | 2022-10-04 03:00 | 4 | 64.94 | 74 | 17:00 | 4 | 21151.11 | 0 | 0
Resource 1 | Sublap 1 | 2022-10-04 | 2022-10-04 04:00 | 5 | 64.94 | 74 | 17:00 | 4 | 21566.35 | 0 | 0
Resource 1 | Sublap 1 | 2022-10-04 | 2022-10-04 05:00 | 6 | 64.94 | 74 | 17:00 | 4 | 22923.46 | 0 | 0
Resource 1 | Sublap 1 | 2022-10-04 | 2022-10-04 06:00 | 7 | 64.94 | 74 | 17:00 | 4 | 24316.55 | 0 | 0
Resource 1 | Sublap 1 | 2022-10-04 | 2022-10-04 07:00 | 8 | 64.94 | 74 | 17:00 | 4 | 23310.57 | 0 | 0
Resource 1 | Sublap 1 | 2022-10-04 | 2022-10-04 08:00 | 9 | 64.94 | 74 | 17:00 | 4 | 19161.42 | 0 | 0
Resource 1 | Sublap 1 | 2022-10-04 | 2022-10-04 09:00 | 10 | 66.02 | 74 | 17:00 | 4 | 17404.91 | 0 | 0
Resource 1 | Sublap 1 | 2022-10-04 | 2022-10-04 10:00 | 11 | 66.02 | 74 | 17:00 | 4 | 16684.61 | 0 | 0
Resource 1 | Sublap 1 | 2022-10-04 | 2022-10-04 11:00 | 12 | 69.53 | 74 | 17:00 | 4 | 16564.24 | 0 | 0
Resource 1 | Sublap 1 | 2022-10-04 | 2022-10-04 12:00 | 13 | 71.96 | 74 | 17:00 | 4 | 16647.77 | 0 | 0
Resource 1 | Sublap 1 | 2022-10-04 | 2022-10-04 13:00 | 14 | 72.95 | 74 | 17:00 | 4 | 17309.46 | 0 | 0
Resource 1 | Sublap 1 | 2022-10-04 | 2022-10-04 14:00 | 15 | 73.04 | 74 | 17:00 | 4 | 18916.13 | 0 | 0
Resource 1 | Sublap 1 | 2022-10-04 | 2022-10-04 15:00 | 16 | 73.94 | 74 | 17:00 | 4 | 21303.4 | 0 | 0
Resource 1 | Sublap 1 | 2022-10-04 | 2022-10-04 16:00 | 17 | 73.94 | 74 | 17:00 | 4 | 23806.36 | 0 | 0
Resource 1 | Sublap 1 | 2022-10-04 | 2022-10-04 17:00 | 18 | 71.96 | 74 | 17:00 | 4 | 28387.06 | 4.6512 | 0
Resource 1 | Sublap 1 | 2022-10-04 | 2022-10-04 18:00 | 19 | 71.06 | 74 | 17:00 | 4 | 31366.34 | 3.4728 | 0
Resource 1 | Sublap 1 | 2022-10-04 | 2022-10-04 19:00 | 20 | 68 | 74 | 17:00 | 4 | 30675.24 | 2.31 | 0
Resource 1 | Sublap 1 | 2022-10-04 | 2022-10-04 20:00 | 21 | 64.94 | 74 | 17:00 | 4 | 29192.16 | 1.6766 | 0
Resource 1 | Sublap 1 | 2022-10-04 | 2022-10-04 21:00 | 22 | 64.94 | 74 | 17:00 | 4 | 27714.24 | 0 | 0
Resource 1 | Sublap 1 | 2022-10-04 | 2022-10-04 22:00 | 23 | 64.04 | 74 | 17:00 | 4 | 25619.34 | 0 | 0
Resource 1 | Sublap 1 | 2022-10-04 | 2022-10-04 23:00 | 24 | 64.94 | 74 | 17:00 | 4 | 23832.29 | 0 | 0
Resource 1 | Sublap 1 | 2022-10-05 | 2022-10-05 | 1 | 64.94 | 75 | 17:00 | 4 | 22787.51 | 0 | 0
Resource 1 | Sublap 1 | 2022-10-05 | 2022-10-05 01:00 | 2 | 64.94 | 75 | 17:00 | 4 | 21990.54 | 0 | 0
Resource 1 | Sublap 1 | 2022-10-05 | 2022-10-05 02:00 | 3 | 64.04 | 75 | 17:00 | 4 | 21307.51 | 0 | 0
Resource 1 | Sublap 1 | 2022-10-05 | 2022-10-05 03:00 | 4 | 64.04 | 75 | 17:00 | 4 | 21126.48 | 0 | 0
Resource 1 | Sublap 1 | 2022-10-05 | 2022-10-05 04:00 | 5 | 64.94 | 75 | 17:00 | 4 | 21507.55 | 0 | 0
Resource 1 | Sublap 1 | 2022-10-05 | 2022-10-05 05:00 | 6 | 64.94 | 75 | 17:00 | 4 | 22896.76 | 0 | 0
Resource 1 | Sublap 1 | 2022-10-05 | 2022-10-05 06:00 | 7 | 64.04 | 75 | 17:00 | 4 | 24798.47 | 0 | 0
Resource 1 | Sublap 1 | 2022-10-05 | 2022-10-05 07:00 | 8 | 64.04 | 75 | 17:00 | 4 | 23870.52 | 0 | 0
Resource 1 | Sublap 1 | 2022-10-05 | 2022-10-05 08:00 | 9 | 64.04 | 75 | 17:00 | 4 | 19643.71 | 0 | 0
Resource 1 | Sublap 1 | 2022-10-05 | 2022-10-05 09:00 | 10 | 64.94 | 75 | 17:00 | 4 | 17292.38 | 0 | 0
Resource 1 | Sublap 1 | 2022-10-05 | 2022-10-05 10:00 | 11 | 68 | 75 | 17:00 | 4 | 16355.56 | 0 | 0
Resource 1 | Sublap 1 | 2022-10-05 | 2022-10-05 11:00 | 12 | 70.34 | 75 | 17:00 | 4 | 16582.55 | 0 | 0
Resource 1 | Sublap 1 | 2022-10-05 | 2022-10-05 12:00 | 13 | 73.94 | 75 | 17:00 | 4 | 16705.86 | 0 | 0
Resource 1 | Sublap 1 | 2022-10-05 | 2022-10-05 13:00 | 14 | 75.02 | 75 | 17:00 | 4 | 17751.44 | 0 | 0
Resource 1 | Sublap 1 | 2022-10-05 | 2022-10-05 14:00 | 15 | 73.04 | 75 | 17:00 | 4 | 19553.49 | 0 | 0
Resource 1 | Sublap 1 | 2022-10-05 | 2022-10-05 15:00 | 16 | 71.06 | 75 | 17:00 | 4 | 21473.15 | 0 | 0
Resource 1 | Sublap 1 | 2022-10-05 | 2022-10-05 16:00 | 17 | 69.62 | 75 | 17:00 | 4 | 24556.9 | 0 | 0
Resource 1 | Sublap 1 | 2022-10-05 | 2022-10-05 17:00 | 18 | 68 | 75 | 17:00 | 4 | 29360.67 | 3.0432 | 0
Resource 1 | Sublap 1 | 2022-10-05 | 2022-10-05 18:00 | 19 | 66.92 | 75 | 17:00 | 4 | 32143.91 | 2.2722 | 0
Resource 1 | Sublap 1 | 2022-10-05 | 2022-10-05 19:00 | 20 | 66.92 | 75 | 17:00 | 4 | 31466.89 | 1.5114 | 0
Resource 1 | Sublap 1 | 2022-10-05 | 2022-10-05 20:00 | 21 | 66.02 | 75 | 17:00 | 4 | 30071.53 | 1.097 | 0
Resource 1 | Sublap 1 | 2022-10-05 | 2022-10-05 21:00 | 22 | 66.02 | 75 | 17:00 | 4 | 28415.51 | 0 | 0
Resource 1 | Sublap 1 | 2022-10-05 | 2022-10-05 22:00 | 23 | 66.02 | 75 | 17:00 | 4 | 26306.61 | 0 | 0
Resource 1 | Sublap 1 | 2022-10-05 | 2022-10-05 23:00 | 24 | 64.04 | 75 | 17:00 | 4 | 24154.39 | 0 | 0
Resource 1 | Sublap 1 | 2022-10-06 | 2022-10-06 | 1 | 64.04 | 73 | 17:00 | 4 | 22693.85 | 0 | 0
Resource 1 | Sublap 1 | 2022-10-06 | 2022-10-06 01:00 | 2 | 64.04 | 73 | 17:00 | 4 | 21731.97 | 0 | 0
Resource 1 | Sublap 1 | 2022-10-06 | 2022-10-06 02:00 | 3 | 62.96 | 73 | 17:00 | 4 | 21381.39 | 0 | 0
Resource 1 | Sublap 1 | 2022-10-06 | 2022-10-06 03:00 | 4 | 64.04 | 73 | 17:00 | 4 | 21138.49 | 0 | 0
Resource 1 | Sublap 1 | 2022-10-06 | 2022-10-06 04:00 | 5 | 64.04 | 73 | 17:00 | 4 | 21619.01 | 0 | 0
Resource 1 | Sublap 1 | 2022-10-06 | 2022-10-06 05:00 | 6 | 64.04 | 73 | 17:00 | 4 | 23081.6 | 0 | 0
Resource 1 | Sublap 1 | 2022-10-06 | 2022-10-06 06:00 | 7 | 64.04 | 73 | 17:00 | 4 | 25038.31 | 0 | 0
Resource 1 | Sublap 1 | 2022-10-06 | 2022-10-06 07:00 | 8 | 64.04 | 73 | 17:00 | 4 | 24456.13 | 0 | 0
Resource 1 | Sublap 1 | 2022-10-06 | 2022-10-06 08:00 | 9 | 64.04 | 73 | 17:00 | 4 | 20359.67 | 0 | 0
Resource 1 | Sublap 1 | 2022-10-06 | 2022-10-06 09:00 | 10 | 64.49 | 73 | 17:00 | 4 | 17878.92 | 0 | 0
Resource 1 | Sublap 1 | 2022-10-06 | 2022-10-06 10:00 | 11 | 66.02 | 73 | 17:00 | 4 | 16783.33 | 0 | 0
Resource 1 | Sublap 1 | 2022-10-06 | 2022-10-06 11:00 | 12 | 66.92 | 73 | 17:00 | 4 | 16462.82 | 0 | 0
Resource 1 | Sublap 1 | 2022-10-06 | 2022-10-06 12:00 | 13 | 67.46 | 73 | 17:00 | 4 | 16838.54 | 0 | 0
Resource 1 | Sublap 1 | 2022-10-06 | 2022-10-06 13:00 | 14 | 69.08 | 73 | 17:00 | 4 | 17964.93 | 0 | 0
Resource 1 | Sublap 1 | 2022-10-06 | 2022-10-06 14:00 | 15 | 71.96 | 73 | 17:00 | 4 | 19588.47 | 0 | 0
Resource 1 | Sublap 1 | 2022-10-06 | 2022-10-06 15:00 | 16 | 73.04 | 73 | 17:00 | 4 | 21662.31 | 0 | 0
Resource 1 | Sublap 1 | 2022-10-06 | 2022-10-06 16:00 | 17 | 73.04 | 73 | 17:00 | 4 | 24909.01 | 0 | 0
Resource 1 | Sublap 1 | 2022-10-06 | 2022-10-06 17:00 | 18 | 71.51 | 73 | 17:00 | 4 | 28960.99 | 0 | 0
Resource 1 | Sublap 1 | 2022-10-06 | 2022-10-06 18:00 | 19 | 66.92 | 73 | 17:00 | 4 | 31117.77 | 0 | 0
Resource 1 | Sublap 1 | 2022-10-06 | 2022-10-06 19:00 | 20 | 66.695 | 73 | 17:00 | 4 | 30620.71 | 0 | 0
Resource 1 | Sublap 1 | 2022-10-06 | 2022-10-06 20:00 | 21 | 64.94 | 73 | 17:00 | 4 | 29241.13 | 0 | 0
Resource 1 | Sublap 1 | 2022-10-06 | 2022-10-06 21:00 | 22 | 64.94 | 73 | 17:00 | 4 | 27723.43 | 0 | 0
Resource 1 | Sublap 1 | 2022-10-06 | 2022-10-06 22:00 | 23 | 64.94 | 73 | 17:00 | 4 | 25944.93 | 0 | 0
Resource 1 | Sublap 1 | 2022-10-06 | 2022-10-06 23:00 | 24 | 65.48 | 73 | 17:00 | 4 | 24183.49 | 0 | 0
Resource 1 | Sublap 1 | 2022-10-07 | 2022-10-07 | 1 | 64.94 | 77 | 17:00 | 4 | 22702.71 | 0 | 0
Resource 1 | Sublap 1 | 2022-10-07 | 2022-10-07 01:00 | 2 | 64.94 | 77 | 17:00 | 4 | 21717.57 | 0 | 0
Resource 1 | Sublap 1 | 2022-10-07 | 2022-10-07 02:00 | 3 | 64.94 | 77 | 17:00 | 4 | 21327.09 | 0 | 0
Resource 1 | Sublap 1 | 2022-10-07 | 2022-10-07 03:00 | 4 | 64.94 | 77 | 17:00 | 4 | 21005.89 | 0 | 0
Resource 1 | Sublap 1 | 2022-10-07 | 2022-10-07 04:00 | 5 | 64.94 | 77 | 17:00 | 4 | 21036.58 | 0 | 0
Resource 1 | Sublap 1 | 2022-10-07 | 2022-10-07 05:00 | 6 | 64.04 | 77 | 17:00 | 4 | 22411.38 | 0 | 0
Resource 1 | Sublap 1 | 2022-10-07 | 2022-10-07 06:00 | 7 | 64.04 | 77 | 17:00 | 4 | 24336.99 | 0 | 0
Resource 1 | Sublap 1 | 2022-10-07 | 2022-10-07 07:00 | 8 | 62.51 | 77 | 17:00 | 4 | 23996.63 | 0 | 0
Resource 1 | Sublap 1 | 2022-10-07 | 2022-10-07 08:00 | 9 | 63.5 | 77 | 17:00 | 4 | 20473.49 | 0 | 0
Resource 1 | Sublap 1 | 2022-10-07 | 2022-10-07 09:00 | 10 | 69.98 | 77 | 17:00 | 4 | 18174.07 | 0 | 0
Resource 1 | Sublap 1 | 2022-10-07 | 2022-10-07 10:00 | 11 | 71.96 | 77 | 17:00 | 4 | 17226.49 | 0 | 0
Resource 1 | Sublap 1 | 2022-10-07 | 2022-10-07 11:00 | 12 | 75.02 | 77 | 17:00 | 4 | 17011.08 | 0 | 0
Resource 1 | Sublap 1 | 2022-10-07 | 2022-10-07 12:00 | 13 | 75.92 | 77 | 17:00 | 4 | 17651.48 | 0 | 0
Resource 1 | Sublap 1 | 2022-10-07 | 2022-10-07 13:00 | 14 | 77 | 77 | 17:00 | 4 | 18670.52 | 0 | 0
Resource 1 | Sublap 1 | 2022-10-07 | 2022-10-07 14:00 | 15 | 75.92 | 77 | 17:00 | 4 | 20341.61 | 0 | 0
Resource 1 | Sublap 1 | 2022-10-07 | 2022-10-07 15:00 | 16 | 73.94 | 77 | 17:00 | 4 | 22233.06 | 0 | 0
Resource 1 | Sublap 1 | 2022-10-07 | 2022-10-07 16:00 | 17 | 75.02 | 77 | 17:00 | 4 | 24921.44 | 0 | 0
Resource 1 | Sublap 1 | 2022-10-07 | 2022-10-07 17:00 | 18 | 73.04 | 77 | 17:00 | 4 | 29832.41 | 19.2783 | 0
Resource 1 | Sublap 1 | 2022-10-07 | 2022-10-07 18:00 | 19 | 69.98 | 77 | 17:00 | 4 | 32305.55 | 14.3951 | 0
Resource 1 | Sublap 1 | 2022-10-07 | 2022-10-07 19:00 | 20 | 66.92 | 77 | 17:00 | 4 | 31374.82 | 9.5626 | 0
Resource 1 | Sublap 1 | 2022-10-07 | 2022-10-07 20:00 | 21 | 66.92 | 77 | 17:00 | 4 | 29995.18 | 6.9226 | 0
Resource 1 | Sublap 1 | 2022-10-07 | 2022-10-07 21:00 | 22 | 66.92 | 77 | 17:00 | 4 | 28642 | 0 | 0
Resource 1 | Sublap 1 | 2022-10-07 | 2022-10-07 22:00 | 23 | 66.02 | 77 | 17:00 | 4 | 26961.42 | 0 | 0
Resource 1 | Sublap 1 | 2022-10-07 | 2022-10-07 23:00 | 24 | 66.02 | 77 | 17:00 | 4 | 25226.15 | 0 | 0
Resource 1 | Sublap 1 | 2022-10-08 | 2022-10-08 | 1 | 64.04 | 79 | 17:00 | 4 | 23778.99 | 0 | 0
Resource 1 | Sublap 1 | 2022-10-08 | 2022-10-08 01:00 | 2 | 62.06 | 79 | 17:00 | 4 | 22310.19 | 0 | 0
Resource 1 | Sublap 1 | 2022-10-08 | 2022-10-08 02:00 | 3 | 62.06 | 79 | 17:00 | 4 | 21346.06 | 0 | 0
Resource 1 | Sublap 1 | 2022-10-08 | 2022-10-08 03:00 | 4 | 60.98 | 79 | 17:00 | 4 | 21136.9 | 0 | 0
Resource 1 | Sublap 1 | 2022-10-08 | 2022-10-08 04:00 | 5 | 62.18 | 79 | 17:00 | 4 | 21343.71 | 0 | 0
Resource 1 | Sublap 1 | 2022-10-08 | 2022-10-08 05:00 | 6 | 64.49 | 79 | 17:00 | 4 | 21811.47 | 0 | 0
Resource 1 | Sublap 1 | 2022-10-08 | 2022-10-08 06:00 | 7 | 64.94 | 79 | 17:00 | 4 | 22685.46 | 0 | 0
Resource 1 | Sublap 1 | 2022-10-08 | 2022-10-08 07:00 | 8 | 64.94 | 79 | 17:00 | 4 | 21991.57 | 0 | 0
Resource 1 | Sublap 1 | 2022-10-08 | 2022-10-08 08:00 | 9 | 64.94 | 79 | 17:00 | 4 | 18422.65 | 0 | 0
Resource 1 | Sublap 1 | 2022-10-08 | 2022-10-08 09:00 | 10 | 66.11 | 79 | 17:00 | 4 | 16022.05 | 0 | 0
Resource 1 | Sublap 1 | 2022-10-08 | 2022-10-08 10:00 | 11 | 69.98 | 79 | 17:00 | 4 | 14745.31 | 0 | 0
Resource 1 | Sublap 1 | 2022-10-08 | 2022-10-08 11:00 | 12 | 75.02 | 79 | 17:00 | 4 | 14696.02 | 0 | 0
Resource 1 | Sublap 1 | 2022-10-08 | 2022-10-08 12:00 | 13 | 78.98 | 79 | 17:00 | 4 | 14822.2 | 0 | 0
Resource 1 | Sublap 1 | 2022-10-08 | 2022-10-08 13:00 | 14 | 78.08 | 79 | 17:00 | 4 | 15520.6 | 0 | 0
Resource 1 | Sublap 1 | 2022-10-08 | 2022-10-08 14:00 | 15 | 77 | 79 | 17:00 | 4 | 17039.39 | 0 | 0
Resource 1 | Sublap 1 | 2022-10-08 | 2022-10-08 15:00 | 16 | 77 | 79 | 17:00 | 4 | 19069.48 | 0 | 0
Resource 1 | Sublap 1 | 2022-10-08 | 2022-10-08 16:00 | 17 | 77 | 79 | 17:00 | 4 | 21984.1 | 0 | 0
Resource 1 | Sublap 1 | 2022-10-08 | 2022-10-08 17:00 | 18 | 73.04 | 79 | 17:00 | 4 | 27628.96 | 21.5768 | 0
Resource 1 | Sublap 1 | 2022-10-08 | 2022-10-08 18:00 | 19 | 71.06 | 79 | 17:00 | 4 | 30476.59 | 16.1119 | 0
Resource 1 | Sublap 1 | 2022-10-08 | 2022-10-08 19:00 | 20 | 68 | 79 | 17:00 | 4 | 29389.24 | 10.6966 | 0
Resource 1 | Sublap 1 | 2022-10-08 | 2022-10-08 20:00 | 21 | 66.02 | 79 | 17:00 | 4 | 27930.85 | 7.7342 | 0
Resource 1 | Sublap 1 | 2022-10-08 | 2022-10-08 21:00 | 22 | 64.04 | 79 | 17:00 | 4 | 26584.46 | 0 | 0
Resource 1 | Sublap 1 | 2022-10-08 | 2022-10-08 22:00 | 23 | 64.04 | 79 | 17:00 | 4 | 25022.63 | 0 | 0
Resource 1 | Sublap 1 | 2022-10-08 | 2022-10-08 23:00 | 24 | 64.04 | 79 | 17:00 | 4 | 23347.71 | 0 | 0
Resource 1 | Sublap 1 | 2022-10-09 | 2022-10-09 | 1 | 64.94 | 75 | 17:00 | 4 | 21796.83 | 0 | 0
Resource 1 | Sublap 1 | 2022-10-09 | 2022-10-09 01:00 | 2 | 64.94 | 75 | 17:00 | 4 | 20842.49 | 0 | 0
Resource 1 | Sublap 1 | 2022-10-09 | 2022-10-09 02:00 | 3 | 64.04 | 75 | 17:00 | 4 | 20237.76 | 0 | 0
Resource 1 | Sublap 1 | 2022-10-09 | 2022-10-09 03:00 | 4 | 64.49 | 75 | 17:00 | 4 | 19869.45 | 0 | 0
Resource 1 | Sublap 1 | 2022-10-09 | 2022-10-09 04:00 | 5 | 64.94 | 75 | 17:00 | 4 | 19514.74 | 0 | 0
Resource 1 | Sublap 1 | 2022-10-09 | 2022-10-09 05:00 | 6 | 64.04 | 75 | 17:00 | 4 | 19464.61 | 0 | 0
Resource 1 | Sublap 1 | 2022-10-09 | 2022-10-09 06:00 | 7 | 64.04 | 75 | 17:00 | 4 | 20137.32 | 0 | 0
Resource 1 | Sublap 1 | 2022-10-09 | 2022-10-09 07:00 | 8 | 64.04 | 75 | 17:00 | 4 | 19381.45 | 0 | 0
Resource 1 | Sublap 1 | 2022-10-09 | 2022-10-09 08:00 | 9 | 64.64 | 75 | 17:00 | 4 | 15932.88 | 0 | 0
Resource 1 | Sublap 1 | 2022-10-09 | 2022-10-09 09:00 | 10 | 66.02 | 75 | 17:00 | 4 | 14034.36 | 0 | 0
Resource 1 | Sublap 1 | 2022-10-09 | 2022-10-09 10:00 | 11 | 66.47 | 75 | 17:00 | 4 | 13245.72 | 0 | 0
Resource 1 | Sublap 1 | 2022-10-09 | 2022-10-09 11:00 | 12 | 70.52 | 75 | 17:00 | 4 | 12790.33 | 0 | 0
Resource 1 | Sublap 1 | 2022-10-09 | 2022-10-09 12:00 | 13 | 75.02 | 75 | 17:00 | 4 | 13154.6 | 0 | 0
Resource 1 | Sublap 1 | 2022-10-09 | 2022-10-09 13:00 | 14 | 75.02 | 75 | 17:00 | 4 | 13647.99 | 0 | 0
Resource 1 | Sublap 1 | 2022-10-09 | 2022-10-09 14:00 | 15 | 75.02 | 75 | 17:00 | 4 | 15224.33 | 0 | 0
Resource 1 | Sublap 1 | 2022-10-09 | 2022-10-09 15:00 | 16 | 73.94 | 75 | 17:00 | 4 | 17079.13 | 0 | 0
Resource 1 | Sublap 1 | 2022-10-09 | 2022-10-09 16:00 | 17 | 73.04 | 75 | 17:00 | 4 | 20416.74 | 0 | 0
Resource 1 | Sublap 1 | 2022-10-09 | 2022-10-09 17:00 | 18 | 71.06 | 75 | 17:00 | 4 | 26670.23 | 3.8203 | 0
Resource 1 | Sublap 1 | 2022-10-09 | 2022-10-09 18:00 | 19 | 68 | 75 | 17:00 | 4 | 29341.57 | 2.8524 | 0
Resource 1 | Sublap 1 | 2022-10-09 | 2022-10-09 19:00 | 20 | 66.02 | 75 | 17:00 | 4 | 28715.87 | 1.8973 | 0
Resource 1 | Sublap 1 | 2022-10-09 | 2022-10-09 20:00 | 21 | 64.94 | 75 | 17:00 | 4 | 27491.8 | 1.3771 | 0
Resource 1 | Sublap 1 | 2022-10-09 | 2022-10-09 21:00 | 22 | 64.94 | 75 | 17:00 | 4 | 26290.06 | 0 | 0
Resource 1 | Sublap 1 | 2022-10-09 | 2022-10-09 22:00 | 23 | 64.94 | 75 | 17:00 | 4 | 24382.4 | 0 | 0
Resource 1 | Sublap 1 | 2022-10-09 | 2022-10-09 23:00 | 24 | 64.94 | 75 | 17:00 | 4 | 22607.96 | 0 | 0
Resource 1 | Sublap 1 | 2022-10-10 | 2022-10-10 | 1 | 64.94 | 74 | 17:00 | 4 | 21603.16 | 0 | 0
Resource 1 | Sublap 1 | 2022-10-10 | 2022-10-10 01:00 | 2 | 64.94 | 74 | 17:00 | 4 | 20724.79 | 0 | 0
Resource 1 | Sublap 1 | 2022-10-10 | 2022-10-10 02:00 | 3 | 64.04 | 74 | 17:00 | 4 | 20514.85 | 0 | 0
Resource 1 | Sublap 1 | 2022-10-10 | 2022-10-10 03:00 | 4 | 64.94 | 74 | 17:00 | 4 | 20404.69 | 0 | 0
Resource 1 | Sublap 1 | 2022-10-10 | 2022-10-10 04:00 | 5 | 64.94 | 74 | 17:00 | 4 | 20605.94 | 0 | 0
Resource 1 | Sublap 1 | 2022-10-10 | 2022-10-10 05:00 | 6 | 64.04 | 74 | 17:00 | 4 | 21676.03 | 0 | 0
Resource 1 | Sublap 1 | 2022-10-10 | 2022-10-10 06:00 | 7 | 64.04 | 74 | 17:00 | 4 | 23710.19 | 0 | 0
Resource 1 | Sublap 1 | 2022-10-10 | 2022-10-10 07:00 | 8 | 64.04 | 74 | 17:00 | 4 | 23570.21 | 0 | 0
Resource 1 | Sublap 1 | 2022-10-10 | 2022-10-10 08:00 | 9 | 64.94 | 74 | 17:00 | 4 | 19988.22 | 0 | 0
Resource 1 | Sublap 1 | 2022-10-10 | 2022-10-10 09:00 | 10 | 66.02 | 74 | 17:00 | 4 | 18477.62 | 0 | 0
Resource 1 | Sublap 1 | 2022-10-10 | 2022-10-10 10:00 | 11 | 66.47 | 74 | 17:00 | 4 | 17458.85 | 0 | 0
Resource 1 | Sublap 1 | 2022-10-10 | 2022-10-10 11:00 | 12 | 71.96 | 74 | 17:00 | 4 | 16623.51 | 0 | 0
Resource 1 | Sublap 1 | 2022-10-10 | 2022-10-10 12:00 | 13 | 70.97 | 74 | 17:00 | 4 | 16279.35 | 0 | 0
Resource 1 | Sublap 1 | 2022-10-10 | 2022-10-10 13:00 | 14 | 73.94 | 74 | 17:00 | 4 | 17020.95 | 0 | 0
Resource 1 | Sublap 1 | 2022-10-10 | 2022-10-10 14:00 | 15 | 71.96 | 74 | 17:00 | 4 | 18791.73 | 0 | 0
Resource 1 | Sublap 1 | 2022-10-10 | 2022-10-10 15:00 | 16 | 71.96 | 74 | 17:00 | 4 | 20915.95 | 0 | 0
Resource 1 | Sublap 1 | 2022-10-10 | 2022-10-10 16:00 | 17 | 69.98 | 74 | 17:00 | 4 | 24203.35 | 0 | 0
Resource 1 | Sublap 1 | 2022-10-10 | 2022-10-10 17:00 | 18 | 69.08 | 74 | 17:00 | 4 | 29437.73 | 5.653 | 0
Resource 1 | Sublap 1 | 2022-10-10 | 2022-10-10 18:00 | 19 | 66.92 | 74 | 17:00 | 4 | 31077.89 | 4.2208 | 0
Resource 1 | Sublap 1 | 2022-10-10 | 2022-10-10 19:00 | 20 | 64.04 | 74 | 17:00 | 4 | 30027.04 | 2.8075 | 0
Resource 1 | Sublap 1 | 2022-10-10 | 2022-10-10 20:00 | 21 | 62.96 | 74 | 17:00 | 4 | 28698.21 | 2.0377 | 0
Resource 1 | Sublap 1 | 2022-10-10 | 2022-10-10 21:00 | 22 | 63.5 | 74 | 17:00 | 4 | 27392.43 | 0 | 0
Resource 1 | Sublap 1 | 2022-10-10 | 2022-10-10 22:00 | 23 | 64.04 | 74 | 17:00 | 4 | 25618.28 | 0 | 0
Resource 1 | Sublap 1 | 2022-10-10 | 2022-10-10 23:00 | 24 | 64.94 | 74 | 17:00 | 4 | 24132.4 | 0 | 0
Resource 1 | Sublap 1 | 2022-10-11 | 2022-10-11 | 1 | 64.94 | 74 | 17:00 | 4 | 22971.54 | 0 | 0
Resource 1 | Sublap 1 | 2022-10-11 | 2022-10-11 01:00 | 2 | 64.04 | 74 | 17:00 | 4 | 21788.84 | 0 | 0
Resource 1 | Sublap 1 | 2022-10-11 | 2022-10-11 02:00 | 3 | 64.04 | 74 | 17:00 | 4 | 21062.96 | 0 | 0
Resource 1 | Sublap 1 | 2022-10-11 | 2022-10-11 03:00 | 4 | 64.04 | 74 | 17:00 | 4 | 20888.08 | 0 | 0
Resource 1 | Sublap 1 | 2022-10-11 | 2022-10-11 04:00 | 5 | 64.04 | 74 | 17:00 | 4 | 21277.16 | 0 | 0
Resource 1 | Sublap 1 | 2022-10-11 | 2022-10-11 05:00 | 6 | 64.04 | 74 | 17:00 | 4 | 22460.82 | 0 | 0
Resource 1 | Sublap 1 | 2022-10-11 | 2022-10-11 06:00 | 7 | 64.04 | 74 | 17:00 | 4 | 24298.01 | 0 | 0
Resource 1 | Sublap 1 | 2022-10-11 | 2022-10-11 07:00 | 8 | 64.04 | 74 | 17:00 | 4 | 23996.67 | 0 | 0
Resource 1 | Sublap 1 | 2022-10-11 | 2022-10-11 08:00 | 9 | 64.94 | 74 | 17:00 | 4 | 19997.89 | 0 | 0
Resource 1 | Sublap 1 | 2022-10-11 | 2022-10-11 09:00 | 10 | 64.67 | 74 | 17:00 | 4 | 18108.02 | 0 | 0
Resource 1 | Sublap 1 | 2022-10-11 | 2022-10-11 10:00 | 11 | 66.92 | 74 | 17:00 | 4 | 16863.08 | 0 | 0
Resource 1 | Sublap 1 | 2022-10-11 | 2022-10-11 11:00 | 12 | 68 | 74 | 17:00 | 4 | 15701.39 | 0 | 0
Resource 1 | Sublap 1 | 2022-10-11 | 2022-10-11 12:00 | 13 | 73.94 | 74 | 17:00 | 4 | 15222.58 | 0 | 0
Resource 1 | Sublap 1 | 2022-10-11 | 2022-10-11 13:00 | 14 | 73.04 | 74 | 17:00 | 4 | 15667.32 | 0 | 0
Resource 1 | Sublap 1 | 2022-10-11 | 2022-10-11 14:00 | 15 | 71.96 | 74 | 17:00 | 4 | 17573.67 | 0 | 0
Resource 1 | Sublap 1 | 2022-10-11 | 2022-10-11 15:00 | 16 | 71.96 | 74 | 17:00 | 4 | 19378.92 | 0 | 0
Resource 1 | Sublap 1 | 2022-10-11 | 2022-10-11 16:00 | 17 | 69.98 | 74 | 17:00 | 4 | 22373.55 | 0 | 0
Resource 1 | Sublap 1 | 2022-10-11 | 2022-10-11 17:00 | 18 | 68 | 74 | 17:00 | 4 | 27257.27 | 5.2422 | 0
Resource 1 | Sublap 1 | 2022-10-11 | 2022-10-11 18:00 | 19 | 66.92 | 74 | 17:00 | 4 | 29567.78 | 3.9141 | 0
Resource 1 | Sublap 1 | 2022-10-11 | 2022-10-11 19:00 | 20 | 66.02 | 74 | 17:00 | 4 | 29005.92 | 2.6035 | 0
Resource 1 | Sublap 1 | 2022-10-11 | 2022-10-11 20:00 | 21 | 62.96 | 74 | 17:00 | 4 | 27770.13 | 1.8897 | 0
Resource 1 | Sublap 1 | 2022-10-11 | 2022-10-11 21:00 | 22 | 64.04 | 74 | 17:00 | 4 | 26203.77 | 0 | 0
Resource 1 | Sublap 1 | 2022-10-11 | 2022-10-11 22:00 | 23 | 62.06 | 74 | 17:00 | 4 | 24594.92 | 0 | 0
Resource 1 | Sublap 1 | 2022-10-11 | 2022-10-11 23:00 | 24 | 62.06 | 74 | 17:00 | 4 | 22892.59 | 0 | 0
Resource 1 | Sublap 1 | 2022-10-12 | 2022-10-12 | 1 | 62.51 | 73 | 17:00 | 4 | 21466.42 | 0 | 0
Resource 1 | Sublap 1 | 2022-10-12 | 2022-10-12 01:00 | 2 | 64.04 | 73 | 17:00 | 4 | 20195.27 | 0 | 0
Resource 1 | Sublap 1 | 2022-10-12 | 2022-10-12 02:00 | 3 | 64.94 | 73 | 17:00 | 4 | 19633.34 | 0 | 0
Resource 1 | Sublap 1 | 2022-10-12 | 2022-10-12 03:00 | 4 | 64.94 | 73 | 17:00 | 4 | 19409.56 | 0 | 0
Resource 1 | Sublap 1 | 2022-10-12 | 2022-10-12 04:00 | 5 | 66.02 | 73 | 17:00 | 4 | 20096.44 | 0 | 0
Resource 1 | Sublap 1 | 2022-10-12 | 2022-10-12 05:00 | 6 | 64.94 | 73 | 17:00 | 4 | 21548.78 | 0 | 0
Resource 1 | Sublap 1 | 2022-10-12 | 2022-10-12 06:00 | 7 | 64.04 | 73 | 17:00 | 4 | 23483.56 | 0 | 0
Resource 1 | Sublap 1 | 2022-10-12 | 2022-10-12 07:00 | 8 | 64.04 | 73 | 17:00 | 4 | 23190.86 | 0 | 0
Resource 1 | Sublap 1 | 2022-10-12 | 2022-10-12 08:00 | 9 | 64.34 | 73 | 17:00 | 4 | 18778.99 | 0 | 0
Resource 1 | Sublap 1 | 2022-10-12 | 2022-10-12 09:00 | 10 | 66.02 | 73 | 17:00 | 4 | 16788.7 | 0 | 0
Resource 1 | Sublap 1 | 2022-10-12 | 2022-10-12 10:00 | 11 | 68 | 73 | 17:00 | 4 | 15906.64 | 0 | 0
Resource 1 | Sublap 1 | 2022-10-12 | 2022-10-12 11:00 | 12 | 68 | 73 | 17:00 | 4 | 15029.45 | 0 | 0
Resource 1 | Sublap 1 | 2022-10-12 | 2022-10-12 12:00 | 13 | 68.99 | 73 | 17:00 | 4 | 14642.04 | 0 | 0
Resource 1 | Sublap 1 | 2022-10-12 | 2022-10-12 13:00 | 14 | 71.96 | 73 | 17:00 | 4 | 16413.51 | 0 | 0
Resource 1 | Sublap 1 | 2022-10-12 | 2022-10-12 14:00 | 15 | 73.04 | 73 | 17:00 | 4 | 17499.61 | 0 | 0
Resource 1 | Sublap 1 | 2022-10-12 | 2022-10-12 15:00 | 16 | 73.04 | 73 | 17:00 | 4 | 19758.94 | 0 | 0
Resource 1 | Sublap 1 | 2022-10-12 | 2022-10-12 16:00 | 17 | 71.06 | 73 | 17:00 | 4 | 22693.94 | 0 | 0
Resource 1 | Sublap 1 | 2022-10-12 | 2022-10-12 17:00 | 18 | 68.99 | 73 | 17:00 | 4 | 27005.32 | 0 | 0
Resource 1 | Sublap 1 | 2022-10-12 | 2022-10-12 18:00 | 19 | 66.92 | 73 | 17:00 | 4 | 29094.4 | 0 | 0
Resource 1 | Sublap 1 | 2022-10-12 | 2022-10-12 19:00 | 20 | 66.92 | 73 | 17:00 | 4 | 28633.56 | 0 | 0
Resource 1 | Sublap 1 | 2022-10-12 | 2022-10-12 20:00 | 21 | 66.92 | 73 | 17:00 | 4 | 27373.31 | 0 | 0
Resource 1 | Sublap 1 | 2022-10-12 | 2022-10-12 21:00 | 22 | 66.47 | 73 | 17:00 | 4 | 26034.96 | 0 | 0
Resource 1 | Sublap 1 | 2022-10-12 | 2022-10-12 22:00 | 23 | 66.02 | 73 | 17:00 | 4 | 24065.14 | 0 | 0
Resource 1 | Sublap 1 | 2022-10-12 | 2022-10-12 23:00 | 24 | 66.02 | 73 | 17:00 | 4 | 22469.76 | 0 | 0
Resource 1 | Sublap 1 | 2022-10-13 | 2022-10-13 | 1 | 64.94 | 68 | 17:00 | 4 | 21321.31 | 0 | 0
Resource 1 | Sublap 1 | 2022-10-13 | 2022-10-13 01:00 | 2 | 64.94 | 68 | 17:00 | 4 | 20853.91 | 0 | 0
Resource 1 | Sublap 1 | 2022-10-13 | 2022-10-13 02:00 | 3 | 64.94 | 68 | 17:00 | 4 | 20118.6 | 0 | 0
Resource 1 | Sublap 1 | 2022-10-13 | 2022-10-13 03:00 | 4 | 64.94 | 68 | 17:00 | 4 | 19753.95 | 0 | 0
Resource 1 | Sublap 1 | 2022-10-13 | 2022-10-13 04:00 | 5 | 64.94 | 68 | 17:00 | 4 | 20308.57 | 0 | 0
Resource 1 | Sublap 1 | 2022-10-13 | 2022-10-13 05:00 | 6 | 64.94 | 68 | 17:00 | 4 | 21580.44 | 0 | 0
Resource 1 | Sublap 1 | 2022-10-13 | 2022-10-13 06:00 | 7 | 64.652 | 68 | 17:00 | 4 | 23586.87 | 0 | 0
Resource 1 | Sublap 1 | 2022-10-13 | 2022-10-13 07:00 | 8 | 64.94 | 68 | 17:00 | 4 | 23357.31 | 0 | 0
Resource 1 | Sublap 1 | 2022-10-13 | 2022-10-13 08:00 | 9 | 64.94 | 68 | 17:00 | 4 | 18893.75 | 0 | 0
Resource 1 | Sublap 1 | 2022-10-13 | 2022-10-13 09:00 | 10 | 64.94 | 68 | 17:00 | 4 | 16744.41 | 0 | 0
Resource 1 | Sublap 1 | 2022-10-13 | 2022-10-13 10:00 | 11 | 65.48 | 68 | 17:00 | 4 | 16295.25 | 0 | 0
Resource 1 | Sublap 1 | 2022-10-13 | 2022-10-13 11:00 | 12 | 66.47 | 68 | 17:00 | 4 | 14778.83 | 0 | 0
Resource 1 | Sublap 1 | 2022-10-13 | 2022-10-13 12:00 | 13 | 67.46 | 68 | 17:00 | 4 | 14541 | 0 | 0
Resource 1 | Sublap 1 | 2022-10-13 | 2022-10-13 13:00 | 14 | 66.92 | 68 | 17:00 | 4 | 14572.31 | 0 | 0
Resource 1 | Sublap 1 | 2022-10-13 | 2022-10-13 14:00 | 15 | 68 | 68 | 17:00 | 4 | 15098.54 | 0 | 0
Resource 1 | Sublap 1 | 2022-10-13 | 2022-10-13 15:00 | 16 | 66.92 | 68 | 17:00 | 4 | 16804.91 | 0 | 0
Resource 1 | Sublap 1 | 2022-10-13 | 2022-10-13 16:00 | 17 | 66.62 | 68 | 17:00 | 4 | 20558.27 | 0 | 0
Resource 1 | Sublap 1 | 2022-10-13 | 2022-10-13 17:00 | 18 | 66.02 | 68 | 17:00 | 4 | 26775.19 | 0 | 0
Resource 1 | Sublap 1 | 2022-10-13 | 2022-10-13 18:00 | 19 | 65.48 | 68 | 17:00 | 4 | 29544.86 | 0 | 0
Resource 1 | Sublap 1 | 2022-10-13 | 2022-10-13 19:00 | 20 | 64.94 | 68 | 17:00 | 4 | 28656.72 | 0 | 0
Resource 1 | Sublap 1 | 2022-10-13 | 2022-10-13 20:00 | 21 | 64.94 | 68 | 17:00 | 4 | 27451.11 | 0 | 0
Resource 1 | Sublap 1 | 2022-10-13 | 2022-10-13 21:00 | 22 | 64.04 | 68 | 17:00 | 4 | 26099.17 | 0 | 0
Resource 1 | Sublap 1 | 2022-10-13 | 2022-10-13 22:00 | 23 | 64.04 | 68 | 17:00 | 4 | 24432.91 | 0 | 0
Resource 1 | Sublap 1 | 2022-10-13 | 2022-10-13 23:00 | 24 | 62.96 | 68 | 17:00 | 4 | 22788.87 | 0 | 0
Resource 1 | Sublap 1 | 2022-10-14 | 2022-10-14 | 1 | 62.96 | 67 | 17:00 | 4 | 21800.34 | 0 | 0
Resource 1 | Sublap 1 | 2022-10-14 | 2022-10-14 01:00 | 2 | 62.96 | 67 | 17:00 | 4 | 21129.77 | 0 | 0
Resource 1 | Sublap 1 | 2022-10-14 | 2022-10-14 02:00 | 3 | 62.96 | 67 | 17:00 | 4 | 20646.77 | 0 | 0
Resource 1 | Sublap 1 | 2022-10-14 | 2022-10-14 03:00 | 4 | 62.96 | 67 | 17:00 | 4 | 20437.22 | 0 | 0
Resource 1 | Sublap 1 | 2022-10-14 | 2022-10-14 04:00 | 5 | 62.96 | 67 | 17:00 | 4 | 20922.23 | 0 | 0
Resource 1 | Sublap 1 | 2022-10-14 | 2022-10-14 05:00 | 6 | 62.96 | 67 | 17:00 | 4 | 22213.77 | 0 | 0
Resource 1 | Sublap 1 | 2022-10-14 | 2022-10-14 06:00 | 7 | 62.51 | 67 | 17:00 | 4 | 24143.32 | 0 | 0
Resource 1 | Sublap 1 | 2022-10-14 | 2022-10-14 07:00 | 8 | 62.348 | 67 | 17:00 | 4 | 23887.98 | 0 | 0
Resource 1 | Sublap 1 | 2022-10-14 | 2022-10-14 08:00 | 9 | 62.06 | 67 | 17:00 | 4 | 19264.24 | 0 | 0
Resource 1 | Sublap 1 | 2022-10-14 | 2022-10-14 09:00 | 10 | 62.96 | 67 | 17:00 | 4 | 17094.43 | 0 | 0
Resource 1 | Sublap 1 | 2022-10-14 | 2022-10-14 10:00 | 11 | 64.04 | 67 | 17:00 | 4 | 16191.21 | 0 | 0
Resource 1 | Sublap 1 | 2022-10-14 | 2022-10-14 11:00 | 12 | 64.94 | 67 | 17:00 | 4 | 15491.34 | 0 | 0
Resource 1 | Sublap 1 | 2022-10-14 | 2022-10-14 12:00 | 13 | 66.02 | 67 | 17:00 | 4 | 15037.32 | 0 | 0
Resource 1 | Sublap 1 | 2022-10-14 | 2022-10-14 13:00 | 14 | 66.92 | 67 | 17:00 | 4 | 14614.76 | 0 | 0
Resource 1 | Sublap 1 | 2022-10-14 | 2022-10-14 14:00 | 15 | 66.02 | 67 | 17:00 | 4 | 14981.81 | 0 | 0
Resource 1 | Sublap 1 | 2022-10-14 | 2022-10-14 15:00 | 16 | 65.48 | 67 | 17:00 | 4 | 15903.93 | 0 | 0
Resource 1 | Sublap 1 | 2022-10-14 | 2022-10-14 16:00 | 17 | 64.94 | 67 | 17:00 | 4 | 18924.26 | 0 | 0
Resource 1 | Sublap 1 | 2022-10-14 | 2022-10-14 17:00 | 18 | 64.94 | 67 | 17:00 | 4 | 25327.27 | 0 | 0
Resource 1 | Sublap 1 | 2022-10-14 | 2022-10-14 18:00 | 19 | 64.22 | 67 | 17:00 | 4 | 28368.83 | 0 | 0
Resource 1 | Sublap 1 | 2022-10-14 | 2022-10-14 19:00 | 20 | 63.5 | 67 | 17:00 | 4 | 27467.01 | 0 | 0
Resource 1 | Sublap 1 | 2022-10-14 | 2022-10-14 20:00 | 21 | 64.04 | 67 | 17:00 | 4 | 26223.52 | 0 | 0
Resource 1 | Sublap 1 | 2022-10-14 | 2022-10-14 21:00 | 22 | 62.96 | 67 | 17:00 | 4 | 25080.29 | 0 | 0
Resource 1 | Sublap 1 | 2022-10-14 | 2022-10-14 22:00 | 23 | 62.96 | 67 | 17:00 | 4 | 23534.35 | 0 | 0
Resource 1 | Sublap 1 | 2022-10-14 | 2022-10-14 23:00 | 24 | 62.96 | 67 | 17:00 | 4 | 22153.67 | 0 | 0
Resource 1 | Sublap 1 | 2022-10-15 | 2022-10-15 | 1 | 62.96 | 69 | 17:00 | 4 | 21235.21 | 0 | 0
Resource 1 | Sublap 1 | 2022-10-15 | 2022-10-15 01:00 | 2 | 62.96 | 69 | 17:00 | 4 | 20414.81 | 0 | 0
Resource 1 | Sublap 1 | 2022-10-15 | 2022-10-15 02:00 | 3 | 62.96 | 69 | 17:00 | 4 | 19925.58 | 0 | 0
Resource 1 | Sublap 1 | 2022-10-15 | 2022-10-15 03:00 | 4 | 62.96 | 69 | 17:00 | 4 | 19590.88 | 0 | 0
Resource 1 | Sublap 1 | 2022-10-15 | 2022-10-15 04:00 | 5 | 62.84 | 69 | 17:00 | 4 | 19553.62 | 0 | 0
Resource 1 | Sublap 1 | 2022-10-15 | 2022-10-15 05:00 | 6 | 62.96 | 69 | 17:00 | 4 | 19715.7 | 0 | 0
Resource 1 | Sublap 1 | 2022-10-15 | 2022-10-15 06:00 | 7 | 62.96 | 69 | 17:00 | 4 | 20510.13 | 0 | 0
Resource 1 | Sublap 1 | 2022-10-15 | 2022-10-15 07:00 | 8 | 62.96 | 69 | 17:00 | 4 | 20241.22 | 0 | 0
Resource 1 | Sublap 1 | 2022-10-15 | 2022-10-15 08:00 | 9 | 63.32 | 69 | 17:00 | 4 | 16213.67 | 0 | 0
Resource 1 | Sublap 1 | 2022-10-15 | 2022-10-15 09:00 | 10 | 64.94 | 69 | 17:00 | 4 | 14602.77 | 0 | 0
Resource 1 | Sublap 1 | 2022-10-15 | 2022-10-15 10:00 | 11 | 66.695 | 69 | 17:00 | 4 | 13716.59 | 0 | 0
Resource 1 | Sublap 1 | 2022-10-15 | 2022-10-15 11:00 | 12 | 66.92 | 69 | 17:00 | 4 | 13968.58 | 0 | 0
Resource 1 | Sublap 1 | 2022-10-15 | 2022-10-15 12:00 | 13 | 68 | 69 | 17:00 | 4 | 13495.64 | 0 | 0
Resource 1 | Sublap 1 | 2022-10-15 | 2022-10-15 13:00 | 14 | 69.08 | 69 | 17:00 | 4 | 13921.53 | 0 | 0
Resource 1 | Sublap 1 | 2022-10-15 | 2022-10-15 14:00 | 15 | 68 | 69 | 17:00 | 4 | 14569.76 | 0 | 0
Resource 1 | Sublap 1 | 2022-10-15 | 2022-10-15 15:00 | 16 | 66.92 | 69 | 17:00 | 4 | 16204.27 | 0 | 0
Resource 1 | Sublap 1 | 2022-10-15 | 2022-10-15 16:00 | 17 | 66.92 | 69 | 17:00 | 4 | 18380.18 | 0 | 0
Resource 1 | Sublap 1 | 2022-10-15 | 2022-10-15 17:00 | 18 | 66.92 | 69 | 17:00 | 4 | 21526.72 | 0 | 0
Resource 1 | Sublap 1 | 2022-10-15 | 2022-10-15 18:00 | 19 | 64.49 | 69 | 17:00 | 4 | 23339.32 | 0 | 0
Resource 1 | Sublap 1 | 2022-10-15 | 2022-10-15 19:00 | 20 | 62.96 | 69 | 17:00 | 4 | 22764.44 | 0 | 0
Resource 1 | Sublap 1 | 2022-10-15 | 2022-10-15 20:00 | 21 | 62.06 | 69 | 17:00 | 4 | 21792.41 | 0 | 0
Resource 1 | Sublap 1 | 2022-10-15 | 2022-10-15 21:00 | 22 | 62.06 | 69 | 17:00 | 4 | 20859.34 | 0 | 0
Resource 1 | Sublap 1 | 2022-10-15 | 2022-10-15 22:00 | 23 | 62.06 | 69 | 17:00 | 4 | 20812.44 | 0 | 0
Resource 1 | Sublap 1 | 2022-10-15 | 2022-10-15 23:00 | 24 | 62.015 | 69 | 17:00 | 4 | 20584.19 | 0 | 0
Resource 1 | Sublap 1 | 2022-10-16 | 2022-10-16 | 1 | 60.98 | 71 | 17:00 | 4 | 19297.41 | 0 | 0
Resource 1 | Sublap 1 | 2022-10-16 | 2022-10-16 01:00 | 2 | 62.06 | 71 | 17:00 | 4 | 18555.85 | 0 | 0
Resource 1 | Sublap 1 | 2022-10-16 | 2022-10-16 02:00 | 3 | 60.98 | 71 | 17:00 | 4 | 17952.64 | 0 | 0
Resource 1 | Sublap 1 | 2022-10-16 | 2022-10-16 03:00 | 4 | 62.06 | 71 | 17:00 | 4 | 17874.3 | 0 | 0
Resource 1 | Sublap 1 | 2022-10-16 | 2022-10-16 04:00 | 5 | 62.06 | 71 | 17:00 | 4 | 17978.23 | 0 | 0
Resource 1 | Sublap 1 | 2022-10-16 | 2022-10-16 05:00 | 6 | 62.06 | 71 | 17:00 | 4 | 18584.92 | 0 | 0
Resource 1 | Sublap 1 | 2022-10-16 | 2022-10-16 06:00 | 7 | 62.06 | 71 | 17:00 | 4 | 19307.91 | 0 | 0
Resource 1 | Sublap 1 | 2022-10-16 | 2022-10-16 07:00 | 8 | 62.06 | 71 | 17:00 | 4 | 19424.62 | 0 | 0
Resource 1 | Sublap 1 | 2022-10-16 | 2022-10-16 08:00 | 9 | 62.96 | 71 | 17:00 | 4 | 16325.97 | 0 | 0
Resource 1 | Sublap 1 | 2022-10-16 | 2022-10-16 09:00 | 10 | 63.5 | 71 | 17:00 | 4 | 14368.33 | 0 | 0
Resource 1 | Sublap 1 | 2022-10-16 | 2022-10-16 10:00 | 11 | 65.93 | 71 | 17:00 | 4 | 12919.62 | 0 | 0
Resource 1 | Sublap 1 | 2022-10-16 | 2022-10-16 11:00 | 12 | 67.46 | 71 | 17:00 | 4 | 12630.08 | 0 | 0
Resource 1 | Sublap 1 | 2022-10-16 | 2022-10-16 12:00 | 13 | 68 | 71 | 17:00 | 4 | 11918.45 | 0 | 0
Resource 1 | Sublap 1 | 2022-10-16 | 2022-10-16 13:00 | 14 | 69.98 | 71 | 17:00 | 4 | 11453.61 | 0 | 0
Resource 1 | Sublap 1 | 2022-10-16 | 2022-10-16 14:00 | 15 | 70.52 | 71 | 17:00 | 4 | 11235.67 | 0 | 0
Resource 1 | Sublap 1 | 2022-10-16 | 2022-10-16 15:00 | 16 | 69.98 | 71 | 17:00 | 4 | 12101.33 | 0 | 0
Resource 1 | Sublap 1 | 2022-10-16 | 2022-10-16 16:00 | 17 | 69.98 | 71 | 17:00 | 4 | 14777.57 | 0 | 0
Resource 1 | Sublap 1 | 2022-10-16 | 2022-10-16 17:00 | 18 | 69.08 | 71 | 17:00 | 4 | 21311.49 | 0 | 0
Resource 1 | Sublap 1 | 2022-10-16 | 2022-10-16 18:00 | 19 | 66.92 | 71 | 17:00 | 4 | 24658.81 | 0 | 0
Resource 1 | Sublap 1 | 2022-10-16 | 2022-10-16 19:00 | 20 | 64.94 | 71 | 17:00 | 4 | 24296.32 | 0 | 0
Resource 1 | Sublap 1 | 2022-10-16 | 2022-10-16 20:00 | 21 | 64.04 | 71 | 17:00 | 4 | 23295.98 | 0 | 0
Resource 1 | Sublap 1 | 2022-10-16 | 2022-10-16 21:00 | 22 | 64.04 | 71 | 17:00 | 4 | 22422.23 | 0 | 0
Resource 1 | Sublap 1 | 2022-10-16 | 2022-10-16 22:00 | 23 | 64.04 | 71 | 17:00 | 4 | 21451.43 | 0 | 0
Resource 1 | Sublap 1 | 2022-10-16 | 2022-10-16 23:00 | 24 | 64.04 | 71 | 17:00 | 4 | 20610.54 | 0 | 0
Resource 1 | Sublap 1 | 2022-10-17 | 2022-10-17 | 1 | 62.66 | 74 | 17:00 | 4 | 20179.59 | 0 | 0
Resource 1 | Sublap 1 | 2022-10-17 | 2022-10-17 01:00 | 2 | 59 | 74 | 17:00 | 4 | 19674.17 | 0 | 0
Resource 1 | Sublap 1 | 2022-10-17 | 2022-10-17 02:00 | 3 | 57.92 | 74 | 17:00 | 4 | 19539.61 | 0 | 0
Resource 1 | Sublap 1 | 2022-10-17 | 2022-10-17 03:00 | 4 | 57.02 | 74 | 17:00 | 4 | 19319.19 | 0 | 0
Resource 1 | Sublap 1 | 2022-10-17 | 2022-10-17 04:00 | 5 | 55.94 | 74 | 17:00 | 4 | 20340.4 | 0 | 0
Resource 1 | Sublap 1 | 2022-10-17 | 2022-10-17 05:00 | 6 | 57.02 | 74 | 17:00 | 4 | 21803.88 | 0 | 0
Resource 1 | Sublap 1 | 2022-10-17 | 2022-10-17 06:00 | 7 | 57.02 | 74 | 17:00 | 4 | 23873.51 | 0 | 0
Resource 1 | Sublap 1 | 2022-10-17 | 2022-10-17 07:00 | 8 | 57.02 | 74 | 17:00 | 4 | 23465.39 | 0 | 0
Resource 1 | Sublap 1 | 2022-10-17 | 2022-10-17 08:00 | 9 | 60.08 | 74 | 17:00 | 4 | 18669.51 | 0 | 0
Resource 1 | Sublap 1 | 2022-10-17 | 2022-10-17 09:00 | 10 | 64.04 | 74 | 17:00 | 4 | 15693.48 | 0 | 0
Resource 1 | Sublap 1 | 2022-10-17 | 2022-10-17 10:00 | 11 | 68 | 74 | 17:00 | 4 | 14458.02 | 0 | 0
Resource 1 | Sublap 1 | 2022-10-17 | 2022-10-17 11:00 | 12 | 71.96 | 74 | 17:00 | 4 | 13640.56 | 0 | 0
Resource 1 | Sublap 1 | 2022-10-17 | 2022-10-17 12:00 | 13 | 73.94 | 74 | 17:00 | 4 | 13509.29 | 0 | 0
Resource 1 | Sublap 1 | 2022-10-17 | 2022-10-17 13:00 | 14 | 73.04 | 74 | 17:00 | 4 | 13642.99 | 0 | 0
Resource 1 | Sublap 1 | 2022-10-17 | 2022-10-17 14:00 | 15 | 71.96 | 74 | 17:00 | 4 | 14257.31 | 0 | 0
Resource 1 | Sublap 1 | 2022-10-17 | 2022-10-17 15:00 | 16 | 71.96 | 74 | 17:00 | 4 | 15606.62 | 0 | 0
Resource 1 | Sublap 1 | 2022-10-17 | 2022-10-17 16:00 | 17 | 71.96 | 74 | 17:00 | 4 | 19398.25 | 0 | 0
Resource 1 | Sublap 1 | 2022-10-17 | 2022-10-17 17:00 | 18 | 69.98 | 74 | 17:00 | 4 | 26092.98 | 6.6027 | 0
Resource 1 | Sublap 1 | 2022-10-17 | 2022-10-17 18:00 | 19 | 66.92 | 74 | 17:00 | 4 | 29099.33 | 4.9299 | 0
Resource 1 | Sublap 1 | 2022-10-17 | 2022-10-17 19:00 | 20 | 64.94 | 74 | 17:00 | 4 | 28789.79 | 3.2792 | 0
Resource 1 | Sublap 1 | 2022-10-17 | 2022-10-17 20:00 | 21 | 64.04 | 74 | 17:00 | 4 | 27695.17 | 2.3801 | 0
Resource 1 | Sublap 1 | 2022-10-17 | 2022-10-17 21:00 | 22 | 64.04 | 74 | 17:00 | 4 | 26459.07 | 0 | 0
Resource 1 | Sublap 1 | 2022-10-17 | 2022-10-17 22:00 | 23 | 64.04 | 74 | 17:00 | 4 | 25141.4 | 0 | 0
Resource 1 | Sublap 1 | 2022-10-17 | 2022-10-17 23:00 | 24 | 62.96 | 74 | 17:00 | 4 | 23966.09 | 0 | 0
Resource 1 | Sublap 1 | 2022-10-18 | 2022-10-18 | 1 | 62.06 | 92 | 17:00 | 4 | 22865.66 | 0 | 0
Resource 1 | Sublap 1 | 2022-10-18 | 2022-10-18 01:00 | 2 | 62.06 | 92 | 17:00 | 4 | 22117.65 | 0 | 0
Resource 1 | Sublap 1 | 2022-10-18 | 2022-10-18 02:00 | 3 | 57.92 | 92 | 17:00 | 4 | 21809.44 | 0 | 0
Resource 1 | Sublap 1 | 2022-10-18 | 2022-10-18 03:00 | 4 | 57.92 | 92 | 17:00 | 4 | 21652.15 | 0 | 0
Resource 1 | Sublap 1 | 2022-10-18 | 2022-10-18 04:00 | 5 | 59 | 92 | 17:00 | 4 | 22000.06 | 0 | 0
Resource 1 | Sublap 1 | 2022-10-18 | 2022-10-18 05:00 | 6 | 57.02 | 92 | 17:00 | 4 | 23183.28 | 0 | 0
Resource 1 | Sublap 1 | 2022-10-18 | 2022-10-18 06:00 | 7 | 59 | 92 | 17:00 | 4 | 24984.42 | 0 | 0
Resource 1 | Sublap 1 | 2022-10-18 | 2022-10-18 07:00 | 8 | 57.02 | 92 | 17:00 | 4 | 24657.17 | 0 | 0
Resource 1 | Sublap 1 | 2022-10-18 | 2022-10-18 08:00 | 9 | 64.04 | 92 | 17:00 | 4 | 20043.97 | 0 | 0
Resource 1 | Sublap 1 | 2022-10-18 | 2022-10-18 09:00 | 10 | 69.08 | 92 | 17:00 | 4 | 17140.77 | 0 | 0
Resource 1 | Sublap 1 | 2022-10-18 | 2022-10-18 10:00 | 11 | 73.04 | 92 | 17:00 | 4 | 15728.66 | 0 | 0
Resource 1 | Sublap 1 | 2022-10-18 | 2022-10-18 11:00 | 12 | 80.06 | 92 | 17:00 | 4 | 15251.3 | 0 | 0
Resource 1 | Sublap 1 | 2022-10-18 | 2022-10-18 12:00 | 13 | 84.92 | 92 | 17:00 | 4 | 15235.56 | 0 | 0
Resource 1 | Sublap 1 | 2022-10-18 | 2022-10-18 13:00 | 14 | 86 | 92 | 17:00 | 4 | 15457.54 | 0 | 0
Resource 1 | Sublap 1 | 2022-10-18 | 2022-10-18 14:00 | 15 | 87.08 | 92 | 17:00 | 4 | 16316.59 | 0 | 0
Resource 1 | Sublap 1 | 2022-10-18 | 2022-10-18 15:00 | 16 | 91.94 | 92 | 17:00 | 4 | 18189.02 | 0 | 0
Resource 1 | Sublap 1 | 2022-10-18 | 2022-10-18 16:00 | 17 | 91.94 | 92 | 17:00 | 4 | 21776.83 | 0 | 0
Resource 1 | Sublap 1 | 2022-10-18 | 2022-10-18 17:00 | 18 | 89.96 | 92 | 17:00 | 4 | 28451.8 | 101.9508 | 0
Resource 1 | Sublap 1 | 2022-10-18 | 2022-10-18 18:00 | 19 | 78.08 | 92 | 17:00 | 4 | 31076.69 | 64.7366 | 0
Resource 1 | Sublap 1 | 2022-10-18 | 2022-10-18 19:00 | 20 | 78.08 | 92 | 17:00 | 4 | 30725.26 | 36.852 | 0
Resource 1 | Sublap 1 | 2022-10-18 | 2022-10-18 20:00 | 21 | 69.98 | 92 | 17:00 | 4 | 29828.8 | 21.5887 | 0
Resource 1 | Sublap 1 | 2022-10-18 | 2022-10-18 21:00 | 22 | 71.96 | 92 | 17:00 | 4 | 28334.74 | 0 | 0
Resource 1 | Sublap 1 | 2022-10-18 | 2022-10-18 22:00 | 23 | 64.94 | 92 | 17:00 | 4 | 26304.73 | 0 | 0
Resource 1 | Sublap 1 | 2022-10-18 | 2022-10-18 23:00 | 24 | 64.04 | 92 | 17:00 | 4 | 24622.15 | 0 | 0
Resource 1 | Sublap 1 | 2022-10-19 | 2022-10-19 | 1 | 62.96 | 95 | 17:00 | 4 | 23750.34 | 0 | 0
Resource 1 | Sublap 1 | 2022-10-19 | 2022-10-19 01:00 | 2 | 64.94 | 95 | 17:00 | 4 | 22902.66 | 0 | 0
Resource 1 | Sublap 1 | 2022-10-19 | 2022-10-19 02:00 | 3 | 64.94 | 95 | 17:00 | 4 | 22469.76 | 0 | 0
Resource 1 | Sublap 1 | 2022-10-19 | 2022-10-19 03:00 | 4 | 60.98 | 95 | 17:00 | 4 | 22231.86 | 0 | 0
Resource 1 | Sublap 1 | 2022-10-19 | 2022-10-19 04:00 | 5 | 62.96 | 95 | 17:00 | 4 | 22267.93 | 0 | 0
Resource 1 | Sublap 1 | 2022-10-19 | 2022-10-19 05:00 | 6 | 60.98 | 95 | 17:00 | 4 | 23074.33 | 0 | 0
Resource 1 | Sublap 1 | 2022-10-19 | 2022-10-19 06:00 | 7 | 62.06 | 95 | 17:00 | 4 | 24806.8 | 0 | 0
Resource 1 | Sublap 1 | 2022-10-19 | 2022-10-19 07:00 | 8 | 62.96 | 95 | 17:00 | 4 | 24316.06 | 0 | 0
Resource 1 | Sublap 1 | 2022-10-19 | 2022-10-19 08:00 | 9 | 73.04 | 95 | 17:00 | 4 | 19441.19 | 0 | 0
Resource 1 | Sublap 1 | 2022-10-19 | 2022-10-19 09:00 | 10 | 82.04 | 95 | 17:00 | 4 | 16492.89 | 0 | 0
Resource 1 | Sublap 1 | 2022-10-19 | 2022-10-19 10:00 | 11 | 87.08 | 95 | 17:00 | 4 | 15402.7 | 0 | 0
Resource 1 | Sublap 1 | 2022-10-19 | 2022-10-19 11:00 | 12 | 89.96 | 95 | 17:00 | 4 | 15483.31 | 0 | 0
Resource 1 | Sublap 1 | 2022-10-19 | 2022-10-19 12:00 | 13 | 91.94 | 95 | 17:00 | 4 | 15904.86 | 0 | 0
Resource 1 | Sublap 1 | 2022-10-19 | 2022-10-19 13:00 | 14 | 93.02 | 95 | 17:00 | 4 | 16857.48 | 0 | 0
Resource 1 | Sublap 1 | 2022-10-19 | 2022-10-19 14:00 | 15 | 95 | 95 | 17:00 | 4 | 18715.97 | 0 | 0
Resource 1 | Sublap 1 | 2022-10-19 | 2022-10-19 15:00 | 16 | 95 | 95 | 17:00 | 4 | 21154.26 | 0 | 0
Resource 1 | Sublap 1 | 2022-10-19 | 2022-10-19 16:00 | 17 | 91.04 | 95 | 17:00 | 4 | 25804.36 | 0 | 0
Resource 1 | Sublap 1 | 2022-10-19 | 2022-10-19 17:00 | 18 | 87.98 | 95 | 17:00 | 4 | 31857.5 | 178.6266 | 0
Resource 1 | Sublap 1 | 2022-10-19 | 2022-10-19 18:00 | 19 | 80.06 | 95 | 17:00 | 4 | 33260.34 | 130.0542 | 0
Resource 1 | Sublap 1 | 2022-10-19 | 2022-10-19 19:00 | 20 | 77 | 95 | 17:00 | 4 | 32203.29 | 85.2381 | 0
Resource 1 | Sublap 1 | 2022-10-19 | 2022-10-19 20:00 | 21 | 75.02 | 95 | 17:00 | 4 | 30707.86 | 63.3473 | 0
Resource 1 | Sublap 1 | 2022-10-19 | 2022-10-19 21:00 | 22 | 68 | 95 | 17:00 | 4 | 29013.96 | 0 | 0
Resource 1 | Sublap 1 | 2022-10-19 | 2022-10-19 22:00 | 23 | 66.92 | 95 | 17:00 | 4 | 26888.25 | 0 | 0
Resource 1 | Sublap 1 | 2022-10-19 | 2022-10-19 23:00 | 24 | 66.02 | 95 | 17:00 | 4 | 24881.82 | 0 | 0
Resource 1 | Sublap 1 | 2022-10-20 | 2022-10-20 | 1 | 66.02 | 89 | 17:00 | 4 | 23658.14 | 0 | 0
Resource 1 | Sublap 1 | 2022-10-20 | 2022-10-20 01:00 | 2 | 66.02 | 89 | 17:00 | 4 | 23112.46 | 0 | 0
Resource 1 | Sublap 1 | 2022-10-20 | 2022-10-20 02:00 | 3 | 64.94 | 89 | 17:00 | 4 | 23160.75 | 0 | 0
Resource 1 | Sublap 1 | 2022-10-20 | 2022-10-20 03:00 | 4 | 66.02 | 89 | 17:00 | 4 | 22907.81 | 0 | 0
Resource 1 | Sublap 1 | 2022-10-20 | 2022-10-20 04:00 | 5 | 66.02 | 89 | 17:00 | 4 | 22889.02 | 0 | 0
Resource 1 | Sublap 1 | 2022-10-20 | 2022-10-20 05:00 | 6 | 62.96 | 89 | 17:00 | 4 | 23974.76 | 0 | 0
Resource 1 | Sublap 1 | 2022-10-20 | 2022-10-20 06:00 | 7 | 64.94 | 89 | 17:00 | 4 | 25393.57 | 0 | 0
Resource 1 | Sublap 1 | 2022-10-20 | 2022-10-20 07:00 | 8 | 64.94 | 89 | 17:00 | 4 | 24643.4 | 0 | 0
Resource 1 | Sublap 1 | 2022-10-20 | 2022-10-20 08:00 | 9 | 71.96 | 89 | 17:00 | 4 | 20486.56 | 0 | 0
Resource 1 | Sublap 1 | 2022-10-20 | 2022-10-20 09:00 | 10 | 80.96 | 89 | 17:00 | 4 | 17163.3 | 0 | 0
Resource 1 | Sublap 1 | 2022-10-20 | 2022-10-20 10:00 | 11 | 87.08 | 89 | 17:00 | 4 | 16447.05 | 0 | 0
Resource 1 | Sublap 1 | 2022-10-20 | 2022-10-20 11:00 | 12 | 89.06 | 89 | 17:00 | 4 | 17026.02 | 0 | 0
Resource 1 | Sublap 1 | 2022-10-20 | 2022-10-20 12:00 | 13 | 87.98 | 89 | 17:00 | 4 | 16660.78 | 0 | 0
Resource 1 | Sublap 1 | 2022-10-20 | 2022-10-20 13:00 | 14 | 87.08 | 89 | 17:00 | 4 | 17250.97 | 0 | 0
Resource 1 | Sublap 1 | 2022-10-20 | 2022-10-20 14:00 | 15 | 84.92 | 89 | 17:00 | 4 | 18698.22 | 0 | 0
Resource 1 | Sublap 1 | 2022-10-20 | 2022-10-20 15:00 | 16 | 82.04 | 89 | 17:00 | 4 | 21179.7 | 0 | 0
Resource 1 | Sublap 1 | 2022-10-20 | 2022-10-20 16:00 | 17 | 80.96 | 89 | 17:00 | 4 | 24869.27 | 0 | 0
Resource 1 | Sublap 1 | 2022-10-20 | 2022-10-20 17:00 | 18 | 77.99 | 89 | 17:00 | 4 | 30328.91 | 56.0499 | 0
Resource 1 | Sublap 1 | 2022-10-20 | 2022-10-20 18:00 | 19 | 73.04 | 89 | 17:00 | 4 | 32045.37 | 35.2744 | 0
Resource 1 | Sublap 1 | 2022-10-20 | 2022-10-20 19:00 | 20 | 66.92 | 89 | 17:00 | 4 | 31106.12 | 18.2812 | 0
Resource 1 | Sublap 1 | 2022-10-20 | 2022-10-20 20:00 | 21 | 62.96 | 89 | 17:00 | 4 | 29720.01 | 13.1532 | 0
Resource 1 | Sublap 1 | 2022-10-20 | 2022-10-20 21:00 | 22 | 62.06 | 89 | 17:00 | 4 | 28281.31 | 0 | 0
Resource 1 | Sublap 1 | 2022-10-20 | 2022-10-20 22:00 | 23 | 60.08 | 89 | 17:00 | 4 | 26420.81 | 0 | 0
Resource 1 | Sublap 1 | 2022-10-20 | 2022-10-20 23:00 | 24 | 61.85 | 89 | 17:00 | 4 | 24827.04 | 0 | 0
Resource 1 | Sublap 1 | 2022-10-21 | 2022-10-21 | 1 | 62.96 | 76 | 17:00 | 4 | 24021.06 | 0 | 0
Resource 1 | Sublap 1 | 2022-10-21 | 2022-10-21 01:00 | 2 | 62.06 | 76 | 17:00 | 4 | 23070.44 | 0 | 0
Resource 1 | Sublap 1 | 2022-10-21 | 2022-10-21 02:00 | 3 | 62.96 | 76 | 17:00 | 4 | 22543.94 | 0 | 0
Resource 1 | Sublap 1 | 2022-10-21 | 2022-10-21 03:00 | 4 | 62.06 | 76 | 17:00 | 4 | 22057.13 | 0 | 0
Resource 1 | Sublap 1 | 2022-10-21 | 2022-10-21 04:00 | 5 | 62.06 | 76 | 17:00 | 4 | 22000.37 | 0 | 0
Resource 1 | Sublap 1 | 2022-10-21 | 2022-10-21 05:00 | 6 | 62.96 | 76 | 17:00 | 4 | 22799.86 | 0 | 0
Resource 1 | Sublap 1 | 2022-10-21 | 2022-10-21 06:00 | 7 | 62.06 | 76 | 17:00 | 4 | 24646.19 | 0 | 0
Resource 1 | Sublap 1 | 2022-10-21 | 2022-10-21 07:00 | 8 | 62.06 | 76 | 17:00 | 4 | 24637.05 | 0 | 0
Resource 1 | Sublap 1 | 2022-10-21 | 2022-10-21 08:00 | 9 | 62.96 | 76 | 17:00 | 4 | 19797.17 | 0 | 0
Resource 1 | Sublap 1 | 2022-10-21 | 2022-10-21 09:00 | 10 | 64.04 | 76 | 17:00 | 4 | 16275.73 | 0 | 0
Resource 1 | Sublap 1 | 2022-10-21 | 2022-10-21 10:00 | 11 | 66.38 | 76 | 17:00 | 4 | 14930.21 | 0 | 0
Resource 1 | Sublap 1 | 2022-10-21 | 2022-10-21 11:00 | 12 | 69.98 | 76 | 17:00 | 4 | 14314.09 | 0 | 0
Resource 1 | Sublap 1 | 2022-10-21 | 2022-10-21 12:00 | 13 | 73.04 | 76 | 17:00 | 4 | 14349.17 | 0 | 0
Resource 1 | Sublap 1 | 2022-10-21 | 2022-10-21 13:00 | 14 | 73.94 | 76 | 17:00 | 4 | 14834.5 | 0 | 0
Resource 1 | Sublap 1 | 2022-10-21 | 2022-10-21 14:00 | 15 | 75.92 | 76 | 17:00 | 4 | 15498.82 | 0 | 0
Resource 1 | Sublap 1 | 2022-10-21 | 2022-10-21 15:00 | 16 | 73.94 | 76 | 17:00 | 4 | 16844.96 | 0 | 0
Resource 1 | Sublap 1 | 2022-10-21 | 2022-10-21 16:00 | 17 | 73.04 | 76 | 17:00 | 4 | 19988.47 | 0 | 0
Resource 1 | Sublap 1 | 2022-10-21 | 2022-10-21 17:00 | 18 | 71.06 | 76 | 17:00 | 4 | 25694.96 | 8.9384 | 0
Resource 1 | Sublap 1 | 2022-10-21 | 2022-10-21 18:00 | 19 | 66.92 | 76 | 17:00 | 4 | 27286.45 | 6.6739 | 0
Resource 1 | Sublap 1 | 2022-10-21 | 2022-10-21 19:00 | 20 | 65.48 | 76 | 17:00 | 4 | 26293.56 | 4.4392 | 0
Resource 1 | Sublap 1 | 2022-10-21 | 2022-10-21 20:00 | 21 | 65.48 | 76 | 17:00 | 4 | 25333.88 | 3.222 | 0
Resource 1 | Sublap 1 | 2022-10-21 | 2022-10-21 21:00 | 22 | 66.47 | 76 | 17:00 | 4 | 24158.03 | 0 | 0
Resource 1 | Sublap 1 | 2022-10-21 | 2022-10-21 22:00 | 23 | 66.92 | 76 | 17:00 | 4 | 23042.8 | 0 | 0
Resource 1 | Sublap 1 | 2022-10-21 | 2022-10-21 23:00 | 24 | 66.02 | 76 | 17:00 | 4 | 21989.3 | 0 | 0
Resource 1 | Sublap 1 | 2022-10-22 | 2022-10-22 | 1 | 64.94 | 70 | 17:00 | 4 | 21051.15 | 0 | 0
Resource 1 | Sublap 1 | 2022-10-22 | 2022-10-22 01:00 | 2 | 64.94 | 70 | 17:00 | 4 | 20188.07 | 0 | 0
Resource 1 | Sublap 1 | 2022-10-22 | 2022-10-22 02:00 | 3 | 64.94 | 70 | 17:00 | 4 | 19554.25 | 0 | 0
Resource 1 | Sublap 1 | 2022-10-22 | 2022-10-22 03:00 | 4 | 64.94 | 70 | 17:00 | 4 | 19042.97 | 0 | 0
Resource 1 | Sublap 1 | 2022-10-22 | 2022-10-22 04:00 | 5 | 64.04 | 70 | 17:00 | 4 | 19116.34 | 0 | 0
Resource 1 | Sublap 1 | 2022-10-22 | 2022-10-22 05:00 | 6 | 64.04 | 70 | 17:00 | 4 | 19699.71 | 0 | 0
Resource 1 | Sublap 1 | 2022-10-22 | 2022-10-22 06:00 | 7 | 64.04 | 70 | 17:00 | 4 | 20207.77 | 0 | 0
Resource 1 | Sublap 1 | 2022-10-22 | 2022-10-22 07:00 | 8 | 62.96 | 70 | 17:00 | 4 | 19498.26 | 0 | 0
Resource 1 | Sublap 1 | 2022-10-22 | 2022-10-22 08:00 | 9 | 62.96 | 70 | 17:00 | 4 | 15449.01 | 0 | 0
Resource 1 | Sublap 1 | 2022-10-22 | 2022-10-22 09:00 | 10 | 64.64 | 70 | 17:00 | 4 | 12578.34 | 0 | 0
Resource 1 | Sublap 1 | 2022-10-22 | 2022-10-22 10:00 | 11 | 65.3 | 70 | 17:00 | 4 | 10798.94 | 0 | 0
Resource 1 | Sublap 1 | 2022-10-22 | 2022-10-22 11:00 | 12 | 65.336 | 70 | 17:00 | 4 | 9821.492 | 0 | 0
Resource 1 | Sublap 1 | 2022-10-22 | 2022-10-22 12:00 | 13 | 67.01 | 70 | 17:00 | 4 | 9481.122 | 0 | 0
Resource 1 | Sublap 1 | 2022-10-22 | 2022-10-22 13:00 | 14 | 69.68 | 70 | 17:00 | 4 | 9228.909 | 0 | 0
Resource 1 | Sublap 1 | 2022-10-22 | 2022-10-22 14:00 | 15 | 68 | 70 | 17:00 | 4 | 9289.178 | 0 | 0
Resource 1 | Sublap 1 | 2022-10-22 | 2022-10-22 15:00 | 16 | 66.62 | 70 | 17:00 | 4 | 11397.85 | 0 | 0
Resource 1 | Sublap 1 | 2022-10-22 | 2022-10-22 16:00 | 17 | 64.94 | 70 | 17:00 | 4 | 14503.6 | 0 | 0
Resource 1 | Sublap 1 | 2022-10-22 | 2022-10-22 17:00 | 18 | 64.04 | 70 | 17:00 | 4 | 19434.32 | 0 | 0
Resource 1 | Sublap 1 | 2022-10-22 | 2022-10-22 18:00 | 19 | 64.04 | 70 | 17:00 | 4 | 22048.02 | 0 | 0
Resource 1 | Sublap 1 | 2022-10-22 | 2022-10-22 19:00 | 20 | 62.96 | 70 | 17:00 | 4 | 22097.75 | 0 | 0
Resource 1 | Sublap 1 | 2022-10-22 | 2022-10-22 20:00 | 21 | 62.285 | 70 | 17:00 | 4 | 21564.23 | 0 | 0
Resource 1 | Sublap 1 | 2022-10-22 | 2022-10-22 21:00 | 22 | 62.96 | 70 | 17:00 | 4 | 21035.14 | 0 | 0
Resource 1 | Sublap 1 | 2022-10-22 | 2022-10-22 22:00 | 23 | 62.96 | 70 | 17:00 | 4 | 20704.77 | 0 | 0
Resource 1 | Sublap 1 | 2022-10-22 | 2022-10-22 23:00 | 24 | 61.28 | 70 | 17:00 | 4 | 20065.01 | 0 | 0
Resource 1 | Sublap 1 | 2022-10-23 | 2022-10-23 | 1 | 60.08 | 69 | 17:00 | 4 | 19537.74 | 0 | 0
Resource 1 | Sublap 1 | 2022-10-23 | 2022-10-23 01:00 | 2 | 60.98 | 69 | 17:00 | 4 | 18981.65 | 0 | 0
Resource 1 | Sublap 1 | 2022-10-23 | 2022-10-23 02:00 | 3 | 60.404 | 69 | 17:00 | 4 | 18389.21 | 0 | 0
Resource 1 | Sublap 1 | 2022-10-23 | 2022-10-23 03:00 | 4 | 60.08 | 69 | 17:00 | 4 | 18237.79 | 0 | 0
Resource 1 | Sublap 1 | 2022-10-23 | 2022-10-23 04:00 | 5 | 58.46 | 69 | 17:00 | 4 | 18037.74 | 0 | 0
Resource 1 | Sublap 1 | 2022-10-23 | 2022-10-23 05:00 | 6 | 57.695 | 69 | 17:00 | 4 | 18163.29 | 0 | 0
Resource 1 | Sublap 1 | 2022-10-23 | 2022-10-23 06:00 | 7 | 57.02 | 69 | 17:00 | 4 | 18675.67 | 0 | 0
Resource 1 | Sublap 1 | 2022-10-23 | 2022-10-23 07:00 | 8 | 53.96 | 69 | 17:00 | 4 | 17781.02 | 0 | 0
Resource 1 | Sublap 1 | 2022-10-23 | 2022-10-23 08:00 | 9 | 55.49 | 69 | 17:00 | 4 | 12149.06 | 0 | 0
Resource 1 | Sublap 1 | 2022-10-23 | 2022-10-23 09:00 | 10 | 62.06 | 69 | 17:00 | 4 | 8413.726 | 0 | 0
Resource 1 | Sublap 1 | 2022-10-23 | 2022-10-23 10:00 | 11 | 62.96 | 69 | 17:00 | 4 | 7295.686 | 0 | 0
Resource 1 | Sublap 1 | 2022-10-23 | 2022-10-23 11:00 | 12 | 62.96 | 69 | 17:00 | 4 | 7333.284 | 0 | 0
Resource 1 | Sublap 1 | 2022-10-23 | 2022-10-23 12:00 | 13 | 66.92 | 69 | 17:00 | 4 | 6824.117 | 0 | 0
Resource 1 | Sublap 1 | 2022-10-23 | 2022-10-23 13:00 | 14 | 69.08 | 69 | 17:00 | 4 | 6824.954 | 0 | 0
Resource 1 | Sublap 1 | 2022-10-23 | 2022-10-23 14:00 | 15 | 66.92 | 69 | 17:00 | 4 | 6892.161 | 0 | 0
Resource 1 | Sublap 1 | 2022-10-23 | 2022-10-23 15:00 | 16 | 66.92 | 69 | 17:00 | 4 | 8241.869 | 0 | 0
Resource 1 | Sublap 1 | 2022-10-23 | 2022-10-23 16:00 | 17 | 66.92 | 69 | 17:00 | 4 | 11644.71 | 0 | 0
Resource 1 | Sublap 1 | 2022-10-23 | 2022-10-23 17:00 | 18 | 64.04 | 69 | 17:00 | 4 | 18879.25 | 0 | 0
Resource 1 | Sublap 1 | 2022-10-23 | 2022-10-23 18:00 | 19 | 62.06 | 69 | 17:00 | 4 | 21961.11 | 0 | 0
Resource 1 | Sublap 1 | 2022-10-23 | 2022-10-23 19:00 | 20 | 59 | 69 | 17:00 | 4 | 22070.23 | 0 | 0
Resource 1 | Sublap 1 | 2022-10-23 | 2022-10-23 20:00 | 21 | 57.92 | 69 | 17:00 | 4 | 22277.47 | 0 | 0
Resource 1 | Sublap 1 | 2022-10-23 | 2022-10-23 21:00 | 22 | 55.04 | 69 | 17:00 | 4 | 22128.16 | 0 | 0
Resource 1 | Sublap 1 | 2022-10-23 | 2022-10-23 22:00 | 23 | 53.96 | 69 | 17:00 | 4 | 21283.2 | 0 | 0
Resource 1 | Sublap 1 | 2022-10-23 | 2022-10-23 23:00 | 24 | 53.06 | 69 | 17:00 | 4 | 20457.93 | 0 | 0
Resource 1 | Sublap 1 | 2022-10-24 | 2022-10-24 | 1 | 53.06 | 74 | 17:00 | 4 | 20318.31 | 0 | 0
Resource 1 | Sublap 1 | 2022-10-24 | 2022-10-24 01:00 | 2 | 51.98 | 74 | 17:00 | 4 | 19963.01 | 0 | 0
Resource 1 | Sublap 1 | 2022-10-24 | 2022-10-24 02:00 | 3 | 51.98 | 74 | 17:00 | 4 | 19501.71 | 0 | 0
Resource 1 | Sublap 1 | 2022-10-24 | 2022-10-24 03:00 | 4 | 51.08 | 74 | 17:00 | 4 | 19371.17 | 0 | 0
Resource 1 | Sublap 1 | 2022-10-24 | 2022-10-24 04:00 | 5 | 50 | 74 | 17:00 | 4 | 20190.28 | 0 | 0
Resource 1 | Sublap 1 | 2022-10-24 | 2022-10-24 05:00 | 6 | 50 | 74 | 17:00 | 4 | 21221.55 | 0 | 0
Resource 1 | Sublap 1 | 2022-10-24 | 2022-10-24 06:00 | 7 | 50 | 74 | 17:00 | 4 | 22890.15 | 0 | 0
Resource 1 | Sublap 1 | 2022-10-24 | 2022-10-24 07:00 | 8 | 50 | 74 | 17:00 | 4 | 22868.34 | 0 | 0
Resource 1 | Sublap 1 | 2022-10-24 | 2022-10-24 08:00 | 9 | 53.96 | 74 | 17:00 | 4 | 17684.95 | 0 | 0
Resource 1 | Sublap 1 | 2022-10-24 | 2022-10-24 09:00 | 10 | 62.06 | 74 | 17:00 | 4 | 13843.8 | 0 | 0
Resource 1 | Sublap 1 | 2022-10-24 | 2022-10-24 10:00 | 11 | 68 | 74 | 17:00 | 4 | 12111.12 | 0 | 0
Resource 1 | Sublap 1 | 2022-10-24 | 2022-10-24 11:00 | 12 | 71.06 | 74 | 17:00 | 4 | 11431.54 | 0 | 0
Resource 1 | Sublap 1 | 2022-10-24 | 2022-10-24 12:00 | 13 | 71.96 | 74 | 17:00 | 4 | 11376.35 | 0 | 0
Resource 1 | Sublap 1 | 2022-10-24 | 2022-10-24 13:00 | 14 | 71.96 | 74 | 17:00 | 4 | 11861.18 | 0 | 0
Resource 1 | Sublap 1 | 2022-10-24 | 2022-10-24 14:00 | 15 | 71.96 | 74 | 17:00 | 4 | 12685.76 | 0 | 0
Resource 1 | Sublap 1 | 2022-10-24 | 2022-10-24 15:00 | 16 | 73.94 | 74 | 17:00 | 4 | 13917.64 | 0 | 0
Resource 1 | Sublap 1 | 2022-10-24 | 2022-10-24 16:00 | 17 | 71.96 | 74 | 17:00 | 4 | 17134.69 | 0 | 0
Resource 1 | Sublap 1 | 2022-10-24 | 2022-10-24 17:00 | 18 | 71.06 | 74 | 17:00 | 4 | 24417.88 | 6.4156 | 0
Resource 1 | Sublap 1 | 2022-10-24 | 2022-10-24 18:00 | 19 | 66.92 | 74 | 17:00 | 4 | 27264.79 | 4.7902 | 0
Resource 1 | Sublap 1 | 2022-10-24 | 2022-10-24 19:00 | 20 | 64.04 | 74 | 17:00 | 4 | 26889.25 | 3.1863 | 0
Resource 1 | Sublap 1 | 2022-10-24 | 2022-10-24 20:00 | 21 | 62.06 | 74 | 17:00 | 4 | 25852.49 | 2.3126 | 0
Resource 1 | Sublap 1 | 2022-10-24 | 2022-10-24 21:00 | 22 | 60.98 | 74 | 17:00 | 4 | 24562.2 | 0 | 0
Resource 1 | Sublap 1 | 2022-10-24 | 2022-10-24 22:00 | 23 | 53.06 | 74 | 17:00 | 4 | 23408.35 | 0 | 0
Resource 1 | Sublap 1 | 2022-10-24 | 2022-10-24 23:00 | 24 | 51.98 | 74 | 17:00 | 4 | 22092.01 | 0 | 0
Resource 1 | Sublap 1 | 2022-10-25 | 2022-10-25 | 1 | 53.06 | 77 | 17:00 | 4 | 21249.75 | 0 | 0
Resource 1 | Sublap 1 | 2022-10-25 | 2022-10-25 01:00 | 2 | 50 | 77 | 17:00 | 4 | 20574.46 | 0 | 0
Resource 1 | Sublap 1 | 2022-10-25 | 2022-10-25 02:00 | 3 | 50 | 77 | 17:00 | 4 | 20000.61 | 0 | 0
Resource 1 | Sublap 1 | 2022-10-25 | 2022-10-25 03:00 | 4 | 48.02 | 77 | 17:00 | 4 | 20219.71 | 0 | 0
Resource 1 | Sublap 1 | 2022-10-25 | 2022-10-25 04:00 | 5 | 50 | 77 | 17:00 | 4 | 20538.67 | 0 | 0
Resource 1 | Sublap 1 | 2022-10-25 | 2022-10-25 05:00 | 6 | 50 | 77 | 17:00 | 4 | 21823.76 | 0 | 0
Resource 1 | Sublap 1 | 2022-10-25 | 2022-10-25 06:00 | 7 | 48.02 | 77 | 17:00 | 4 | 23631.42 | 0 | 0
Resource 1 | Sublap 1 | 2022-10-25 | 2022-10-25 07:00 | 8 | 50 | 77 | 17:00 | 4 | 23219.3 | 0 | 0
Resource 1 | Sublap 1 | 2022-10-25 | 2022-10-25 08:00 | 9 | 55.04 | 77 | 17:00 | 4 | 17454.5 | 0 | 0
Resource 1 | Sublap 1 | 2022-10-25 | 2022-10-25 09:00 | 10 | 66.02 | 77 | 17:00 | 4 | 13410.04 | 0 | 0
Resource 1 | Sublap 1 | 2022-10-25 | 2022-10-25 10:00 | 11 | 71.06 | 77 | 17:00 | 4 | 11865.39 | 0 | 0
Resource 1 | Sublap 1 | 2022-10-25 | 2022-10-25 11:00 | 12 | 73.94 | 77 | 17:00 | 4 | 11097.37 | 0 | 0
Resource 1 | Sublap 1 | 2022-10-25 | 2022-10-25 12:00 | 13 | 77 | 77 | 17:00 | 4 | 11270.56 | 0 | 0
Resource 1 | Sublap 1 | 2022-10-25 | 2022-10-25 13:00 | 14 | 75.92 | 77 | 17:00 | 4 | 11579.76 | 0 | 0
Resource 1 | Sublap 1 | 2022-10-25 | 2022-10-25 14:00 | 15 | 75.02 | 77 | 17:00 | 4 | 12130.14 | 0 | 0
Resource 1 | Sublap 1 | 2022-10-25 | 2022-10-25 15:00 | 16 | 73.94 | 77 | 17:00 | 4 | 13257.88 | 0 | 0
Resource 1 | Sublap 1 | 2022-10-25 | 2022-10-25 16:00 | 17 | 71.96 | 77 | 17:00 | 4 | 16091.38 | 0 | 0
Resource 1 | Sublap 1 | 2022-10-25 | 2022-10-25 17:00 | 18 | 69.98 | 77 | 17:00 | 4 | 23118.52 | 16.3767 | 0
Resource 1 | Sublap 1 | 2022-10-25 | 2022-10-25 18:00 | 19 | 66.02 | 77 | 17:00 | 4 | 25686.14 | 12.2285 | 0
Resource 1 | Sublap 1 | 2022-10-25 | 2022-10-25 19:00 | 20 | 60.08 | 77 | 17:00 | 4 | 25148 | 8.1233 | 0
Resource 1 | Sublap 1 | 2022-10-25 | 2022-10-25 20:00 | 21 | 57.02 | 77 | 17:00 | 4 | 24275.17 | 5.8807 | 0
Resource 1 | Sublap 1 | 2022-10-25 | 2022-10-25 21:00 | 22 | 57.02 | 77 | 17:00 | 4 | 22929.83 | 0 | 0
Resource 1 | Sublap 1 | 2022-10-25 | 2022-10-25 22:00 | 23 | 55.04 | 77 | 17:00 | 4 | 21484.55 | 0 | 0
Resource 1 | Sublap 1 | 2022-10-25 | 2022-10-25 23:00 | 24 | 53.06 | 77 | 17:00 | 4 | 20358.41 | 0 | 0
Resource 1 | Sublap 1 | 2022-10-26 | 2022-10-26 | 1 | 54.98 | 71 | 17:00 | 4 | 19615.7 | 0 | 0
Resource 1 | Sublap 1 | 2022-10-26 | 2022-10-26 01:00 | 2 | 55.94 | 71 | 17:00 | 4 | 18971.23 | 0 | 0
Resource 1 | Sublap 1 | 2022-10-26 | 2022-10-26 02:00 | 3 | 56.03 | 71 | 17:00 | 4 | 19008.31 | 0 | 0
Resource 1 | Sublap 1 | 2022-10-26 | 2022-10-26 03:00 | 4 | 57.02 | 71 | 17:00 | 4 | 18750.4 | 0 | 0
Resource 1 | Sublap 1 | 2022-10-26 | 2022-10-26 04:00 | 5 | 54.5 | 71 | 17:00 | 4 | 19336.89 | 0 | 0
Resource 1 | Sublap 1 | 2022-10-26 | 2022-10-26 05:00 | 6 | 51.98 | 71 | 17:00 | 4 | 20794.77 | 0 | 0
Resource 1 | Sublap 1 | 2022-10-26 | 2022-10-26 06:00 | 7 | 51.98 | 71 | 17:00 | 4 | 22576.61 | 0 | 0
Resource 1 | Sublap 1 | 2022-10-26 | 2022-10-26 07:00 | 8 | 53.06 | 71 | 17:00 | 4 | 21986.66 | 0 | 0
Resource 1 | Sublap 1 | 2022-10-26 | 2022-10-26 08:00 | 9 | 57.92 | 71 | 17:00 | 4 | 16964.6 | 0 | 0
Resource 1 | Sublap 1 | 2022-10-26 | 2022-10-26 09:00 | 10 | 60.53 | 71 | 17:00 | 4 | 14887 | 0 | 0
Resource 1 | Sublap 1 | 2022-10-26 | 2022-10-26 10:00 | 11 | 64.94 | 71 | 17:00 | 4 | 12326.99 | 0 | 0
Resource 1 | Sublap 1 | 2022-10-26 | 2022-10-26 11:00 | 12 | 69.08 | 71 | 17:00 | 4 | 10955.83 | 0 | 0
Resource 1 | Sublap 1 | 2022-10-26 | 2022-10-26 12:00 | 13 | 69.98 | 71 | 17:00 | 4 | 10697.52 | 0 | 0
Resource 1 | Sublap 1 | 2022-10-26 | 2022-10-26 13:00 | 14 | 71.06 | 71 | 17:00 | 4 | 9914.18 | 0 | 0
Resource 1 | Sublap 1 | 2022-10-26 | 2022-10-26 14:00 | 15 | 71.06 | 71 | 17:00 | 4 | 10175.17 | 0 | 0
Resource 1 | Sublap 1 | 2022-10-26 | 2022-10-26 15:00 | 16 | 69.08 | 71 | 17:00 | 4 | 11880.9 | 0 | 0
Resource 1 | Sublap 1 | 2022-10-26 | 2022-10-26 16:00 | 17 | 69.08 | 71 | 17:00 | 4 | 15969.44 | 0 | 0
Resource 1 | Sublap 1 | 2022-10-26 | 2022-10-26 17:00 | 18 | 66.92 | 71 | 17:00 | 4 | 22906.89 | 0 | 0
Resource 1 | Sublap 1 | 2022-10-26 | 2022-10-26 18:00 | 19 | 62.96 | 71 | 17:00 | 4 | 24910.06 | 0 | 0
Resource 1 | Sublap 1 | 2022-10-26 | 2022-10-26 19:00 | 20 | 59 | 71 | 17:00 | 4 | 24486.12 | 0 | 0
Resource 1 | Sublap 1 | 2022-10-26 | 2022-10-26 20:00 | 21 | 59 | 71 | 17:00 | 4 | 23439.58 | 0 | 0
Resource 1 | Sublap 1 | 2022-10-26 | 2022-10-26 21:00 | 22 | 60.08 | 71 | 17:00 | 4 | 22144.52 | 0 | 0
Resource 1 | Sublap 1 | 2022-10-26 | 2022-10-26 22:00 | 23 | 57.92 | 71 | 17:00 | 4 | 20566.11 | 0 | 0
Resource 1 | Sublap 1 | 2022-10-26 | 2022-10-26 23:00 | 24 | 59 | 71 | 17:00 | 4 | 19095.42 | 0 | 0
Resource 1 | Sublap 1 | 2022-10-27 | 2022-10-27 | 1 | 59 | 71 | 17:00 | 4 | 18622.03 | 0 | 0
Resource 1 | Sublap 1 | 2022-10-27 | 2022-10-27 01:00 | 2 | 57.92 | 71 | 17:00 | 4 | 18176.68 | 0 | 0
Resource 1 | Sublap 1 | 2022-10-27 | 2022-10-27 02:00 | 3 | 55.94 | 71 | 17:00 | 4 | 18192.14 | 0 | 0
Resource 1 | Sublap 1 | 2022-10-27 | 2022-10-27 03:00 | 4 | 53.06 | 71 | 17:00 | 4 | 18958.68 | 0 | 0
Resource 1 | Sublap 1 | 2022-10-27 | 2022-10-27 04:00 | 5 | 54.95 | 71 | 17:00 | 4 | 20410.02 | 0 | 0
Resource 1 | Sublap 1 | 2022-10-27 | 2022-10-27 05:00 | 6 | 55.94 | 71 | 17:00 | 4 | 22129.59 | 0 | 0
Resource 1 | Sublap 1 | 2022-10-27 | 2022-10-27 06:00 | 7 | 55.04 | 71 | 17:00 | 4 | 24056.78 | 0 | 0
Resource 1 | Sublap 1 | 2022-10-27 | 2022-10-27 07:00 | 8 | 52.97 | 71 | 17:00 | 4 | 23938.42 | 0 | 0
Resource 1 | Sublap 1 | 2022-10-27 | 2022-10-27 08:00 | 9 | 53.51 | 71 | 17:00 | 4 | 18058.91 | 0 | 0
Resource 1 | Sublap 1 | 2022-10-27 | 2022-10-27 09:00 | 10 | 60.98 | 71 | 17:00 | 4 | 13616.96 | 0 | 0
Resource 1 | Sublap 1 | 2022-10-27 | 2022-10-27 10:00 | 11 | 64.04 | 71 | 17:00 | 4 | 12345.48 | 0 | 0
Resource 1 | Sublap 1 | 2022-10-27 | 2022-10-27 11:00 | 12 | 66.92 | 71 | 17:00 | 4 | 11933.12 | 0 | 0
Resource 1 | Sublap 1 | 2022-10-27 | 2022-10-27 12:00 | 13 | 69.08 | 71 | 17:00 | 4 | 11907.26 | 0 | 0
Resource 1 | Sublap 1 | 2022-10-27 | 2022-10-27 13:00 | 14 | 69.98 | 71 | 17:00 | 4 | 11811.41 | 0 | 0
Resource 1 | Sublap 1 | 2022-10-27 | 2022-10-27 14:00 | 15 | 71.06 | 71 | 17:00 | 4 | 12542.35 | 0 | 0
Resource 1 | Sublap 1 | 2022-10-27 | 2022-10-27 15:00 | 16 | 71.06 | 71 | 17:00 | 4 | 13719.76 | 0 | 0
Resource 1 | Sublap 1 | 2022-10-27 | 2022-10-27 16:00 | 17 | 69.08 | 71 | 17:00 | 4 | 17508.59 | 0 | 0
Resource 1 | Sublap 1 | 2022-10-27 | 2022-10-27 17:00 | 18 | 68 | 71 | 17:00 | 4 | 24745.01 | 0 | 0
Resource 1 | Sublap 1 | 2022-10-27 | 2022-10-27 18:00 | 19 | 64.04 | 71 | 17:00 | 4 | 27186.71 | 0 | 0
Resource 1 | Sublap 1 | 2022-10-27 | 2022-10-27 19:00 | 20 | 60.98 | 71 | 17:00 | 4 | 26885.43 | 0 | 0
Resource 1 | Sublap 1 | 2022-10-27 | 2022-10-27 20:00 | 21 | 59 | 71 | 17:00 | 4 | 26113.01 | 0 | 0
Resource 1 | Sublap 1 | 2022-10-27 | 2022-10-27 21:00 | 22 | 57.92 | 71 | 17:00 | 4 | 25160.66 | 0 | 0
Resource 1 | Sublap 1 | 2022-10-27 | 2022-10-27 22:00 | 23 | 55.94 | 71 | 17:00 | 4 | 23674.45 | 0 | 0
Resource 1 | Sublap 1 | 2022-10-27 | 2022-10-27 23:00 | 24 | 53.96 | 71 | 17:00 | 4 | 22396.45 | 0 | 0
Resource 1 | Sublap 1 | 2022-10-28 | 2022-10-28 | 1 | 51.98 | 72 | 17:00 | 4 | 21917.12 | 0 | 0
Resource 1 | Sublap 1 | 2022-10-28 | 2022-10-28 01:00 | 2 | 51.08 | 72 | 17:00 | 4 | 21816.53 | 0 | 0
Resource 1 | Sublap 1 | 2022-10-28 | 2022-10-28 02:00 | 3 | 50 | 72 | 17:00 | 4 | 21530.9 | 0 | 0
Resource 1 | Sublap 1 | 2022-10-28 | 2022-10-28 03:00 | 4 | 51.08 | 72 | 17:00 | 4 | 21427.54 | 0 | 0
Resource 1 | Sublap 1 | 2022-10-28 | 2022-10-28 04:00 | 5 | 50 | 72 | 17:00 | 4 | 21735.06 | 0 | 0
Resource 1 | Sublap 1 | 2022-10-28 | 2022-10-28 05:00 | 6 | 50 | 72 | 17:00 | 4 | 22929.43 | 0 | 0
Resource 1 | Sublap 1 | 2022-10-28 | 2022-10-28 06:00 | 7 | 50 | 72 | 17:00 | 4 | 24605.08 | 0 | 0
Resource 1 | Sublap 1 | 2022-10-28 | 2022-10-28 07:00 | 8 | 50 | 72 | 17:00 | 4 | 24189.59 | 0 | 0
Resource 1 | Sublap 1 | 2022-10-28 | 2022-10-28 08:00 | 9 | 53.06 | 72 | 17:00 | 4 | 18104.66 | 0 | 0
Resource 1 | Sublap 1 | 2022-10-28 | 2022-10-28 09:00 | 10 | 58.01 | 72 | 17:00 | 4 | 14257.16 | 0 | 0
Resource 1 | Sublap 1 | 2022-10-28 | 2022-10-28 10:00 | 11 | 64.04 | 72 | 17:00 | 4 | 13075.95 | 0 | 0
Resource 1 | Sublap 1 | 2022-10-28 | 2022-10-28 11:00 | 12 | 66.92 | 72 | 17:00 | 4 | 12969.74 | 0 | 0
Resource 1 | Sublap 1 | 2022-10-28 | 2022-10-28 12:00 | 13 | 71.96 | 72 | 17:00 | 4 | 13051 | 0 | 0
Resource 1 | Sublap 1 | 2022-10-28 | 2022-10-28 13:00 | 14 | 71.96 | 72 | 17:00 | 4 | 13693.39 | 0 | 0
Resource 1 | Sublap 1 | 2022-10-28 | 2022-10-28 14:00 | 15 | 71.96 | 72 | 17:00 | 4 | 14469.21 | 0 | 0
Resource 1 | Sublap 1 | 2022-10-28 | 2022-10-28 15:00 | 16 | 69.98 | 72 | 17:00 | 4 | 16202.89 | 0 | 0
Resource 1 | Sublap 1 | 2022-10-28 | 2022-10-28 16:00 | 17 | 69.98 | 72 | 17:00 | 4 | 20090.2 | 0 | 0
Resource 1 | Sublap 1 | 2022-10-28 | 2022-10-28 17:00 | 18 | 66.92 | 72 | 17:00 | 4 | 24669.35 | 0 | 0
Resource 1 | Sublap 1 | 2022-10-28 | 2022-10-28 18:00 | 19 | 64.04 | 72 | 17:00 | 4 | 26599.12 | 0 | 0
Resource 1 | Sublap 1 | 2022-10-28 | 2022-10-28 19:00 | 20 | 60.98 | 72 | 17:00 | 4 | 26475.06 | 0 | 0
Resource 1 | Sublap 1 | 2022-10-28 | 2022-10-28 20:00 | 21 | 60.98 | 72 | 17:00 | 4 | 26171.47 | 0 | 0
Resource 1 | Sublap 1 | 2022-10-28 | 2022-10-28 21:00 | 22 | 60.98 | 72 | 17:00 | 4 | 25402.21 | 0 | 0
Resource 1 | Sublap 1 | 2022-10-28 | 2022-10-28 22:00 | 23 | 60.08 | 72 | 17:00 | 4 | 24141.09 | 0 | 0
Resource 1 | Sublap 1 | 2022-10-28 | 2022-10-28 23:00 | 24 | 55.94 | 72 | 17:00 | 4 | 22880.39 | 0 | 0
Resource 1 | Sublap 1 | 2022-10-29 | 2022-10-29 | 1 | 53.96 | 71 | 17:00 | 4 | 21872.01 | 0 | 0
Resource 1 | Sublap 1 | 2022-10-29 | 2022-10-29 01:00 | 2 | 53.66 | 71 | 17:00 | 4 | 21126.81 | 0 | 0
Resource 1 | Sublap 1 | 2022-10-29 | 2022-10-29 02:00 | 3 | 54.02 | 71 | 17:00 | 4 | 20767.59 | 0 | 0
Resource 1 | Sublap 1 | 2022-10-29 | 2022-10-29 03:00 | 4 | 55.04 | 71 | 17:00 | 4 | 20518.07 | 0 | 0
Resource 1 | Sublap 1 | 2022-10-29 | 2022-10-29 04:00 | 5 | 53.96 | 71 | 17:00 | 4 | 20619.59 | 0 | 0
Resource 1 | Sublap 1 | 2022-10-29 | 2022-10-29 05:00 | 6 | 54.788 | 71 | 17:00 | 4 | 20982.38 | 0 | 0
Resource 1 | Sublap 1 | 2022-10-29 | 2022-10-29 06:00 | 7 | 52.79 | 71 | 17:00 | 4 | 21907.62 | 0 | 0
Resource 1 | Sublap 1 | 2022-10-29 | 2022-10-29 07:00 | 8 | 51.08 | 71 | 17:00 | 4 | 21261.48 | 0 | 0
Resource 1 | Sublap 1 | 2022-10-29 | 2022-10-29 08:00 | 9 | 52.34 | 71 | 17:00 | 4 | 15449.06 | 0 | 0
Resource 1 | Sublap 1 | 2022-10-29 | 2022-10-29 09:00 | 10 | 59 | 71 | 17:00 | 4 | 11640.16 | 0 | 0
Resource 1 | Sublap 1 | 2022-10-29 | 2022-10-29 10:00 | 11 | 62.51 | 71 | 17:00 | 4 | 10352.83 | 0 | 0
Resource 1 | Sublap 1 | 2022-10-29 | 2022-10-29 11:00 | 12 | 69.08 | 71 | 17:00 | 4 | 9705.479 | 0 | 0
Resource 1 | Sublap 1 | 2022-10-29 | 2022-10-29 12:00 | 13 | 71.06 | 71 | 17:00 | 4 | 9373.671 | 0 | 0
Resource 1 | Sublap 1 | 2022-10-29 | 2022-10-29 13:00 | 14 | 71.06 | 71 | 17:00 | 4 | 9143.245 | 0 | 0
Resource 1 | Sublap 1 | 2022-10-29 | 2022-10-29 14:00 | 15 | 71.06 | 71 | 17:00 | 4 | 9423.598 | 0 | 0
Resource 1 | Sublap 1 | 2022-10-29 | 2022-10-29 15:00 | 16 | 71.06 | 71 | 17:00 | 4 | 10899.78 | 0 | 0
Resource 1 | Sublap 1 | 2022-10-29 | 2022-10-29 16:00 | 17 | 69.08 | 71 | 17:00 | 4 | 15007.98 | 0 | 0
Resource 1 | Sublap 1 | 2022-10-29 | 2022-10-29 17:00 | 18 | 68 | 71 | 17:00 | 4 | 21479.75 | 0 | 0
Resource 1 | Sublap 1 | 2022-10-29 | 2022-10-29 18:00 | 19 | 64.04 | 71 | 17:00 | 4 | 23654.24 | 0 | 0
Resource 1 | Sublap 1 | 2022-10-29 | 2022-10-29 19:00 | 20 | 60.98 | 71 | 17:00 | 4 | 22689.68 | 0 | 0
Resource 1 | Sublap 1 | 2022-10-29 | 2022-10-29 20:00 | 21 | 57.92 | 71 | 17:00 | 4 | 22237.05 | 0 | 0
Resource 1 | Sublap 1 | 2022-10-29 | 2022-10-29 21:00 | 22 | 55.04 | 71 | 17:00 | 4 | 21950.42 | 0 | 0
Resource 1 | Sublap 1 | 2022-10-29 | 2022-10-29 22:00 | 23 | 53.96 | 71 | 17:00 | 4 | 21933.43 | 0 | 0
Resource 1 | Sublap 1 | 2022-10-29 | 2022-10-29 23:00 | 24 | 53.06 | 71 | 17:00 | 4 | 21214.18 | 0 | 0
Resource 1 | Sublap 1 | 2022-10-30 | 2022-10-30 | 1 | 53.06 | 80 | 17:00 | 4 | 20502.07 | 0 | 0
Resource 1 | Sublap 1 | 2022-10-30 | 2022-10-30 01:00 | 2 | 53.96 | 80 | 17:00 | 4 | 19509.46 | 0 | 0
Resource 1 | Sublap 1 | 2022-10-30 | 2022-10-30 02:00 | 3 | 53.96 | 80 | 17:00 | 4 | 18989.58 | 0 | 0
Resource 1 | Sublap 1 | 2022-10-30 | 2022-10-30 03:00 | 4 | 53.06 | 80 | 17:00 | 4 | 19301.54 | 0 | 0
Resource 1 | Sublap 1 | 2022-10-30 | 2022-10-30 04:00 | 5 | 53.96 | 80 | 17:00 | 4 | 19353.86 | 0 | 0
Resource 1 | Sublap 1 | 2022-10-30 | 2022-10-30 05:00 | 6 | 51.98 | 80 | 17:00 | 4 | 19744.55 | 0 | 0
Resource 1 | Sublap 1 | 2022-10-30 | 2022-10-30 06:00 | 7 | 51.08 | 80 | 17:00 | 4 | 20332.39 | 0 | 0
Resource 1 | Sublap 1 | 2022-10-30 | 2022-10-30 07:00 | 8 | 50 | 80 | 17:00 | 4 | 20071.88 | 0 | 0
Resource 1 | Sublap 1 | 2022-10-30 | 2022-10-30 08:00 | 9 | 51.08 | 80 | 17:00 | 4 | 15131.63 | 0 | 0
Resource 1 | Sublap 1 | 2022-10-30 | 2022-10-30 09:00 | 10 | 64.04 | 80 | 17:00 | 4 | 10892.39 | 0 | 0
Resource 1 | Sublap 1 | 2022-10-30 | 2022-10-30 10:00 | 11 | 71.06 | 80 | 17:00 | 4 | 9774.903 | 0 | 0
Resource 1 | Sublap 1 | 2022-10-30 | 2022-10-30 11:00 | 12 | 75.02 | 80 | 17:00 | 4 | 9166.146 | 0 | 0
Resource 1 | Sublap 1 | 2022-10-30 | 2022-10-30 12:00 | 13 | 78.08 | 80 | 17:00 | 4 | 8885.786 | 0 | 0
Resource 1 | Sublap 1 | 2022-10-30 | 2022-10-30 13:00 | 14 | 80.06 | 80 | 17:00 | 4 | 9083.777 | 0 | 0
Resource 1 | Sublap 1 | 2022-10-30 | 2022-10-30 14:00 | 15 | 77 | 80 | 17:00 | 4 | 9434.027 | 0 | 0
Resource 1 | Sublap 1 | 2022-10-30 | 2022-10-30 15:00 | 16 | 75.02 | 80 | 17:00 | 4 | 10830.23 | 0 | 0
Resource 1 | Sublap 1 | 2022-10-30 | 2022-10-30 16:00 | 17 | 73.04 | 80 | 17:00 | 4 | 15483.32 | 0 | 0
Resource 1 | Sublap 1 | 2022-10-30 | 2022-10-30 17:00 | 18 | 71.06 | 80 | 17:00 | 4 | 22798.71 | 27.9557 | 0
Resource 1 | Sublap 1 | 2022-10-30 | 2022-10-30 18:00 | 19 | 66.92 | 80 | 17:00 | 4 | 25163.73 | 20.876 | 0
Resource 1 | Sublap 1 | 2022-10-30 | 2022-10-30 19:00 | 20 | 60.98 | 80 | 17:00 | 4 | 24788.17 | 13.8485 | 0
Resource 1 | Sublap 1 | 2022-10-30 | 2022-10-30 20:00 | 21 | 55.94 | 80 | 17:00 | 4 | 24060.23 | 9.9973 | 0
Resource 1 | Sublap 1 | 2022-10-30 | 2022-10-30 21:00 | 22 | 55.94 | 80 | 17:00 | 4 | 23147.37 | 0 | 0
Resource 1 | Sublap 1 | 2022-10-30 | 2022-10-30 22:00 | 23 | 57.02 | 80 | 17:00 | 4 | 22049.88 | 0 | 0
Resource 1 | Sublap 1 | 2022-10-30 | 2022-10-30 23:00 | 24 | 51.98 | 80 | 17:00 | 4 | 21361.25 | 0 | 0
Resource 1 | Sublap 1 | 2022-10-31 | 2022-10-31 | 1 | 51.08 | 79 | 17:00 | 4 | 20770.61 | 0 | 0
Resource 1 | Sublap 1 | 2022-10-31 | 2022-10-31 01:00 | 2 | 53.06 | 79 | 17:00 | 4 | 20607.17 | 0 | 0
Resource 1 | Sublap 1 | 2022-10-31 | 2022-10-31 02:00 | 3 | 53.96 | 79 | 17:00 | 4 | 20448.99 | 0 | 0
Resource 1 | Sublap 1 | 2022-10-31 | 2022-10-31 03:00 | 4 | 51.98 | 79 | 17:00 | 4 | 20375.63 | 0 | 0
Resource 1 | Sublap 1 | 2022-10-31 | 2022-10-31 04:00 | 5 | 51.08 | 79 | 17:00 | 4 | 20709.08 | 0 | 0
Resource 1 | Sublap 1 | 2022-10-31 | 2022-10-31 05:00 | 6 | 54.32 | 79 | 17:00 | 4 | 22151.55 | 0 | 0
Resource 1 | Sublap 1 | 2022-10-31 | 2022-10-31 06:00 | 7 | 52.016 | 79 | 17:00 | 4 | 24133.53 | 0 | 0
Resource 1 | Sublap 1 | 2022-10-31 | 2022-10-31 07:00 | 8 | 51.08 | 79 | 17:00 | 4 | 23901.22 | 0 | 0
Resource 1 | Sublap 1 | 2022-10-31 | 2022-10-31 08:00 | 9 | 55.04 | 79 | 17:00 | 4 | 19372.28 | 0 | 0
Resource 1 | Sublap 1 | 2022-10-31 | 2022-10-31 09:00 | 10 | 64.94 | 79 | 17:00 | 4 | 16417.31 | 0 | 0
Resource 1 | Sublap 1 | 2022-10-31 | 2022-10-31 10:00 | 11 | 71.06 | 79 | 17:00 | 4 | 15882.32 | 0 | 0
Resource 1 | Sublap 1 | 2022-10-31 | 2022-10-31 11:00 | 12 | 78.98 | 79 | 17:00 | 4 | 15558.8 | 0 | 0
Resource 1 | Sublap 1 | 2022-10-31 | 2022-10-31 12:00 | 13 | 78.98 | 79 | 17:00 | 4 | 15888.75 | 0 | 0
Resource 1 | Sublap 1 | 2022-10-31 | 2022-10-31 13:00 | 14 | 78.98 | 79 | 17:00 | 4 | 16757.99 | 0 | 0
Resource 1 | Sublap 1 | 2022-10-31 | 2022-10-31 14:00 | 15 | 75.02 | 79 | 17:00 | 4 | 17700.78 | 0 | 0
Resource 1 | Sublap 1 | 2022-10-31 | 2022-10-31 15:00 | 16 | 71.96 | 79 | 17:00 | 4 | 19774.18 | 0 | 0
Resource 1 | Sublap 1 | 2022-10-31 | 2022-10-31 16:00 | 17 | 69.98 | 79 | 17:00 | 4 | 23177.17 | 0 | 0
Resource 1 | Sublap 1 | 2022-10-31 | 2022-10-31 17:00 | 18 | 71.06 | 79 | 17:00 | 4 | 25918.39 | 18.2783 | 0
Resource 1 | Sublap 1 | 2022-10-31 | 2022-10-31 18:00 | 19 | 69.08 | 79 | 17:00 | 4 | 26465.94 | 13.6488 | 0
Resource 1 | Sublap 1 | 2022-10-31 | 2022-10-31 19:00 | 20 | 62.06 | 79 | 17:00 | 4 | 25862.21 | 9.0614 | 0
Resource 1 | Sublap 1 | 2022-10-31 | 2022-10-31 20:00 | 21 | 62.06 | 79 | 17:00 | 4 | 25264.48 | 6.5519 | 0
Resource 1 | Sublap 1 | 2022-10-31 | 2022-10-31 21:00 | 22 | 62.06 | 79 | 17:00 | 4 | 24437.06 | 0 | 0
Resource 1 | Sublap 1 | 2022-10-31 | 2022-10-31 22:00 | 23 | 59 | 79 | 17:00 | 4 | 22615.07 | 0 | 0
Resource 1 | Sublap 1 | 2022-10-31 | 2022-10-31 23:00 | 24 | 60.08 | 79 | 17:00 | 4 | 21480.41 | 0 | 0
Resource 1 | Sublap 1 | 2022-11-01 | 2022-11-01 | 1 | 57.92 | 69 | 17:00 | 4 | 20751.34 | 0 | 0
Resource 1 | Sublap 1 | 2022-11-01 | 2022-11-01 01:00 | 2 | 57.92 | 69 | 17:00 | 4 | 20339.36 | 0 | 0
Resource 1 | Sublap 1 | 2022-11-01 | 2022-11-01 02:00 | 3 | 59 | 69 | 17:00 | 4 | 19963.72 | 0 | 0
Resource 1 | Sublap 1 | 2022-11-01 | 2022-11-01 03:00 | 4 | 57.92 | 69 | 17:00 | 4 | 19962.36 | 0 | 0
Resource 1 | Sublap 1 | 2022-11-01 | 2022-11-01 04:00 | 5 | 56.525 | 69 | 17:00 | 4 | 20313.09 | 0 | 0
Resource 1 | Sublap 1 | 2022-11-01 | 2022-11-01 05:00 | 6 | 56.93 | 69 | 17:00 | 4 | 21705.35 | 0 | 0
Resource 1 | Sublap 1 | 2022-11-01 | 2022-11-01 06:00 | 7 | 57.02 | 69 | 17:00 | 4 | 23448.53 | 0 | 0
Resource 1 | Sublap 1 | 2022-11-01 | 2022-11-01 07:00 | 8 | 57.47 | 69 | 17:00 | 4 | 23840.64 | 0 | 0
Resource 1 | Sublap 1 | 2022-11-01 | 2022-11-01 08:00 | 9 | 59.36 | 69 | 17:00 | 4 | 20360.98 | 0 | 0
Resource 1 | Sublap 1 | 2022-11-01 | 2022-11-01 09:00 | 10 | 62.96 | 69 | 17:00 | 4 | 17939.16 | 0 | 0
Resource 1 | Sublap 1 | 2022-11-01 | 2022-11-01 10:00 | 11 | 64.94 | 69 | 17:00 | 4 | 16168.24 | 0 | 0
Resource 1 | Sublap 1 | 2022-11-01 | 2022-11-01 11:00 | 12 | 66.92 | 69 | 17:00 | 4 | 15418.7 | 0 | 0
Resource 1 | Sublap 1 | 2022-11-01 | 2022-11-01 12:00 | 13 | 69.08 | 69 | 17:00 | 4 | 15192.32 | 0 | 0
Resource 1 | Sublap 1 | 2022-11-01 | 2022-11-01 13:00 | 14 | 68.792 | 69 | 17:00 | 4 | 14802.37 | 0 | 0
Resource 1 | Sublap 1 | 2022-11-01 | 2022-11-01 14:00 | 15 | 68.99 | 69 | 17:00 | 4 | 14331.82 | 0 | 0
Resource 1 | Sublap 1 | 2022-11-01 | 2022-11-01 15:00 | 16 | 65.48 | 69 | 17:00 | 4 | 14668 | 0 | 0
Resource 1 | Sublap 1 | 2022-11-01 | 2022-11-01 16:00 | 17 | 66.02 | 69 | 17:00 | 4 | 17411.02 | 0 | 0
Resource 1 | Sublap 1 | 2022-11-01 | 2022-11-01 17:00 | 18 | 62.06 | 69 | 17:00 | 4 | 22732.68 | 0 | 0
Resource 1 | Sublap 1 | 2022-11-01 | 2022-11-01 18:00 | 19 | 59 | 69 | 17:00 | 4 | 24595.63 | 0 | 0
Resource 1 | Sublap 1 | 2022-11-01 | 2022-11-01 19:00 | 20 | 59.54 | 69 | 17:00 | 4 | 24489.83 | 0 | 0
Resource 1 | Sublap 1 | 2022-11-01 | 2022-11-01 20:00 | 21 | 59 | 69 | 17:00 | 4 | 23821.57 | 0 | 0
Resource 1 | Sublap 1 | 2022-11-01 | 2022-11-01 21:00 | 22 | 59 | 69 | 17:00 | 4 | 22425.18 | 0 | 0
Resource 1 | Sublap 1 | 2022-11-01 | 2022-11-01 22:00 | 23 | 57.02 | 69 | 17:00 | 4 | 20861.66 | 0 | 0
Resource 1 | Sublap 1 | 2022-11-01 | 2022-11-01 23:00 | 24 | 58.28 | 69 | 17:00 | 4 | 19779.54 | 0 | 0
Resource 1 | Sublap 1 | 2022-11-02 | 2022-11-02 | 1 | 57.92 | 64 | 17:00 | 4 | 18497.89 | 0 | 0
Resource 1 | Sublap 1 | 2022-11-02 | 2022-11-02 01:00 | 2 | 57.02 | 64 | 17:00 | 4 | 17715.33 | 0 | 0
Resource 1 | Sublap 1 | 2022-11-02 | 2022-11-02 02:00 | 3 | 59 | 64 | 17:00 | 4 | 17786.58 | 0 | 0
Resource 1 | Sublap 1 | 2022-11-02 | 2022-11-02 03:00 | 4 | 57.92 | 64 | 17:00 | 4 | 17448.08 | 0 | 0
Resource 1 | Sublap 1 | 2022-11-02 | 2022-11-02 04:00 | 5 | 57.92 | 64 | 17:00 | 4 | 17483.12 | 0 | 0
Resource 1 | Sublap 1 | 2022-11-02 | 2022-11-02 05:00 | 6 | 59 | 64 | 17:00 | 4 | 18779.83 | 0 | 0
Resource 1 | Sublap 1 | 2022-11-02 | 2022-11-02 06:00 | 7 | 59 | 64 | 17:00 | 4 | 20634.99 | 0 | 0
Resource 1 | Sublap 1 | 2022-11-02 | 2022-11-02 07:00 | 8 | 59 | 64 | 17:00 | 4 | 21368.31 | 0 | 0
Resource 1 | Sublap 1 | 2022-11-02 | 2022-11-02 08:00 | 9 | 55.94 | 64 | 17:00 | 4 | 18325.04 | 0 | 0
Resource 1 | Sublap 1 | 2022-11-02 | 2022-11-02 09:00 | 10 | 56.72 | 64 | 17:00 | 4 | 14934.74 | 0 | 0
Resource 1 | Sublap 1 | 2022-11-02 | 2022-11-02 10:00 | 11 | 58.64 | 64 | 17:00 | 4 | 12705.68 | 0 | 0
Resource 1 | Sublap 1 | 2022-11-02 | 2022-11-02 11:00 | 12 | 62.06 | 64 | 17:00 | 4 | 12044.94 | 0 | 0
Resource 1 | Sublap 1 | 2022-11-02 | 2022-11-02 12:00 | 13 | 62.96 | 64 | 17:00 | 4 | 11703.61 | 0 | 0
Resource 1 | Sublap 1 | 2022-11-02 | 2022-11-02 13:00 | 14 | 64.22 | 64 | 17:00 | 4 | 11679.74 | 0 | 0
Resource 1 | Sublap 1 | 2022-11-02 | 2022-11-02 14:00 | 15 | 64.04 | 64 | 17:00 | 4 | 11818.73 | 0 | 0
Resource 1 | Sublap 1 | 2022-11-02 | 2022-11-02 15:00 | 16 | 64.04 | 64 | 17:00 | 4 | 12730.78 | 0 | 0
Resource 1 | Sublap 1 | 2022-11-02 | 2022-11-02 16:00 | 17 | 62.06 | 64 | 17:00 | 4 | 17049.91 | 0 | 0
Resource 1 | Sublap 1 | 2022-11-02 | 2022-11-02 17:00 | 18 | 60.08 | 64 | 17:00 | 4 | 22673.55 | 0 | 0
Resource 1 | Sublap 1 | 2022-11-02 | 2022-11-02 18:00 | 19 | 59 | 64 | 17:00 | 4 | 25080.93 | 0 | 0
Resource 1 | Sublap 1 | 2022-11-02 | 2022-11-02 19:00 | 20 | 55.04 | 64 | 17:00 | 4 | 24916.67 | 0 | 0
Resource 1 | Sublap 1 | 2022-11-02 | 2022-11-02 20:00 | 21 | 53.96 | 64 | 17:00 | 4 | 24345.88 | 0 | 0
Resource 1 | Sublap 1 | 2022-11-02 | 2022-11-02 21:00 | 22 | 55.94 | 64 | 17:00 | 4 | 23514.72 | 0 | 0
Resource 1 | Sublap 1 | 2022-11-02 | 2022-11-02 22:00 | 23 | 57.02 | 64 | 17:00 | 4 | 22083.95 | 0 | 0
Resource 1 | Sublap 1 | 2022-11-02 | 2022-11-02 23:00 | 24 | 55.94 | 64 | 17:00 | 4 | 20550.35 | 0 | 0
Resource 1 | Sublap 1 | 2022-11-03 | 2022-11-03 | 1 | 55.94 | 61 | 17:00 | 4 | 19559.14 | 0 | 0
Resource 1 | Sublap 1 | 2022-11-03 | 2022-11-03 01:00 | 2 | 57.02 | 61 | 17:00 | 4 | 18841.83 | 0 | 0
Resource 1 | Sublap 1 | 2022-11-03 | 2022-11-03 02:00 | 3 | 57.02 | 61 | 17:00 | 4 | 17919.44 | 0 | 0
Resource 1 | Sublap 1 | 2022-11-03 | 2022-11-03 03:00 | 4 | 57.02 | 61 | 17:00 | 4 | 17585.69 | 0 | 0
Resource 1 | Sublap 1 | 2022-11-03 | 2022-11-03 04:00 | 5 | 55.94 | 61 | 17:00 | 4 | 17758.27 | 0 | 0
Resource 1 | Sublap 1 | 2022-11-03 | 2022-11-03 05:00 | 6 | 55.94 | 61 | 17:00 | 4 | 19335.08 | 0 | 0
Resource 1 | Sublap 1 | 2022-11-03 | 2022-11-03 06:00 | 7 | 55.94 | 61 | 17:00 | 4 | 21741.48 | 0 | 0
Resource 1 | Sublap 1 | 2022-11-03 | 2022-11-03 07:00 | 8 | 55.04 | 61 | 17:00 | 4 | 22390.91 | 0 | 0
Resource 1 | Sublap 1 | 2022-11-03 | 2022-11-03 08:00 | 9 | 53.96 | 61 | 17:00 | 4 | 18584.75 | 0 | 0
Resource 1 | Sublap 1 | 2022-11-03 | 2022-11-03 09:00 | 10 | 57.02 | 61 | 17:00 | 4 | 14496.37 | 0 | 0
Resource 1 | Sublap 1 | 2022-11-03 | 2022-11-03 10:00 | 11 | 57.02 | 61 | 17:00 | 4 | 11676.85 | 0 | 0
Resource 1 | Sublap 1 | 2022-11-03 | 2022-11-03 11:00 | 12 | 60.08 | 61 | 17:00 | 4 | 10729.74 | 0 | 0
Resource 1 | Sublap 1 | 2022-11-03 | 2022-11-03 12:00 | 13 | 59 | 61 | 17:00 | 4 | 10059.48 | 0 | 0
Resource 1 | Sublap 1 | 2022-11-03 | 2022-11-03 13:00 | 14 | 60.98 | 61 | 17:00 | 4 | 10349.35 | 0 | 0
Resource 1 | Sublap 1 | 2022-11-03 | 2022-11-03 14:00 | 15 | 60.08 | 61 | 17:00 | 4 | 10214.89 | 0 | 0
Resource 1 | Sublap 1 | 2022-11-03 | 2022-11-03 15:00 | 16 | 60.08 | 61 | 17:00 | 4 | 11148.74 | 0 | 0
Resource 1 | Sublap 1 | 2022-11-03 | 2022-11-03 16:00 | 17 | 59 | 61 | 17:00 | 4 | 14684.26 | 0 | 0
Resource 1 | Sublap 1 | 2022-11-03 | 2022-11-03 17:00 | 18 | 59 | 61 | 17:00 | 4 | 21700.36 | 0 | 0
Resource 1 | Sublap 1 | 2022-11-03 | 2022-11-03 18:00 | 19 | 55.94 | 61 | 17:00 | 4 | 24555.05 | 0 | 0
Resource 1 | Sublap 1 | 2022-11-03 | 2022-11-03 19:00 | 20 | 53.96 | 61 | 17:00 | 4 | 24712.98 | 0 | 0
Resource 1 | Sublap 1 | 2022-11-03 | 2022-11-03 20:00 | 21 | 48.02 | 61 | 17:00 | 4 | 24445.09 | 0 | 0
Resource 1 | Sublap 1 | 2022-11-03 | 2022-11-03 21:00 | 22 | 46.04 | 61 | 17:00 | 4 | 23982.07 | 0 | 0
Resource 1 | Sublap 1 | 2022-11-03 | 2022-11-03 22:00 | 23 | 46.94 | 61 | 17:00 | 4 | 23151.56 | 0 | 0
Resource 1 | Sublap 1 | 2022-11-03 | 2022-11-03 23:00 | 24 | 46.04 | 61 | 17:00 | 4 | 22318.27 | 0 | 0
Resource 1 | Sublap 1 | 2022-11-04 | 2022-11-04 | 1 | 44.96 | 68 | 17:00 | 4 | 21979.35 | 0 | 0
Resource 1 | Sublap 1 | 2022-11-04 | 2022-11-04 01:00 | 2 | 44.96 | 68 | 17:00 | 4 | 21312.83 | 0 | 0
Resource 1 | Sublap 1 | 2022-11-04 | 2022-11-04 02:00 | 3 | 44.96 | 68 | 17:00 | 4 | 20873.14 | 0 | 0
Resource 1 | Sublap 1 | 2022-11-04 | 2022-11-04 03:00 | 4 | 44.06 | 68 | 17:00 | 4 | 20615.48 | 0 | 0
Resource 1 | Sublap 1 | 2022-11-04 | 2022-11-04 04:00 | 5 | 44.06 | 68 | 17:00 | 4 | 20803.07 | 0 | 0
Resource 1 | Sublap 1 | 2022-11-04 | 2022-11-04 05:00 | 6 | 44.06 | 68 | 17:00 | 4 | 22029.68 | 0 | 0
Resource 1 | Sublap 1 | 2022-11-04 | 2022-11-04 06:00 | 7 | 42.98 | 68 | 17:00 | 4 | 24131.27 | 0 | 0
Resource 1 | Sublap 1 | 2022-11-04 | 2022-11-04 07:00 | 8 | 41 | 68 | 17:00 | 4 | 24891.79 | 0 | 0
Resource 1 | Sublap 1 | 2022-11-04 | 2022-11-04 08:00 | 9 | 46.04 | 68 | 17:00 | 4 | 20490.95 | 0 | 0
Resource 1 | Sublap 1 | 2022-11-04 | 2022-11-04 09:00 | 10 | 55.04 | 68 | 17:00 | 4 | 16077.5 | 0 | 0
Resource 1 | Sublap 1 | 2022-11-04 | 2022-11-04 10:00 | 11 | 59 | 68 | 17:00 | 4 | 14050.57 | 0 | 0
Resource 1 | Sublap 1 | 2022-11-04 | 2022-11-04 11:00 | 12 | 64.04 | 68 | 17:00 | 4 | 12806 | 0 | 0
Resource 1 | Sublap 1 | 2022-11-04 | 2022-11-04 12:00 | 13 | 68 | 68 | 17:00 | 4 | 12216.08 | 0 | 0
Resource 1 | Sublap 1 | 2022-11-04 | 2022-11-04 13:00 | 14 | 68 | 68 | 17:00 | 4 | 12065.2 | 0 | 0
Resource 1 | Sublap 1 | 2022-11-04 | 2022-11-04 14:00 | 15 | 68 | 68 | 17:00 | 4 | 12258.03 | 0 | 0
Resource 1 | Sublap 1 | 2022-11-04 | 2022-11-04 15:00 | 16 | 68 | 68 | 17:00 | 4 | 14165.06 | 0 | 0
Resource 1 | Sublap 1 | 2022-11-04 | 2022-11-04 16:00 | 17 | 66.92 | 68 | 17:00 | 4 | 18334.95 | 0 | 0
Resource 1 | Sublap 1 | 2022-11-04 | 2022-11-04 17:00 | 18 | 62.96 | 68 | 17:00 | 4 | 23072.35 | 0 | 0
Resource 1 | Sublap 1 | 2022-11-04 | 2022-11-04 18:00 | 19 | 59 | 68 | 17:00 | 4 | 24781.71 | 0 | 0
Resource 1 | Sublap 1 | 2022-11-04 | 2022-11-04 19:00 | 20 | 57.02 | 68 | 17:00 | 4 | 24430.63 | 0 | 0
Resource 1 | Sublap 1 | 2022-11-04 | 2022-11-04 20:00 | 21 | 53.96 | 68 | 17:00 | 4 | 23738.55 | 0 | 0
Resource 1 | Sublap 1 | 2022-11-04 | 2022-11-04 21:00 | 22 | 50 | 68 | 17:00 | 4 | 22945.55 | 0 | 0
Resource 1 | Sublap 1 | 2022-11-04 | 2022-11-04 22:00 | 23 | 50 | 68 | 17:00 | 4 | 21702.22 | 0 | 0
Resource 1 | Sublap 1 | 2022-11-04 | 2022-11-04 23:00 | 24 | 48.92 | 68 | 17:00 | 4 | 20437.41 | 0 | 0
Resource 1 | Sublap 1 | 2022-11-05 | 2022-11-05 | 1 | 46.94 | 70 | 17:00 | 4 | 19981.28 | 0 | 0
Resource 1 | Sublap 1 | 2022-11-05 | 2022-11-05 01:00 | 2 | 48.02 | 70 | 17:00 | 4 | 19639.84 | 0 | 0
Resource 1 | Sublap 1 | 2022-11-05 | 2022-11-05 02:00 | 3 | 46.94 | 70 | 17:00 | 4 | 19359.92 | 0 | 0
Resource 1 | Sublap 1 | 2022-11-05 | 2022-11-05 03:00 | 4 | 46.94 | 70 | 17:00 | 4 | 19352.39 | 0 | 0
Resource 1 | Sublap 1 | 2022-11-05 | 2022-11-05 04:00 | 5 | 44.96 | 70 | 17:00 | 4 | 19057.71 | 0 | 0
Resource 1 | Sublap 1 | 2022-11-05 | 2022-11-05 05:00 | 6 | 42.98 | 70 | 17:00 | 4 | 19376.68 | 0 | 0
Resource 1 | Sublap 1 | 2022-11-05 | 2022-11-05 06:00 | 7 | 44.06 | 70 | 17:00 | 4 | 20060.23 | 0 | 0
Resource 1 | Sublap 1 | 2022-11-05 | 2022-11-05 07:00 | 8 | 44.96 | 70 | 17:00 | 4 | 19881.07 | 0 | 0
Resource 1 | Sublap 1 | 2022-11-05 | 2022-11-05 08:00 | 9 | 48.92 | 70 | 17:00 | 4 | 15842.59 | 0 | 0
Resource 1 | Sublap 1 | 2022-11-05 | 2022-11-05 09:00 | 10 | 59 | 70 | 17:00 | 4 | 11649.26 | 0 | 0
Resource 1 | Sublap 1 | 2022-11-05 | 2022-11-05 10:00 | 11 | 64.94 | 70 | 17:00 | 4 | 10837.12 | 0 | 0
Resource 1 | Sublap 1 | 2022-11-05 | 2022-11-05 11:00 | 12 | 66.92 | 70 | 17:00 | 4 | 10501.3 | 0 | 0
Resource 1 | Sublap 1 | 2022-11-05 | 2022-11-05 12:00 | 13 | 69.98 | 70 | 17:00 | 4 | 10487.72 | 0 | 0
Resource 1 | Sublap 1 | 2022-11-05 | 2022-11-05 13:00 | 14 | 69.98 | 70 | 17:00 | 4 | 10952.23 | 0 | 0
Resource 1 | Sublap 1 | 2022-11-05 | 2022-11-05 14:00 | 15 | 69.98 | 70 | 17:00 | 4 | 11547.64 | 0 | 0
Resource 1 | Sublap 1 | 2022-11-05 | 2022-11-05 15:00 | 16 | 69.98 | 70 | 17:00 | 4 | 12922.65 | 0 | 0
Resource 1 | Sublap 1 | 2022-11-05 | 2022-11-05 16:00 | 17 | 68 | 70 | 17:00 | 4 | 15160.57 | 0 | 0
Resource 1 | Sublap 1 | 2022-11-05 | 2022-11-05 17:00 | 18 | 66.02 | 70 | 17:00 | 4 | 20104.26 | 0 | 0
Resource 1 | Sublap 1 | 2022-11-05 | 2022-11-05 18:00 | 19 | 60.98 | 70 | 17:00 | 4 | 22046.73 | 0 | 0
Resource 1 | Sublap 1 | 2022-11-05 | 2022-11-05 19:00 | 20 | 55.94 | 70 | 17:00 | 4 | 21755.46 | 0 | 0
Resource 1 | Sublap 1 | 2022-11-05 | 2022-11-05 20:00 | 21 | 51.98 | 70 | 17:00 | 4 | 21586.68 | 0 | 0
Resource 1 | Sublap 1 | 2022-11-05 | 2022-11-05 21:00 | 22 | 48.92 | 70 | 17:00 | 4 | 21129.55 | 0 | 0
Resource 1 | Sublap 1 | 2022-11-05 | 2022-11-05 22:00 | 23 | 48.92 | 70 | 17:00 | 4 | 20006.77 | 0 | 0
Resource 1 | Sublap 1 | 2022-11-05 | 2022-11-05 23:00 | 24 | 48.02 | 70 | 17:00 | 4 | 18934.71 | 0 | 0
Resource 1 | Sublap 1 | 2022-11-06 | 2022-11-06 | 1 | 46.04 | 68 | 17:00 | 4 | 18400.13 | 0 | 0
Resource 1 | Sublap 1 | 2022-11-06 | 2022-11-06 01:00 | 2 | 46.94 | 68 | 17:00 | 4 | 17742.5 | 0 | 0
Resource 1 | Sublap 1 | 2022-11-06 | 2022-11-06 02:00 | 3 | 48.92 | 68 | 17:00 | 4 | 19758 | 0 | 0
Resource 1 | Sublap 1 | 2022-11-06 | 2022-11-06 03:00 | 4 | 46.94 | 68 | 17:00 | 4 | 16751.8 | 0 | 0
Resource 1 | Sublap 1 | 2022-11-06 | 2022-11-06 04:00 | 5 | 46.94 | 68 | 17:00 | 4 | 16868.28 | 0 | 0
Resource 1 | Sublap 1 | 2022-11-06 | 2022-11-06 05:00 | 6 | 48.02 | 68 | 17:00 | 4 | 17261.72 | 0 | 0
Resource 1 | Sublap 1 | 2022-11-06 | 2022-11-06 06:00 | 7 | 49.46 | 68 | 17:00 | 4 | 17646.96 | 0 | 0
Resource 1 | Sublap 1 | 2022-11-06 | 2022-11-06 07:00 | 8 | 51.08 | 68 | 17:00 | 4 | 14730.25 | 0 | 0
Resource 1 | Sublap 1 | 2022-11-06 | 2022-11-06 08:00 | 9 | 57.92 | 68 | 17:00 | 4 | 11881.7 | 0 | 0
Resource 1 | Sublap 1 | 2022-11-06 | 2022-11-06 09:00 | 10 | 61.52 | 68 | 17:00 | 4 | 10228.73 | 0 | 0
Resource 1 | Sublap 1 | 2022-11-06 | 2022-11-06 10:00 | 11 | 64.04 | 68 | 17:00 | 4 | 9877.302 | 0 | 0
Resource 1 | Sublap 1 | 2022-11-06 | 2022-11-06 11:00 | 12 | 66.92 | 68 | 17:00 | 4 | 9600.794 | 0 | 0
Resource 1 | Sublap 1 | 2022-11-06 | 2022-11-06 12:00 | 13 | 66.92 | 68 | 17:00 | 4 | 9492.906 | 0 | 0
Resource 1 | Sublap 1 | 2022-11-06 | 2022-11-06 13:00 | 14 | 66.92 | 68 | 17:00 | 4 | 9727.084 | 0 | 0
Resource 1 | Sublap 1 | 2022-11-06 | 2022-11-06 14:00 | 15 | 68 | 68 | 17:00 | 4 | 10391.75 | 0 | 0
Resource 1 | Sublap 1 | 2022-11-06 | 2022-11-06 15:00 | 16 | 66.02 | 68 | 17:00 | 4 | 14445.07 | 0 | 0
Resource 1 | Sublap 1 | 2022-11-06 | 2022-11-06 16:00 | 17 | 64.04 | 68 | 17:00 | 4 | 20850.99 | 0 | 0
Resource 1 | Sublap 1 | 2022-11-06 | 2022-11-06 17:00 | 18 | 60.08 | 68 | 17:00 | 4 | 23588.16 | 0 | 0
Resource 1 | Sublap 1 | 2022-11-06 | 2022-11-06 18:00 | 19 | 55.94 | 68 | 17:00 | 4 | 23585.56 | 0 | 0
Resource 1 | Sublap 1 | 2022-11-06 | 2022-11-06 19:00 | 20 | 53.96 | 68 | 17:00 | 4 | 23361.38 | 0 | 0
Resource 1 | Sublap 1 | 2022-11-06 | 2022-11-06 20:00 | 21 | 51.98 | 68 | 17:00 | 4 | 22779.71 | 0 | 0
Resource 1 | Sublap 1 | 2022-11-06 | 2022-11-06 21:00 | 22 | 51.98 | 68 | 17:00 | 4 | 21682.15 | 0 | 0
Resource 1 | Sublap 1 | 2022-11-06 | 2022-11-06 22:00 | 23 | 51.98 | 68 | 17:00 | 4 | 20264.96 | 0 | 0
Resource 1 | Sublap 1 | 2022-11-06 | 2022-11-06 23:00 | 24 | 51.98 | 68 | 17:00 | 4 | 18536.3 | 0 | 0
Resource 1 | Sublap 1 | 2022-11-07 | 2022-11-07 | 1 | 51.98 | 66 | 17:00 | 4 | 18235.99 | 0 | 0
Resource 1 | Sublap 1 | 2022-11-07 | 2022-11-07 01:00 | 2 | 55.94 | 66 | 17:00 | 4 | 18573.99 | 0 | 0
Resource 1 | Sublap 1 | 2022-11-07 | 2022-11-07 02:00 | 3 | 57.02 | 66 | 17:00 | 4 | 18611.56 | 0 | 0
Resource 1 | Sublap 1 | 2022-11-07 | 2022-11-07 03:00 | 4 | 57.02 | 66 | 17:00 | 4 | 18659.36 | 0 | 0
Resource 1 | Sublap 1 | 2022-11-07 | 2022-11-07 04:00 | 5 | 57.02 | 66 | 17:00 | 4 | 18874.08 | 0 | 0
Resource 1 | Sublap 1 | 2022-11-07 | 2022-11-07 05:00 | 6 | 57.02 | 66 | 17:00 | 4 | 20524.85 | 0 | 0
Resource 1 | Sublap 1 | 2022-11-07 | 2022-11-07 06:00 | 7 | 57.47 | 66 | 17:00 | 4 | 22006.54 | 0 | 0
Resource 1 | Sublap 1 | 2022-11-07 | 2022-11-07 07:00 | 8 | 57.92 | 66 | 17:00 | 4 | 20083.45 | 0 | 0
Resource 1 | Sublap 1 | 2022-11-07 | 2022-11-07 08:00 | 9 | 57.92 | 66 | 17:00 | 4 | 17753.9 | 0 | 0
Resource 1 | Sublap 1 | 2022-11-07 | 2022-11-07 09:00 | 10 | 61.07 | 66 | 17:00 | 4 | 17196.31 | 0 | 0
Resource 1 | Sublap 1 | 2022-11-07 | 2022-11-07 10:00 | 11 | 64.94 | 66 | 17:00 | 4 | 16624 | 0 | 0
Resource 1 | Sublap 1 | 2022-11-07 | 2022-11-07 11:00 | 12 | 64.94 | 66 | 17:00 | 4 | 16427.06 | 0 | 0
Resource 1 | Sublap 1 | 2022-11-07 | 2022-11-07 12:00 | 13 | 64.94 | 66 | 17:00 | 4 | 16210.32 | 0 | 0
Resource 1 | Sublap 1 | 2022-11-07 | 2022-11-07 13:00 | 14 | 66.02 | 66 | 17:00 | 4 | 16673.82 | 0 | 0
Resource 1 | Sublap 1 | 2022-11-07 | 2022-11-07 14:00 | 15 | 66.02 | 66 | 17:00 | 4 | 17443.62 | 0 | 0
Resource 1 | Sublap 1 | 2022-11-07 | 2022-11-07 15:00 | 16 | 64.04 | 66 | 17:00 | 4 | 19531.77 | 0 | 0
Resource 1 | Sublap 1 | 2022-11-07 | 2022-11-07 16:00 | 17 | 63.5 | 66 | 17:00 | 4 | 23938.87 | 0 | 0
Resource 1 | Sublap 1 | 2022-11-07 | 2022-11-07 17:00 | 18 | 60.98 | 66 | 17:00 | 4 | 25848.62 | 0 | 0
Resource 1 | Sublap 1 | 2022-11-07 | 2022-11-07 18:00 | 19 | 60.08 | 66 | 17:00 | 4 | 25625.5 | 0 | 0
Resource 1 | Sublap 1 | 2022-11-07 | 2022-11-07 19:00 | 20 | 59 | 66 | 17:00 | 4 | 24963.27 | 0 | 0
Resource 1 | Sublap 1 | 2022-11-07 | 2022-11-07 20:00 | 21 | 59.54 | 66 | 17:00 | 4 | 23977.39 | 0 | 0
Resource 1 | Sublap 1 | 2022-11-07 | 2022-11-07 21:00 | 22 | 60.08 | 66 | 17:00 | 4 | 22976.89 | 0 | 0
Resource 1 | Sublap 1 | 2022-11-07 | 2022-11-07 22:00 | 23 | 59.54 | 66 | 17:00 | 4 | 21676.85 | 0 | 0
Resource 1 | Sublap 1 | 2022-11-07 | 2022-11-07 23:00 | 24 | 59 | 66 | 17:00 | 4 | 20742.92 | 0 | 0
Resource 1 | Sublap 1 | 2022-11-08 | 2022-11-08 | 1 | 59 | 63 | 17:00 | 4 | 20156.02 | 0 | 0
Resource 1 | Sublap 1 | 2022-11-08 | 2022-11-08 01:00 | 2 | 57.92 | 63 | 17:00 | 4 | 19986.13 | 0 | 0
Resource 1 | Sublap 1 | 2022-11-08 | 2022-11-08 02:00 | 3 | 57.92 | 63 | 17:00 | 4 | 19896.06 | 0 | 0
Resource 1 | Sublap 1 | 2022-11-08 | 2022-11-08 03:00 | 4 | 57.92 | 63 | 17:00 | 4 | 19919.75 | 0 | 0
Resource 1 | Sublap 1 | 2022-11-08 | 2022-11-08 04:00 | 5 | 57.92 | 63 | 17:00 | 4 | 20532.25 | 0 | 0
Resource 1 | Sublap 1 | 2022-11-08 | 2022-11-08 05:00 | 6 | 57.92 | 63 | 17:00 | 4 | 21886.91 | 0 | 0
Resource 1 | Sublap 1 | 2022-11-08 | 2022-11-08 06:00 | 7 | 57.92 | 63 | 17:00 | 4 | 23274.98 | 0 | 0
Resource 1 | Sublap 1 | 2022-11-08 | 2022-11-08 07:00 | 8 | 58.46 | 63 | 17:00 | 4 | 22170.68 | 0 | 0
Resource 1 | Sublap 1 | 2022-11-08 | 2022-11-08 08:00 | 9 | 60.08 | 63 | 17:00 | 4 | 19707.87 | 0 | 0
Resource 1 | Sublap 1 | 2022-11-08 | 2022-11-08 09:00 | 10 | 62.96 | 63 | 17:00 | 4 | 18915.79 | 0 | 0
Resource 1 | Sublap 1 | 2022-11-08 | 2022-11-08 10:00 | 11 | 62.96 | 63 | 17:00 | 4 | 18596.12 | 0 | 0
Resource 1 | Sublap 1 | 2022-11-08 | 2022-11-08 11:00 | 12 | 60.98 | 63 | 17:00 | 4 | 18358.76 | 0 | 0
Resource 1 | Sublap 1 | 2022-11-08 | 2022-11-08 12:00 | 13 | 60.98 | 63 | 17:00 | 4 | 18121.39 | 0 | 0
Resource 1 | Sublap 1 | 2022-11-08 | 2022-11-08 13:00 | 14 | 60.08 | 63 | 17:00 | 4 | 17544.59 | 0 | 0
Resource 1 | Sublap 1 | 2022-11-08 | 2022-11-08 14:00 | 15 | 60.755 | 63 | 17:00 | 4 | 18823.41 | 0 | 0
Resource 1 | Sublap 1 | 2022-11-08 | 2022-11-08 15:00 | 16 | 60.98 | 63 | 17:00 | 4 | 20055.26 | 0 | 0
Resource 1 | Sublap 1 | 2022-11-08 | 2022-11-08 16:00 | 17 | 60.98 | 63 | 17:00 | 4 | 23809.51 | 0 | 0
Resource 1 | Sublap 1 | 2022-11-08 | 2022-11-08 17:00 | 18 | 60.08 | 63 | 17:00 | 4 | 25536.18 | 0 | 0
Resource 1 | Sublap 1 | 2022-11-08 | 2022-11-08 18:00 | 19 | 59 | 63 | 17:00 | 4 | 25493.98 | 0 | 0
Resource 1 | Sublap 1 | 2022-11-08 | 2022-11-08 19:00 | 20 | 59 | 63 | 17:00 | 4 | 24983.73 | 0 | 0
Resource 1 | Sublap 1 | 2022-11-08 | 2022-11-08 20:00 | 21 | 56.48 | 63 | 17:00 | 4 | 24215.78 | 0 | 0
Resource 1 | Sublap 1 | 2022-11-08 | 2022-11-08 21:00 | 22 | 54.38 | 63 | 17:00 | 4 | 23300.81 | 0 | 0
Resource 1 | Sublap 1 | 2022-11-08 | 2022-11-08 22:00 | 23 | 53.51 | 63 | 17:00 | 4 | 21879.73 | 0 | 0
Resource 1 | Sublap 1 | 2022-11-08 | 2022-11-08 23:00 | 24 | 53.96 | 63 | 17:00 | 4 | 20813.17 | 0 | 0
Resource 1 | Sublap 1 | 2022-11-09 | 2022-11-09 | 1 | 53.06 | 60 | 17:00 | 4 | 20002.26 | 0 | 0
Resource 1 | Sublap 1 | 2022-11-09 | 2022-11-09 01:00 | 2 | 53.06 | 60 | 17:00 | 4 | 19621.66 | 0 | 0
Resource 1 | Sublap 1 | 2022-11-09 | 2022-11-09 02:00 | 3 | 53.06 | 60 | 17:00 | 4 | 19329.86 | 0 | 0
Resource 1 | Sublap 1 | 2022-11-09 | 2022-11-09 03:00 | 4 | 53.06 | 60 | 17:00 | 4 | 19387.01 | 0 | 0
Resource 1 | Sublap 1 | 2022-11-09 | 2022-11-09 04:00 | 5 | 53.96 | 60 | 17:00 | 4 | 20014.91 | 0 | 0
Resource 1 | Sublap 1 | 2022-11-09 | 2022-11-09 05:00 | 6 | 53.06 | 60 | 17:00 | 4 | 21258.8 | 0 | 0
Resource 1 | Sublap 1 | 2022-11-09 | 2022-11-09 06:00 | 7 | 51.98 | 60 | 17:00 | 4 | 22655.3 | 0 | 0
Resource 1 | Sublap 1 | 2022-11-09 | 2022-11-09 07:00 | 8 | 51.08 | 60 | 17:00 | 4 | 19815.19 | 0 | 0
Resource 1 | Sublap 1 | 2022-11-09 | 2022-11-09 08:00 | 9 | 55.94 | 60 | 17:00 | 4 | 15392.62 | 0 | 0
Resource 1 | Sublap 1 | 2022-11-09 | 2022-11-09 09:00 | 10 | 59 | 60 | 17:00 | 4 | 12688.48 | 0 | 0
Resource 1 | Sublap 1 | 2022-11-09 | 2022-11-09 10:00 | 11 | 59 | 60 | 17:00 | 4 | 11346.36 | 0 | 0
Resource 1 | Sublap 1 | 2022-11-09 | 2022-11-09 11:00 | 12 | 60.08 | 60 | 17:00 | 4 | 11353.36 | 0 | 0
Resource 1 | Sublap 1 | 2022-11-09 | 2022-11-09 12:00 | 13 | 60.08 | 60 | 17:00 | 4 | 11579.99 | 0 | 0
Resource 1 | Sublap 1 | 2022-11-09 | 2022-11-09 13:00 | 14 | 60.08 | 60 | 17:00 | 4 | 11538.37 | 0 | 0
Resource 1 | Sublap 1 | 2022-11-09 | 2022-11-09 14:00 | 15 | 60.08 | 60 | 17:00 | 4 | 12146.57 | 0 | 0
Resource 1 | Sublap 1 | 2022-11-09 | 2022-11-09 15:00 | 16 | 59 | 60 | 17:00 | 4 | 15420.51 | 0 | 0
Resource 1 | Sublap 1 | 2022-11-09 | 2022-11-09 16:00 | 17 | 57.92 | 60 | 17:00 | 4 | 22455.89 | 0 | 0
Resource 1 | Sublap 1 | 2022-11-09 | 2022-11-09 17:00 | 18 | 55.04 | 60 | 17:00 | 4 | 25203.66 | 0 | 0
Resource 1 | Sublap 1 | 2022-11-09 | 2022-11-09 18:00 | 19 | 53.96 | 60 | 17:00 | 4 | 25182.4 | 0 | 0
Resource 1 | Sublap 1 | 2022-11-09 | 2022-11-09 19:00 | 20 | 51.98 | 60 | 17:00 | 4 | 24342.16 | 0 | 0
Resource 1 | Sublap 1 | 2022-11-09 | 2022-11-09 20:00 | 21 | 50 | 60 | 17:00 | 4 | 23638.7 | 0 | 0
Resource 1 | Sublap 1 | 2022-11-09 | 2022-11-09 21:00 | 22 | 48.02 | 60 | 17:00 | 4 | 23250.31 | 0 | 0
Resource 1 | Sublap 1 | 2022-11-09 | 2022-11-09 22:00 | 23 | 46.94 | 60 | 17:00 | 4 | 22257.28 | 0 | 0
Resource 1 | Sublap 1 | 2022-11-09 | 2022-11-09 23:00 | 24 | 44.96 | 60 | 17:00 | 4 | 21201.28 | 0 | 0
Resource 1 | Sublap 1 | 2022-11-10 | 2022-11-10 | 1 | 46.04 | 63 | 17:00 | 4 | 20904.4 | 0 | 0
Resource 1 | Sublap 1 | 2022-11-10 | 2022-11-10 01:00 | 2 | 46.04 | 63 | 17:00 | 4 | 20489.41 | 0 | 0
Resource 1 | Sublap 1 | 2022-11-10 | 2022-11-10 02:00 | 3 | 44.06 | 63 | 17:00 | 4 | 20478.5 | 0 | 0
Resource 1 | Sublap 1 | 2022-11-10 | 2022-11-10 03:00 | 4 | 42.98 | 63 | 17:00 | 4 | 20467.91 | 0 | 0
Resource 1 | Sublap 1 | 2022-11-10 | 2022-11-10 04:00 | 5 | 42.98 | 63 | 17:00 | 4 | 21151.87 | 0 | 0
Resource 1 | Sublap 1 | 2022-11-10 | 2022-11-10 05:00 | 6 | 41 | 63 | 17:00 | 4 | 22986.35 | 0 | 0
Resource 1 | Sublap 1 | 2022-11-10 | 2022-11-10 06:00 | 7 | 42.08 | 63 | 17:00 | 4 | 24360.22 | 0 | 0
Resource 1 | Sublap 1 | 2022-11-10 | 2022-11-10 07:00 | 8 | 44.96 | 63 | 17:00 | 4 | 19946.3 | 0 | 0
Resource 1 | Sublap 1 | 2022-11-10 | 2022-11-10 08:00 | 9 | 51.98 | 63 | 17:00 | 4 | 14001.79 | 0 | 0
Resource 1 | Sublap 1 | 2022-11-10 | 2022-11-10 09:00 | 10 | 55.94 | 63 | 17:00 | 4 | 11974.6 | 0 | 0
Resource 1 | Sublap 1 | 2022-11-10 | 2022-11-10 10:00 | 11 | 60.08 | 63 | 17:00 | 4 | 10999.91 | 0 | 0
Resource 1 | Sublap 1 | 2022-11-10 | 2022-11-10 11:00 | 12 | 62.06 | 63 | 17:00 | 4 | 10559.5 | 0 | 0
Resource 1 | Sublap 1 | 2022-11-10 | 2022-11-10 12:00 | 13 | 62.96 | 63 | 17:00 | 4 | 10613.09 | 0 | 0
Resource 1 | Sublap 1 | 2022-11-10 | 2022-11-10 13:00 | 14 | 62.96 | 63 | 17:00 | 4 | 10732.27 | 0 | 0
Resource 1 | Sublap 1 | 2022-11-10 | 2022-11-10 14:00 | 15 | 62.96 | 63 | 17:00 | 4 | 11925.13 | 0 | 0
Resource 1 | Sublap 1 | 2022-11-10 | 2022-11-10 15:00 | 16 | 62.96 | 63 | 17:00 | 4 | 17339.04 | 0 | 0
Resource 1 | Sublap 1 | 2022-11-10 | 2022-11-10 16:00 | 17 | 62.06 | 63 | 17:00 | 4 | 24867.84 | 0 | 0
Resource 1 | Sublap 1 | 2022-11-10 | 2022-11-10 17:00 | 18 | 57.02 | 63 | 17:00 | 4 | 27231.44 | 0 | 0
Resource 1 | Sublap 1 | 2022-11-10 | 2022-11-10 18:00 | 19 | 55.94 | 63 | 17:00 | 4 | 27094.03 | 0 | 0
Resource 1 | Sublap 1 | 2022-11-10 | 2022-11-10 19:00 | 20 | 53.96 | 63 | 17:00 | 4 | 26596.23 | 0 | 0
Resource 1 | Sublap 1 | 2022-11-10 | 2022-11-10 20:00 | 21 | 46.04 | 63 | 17:00 | 4 | 25910.88 | 0 | 0
Resource 1 | Sublap 1 | 2022-11-10 | 2022-11-10 21:00 | 22 | 46.04 | 63 | 17:00 | 4 | 24929.06 | 0 | 0
Resource 1 | Sublap 1 | 2022-11-10 | 2022-11-10 22:00 | 23 | 48.02 | 63 | 17:00 | 4 | 23596.49 | 0 | 0
Resource 1 | Sublap 1 | 2022-11-10 | 2022-11-10 23:00 | 24 | 46.94 | 63 | 17:00 | 4 | 22412.22 | 0 | 0
Resource 1 | Sublap 1 | 2022-11-11 | 2022-11-11 | 1 | 44.06 | 69 | 17:00 | 4 | 21662.88 | 0 | 0
Resource 1 | Sublap 1 | 2022-11-11 | 2022-11-11 01:00 | 2 | 46.94 | 69 | 17:00 | 4 | 21209.24 | 0 | 0
Resource 1 | Sublap 1 | 2022-11-11 | 2022-11-11 02:00 | 3 | 46.04 | 69 | 17:00 | 4 | 20793.23 | 0 | 0
Resource 1 | Sublap 1 | 2022-11-11 | 2022-11-11 03:00 | 4 | 44.06 | 69 | 17:00 | 4 | 20806.98 | 0 | 0
Resource 1 | Sublap 1 | 2022-11-11 | 2022-11-11 04:00 | 5 | 42.08 | 69 | 17:00 | 4 | 21421.5 | 0 | 0
Resource 1 | Sublap 1 | 2022-11-11 | 2022-11-11 05:00 | 6 | 39.92 | 69 | 17:00 | 4 | 22632.41 | 0 | 0
Resource 1 | Sublap 1 | 2022-11-11 | 2022-11-11 06:00 | 7 | 42.08 | 69 | 17:00 | 4 | 23306.46 | 0 | 0
Resource 1 | Sublap 1 | 2022-11-11 | 2022-11-11 07:00 | 8 | 44.96 | 69 | 17:00 | 4 | 19661.08 | 0 | 0
Resource 1 | Sublap 1 | 2022-11-11 | 2022-11-11 08:00 | 9 | 55.94 | 69 | 17:00 | 4 | 14999.98 | 0 | 0
Resource 1 | Sublap 1 | 2022-11-11 | 2022-11-11 09:00 | 10 | 62.96 | 69 | 17:00 | 4 | 12890.48 | 0 | 0
Resource 1 | Sublap 1 | 2022-11-11 | 2022-11-11 10:00 | 11 | 64.04 | 69 | 17:00 | 4 | 12248.71 | 0 | 0
Resource 1 | Sublap 1 | 2022-11-11 | 2022-11-11 11:00 | 12 | 68 | 69 | 17:00 | 4 | 12189.23 | 0 | 0
Resource 1 | Sublap 1 | 2022-11-11 | 2022-11-11 12:00 | 13 | 68 | 69 | 17:00 | 4 | 11859.64 | 0 | 0
Resource 1 | Sublap 1 | 2022-11-11 | 2022-11-11 13:00 | 14 | 69.08 | 69 | 17:00 | 4 | 12967.86 | 0 | 0
Resource 1 | Sublap 1 | 2022-11-11 | 2022-11-11 14:00 | 15 | 66.02 | 69 | 17:00 | 4 | 15247.3 | 0 | 0
Resource 1 | Sublap 1 | 2022-11-11 | 2022-11-11 15:00 | 16 | 66.02 | 69 | 17:00 | 4 | 19385.62 | 0 | 0
Resource 1 | Sublap 1 | 2022-11-11 | 2022-11-11 16:00 | 17 | 62.06 | 69 | 17:00 | 4 | 24705.13 | 0 | 0
Resource 1 | Sublap 1 | 2022-11-11 | 2022-11-11 17:00 | 18 | 60.08 | 69 | 17:00 | 4 | 26839.48 | 0 | 0
Resource 1 | Sublap 1 | 2022-11-11 | 2022-11-11 18:00 | 19 | 57.02 | 69 | 17:00 | 4 | 26691.61 | 0 | 0
Resource 1 | Sublap 1 | 2022-11-11 | 2022-11-11 19:00 | 20 | 50 | 69 | 17:00 | 4 | 26125.41 | 0 | 0
Resource 1 | Sublap 1 | 2022-11-11 | 2022-11-11 20:00 | 21 | 46.94 | 69 | 17:00 | 4 | 25432.73 | 0 | 0
Resource 1 | Sublap 1 | 2022-11-11 | 2022-11-11 21:00 | 22 | 46.94 | 69 | 17:00 | 4 | 24689.24 | 0 | 0
Resource 1 | Sublap 1 | 2022-11-11 | 2022-11-11 22:00 | 23 | 44.06 | 69 | 17:00 | 4 | 23580.56 | 0 | 0
Resource 1 | Sublap 1 | 2022-11-11 | 2022-11-11 23:00 | 24 | 46.04 | 69 | 17:00 | 4 | 22531.58 | 0 | 0
Resource 1 | Sublap 1 | 2022-11-12 | 2022-11-12 | 1 | 46.04 | 69 | 17:00 | 4 | 21867.71 | 0 | 0
Resource 1 | Sublap 1 | 2022-11-12 | 2022-11-12 01:00 | 2 | 42.98 | 69 | 17:00 | 4 | 21192.05 | 0 | 0
Resource 1 | Sublap 1 | 2022-11-12 | 2022-11-12 02:00 | 3 | 44.06 | 69 | 17:00 | 4 | 20743.73 | 0 | 0
Resource 1 | Sublap 1 | 2022-11-12 | 2022-11-12 03:00 | 4 | 44.06 | 69 | 17:00 | 4 | 20715.35 | 0 | 0
Resource 1 | Sublap 1 | 2022-11-12 | 2022-11-12 04:00 | 5 | 44.06 | 69 | 17:00 | 4 | 20959.01 | 0 | 0
Resource 1 | Sublap 1 | 2022-11-12 | 2022-11-12 05:00 | 6 | 44.06 | 69 | 17:00 | 4 | 21526.81 | 0 | 0
Resource 1 | Sublap 1 | 2022-11-12 | 2022-11-12 06:00 | 7 | 44.06 | 69 | 17:00 | 4 | 21433.91 | 0 | 0
Resource 1 | Sublap 1 | 2022-11-12 | 2022-11-12 07:00 | 8 | 48.92 | 69 | 17:00 | 4 | 16678.31 | 0 | 0
Resource 1 | Sublap 1 | 2022-11-12 | 2022-11-12 08:00 | 9 | 57.02 | 69 | 17:00 | 4 | 11926.73 | 0 | 0
Resource 1 | Sublap 1 | 2022-11-12 | 2022-11-12 09:00 | 10 | 60.98 | 69 | 17:00 | 4 | 9863.52 | 0 | 0
Resource 1 | Sublap 1 | 2022-11-12 | 2022-11-12 10:00 | 11 | 64.04 | 69 | 17:00 | 4 | 8997.868 | 0 | 0
Resource 1 | Sublap 1 | 2022-11-12 | 2022-11-12 11:00 | 12 | 68 | 69 | 17:00 | 4 | 8454.967 | 0 | 0
Resource 1 | Sublap 1 | 2022-11-12 | 2022-11-12 12:00 | 13 | 69.08 | 69 | 17:00 | 4 | 7895.134 | 0 | 0
Resource 1 | Sublap 1 | 2022-11-12 | 2022-11-12 13:00 | 14 | 68 | 69 | 17:00 | 4 | 7748.411 | 0 | 0
Resource 1 | Sublap 1 | 2022-11-12 | 2022-11-12 14:00 | 15 | 66.02 | 69 | 17:00 | 4 | 9839.343 | 0 | 0
Resource 1 | Sublap 1 | 2022-11-12 | 2022-11-12 15:00 | 16 | 64.04 | 69 | 17:00 | 4 | 14084.83 | 0 | 0
Resource 1 | Sublap 1 | 2022-11-12 | 2022-11-12 16:00 | 17 | 62.06 | 69 | 17:00 | 4 | 20802.55 | 0 | 0
Resource 1 | Sublap 1 | 2022-11-12 | 2022-11-12 17:00 | 18 | 57.02 | 69 | 17:00 | 4 | 22826.93 | 0 | 0
Resource 1 | Sublap 1 | 2022-11-12 | 2022-11-12 18:00 | 19 | 53.06 | 69 | 17:00 | 4 | 22764.11 | 0 | 0
Resource 1 | Sublap 1 | 2022-11-12 | 2022-11-12 19:00 | 20 | 48.02 | 69 | 17:00 | 4 | 22222.3 | 0 | 0
Resource 1 | Sublap 1 | 2022-11-12 | 2022-11-12 20:00 | 21 | 48.02 | 69 | 17:00 | 4 | 21617.48 | 0 | 0
Resource 1 | Sublap 1 | 2022-11-12 | 2022-11-12 21:00 | 22 | 46.04 | 69 | 17:00 | 4 | 20926.43 | 0 | 0
Resource 1 | Sublap 1 | 2022-11-12 | 2022-11-12 22:00 | 23 | 46.04 | 69 | 17:00 | 4 | 20185.73 | 0 | 0
Resource 1 | Sublap 1 | 2022-11-12 | 2022-11-12 23:00 | 24 | 46.94 | 69 | 17:00 | 4 | 19626.03 | 0 | 0
Resource 1 | Sublap 1 | 2022-11-13 | 2022-11-13 | 1 | 46.94 | 63 | 17:00 | 4 | 19645.46 | 0 | 0
Resource 1 | Sublap 1 | 2022-11-13 | 2022-11-13 01:00 | 2 | 46.04 | 63 | 17:00 | 4 | 18951.63 | 0 | 0
Resource 1 | Sublap 1 | 2022-11-13 | 2022-11-13 02:00 | 3 | 46.64 | 63 | 17:00 | 4 | 18652.57 | 0 | 0
Resource 1 | Sublap 1 | 2022-11-13 | 2022-11-13 03:00 | 4 | 46.04 | 63 | 17:00 | 4 | 18484.59 | 0 | 0
Resource 1 | Sublap 1 | 2022-11-13 | 2022-11-13 04:00 | 5 | 46.94 | 63 | 17:00 | 4 | 18511.36 | 0 | 0
Resource 1 | Sublap 1 | 2022-11-13 | 2022-11-13 05:00 | 6 | 47.93 | 63 | 17:00 | 4 | 18964.22 | 0 | 0
Resource 1 | Sublap 1 | 2022-11-13 | 2022-11-13 06:00 | 7 | 48.92 | 63 | 17:00 | 4 | 18476.08 | 0 | 0
Resource 1 | Sublap 1 | 2022-11-13 | 2022-11-13 07:00 | 8 | 50 | 63 | 17:00 | 4 | 13987.31 | 0 | 0
Resource 1 | Sublap 1 | 2022-11-13 | 2022-11-13 08:00 | 9 | 53.06 | 63 | 17:00 | 4 | 9447.613 | 0 | 0
Resource 1 | Sublap 1 | 2022-11-13 | 2022-11-13 09:00 | 10 | 57.02 | 63 | 17:00 | 4 | 8008.605 | 0 | 0
Resource 1 | Sublap 1 | 2022-11-13 | 2022-11-13 10:00 | 11 | 59 | 63 | 17:00 | 4 | 7404.62 | 0 | 0
Resource 1 | Sublap 1 | 2022-11-13 | 2022-11-13 11:00 | 12 | 60.98 | 63 | 17:00 | 4 | 7758.898 | 0 | 0
Resource 1 | Sublap 1 | 2022-11-13 | 2022-11-13 12:00 | 13 | 62.06 | 63 | 17:00 | 4 | 7892.399 | 0 | 0
Resource 1 | Sublap 1 | 2022-11-13 | 2022-11-13 13:00 | 14 | 62.06 | 63 | 17:00 | 4 | 8743.202 | 0 | 0
Resource 1 | Sublap 1 | 2022-11-13 | 2022-11-13 14:00 | 15 | 62.96 | 63 | 17:00 | 4 | 9736.892 | 0 | 0
Resource 1 | Sublap 1 | 2022-11-13 | 2022-11-13 15:00 | 16 | 60.98 | 63 | 17:00 | 4 | 13953.07 | 0 | 0
Resource 1 | Sublap 1 | 2022-11-13 | 2022-11-13 16:00 | 17 | 59 | 63 | 17:00 | 4 | 22598.53 | 0 | 0
Resource 1 | Sublap 1 | 2022-11-13 | 2022-11-13 17:00 | 18 | 57.02 | 63 | 17:00 | 4 | 25674.17 | 0 | 0
Resource 1 | Sublap 1 | 2022-11-13 | 2022-11-13 18:00 | 19 | 55.04 | 63 | 17:00 | 4 | 25601.53 | 0 | 0
Resource 1 | Sublap 1 | 2022-11-13 | 2022-11-13 19:00 | 20 | 53.06 | 63 | 17:00 | 4 | 24824.94 | 0 | 0
Resource 1 | Sublap 1 | 2022-11-13 | 2022-11-13 20:00 | 21 | 50 | 63 | 17:00 | 4 | 23772.37 | 0 | 0
Resource 1 | Sublap 1 | 2022-11-13 | 2022-11-13 21:00 | 22 | 46.94 | 63 | 17:00 | 4 | 23881.98 | 0 | 0
Resource 1 | Sublap 1 | 2022-11-13 | 2022-11-13 22:00 | 23 | 46.04 | 63 | 17:00 | 4 | 22840.22 | 0 | 0
Resource 1 | Sublap 1 | 2022-11-13 | 2022-11-13 23:00 | 24 | 46.04 | 63 | 17:00 | 4 | 21698.45 | 0 | 0
Resource 1 | Sublap 1 | 2022-11-14 | 2022-11-14 | 1 | 46.04 | 68 | 17:00 | 4 | 21008.72 | 0 | 0
Resource 1 | Sublap 1 | 2022-11-14 | 2022-11-14 01:00 | 2 | 48.02 | 68 | 17:00 | 4 | 20740.15 | 0 | 0
Resource 1 | Sublap 1 | 2022-11-14 | 2022-11-14 02:00 | 3 | 46.94 | 68 | 17:00 | 4 | 20727.18 | 0 | 0
Resource 1 | Sublap 1 | 2022-11-14 | 2022-11-14 03:00 | 4 | 46.94 | 68 | 17:00 | 4 | 20652.62 | 0 | 0
Resource 1 | Sublap 1 | 2022-11-14 | 2022-11-14 04:00 | 5 | 44.96 | 68 | 17:00 | 4 | 21131.54 | 0 | 0
Resource 1 | Sublap 1 | 2022-11-14 | 2022-11-14 05:00 | 6 | 42.98 | 68 | 17:00 | 4 | 22776.91 | 0 | 0
Resource 1 | Sublap 1 | 2022-11-14 | 2022-11-14 06:00 | 7 | 42.98 | 68 | 17:00 | 4 | 24274.76 | 0 | 0
Resource 1 | Sublap 1 | 2022-11-14 | 2022-11-14 07:00 | 8 | 46.94 | 68 | 17:00 | 4 | 20348.76 | 0 | 0
Resource 1 | Sublap 1 | 2022-11-14 | 2022-11-14 08:00 | 9 | 55.04 | 68 | 17:00 | 4 | 14563.92 | 0 | 0
Resource 1 | Sublap 1 | 2022-11-14 | 2022-11-14 09:00 | 10 | 62.06 | 68 | 17:00 | 4 | 12639.1 | 0 | 0
Resource 1 | Sublap 1 | 2022-11-14 | 2022-11-14 10:00 | 11 | 64.94 | 68 | 17:00 | 4 | 11826.83 | 0 | 0
Resource 1 | Sublap 1 | 2022-11-14 | 2022-11-14 11:00 | 12 | 68 | 68 | 17:00 | 4 | 11534.75 | 0 | 0
Resource 1 | Sublap 1 | 2022-11-14 | 2022-11-14 12:00 | 13 | 68 | 68 | 17:00 | 4 | 11342.57 | 0 | 0
Resource 1 | Sublap 1 | 2022-11-14 | 2022-11-14 13:00 | 14 | 66.02 | 68 | 17:00 | 4 | 11512.72 | 0 | 0
Resource 1 | Sublap 1 | 2022-11-14 | 2022-11-14 14:00 | 15 | 66.92 | 68 | 17:00 | 4 | 13007.99 | 0 | 0
Resource 1 | Sublap 1 | 2022-11-14 | 2022-11-14 15:00 | 16 | 64.04 | 68 | 17:00 | 4 | 18138 | 0 | 0
Resource 1 | Sublap 1 | 2022-11-14 | 2022-11-14 16:00 | 17 | 62.06 | 68 | 17:00 | 4 | 25359.77 | 0 | 0
Resource 1 | Sublap 1 | 2022-11-14 | 2022-11-14 17:00 | 18 | 57.92 | 68 | 17:00 | 4 | 27707.27 | 0 | 0
Resource 1 | Sublap 1 | 2022-11-14 | 2022-11-14 18:00 | 19 | 55.94 | 68 | 17:00 | 4 | 27550.52 | 0 | 0
Resource 1 | Sublap 1 | 2022-11-14 | 2022-11-14 19:00 | 20 | 53.96 | 68 | 17:00 | 4 | 27007.61 | 0 | 0
Resource 1 | Sublap 1 | 2022-11-14 | 2022-11-14 20:00 | 21 | 46.94 | 68 | 17:00 | 4 | 26204.14 | 0 | 0
Resource 1 | Sublap 1 | 2022-11-14 | 2022-11-14 21:00 | 22 | 46.94 | 68 | 17:00 | 4 | 25100.89 | 0 | 0
Resource 1 | Sublap 1 | 2022-11-14 | 2022-11-14 22:00 | 23 | 46.94 | 68 | 17:00 | 4 | 23607.81 | 0 | 0
Resource 1 | Sublap 1 | 2022-11-14 | 2022-11-14 23:00 | 24 | 46.94 | 68 | 17:00 | 4 | 22483.72 | 0 | 0
Resource 1 | Sublap 1 | 2022-11-15 | 2022-11-15 | 1 | 46.04 | 70 | 17:00 | 4 | 21897.55 | 0 | 0
Resource 1 | Sublap 1 | 2022-11-15 | 2022-11-15 01:00 | 2 | 44.06 | 70 | 17:00 | 4 | 21564.69 | 0 | 0
Resource 1 | Sublap 1 | 2022-11-15 | 2022-11-15 02:00 | 3 | 44.06 | 70 | 17:00 | 4 | 21446.26 | 0 | 0
Resource 1 | Sublap 1 | 2022-11-15 | 2022-11-15 03:00 | 4 | 44.06 | 70 | 17:00 | 4 | 21185.35 | 0 | 0
Resource 1 | Sublap 1 | 2022-11-15 | 2022-11-15 04:00 | 5 | 44.96 | 70 | 17:00 | 4 | 21723.37 | 0 | 0
Resource 1 | Sublap 1 | 2022-11-15 | 2022-11-15 05:00 | 6 | 46.04 | 70 | 17:00 | 4 | 23291.03 | 0 | 0
Resource 1 | Sublap 1 | 2022-11-15 | 2022-11-15 06:00 | 7 | 46.04 | 70 | 17:00 | 4 | 24586.63 | 0 | 0
Resource 1 | Sublap 1 | 2022-11-15 | 2022-11-15 07:00 | 8 | 46.94 | 70 | 17:00 | 4 | 20502.21 | 0 | 0
Resource 1 | Sublap 1 | 2022-11-15 | 2022-11-15 08:00 | 9 | 55.94 | 70 | 17:00 | 4 | 14554.44 | 0 | 0
Resource 1 | Sublap 1 | 2022-11-15 | 2022-11-15 09:00 | 10 | 62.96 | 70 | 17:00 | 4 | 11806.28 | 0 | 0
Resource 1 | Sublap 1 | 2022-11-15 | 2022-11-15 10:00 | 11 | 66.02 | 70 | 17:00 | 4 | 10820.35 | 0 | 0
Resource 1 | Sublap 1 | 2022-11-15 | 2022-11-15 11:00 | 12 | 68 | 70 | 17:00 | 4 | 10607.57 | 0 | 0
Resource 1 | Sublap 1 | 2022-11-15 | 2022-11-15 12:00 | 13 | 68 | 70 | 17:00 | 4 | 10552.7 | 0 | 0
Resource 1 | Sublap 1 | 2022-11-15 | 2022-11-15 13:00 | 14 | 69.98 | 70 | 17:00 | 4 | 10860.31 | 0 | 0
Resource 1 | Sublap 1 | 2022-11-15 | 2022-11-15 14:00 | 15 | 66.02 | 70 | 17:00 | 4 | 12580.04 | 0 | 0
Resource 1 | Sublap 1 | 2022-11-15 | 2022-11-15 15:00 | 16 | 64.94 | 70 | 17:00 | 4 | 17107.91 | 0 | 0
Resource 1 | Sublap 1 | 2022-11-15 | 2022-11-15 16:00 | 17 | 62.06 | 70 | 17:00 | 4 | 24395.32 | 0 | 0
Resource 1 | Sublap 1 | 2022-11-15 | 2022-11-15 17:00 | 18 | 57.92 | 70 | 17:00 | 4 | 26801.39 | 0 | 0
Resource 1 | Sublap 1 | 2022-11-15 | 2022-11-15 18:00 | 19 | 55.04 | 70 | 17:00 | 4 | 26723.71 | 0 | 0
Resource 1 | Sublap 1 | 2022-11-15 | 2022-11-15 19:00 | 20 | 51.08 | 70 | 17:00 | 4 | 26019.39 | 0 | 0
Resource 1 | Sublap 1 | 2022-11-15 | 2022-11-15 20:00 | 21 | 50 | 70 | 17:00 | 4 | 25271.2 | 0 | 0
Resource 1 | Sublap 1 | 2022-11-15 | 2022-11-15 21:00 | 22 | 51.08 | 70 | 17:00 | 4 | 24022.01 | 0 | 0
Resource 1 | Sublap 1 | 2022-11-15 | 2022-11-15 22:00 | 23 | 48.02 | 70 | 17:00 | 4 | 22363.64 | 0 | 0
Resource 1 | Sublap 1 | 2022-11-15 | 2022-11-15 23:00 | 24 | 46.04 | 70 | 17:00 | 4 | 21151.5 | 0 | 0
Resource 1 | Sublap 1 | 2022-11-16 | 2022-11-16 | 1 | 44.96 | 76 | 17:00 | 4 | 20650.06 | 0 | 0
Resource 1 | Sublap 1 | 2022-11-16 | 2022-11-16 01:00 | 2 | 42.98 | 76 | 17:00 | 4 | 20303.96 | 0 | 0
Resource 1 | Sublap 1 | 2022-11-16 | 2022-11-16 02:00 | 3 | 42.98 | 76 | 17:00 | 4 | 20439.77 | 0 | 0
Resource 1 | Sublap 1 | 2022-11-16 | 2022-11-16 03:00 | 4 | 44.06 | 76 | 17:00 | 4 | 20407.44 | 0 | 0
Resource 1 | Sublap 1 | 2022-11-16 | 2022-11-16 04:00 | 5 | 42.08 | 76 | 17:00 | 4 | 21111.12 | 0 | 0
Resource 1 | Sublap 1 | 2022-11-16 | 2022-11-16 05:00 | 6 | 42.08 | 76 | 17:00 | 4 | 22775.07 | 0 | 0
Resource 1 | Sublap 1 | 2022-11-16 | 2022-11-16 06:00 | 7 | 39.92 | 76 | 17:00 | 4 | 24090.88 | 0 | 0
Resource 1 | Sublap 1 | 2022-11-16 | 2022-11-16 07:00 | 8 | 46.94 | 76 | 17:00 | 4 | 19867.19 | 0 | 0
Resource 1 | Sublap 1 | 2022-11-16 | 2022-11-16 08:00 | 9 | 59 | 76 | 17:00 | 4 | 14092.88 | 0 | 0
Resource 1 | Sublap 1 | 2022-11-16 | 2022-11-16 09:00 | 10 | 64.94 | 76 | 17:00 | 4 | 12211.37 | 0 | 0
Resource 1 | Sublap 1 | 2022-11-16 | 2022-11-16 10:00 | 11 | 71.06 | 76 | 17:00 | 4 | 11427.99 | 0 | 0
Resource 1 | Sublap 1 | 2022-11-16 | 2022-11-16 11:00 | 12 | 73.04 | 76 | 17:00 | 4 | 10670.55 | 0 | 0
Resource 1 | Sublap 1 | 2022-11-16 | 2022-11-16 12:00 | 13 | 73.94 | 76 | 17:00 | 4 | 10692.25 | 0 | 0
Resource 1 | Sublap 1 | 2022-11-16 | 2022-11-16 13:00 | 14 | 75.02 | 76 | 17:00 | 4 | 11100.28 | 0 | 0
Resource 1 | Sublap 1 | 2022-11-16 | 2022-11-16 14:00 | 15 | 75.92 | 76 | 17:00 | 4 | 12405.93 | 0 | 0
Resource 1 | Sublap 1 | 2022-11-16 | 2022-11-16 15:00 | 16 | 73.94 | 76 | 17:00 | 4 | 17716.6 | 0 | 0
Resource 1 | Sublap 1 | 2022-11-16 | 2022-11-16 16:00 | 17 | 71.96 | 76 | 17:00 | 4 | 24838.59 | 0 | 0
Resource 1 | Sublap 1 | 2022-11-16 | 2022-11-16 17:00 | 18 | 66.02 | 76 | 17:00 | 4 | 26964.94 | 12.2299 | 0
Resource 1 | Sublap 1 | 2022-11-16 | 2022-11-16 18:00 | 19 | 64.04 | 76 | 17:00 | 4 | 26739.8 | 9.1315 | 0
Resource 1 | Sublap 1 | 2022-11-16 | 2022-11-16 19:00 | 20 | 55.04 | 76 | 17:00 | 4 | 26143.75 | 6.0739 | 0
Resource 1 | Sublap 1 | 2022-11-16 | 2022-11-16 20:00 | 21 | 48.92 | 76 | 17:00 | 4 | 25456.95 | 4.4085 | 0
Resource 1 | Sublap 1 | 2022-11-16 | 2022-11-16 21:00 | 22 | 44.06 | 76 | 17:00 | 4 | 24669.55 | 0 | 0
Resource 1 | Sublap 1 | 2022-11-16 | 2022-11-16 22:00 | 23 | 44.96 | 76 | 17:00 | 4 | 23319.29 | 0 | 0
Resource 1 | Sublap 1 | 2022-11-16 | 2022-11-16 23:00 | 24 | 48.02 | 76 | 17:00 | 4 | 22166.08 | 0 | 0
Resource 1 | Sublap 1 | 2022-11-17 | 2022-11-17 | 1 | 44.96 | 72 | 17:00 | 4 | 21818.77 | 0 | 0
Resource 1 | Sublap 1 | 2022-11-17 | 2022-11-17 01:00 | 2 | 44.06 | 72 | 17:00 | 4 | 21638.66 | 0 | 0
Resource 1 | Sublap 1 | 2022-11-17 | 2022-11-17 02:00 | 3 | 42.08 | 72 | 17:00 | 4 | 21206.2 | 0 | 0
Resource 1 | Sublap 1 | 2022-11-17 | 2022-11-17 03:00 | 4 | 44.96 | 72 | 17:00 | 4 | 21155.19 | 0 | 0
Resource 1 | Sublap 1 | 2022-11-17 | 2022-11-17 04:00 | 5 | 48.02 | 72 | 17:00 | 4 | 21771.58 | 0 | 0
Resource 1 | Sublap 1 | 2022-11-17 | 2022-11-17 05:00 | 6 | 44.96 | 72 | 17:00 | 4 | 23360.38 | 0 | 0
Resource 1 | Sublap 1 | 2022-11-17 | 2022-11-17 06:00 | 7 | 39.92 | 72 | 17:00 | 4 | 24883.08 | 0 | 0
Resource 1 | Sublap 1 | 2022-11-17 | 2022-11-17 07:00 | 8 | 44.06 | 72 | 17:00 | 4 | 21160.85 | 0 | 0
Resource 1 | Sublap 1 | 2022-11-17 | 2022-11-17 08:00 | 9 | 57.92 | 72 | 17:00 | 4 | 16057.39 | 0 | 0
Resource 1 | Sublap 1 | 2022-11-17 | 2022-11-17 09:00 | 10 | 66.02 | 72 | 17:00 | 4 | 14130.53 | 0 | 0
Resource 1 | Sublap 1 | 2022-11-17 | 2022-11-17 10:00 | 11 | 68 | 72 | 17:00 | 4 | 12955.4 | 0 | 0
Resource 1 | Sublap 1 | 2022-11-17 | 2022-11-17 11:00 | 12 | 69.98 | 72 | 17:00 | 4 | 12532.75 | 0 | 0
Resource 1 | Sublap 1 | 2022-11-17 | 2022-11-17 12:00 | 13 | 69.98 | 72 | 17:00 | 4 | 12695.99 | 0 | 0
Resource 1 | Sublap 1 | 2022-11-17 | 2022-11-17 13:00 | 14 | 71.06 | 72 | 17:00 | 4 | 13328.94 | 0 | 0
Resource 1 | Sublap 1 | 2022-11-17 | 2022-11-17 14:00 | 15 | 71.78 | 72 | 17:00 | 4 | 15566.51 | 0 | 0
Resource 1 | Sublap 1 | 2022-11-17 | 2022-11-17 15:00 | 16 | 68.45 | 72 | 17:00 | 4 | 20253.14 | 0 | 0
Resource 1 | Sublap 1 | 2022-11-17 | 2022-11-17 16:00 | 17 | 62.06 | 72 | 17:00 | 4 | 25613.55 | 0 | 0
Resource 1 | Sublap 1 | 2022-11-17 | 2022-11-17 17:00 | 18 | 60.08 | 72 | 17:00 | 4 | 27293.39 | 0 | 0
Resource 1 | Sublap 1 | 2022-11-17 | 2022-11-17 18:00 | 19 | 60.08 | 72 | 17:00 | 4 | 26788.21 | 0 | 0
Resource 1 | Sublap 1 | 2022-11-17 | 2022-11-17 19:00 | 20 | 53.96 | 72 | 17:00 | 4 | 25967.12 | 0 | 0
Resource 1 | Sublap 1 | 2022-11-17 | 2022-11-17 20:00 | 21 | 51.98 | 72 | 17:00 | 4 | 25372.35 | 0 | 0
Resource 1 | Sublap 1 | 2022-11-17 | 2022-11-17 21:00 | 22 | 48.02 | 72 | 17:00 | 4 | 24470.54 | 0 | 0
Resource 1 | Sublap 1 | 2022-11-17 | 2022-11-17 22:00 | 23 | 46.94 | 72 | 17:00 | 4 | 23139.98 | 0 | 0
Resource 1 | Sublap 1 | 2022-11-17 | 2022-11-17 23:00 | 24 | 44.06 | 72 | 17:00 | 4 | 22089.31 | 0 | 0
Resource 1 | Sublap 1 | 2022-11-18 | 2022-11-18 | 1 | 46.04 | 68 | 17:00 | 4 | 21450.4 | 0 | 0
Resource 1 | Sublap 1 | 2022-11-18 | 2022-11-18 01:00 | 2 | 44.96 | 68 | 17:00 | 4 | 20889.49 | 0 | 0
Resource 1 | Sublap 1 | 2022-11-18 | 2022-11-18 02:00 | 3 | 44.06 | 68 | 17:00 | 4 | 20577.25 | 0 | 0
Resource 1 | Sublap 1 | 2022-11-18 | 2022-11-18 03:00 | 4 | 44.96 | 68 | 17:00 | 4 | 20611.94 | 0 | 0
Resource 1 | Sublap 1 | 2022-11-18 | 2022-11-18 04:00 | 5 | 42.98 | 68 | 17:00 | 4 | 21370.71 | 0 | 0
Resource 1 | Sublap 1 | 2022-11-18 | 2022-11-18 05:00 | 6 | 42.08 | 68 | 17:00 | 4 | 23079.42 | 0 | 0
Resource 1 | Sublap 1 | 2022-11-18 | 2022-11-18 06:00 | 7 | 39.92 | 68 | 17:00 | 4 | 24375.57 | 0 | 0
Resource 1 | Sublap 1 | 2022-11-18 | 2022-11-18 07:00 | 8 | 46.94 | 68 | 17:00 | 4 | 21052.42 | 0 | 0
Resource 1 | Sublap 1 | 2022-11-18 | 2022-11-18 08:00 | 9 | 55.94 | 68 | 17:00 | 4 | 16890.62 | 0 | 0
Resource 1 | Sublap 1 | 2022-11-18 | 2022-11-18 09:00 | 10 | 60.98 | 68 | 17:00 | 4 | 14800.41 | 0 | 0
Resource 1 | Sublap 1 | 2022-11-18 | 2022-11-18 10:00 | 11 | 64.04 | 68 | 17:00 | 4 | 14335.89 | 0 | 0
Resource 1 | Sublap 1 | 2022-11-18 | 2022-11-18 11:00 | 12 | 66.92 | 68 | 17:00 | 4 | 13947.47 | 0 | 0
Resource 1 | Sublap 1 | 2022-11-18 | 2022-11-18 12:00 | 13 | 68 | 68 | 17:00 | 4 | 13199.79 | 0 | 0
Resource 1 | Sublap 1 | 2022-11-18 | 2022-11-18 13:00 | 14 | 64.04 | 68 | 17:00 | 4 | 13259.48 | 0 | 0
Resource 1 | Sublap 1 | 2022-11-18 | 2022-11-18 14:00 | 15 | 66.02 | 68 | 17:00 | 4 | 14405.52 | 0 | 0
Resource 1 | Sublap 1 | 2022-11-18 | 2022-11-18 15:00 | 16 | 64.04 | 68 | 17:00 | 4 | 18251.66 | 0 | 0
Resource 1 | Sublap 1 | 2022-11-18 | 2022-11-18 16:00 | 17 | 62.96 | 68 | 17:00 | 4 | 24340.44 | 0 | 0
Resource 1 | Sublap 1 | 2022-11-18 | 2022-11-18 17:00 | 18 | 57.02 | 68 | 17:00 | 4 | 26096.48 | 0 | 0
Resource 1 | Sublap 1 | 2022-11-18 | 2022-11-18 18:00 | 19 | 51.98 | 68 | 17:00 | 4 | 25524.07 | 0 | 0
Resource 1 | Sublap 1 | 2022-11-18 | 2022-11-18 19:00 | 20 | 48.92 | 68 | 17:00 | 4 | 24673.59 | 0 | 0
Resource 1 | Sublap 1 | 2022-11-18 | 2022-11-18 20:00 | 21 | 48.02 | 68 | 17:00 | 4 | 24025.37 | 0 | 0
Resource 1 | Sublap 1 | 2022-11-18 | 2022-11-18 21:00 | 22 | 46.04 | 68 | 17:00 | 4 | 23342.83 | 0 | 0
Resource 1 | Sublap 1 | 2022-11-18 | 2022-11-18 22:00 | 23 | 46.04 | 68 | 17:00 | 4 | 22268.35 | 0 | 0
Resource 1 | Sublap 1 | 2022-11-18 | 2022-11-18 23:00 | 24 | 44.96 | 68 | 17:00 | 4 | 21026.87 | 0 | 0
Resource 1 | Sublap 1 | 2022-11-19 | 2022-11-19 | 1 | 44.96 | 72 | 17:00 | 4 | 20396.56 | 0 | 0
Resource 1 | Sublap 1 | 2022-11-19 | 2022-11-19 01:00 | 2 | 42.98 | 72 | 17:00 | 4 | 19679.06 | 0 | 0
Resource 1 | Sublap 1 | 2022-11-19 | 2022-11-19 02:00 | 3 | 42.08 | 72 | 17:00 | 4 | 19535.84 | 0 | 0
Resource 1 | Sublap 1 | 2022-11-19 | 2022-11-19 03:00 | 4 | 41 | 72 | 17:00 | 4 | 19576.94 | 0 | 0
Resource 1 | Sublap 1 | 2022-11-19 | 2022-11-19 04:00 | 5 | 41 | 72 | 17:00 | 4 | 19936.04 | 0 | 0
Resource 1 | Sublap 1 | 2022-11-19 | 2022-11-19 05:00 | 6 | 42.98 | 72 | 17:00 | 4 | 20858.56 | 0 | 0
Resource 1 | Sublap 1 | 2022-11-19 | 2022-11-19 06:00 | 7 | 41 | 72 | 17:00 | 4 | 21425.98 | 0 | 0
Resource 1 | Sublap 1 | 2022-11-19 | 2022-11-19 07:00 | 8 | 41 | 72 | 17:00 | 4 | 17676.16 | 0 | 0
Resource 1 | Sublap 1 | 2022-11-19 | 2022-11-19 08:00 | 9 | 55.04 | 72 | 17:00 | 4 | 12691.58 | 0 | 0
Resource 1 | Sublap 1 | 2022-11-19 | 2022-11-19 09:00 | 10 | 62.06 | 72 | 17:00 | 4 | 10385.22 | 0 | 0
Resource 1 | Sublap 1 | 2022-11-19 | 2022-11-19 10:00 | 11 | 66.02 | 72 | 17:00 | 4 | 9674.874 | 0 | 0
Resource 1 | Sublap 1 | 2022-11-19 | 2022-11-19 11:00 | 12 | 69.98 | 72 | 17:00 | 4 | 9604.621 | 0 | 0
Resource 1 | Sublap 1 | 2022-11-19 | 2022-11-19 12:00 | 13 | 71.06 | 72 | 17:00 | 4 | 9468.799 | 0 | 0
Resource 1 | Sublap 1 | 2022-11-19 | 2022-11-19 13:00 | 14 | 71.06 | 72 | 17:00 | 4 | 10247.03 | 0 | 0
Resource 1 | Sublap 1 | 2022-11-19 | 2022-11-19 14:00 | 15 | 71.96 | 72 | 17:00 | 4 | 11291.69 | 0 | 0
Resource 1 | Sublap 1 | 2022-11-19 | 2022-11-19 15:00 | 16 | 69.08 | 72 | 17:00 | 4 | 15653.06 | 0 | 0
Resource 1 | Sublap 1 | 2022-11-19 | 2022-11-19 16:00 | 17 | 66.02 | 72 | 17:00 | 4 | 22644.59 | 0 | 0
Resource 1 | Sublap 1 | 2022-11-19 | 2022-11-19 17:00 | 18 | 62.06 | 72 | 17:00 | 4 | 24804.34 | 0 | 0
Resource 1 | Sublap 1 | 2022-11-19 | 2022-11-19 18:00 | 19 | 60.98 | 72 | 17:00 | 4 | 24743.91 | 0 | 0
Resource 1 | Sublap 1 | 2022-11-19 | 2022-11-19 19:00 | 20 | 48.92 | 72 | 17:00 | 4 | 24450.22 | 0 | 0
Resource 1 | Sublap 1 | 2022-11-19 | 2022-11-19 20:00 | 21 | 55.04 | 72 | 17:00 | 4 | 24065.21 | 0 | 0
Resource 1 | Sublap 1 | 2022-11-19 | 2022-11-19 21:00 | 22 | 50 | 72 | 17:00 | 4 | 23534.6 | 0 | 0
Resource 1 | Sublap 1 | 2022-11-19 | 2022-11-19 22:00 | 23 | 48.02 | 72 | 17:00 | 4 | 22608.47 | 0 | 0
Resource 1 | Sublap 1 | 2022-11-19 | 2022-11-19 23:00 | 24 | 44.96 | 72 | 17:00 | 4 | 21707.06 | 0 | 0
Resource 1 | Sublap 1 | 2022-11-20 | 2022-11-20 | 1 | 44.96 | 75 | 17:00 | 4 | 21193.22 | 0 | 0
Resource 1 | Sublap 1 | 2022-11-20 | 2022-11-20 01:00 | 2 | 42.98 | 75 | 17:00 | 4 | 20739.88 | 0 | 0
Resource 1 | Sublap 1 | 2022-11-20 | 2022-11-20 02:00 | 3 | 44.96 | 75 | 17:00 | 4 | 20478.35 | 0 | 0
Resource 1 | Sublap 1 | 2022-11-20 | 2022-11-20 03:00 | 4 | 44.96 | 75 | 17:00 | 4 | 20575.02 | 0 | 0
Resource 1 | Sublap 1 | 2022-11-20 | 2022-11-20 04:00 | 5 | 44.06 | 75 | 17:00 | 4 | 20679.83 | 0 | 0
Resource 1 | Sublap 1 | 2022-11-20 | 2022-11-20 05:00 | 6 | 46.04 | 75 | 17:00 | 4 | 21187.9 | 0 | 0
Resource 1 | Sublap 1 | 2022-11-20 | 2022-11-20 06:00 | 7 | 46.94 | 75 | 17:00 | 4 | 21398.55 | 0 | 0
Resource 1 | Sublap 1 | 2022-11-20 | 2022-11-20 07:00 | 8 | 48.02 | 75 | 17:00 | 4 | 17414.85 | 0 | 0
Resource 1 | Sublap 1 | 2022-11-20 | 2022-11-20 08:00 | 9 | 60.08 | 75 | 17:00 | 4 | 11947.48 | 0 | 0
Resource 1 | Sublap 1 | 2022-11-20 | 2022-11-20 09:00 | 10 | 69.08 | 75 | 17:00 | 4 | 10183.53 | 0 | 0
Resource 1 | Sublap 1 | 2022-11-20 | 2022-11-20 10:00 | 11 | 71.06 | 75 | 17:00 | 4 | 9664.769 | 0 | 0
Resource 1 | Sublap 1 | 2022-11-20 | 2022-11-20 11:00 | 12 | 73.94 | 75 | 17:00 | 4 | 9505.203 | 0 | 0
Resource 1 | Sublap 1 | 2022-11-20 | 2022-11-20 12:00 | 13 | 75.02 | 75 | 17:00 | 4 | 9366.879 | 0 | 0
Resource 1 | Sublap 1 | 2022-11-20 | 2022-11-20 13:00 | 14 | 73.94 | 75 | 17:00 | 4 | 10034.98 | 0 | 0
Resource 1 | Sublap 1 | 2022-11-20 | 2022-11-20 14:00 | 15 | 73.94 | 75 | 17:00 | 4 | 11387.92 | 0 | 0
Resource 1 | Sublap 1 | 2022-11-20 | 2022-11-20 15:00 | 16 | 71.96 | 75 | 17:00 | 4 | 16398.29 | 0 | 0
Resource 1 | Sublap 1 | 2022-11-20 | 2022-11-20 16:00 | 17 | 69.08 | 75 | 17:00 | 4 | 23286.62 | 0 | 0
Resource 1 | Sublap 1 | 2022-11-20 | 2022-11-20 17:00 | 18 | 64.94 | 75 | 17:00 | 4 | 25323.74 | 3.1793 | 0
Resource 1 | Sublap 1 | 2022-11-20 | 2022-11-20 18:00 | 19 | 62.06 | 75 | 17:00 | 4 | 25273.61 | 2.3738 | 0
Resource 1 | Sublap 1 | 2022-11-20 | 2022-11-20 19:00 | 20 | 53.06 | 75 | 17:00 | 4 | 24936.86 | 1.579 | 0
Resource 1 | Sublap 1 | 2022-11-20 | 2022-11-20 20:00 | 21 | 50 | 75 | 17:00 | 4 | 24565.26 | 1.146 | 0
Resource 1 | Sublap 1 | 2022-11-20 | 2022-11-20 21:00 | 22 | 51.08 | 75 | 17:00 | 4 | 23861.32 | 0 | 0
Resource 1 | Sublap 1 | 2022-11-20 | 2022-11-20 22:00 | 23 | 46.94 | 75 | 17:00 | 4 | 22676.14 | 0 | 0
Resource 1 | Sublap 1 | 2022-11-20 | 2022-11-20 23:00 | 24 | 53.06 | 75 | 17:00 | 4 | 21739.88 | 0 | 0
Resource 1 | Sublap 1 | 2022-11-21 | 2022-11-21 | 1 | 50 | 74 | 17:00 | 4 | 21334.55 | 0 | 0
Resource 1 | Sublap 1 | 2022-11-21 | 2022-11-21 01:00 | 2 | 50 | 74 | 17:00 | 4 | 20947.34 | 0 | 0
Resource 1 | Sublap 1 | 2022-11-21 | 2022-11-21 02:00 | 3 | 50 | 74 | 17:00 | 4 | 20860.83 | 0 | 0
Resource 1 | Sublap 1 | 2022-11-21 | 2022-11-21 03:00 | 4 | 50 | 74 | 17:00 | 4 | 21087.01 | 0 | 0
Resource 1 | Sublap 1 | 2022-11-21 | 2022-11-21 04:00 | 5 | 48.92 | 74 | 17:00 | 4 | 21878.96 | 0 | 0
Resource 1 | Sublap 1 | 2022-11-21 | 2022-11-21 05:00 | 6 | 48.02 | 74 | 17:00 | 4 | 23222.73 | 0 | 0
Resource 1 | Sublap 1 | 2022-11-21 | 2022-11-21 06:00 | 7 | 46.94 | 74 | 17:00 | 4 | 24311.98 | 0 | 0
Resource 1 | Sublap 1 | 2022-11-21 | 2022-11-21 07:00 | 8 | 50 | 74 | 17:00 | 4 | 20890.42 | 0 | 0
Resource 1 | Sublap 1 | 2022-11-21 | 2022-11-21 08:00 | 9 | 57.92 | 74 | 17:00 | 4 | 15971.51 | 0 | 0
Resource 1 | Sublap 1 | 2022-11-21 | 2022-11-21 09:00 | 10 | 66.02 | 74 | 17:00 | 4 | 13768.88 | 0 | 0
Resource 1 | Sublap 1 | 2022-11-21 | 2022-11-21 10:00 | 11 | 71.06 | 74 | 17:00 | 4 | 13142.88 | 0 | 0
Resource 1 | Sublap 1 | 2022-11-21 | 2022-11-21 11:00 | 12 | 73.04 | 74 | 17:00 | 4 | 13624.49 | 0 | 0
Resource 1 | Sublap 1 | 2022-11-21 | 2022-11-21 12:00 | 13 | 73.94 | 74 | 17:00 | 4 | 13477.97 | 0 | 0
Resource 1 | Sublap 1 | 2022-11-21 | 2022-11-21 13:00 | 14 | 73.04 | 74 | 17:00 | 4 | 14924.14 | 0 | 0
Resource 1 | Sublap 1 | 2022-11-21 | 2022-11-21 14:00 | 15 | 73.94 | 74 | 17:00 | 4 | 17743.47 | 0 | 0
Resource 1 | Sublap 1 | 2022-11-21 | 2022-11-21 15:00 | 16 | 73.04 | 74 | 17:00 | 4 | 21787.36 | 0 | 0
Resource 1 | Sublap 1 | 2022-11-21 | 2022-11-21 16:00 | 17 | 66.92 | 74 | 17:00 | 4 | 26131.1 | 0 | 0
Resource 1 | Sublap 1 | 2022-11-21 | 2022-11-21 17:00 | 18 | 60.98 | 74 | 17:00 | 4 | 27884.81 | 6.5008 | 0
Resource 1 | Sublap 1 | 2022-11-21 | 2022-11-21 18:00 | 19 | 57.92 | 74 | 17:00 | 4 | 27695.31 | 4.8539 | 0
Resource 1 | Sublap 1 | 2022-11-21 | 2022-11-21 19:00 | 20 | 57.02 | 74 | 17:00 | 4 | 27099.3 | 3.2286 | 0
Resource 1 | Sublap 1 | 2022-11-21 | 2022-11-21 20:00 | 21 | 48.92 | 74 | 17:00 | 4 | 26446.63 | 2.3433 | 0
Resource 1 | Sublap 1 | 2022-11-21 | 2022-11-21 21:00 | 22 | 50 | 74 | 17:00 | 4 | 25534.46 | 0 | 0
Resource 1 | Sublap 1 | 2022-11-21 | 2022-11-21 22:00 | 23 | 48.92 | 74 | 17:00 | 4 | 24211.09 | 0 | 0
Resource 1 | Sublap 1 | 2022-11-21 | 2022-11-21 23:00 | 24 | 44.96 | 74 | 17:00 | 4 | 23039.31 | 0 | 0
Resource 1 | Sublap 1 | 2022-11-22 | 2022-11-22 | 1 | 50 | 71 | 17:00 | 4 | 22547.09 | 0 | 0
Resource 1 | Sublap 1 | 2022-11-22 | 2022-11-22 01:00 | 2 | 50 | 71 | 17:00 | 4 | 22124.08 | 0 | 0
Resource 1 | Sublap 1 | 2022-11-22 | 2022-11-22 02:00 | 3 | 50 | 71 | 17:00 | 4 | 21952.4 | 0 | 0
Resource 1 | Sublap 1 | 2022-11-22 | 2022-11-22 03:00 | 4 | 46.04 | 71 | 17:00 | 4 | 22063.23 | 0 | 0
Resource 1 | Sublap 1 | 2022-11-22 | 2022-11-22 04:00 | 5 | 46.94 | 71 | 17:00 | 4 | 22576.4 | 0 | 0
Resource 1 | Sublap 1 | 2022-11-22 | 2022-11-22 05:00 | 6 | 44.96 | 71 | 17:00 | 4 | 23934.95 | 0 | 0
Resource 1 | Sublap 1 | 2022-11-22 | 2022-11-22 06:00 | 7 | 46.94 | 71 | 17:00 | 4 | 25116.29 | 0 | 0
Resource 1 | Sublap 1 | 2022-11-22 | 2022-11-22 07:00 | 8 | 48.02 | 71 | 17:00 | 4 | 22078.62 | 0 | 0
Resource 1 | Sublap 1 | 2022-11-22 | 2022-11-22 08:00 | 9 | 57.92 | 71 | 17:00 | 4 | 17474.23 | 0 | 0
Resource 1 | Sublap 1 | 2022-11-22 | 2022-11-22 09:00 | 10 | 62.96 | 71 | 17:00 | 4 | 13984.58 | 0 | 0
Resource 1 | Sublap 1 | 2022-11-22 | 2022-11-22 10:00 | 11 | 66.92 | 71 | 17:00 | 4 | 12993.21 | 0 | 0
Resource 1 | Sublap 1 | 2022-11-22 | 2022-11-22 11:00 | 12 | 69.98 | 71 | 17:00 | 4 | 12414.25 | 0 | 0
Resource 1 | Sublap 1 | 2022-11-22 | 2022-11-22 12:00 | 13 | 71.06 | 71 | 17:00 | 4 | 11790.61 | 0 | 0
Resource 1 | Sublap 1 | 2022-11-22 | 2022-11-22 13:00 | 14 | 71.06 | 71 | 17:00 | 4 | 12583.44 | 0 | 0
Resource 1 | Sublap 1 | 2022-11-22 | 2022-11-22 14:00 | 15 | 69.98 | 71 | 17:00 | 4 | 14010.85 | 0 | 0
Resource 1 | Sublap 1 | 2022-11-22 | 2022-11-22 15:00 | 16 | 68 | 71 | 17:00 | 4 | 19489.65 | 0 | 0
Resource 1 | Sublap 1 | 2022-11-22 | 2022-11-22 16:00 | 17 | 66.02 | 71 | 17:00 | 4 | 25566.63 | 0 | 0
Resource 1 | Sublap 1 | 2022-11-22 | 2022-11-22 17:00 | 18 | 59 | 71 | 17:00 | 4 | 27304.26 | 0 | 0
Resource 1 | Sublap 1 | 2022-11-22 | 2022-11-22 18:00 | 19 | 55.04 | 71 | 17:00 | 4 | 26973.84 | 0 | 0
Resource 1 | Sublap 1 | 2022-11-22 | 2022-11-22 19:00 | 20 | 46.94 | 71 | 17:00 | 4 | 26190.91 | 0 | 0
Resource 1 | Sublap 1 | 2022-11-22 | 2022-11-22 20:00 | 21 | 46.04 | 71 | 17:00 | 4 | 26007.95 | 0 | 0
Resource 1 | Sublap 1 | 2022-11-22 | 2022-11-22 21:00 | 22 | 44.96 | 71 | 17:00 | 4 | 25474.97 | 0 | 0
Resource 1 | Sublap 1 | 2022-11-22 | 2022-11-22 22:00 | 23 | 44.06 | 71 | 17:00 | 4 | 24241.4 | 0 | 0
Resource 1 | Sublap 1 | 2022-11-22 | 2022-11-22 23:00 | 24 | 46.04 | 71 | 17:00 | 4 | 23219.85 | 0 | 0
Resource 1 | Sublap 1 | 2022-11-23 | 2022-11-23 | 1 | 44.06 | 71 | 17:00 | 4 | 22200.91 | 0 | 0
Resource 1 | Sublap 1 | 2022-11-23 | 2022-11-23 01:00 | 2 | 42.98 | 71 | 17:00 | 4 | 21326.14 | 0 | 0
Resource 1 | Sublap 1 | 2022-11-23 | 2022-11-23 02:00 | 3 | 44.06 | 71 | 17:00 | 4 | 21009.4 | 0 | 0
Resource 1 | Sublap 1 | 2022-11-23 | 2022-11-23 03:00 | 4 | 44.06 | 71 | 17:00 | 4 | 20970.39 | 0 | 0
Resource 1 | Sublap 1 | 2022-11-23 | 2022-11-23 04:00 | 5 | 42.98 | 71 | 17:00 | 4 | 21638.5 | 0 | 0
Resource 1 | Sublap 1 | 2022-11-23 | 2022-11-23 05:00 | 6 | 42.08 | 71 | 17:00 | 4 | 23038.47 | 0 | 0
Resource 1 | Sublap 1 | 2022-11-23 | 2022-11-23 06:00 | 7 | 42.98 | 71 | 17:00 | 4 | 24188.82 | 0 | 0
Resource 1 | Sublap 1 | 2022-11-23 | 2022-11-23 07:00 | 8 | 44.96 | 71 | 17:00 | 4 | 21293.49 | 0 | 0
Resource 1 | Sublap 1 | 2022-11-23 | 2022-11-23 08:00 | 9 | 55.94 | 71 | 17:00 | 4 | 16528.71 | 0 | 0
Resource 1 | Sublap 1 | 2022-11-23 | 2022-11-23 09:00 | 10 | 62.96 | 71 | 17:00 | 4 | 14076.54 | 0 | 0
Resource 1 | Sublap 1 | 2022-11-23 | 2022-11-23 10:00 | 11 | 66.02 | 71 | 17:00 | 4 | 12890.04 | 0 | 0
Resource 1 | Sublap 1 | 2022-11-23 | 2022-11-23 11:00 | 12 | 69.08 | 71 | 17:00 | 4 | 13060.51 | 0 | 0
Resource 1 | Sublap 1 | 2022-11-23 | 2022-11-23 12:00 | 13 | 71.06 | 71 | 17:00 | 4 | 13016.06 | 0 | 0
Resource 1 | Sublap 1 | 2022-11-23 | 2022-11-23 13:00 | 14 | 71.06 | 71 | 17:00 | 4 | 12514.31 | 0 | 0
Resource 1 | Sublap 1 | 2022-11-23 | 2022-11-23 14:00 | 15 | 69.08 | 71 | 17:00 | 4 | 13497.12 | 0 | 0
Resource 1 | Sublap 1 | 2022-11-23 | 2022-11-23 15:00 | 16 | 66.92 | 71 | 17:00 | 4 | 18670.82 | 0 | 0
Resource 1 | Sublap 1 | 2022-11-23 | 2022-11-23 16:00 | 17 | 64.94 | 71 | 17:00 | 4 | 24879.82 | 0 | 0
Resource 1 | Sublap 1 | 2022-11-23 | 2022-11-23 17:00 | 18 | 57.02 | 71 | 17:00 | 4 | 26619.81 | 0 | 0
Resource 1 | Sublap 1 | 2022-11-23 | 2022-11-23 18:00 | 19 | 53.06 | 71 | 17:00 | 4 | 26283.34 | 0 | 0
Resource 1 | Sublap 1 | 2022-11-23 | 2022-11-23 19:00 | 20 | 48.02 | 71 | 17:00 | 4 | 25670.65 | 0 | 0
Resource 1 | Sublap 1 | 2022-11-23 | 2022-11-23 20:00 | 21 | 48.02 | 71 | 17:00 | 4 | 25032.48 | 0 | 0
Resource 1 | Sublap 1 | 2022-11-23 | 2022-11-23 21:00 | 22 | 44.96 | 71 | 17:00 | 4 | 24192.49 | 0 | 0
Resource 1 | Sublap 1 | 2022-11-23 | 2022-11-23 22:00 | 23 | 46.94 | 71 | 17:00 | 4 | 23105.43 | 0 | 0
Resource 1 | Sublap 1 | 2022-11-23 | 2022-11-23 23:00 | 24 | 46.94 | 71 | 17:00 | 4 | 21928.08 | 0 | 0
Resource 1 | Sublap 1 | 2022-11-24 | 2022-11-24 | 1 | 46.04 | 78 | 17:00 | 4 | 20943.02 | 0 | 0
Resource 1 | Sublap 1 | 2022-11-24 | 2022-11-24 01:00 | 2 | 46.04 | 78 | 17:00 | 4 | 20184.17 | 0 | 0
Resource 1 | Sublap 1 | 2022-11-24 | 2022-11-24 02:00 | 3 | 46.94 | 78 | 17:00 | 4 | 19679.76 | 0 | 0
Resource 1 | Sublap 1 | 2022-11-24 | 2022-11-24 03:00 | 4 | 46.04 | 78 | 17:00 | 4 | 19479.28 | 0 | 0
Resource 1 | Sublap 1 | 2022-11-24 | 2022-11-24 04:00 | 5 | 46.04 | 78 | 17:00 | 4 | 19519.68 | 0 | 0
Resource 1 | Sublap 1 | 2022-11-24 | 2022-11-24 05:00 | 6 | 42.08 | 78 | 17:00 | 4 | 20037.74 | 0 | 0
Resource 1 | Sublap 1 | 2022-11-24 | 2022-11-24 06:00 | 7 | 44.06 | 78 | 17:00 | 4 | 20273.92 | 0 | 0
Resource 1 | Sublap 1 | 2022-11-24 | 2022-11-24 07:00 | 8 | 48.02 | 78 | 17:00 | 4 | 16538.76 | 0 | 0
Resource 1 | Sublap 1 | 2022-11-24 | 2022-11-24 08:00 | 9 | 66.02 | 78 | 17:00 | 4 | 11503.88 | 0 | 0
Resource 1 | Sublap 1 | 2022-11-24 | 2022-11-24 09:00 | 10 | 73.04 | 78 | 17:00 | 4 | 9306.098 | 0 | 0
Resource 1 | Sublap 1 | 2022-11-24 | 2022-11-24 10:00 | 11 | 75.02 | 78 | 17:00 | 4 | 8484.49 | 0 | 0
Resource 1 | Sublap 1 | 2022-11-24 | 2022-11-24 11:00 | 12 | 78.08 | 78 | 17:00 | 4 | 8075.928 | 0 | 0
Resource 1 | Sublap 1 | 2022-11-24 | 2022-11-24 12:00 | 13 | 75.92 | 78 | 17:00 | 4 | 8051.28 | 0 | 0
Resource 1 | Sublap 1 | 2022-11-24 | 2022-11-24 13:00 | 14 | 77 | 78 | 17:00 | 4 | 8752.016 | 0 | 0
Resource 1 | Sublap 1 | 2022-11-24 | 2022-11-24 14:00 | 15 | 78.08 | 78 | 17:00 | 4 | 9851.227 | 0 | 0
Resource 1 | Sublap 1 | 2022-11-24 | 2022-11-24 15:00 | 16 | 75.92 | 78 | 17:00 | 4 | 14578.58 | 0 | 0
Resource 1 | Sublap 1 | 2022-11-24 | 2022-11-24 16:00 | 17 | 75.02 | 78 | 17:00 | 4 | 20865.44 | 0 | 0
Resource 1 | Sublap 1 | 2022-11-24 | 2022-11-24 17:00 | 18 | 71.96 | 78 | 17:00 | 4 | 22253.61 | 16.5374 | 0
Resource 1 | Sublap 1 | 2022-11-24 | 2022-11-24 18:00 | 19 | 71.06 | 78 | 17:00 | 4 | 21604.78 | 12.3486 | 0
Resource 1 | Sublap 1 | 2022-11-24 | 2022-11-24 19:00 | 20 | 66.02 | 78 | 17:00 | 4 | 21289.12 | 8.202 | 0
Resource 1 | Sublap 1 | 2022-11-24 | 2022-11-24 20:00 | 21 | 64.94 | 78 | 17:00 | 4 | 21083.42 | 5.9361 | 0
Resource 1 | Sublap 1 | 2022-11-24 | 2022-11-24 21:00 | 22 | 59 | 78 | 17:00 | 4 | 20953.53 | 0 | 0
Resource 1 | Sublap 1 | 2022-11-24 | 2022-11-24 22:00 | 23 | 57.02 | 78 | 17:00 | 4 | 20484.13 | 0 | 0
Resource 1 | Sublap 1 | 2022-11-24 | 2022-11-24 23:00 | 24 | 53.96 | 78 | 17:00 | 4 | 19758.54 | 0 | 0
Resource 1 | Sublap 1 | 2022-11-25 | 2022-11-25 | 1 | 51.98 | 82 | 17:00 | 4 | 19428.22 | 0 | 0
Resource 1 | Sublap 1 | 2022-11-25 | 2022-11-25 01:00 | 2 | 51.98 | 82 | 17:00 | 4 | 19341.83 | 0 | 0
Resource 1 | Sublap 1 | 2022-11-25 | 2022-11-25 02:00 | 3 | 48.02 | 82 | 17:00 | 4 | 19222.56 | 0 | 0
Resource 1 | Sublap 1 | 2022-11-25 | 2022-11-25 03:00 | 4 | 48.02 | 82 | 17:00 | 4 | 19066.47 | 0 | 0
Resource 1 | Sublap 1 | 2022-11-25 | 2022-11-25 04:00 | 5 | 50 | 82 | 17:00 | 4 | 19522.09 | 0 | 0
Resource 1 | Sublap 1 | 2022-11-25 | 2022-11-25 05:00 | 6 | 51.08 | 82 | 17:00 | 4 | 20431.41 | 0 | 0
Resource 1 | Sublap 1 | 2022-11-25 | 2022-11-25 06:00 | 7 | 51.98 | 82 | 17:00 | 4 | 20781.76 | 0 | 0
Resource 1 | Sublap 1 | 2022-11-25 | 2022-11-25 07:00 | 8 | 48.02 | 82 | 17:00 | 4 | 17386.59 | 0 | 0
Resource 1 | Sublap 1 | 2022-11-25 | 2022-11-25 08:00 | 9 | 64.04 | 82 | 17:00 | 4 | 12472.1 | 0 | 0
Resource 1 | Sublap 1 | 2022-11-25 | 2022-11-25 09:00 | 10 | 73.94 | 82 | 17:00 | 4 | 10327.79 | 0 | 0
Resource 1 | Sublap 1 | 2022-11-25 | 2022-11-25 10:00 | 11 | 75.02 | 82 | 17:00 | 4 | 9946.317 | 0 | 0
Resource 1 | Sublap 1 | 2022-11-25 | 2022-11-25 11:00 | 12 | 82.04 | 82 | 17:00 | 4 | 9480.369 | 0 | 0
Resource 1 | Sublap 1 | 2022-11-25 | 2022-11-25 12:00 | 13 | 77.99 | 82 | 17:00 | 4 | 9440.253 | 0 | 0
Resource 1 | Sublap 1 | 2022-11-25 | 2022-11-25 13:00 | 14 | 73.94 | 82 | 17:00 | 4 | 9966.957 | 0 | 0
Resource 1 | Sublap 1 | 2022-11-25 | 2022-11-25 14:00 | 15 | 75.02 | 82 | 17:00 | 4 | 11918.2 | 0 | 0
Resource 1 | Sublap 1 | 2022-11-25 | 2022-11-25 15:00 | 16 | 69.08 | 82 | 17:00 | 4 | 16804.81 | 0 | 0
Resource 1 | Sublap 1 | 2022-11-25 | 2022-11-25 16:00 | 17 | 66.92 | 82 | 17:00 | 4 | 22868.46 | 0 | 0
Resource 1 | Sublap 1 | 2022-11-25 | 2022-11-25 17:00 | 18 | 62.06 | 82 | 17:00 | 4 | 24459.93 | 39.9775 | 0
Resource 1 | Sublap 1 | 2022-11-25 | 2022-11-25 18:00 | 19 | 59 | 82 | 17:00 | 4 | 23807.29 | 26.3134 | 0
Resource 1 | Sublap 1 | 2022-11-25 | 2022-11-25 19:00 | 20 | 57.92 | 82 | 17:00 | 4 | 23201.53 | 17.442 | 0
Resource 1 | Sublap 1 | 2022-11-25 | 2022-11-25 20:00 | 21 | 50 | 82 | 17:00 | 4 | 22631.76 | 12.5718 | 0
Resource 1 | Sublap 1 | 2022-11-25 | 2022-11-25 21:00 | 22 | 50 | 82 | 17:00 | 4 | 22041.1 | 0 | 0
Resource 1 | Sublap 1 | 2022-11-25 | 2022-11-25 22:00 | 23 | 48.02 | 82 | 17:00 | 4 | 21017.36 | 0 | 0
Resource 1 | Sublap 1 | 2022-11-25 | 2022-11-25 23:00 | 24 | 46.94 | 82 | 17:00 | 4 | 20234.87 | 0 | 0
Resource 1 | Sublap 1 | 2022-11-26 | 2022-11-26 | 1 | 44.96 | 71 | 17:00 | 4 | 19576.67 | 0 | 0
Resource 1 | Sublap 1 | 2022-11-26 | 2022-11-26 01:00 | 2 | 46.94 | 71 | 17:00 | 4 | 19002.43 | 0 | 0
Resource 1 | Sublap 1 | 2022-11-26 | 2022-11-26 02:00 | 3 | 46.04 | 71 | 17:00 | 4 | 18751.11 | 0 | 0
Resource 1 | Sublap 1 | 2022-11-26 | 2022-11-26 03:00 | 4 | 44.96 | 71 | 17:00 | 4 | 18698.23 | 0 | 0
Resource 1 | Sublap 1 | 2022-11-26 | 2022-11-26 04:00 | 5 | 46.04 | 71 | 17:00 | 4 | 18667.97 | 0 | 0
Resource 1 | Sublap 1 | 2022-11-26 | 2022-11-26 05:00 | 6 | 44.96 | 71 | 17:00 | 4 | 19443.86 | 0 | 0
Resource 1 | Sublap 1 | 2022-11-26 | 2022-11-26 06:00 | 7 | 44.96 | 71 | 17:00 | 4 | 19569.65 | 0 | 0
Resource 1 | Sublap 1 | 2022-11-26 | 2022-11-26 07:00 | 8 | 48.02 | 71 | 17:00 | 4 | 16275.38 | 0 | 0
Resource 1 | Sublap 1 | 2022-11-26 | 2022-11-26 08:00 | 9 | 57.92 | 71 | 17:00 | 4 | 11281.97 | 0 | 0
Resource 1 | Sublap 1 | 2022-11-26 | 2022-11-26 09:00 | 10 | 64.04 | 71 | 17:00 | 4 | 9474.211 | 0 | 0
Resource 1 | Sublap 1 | 2022-11-26 | 2022-11-26 10:00 | 11 | 66.02 | 71 | 17:00 | 4 | 7997.272 | 0 | 0
Resource 1 | Sublap 1 | 2022-11-26 | 2022-11-26 11:00 | 12 | 69.08 | 71 | 17:00 | 4 | 6825.072 | 0 | 0
Resource 1 | Sublap 1 | 2022-11-26 | 2022-11-26 12:00 | 13 | 71.06 | 71 | 17:00 | 4 | 6446.15 | 0 | 0
Resource 1 | Sublap 1 | 2022-11-26 | 2022-11-26 13:00 | 14 | 71.06 | 71 | 17:00 | 4 | 7120.796 | 0 | 0
Resource 1 | Sublap 1 | 2022-11-26 | 2022-11-26 14:00 | 15 | 68 | 71 | 17:00 | 4 | 8832.117 | 0 | 0
Resource 1 | Sublap 1 | 2022-11-26 | 2022-11-26 15:00 | 16 | 66.02 | 71 | 17:00 | 4 | 14548.45 | 0 | 0
Resource 1 | Sublap 1 | 2022-11-26 | 2022-11-26 16:00 | 17 | 64.04 | 71 | 17:00 | 4 | 20559.66 | 0 | 0
Resource 1 | Sublap 1 | 2022-11-26 | 2022-11-26 17:00 | 18 | 55.94 | 71 | 17:00 | 4 | 22678.37 | 0 | 0
Resource 1 | Sublap 1 | 2022-11-26 | 2022-11-26 18:00 | 19 | 51.08 | 71 | 17:00 | 4 | 23125.78 | 0 | 0
Resource 1 | Sublap 1 | 2022-11-26 | 2022-11-26 19:00 | 20 | 48.92 | 71 | 17:00 | 4 | 23143.34 | 0 | 0
Resource 1 | Sublap 1 | 2022-11-26 | 2022-11-26 20:00 | 21 | 48.02 | 71 | 17:00 | 4 | 23180.29 | 0 | 0
Resource 1 | Sublap 1 | 2022-11-26 | 2022-11-26 21:00 | 22 | 48.02 | 71 | 17:00 | 4 | 22813.39 | 0 | 0
Resource 1 | Sublap 1 | 2022-11-26 | 2022-11-26 22:00 | 23 | 48.02 | 71 | 17:00 | 4 | 21830.16 | 0 | 0
Resource 1 | Sublap 1 | 2022-11-26 | 2022-11-26 23:00 | 24 | 46.94 | 71 | 17:00 | 4 | 20840.39 | 0 | 0
Resource 1 | Sublap 1 | 2022-11-27 | 2022-11-27 | 1 | 46.04 | 71 | 17:00 | 4 | 20047.7 | 0 | 0
Resource 1 | Sublap 1 | 2022-11-27 | 2022-11-27 01:00 | 2 | 44.96 | 71 | 17:00 | 4 | 19484.47 | 0 | 0
Resource 1 | Sublap 1 | 2022-11-27 | 2022-11-27 02:00 | 3 | 44.06 | 71 | 17:00 | 4 | 19132.71 | 0 | 0
Resource 1 | Sublap 1 | 2022-11-27 | 2022-11-27 03:00 | 4 | 42.98 | 71 | 17:00 | 4 | 19229.71 | 0 | 0
Resource 1 | Sublap 1 | 2022-11-27 | 2022-11-27 04:00 | 5 | 44.06 | 71 | 17:00 | 4 | 19629.88 | 0 | 0
Resource 1 | Sublap 1 | 2022-11-27 | 2022-11-27 05:00 | 6 | 42.98 | 71 | 17:00 | 4 | 20238.58 | 0 | 0
Resource 1 | Sublap 1 | 2022-11-27 | 2022-11-27 06:00 | 7 | 39.92 | 71 | 17:00 | 4 | 20522.12 | 0 | 0
Resource 1 | Sublap 1 | 2022-11-27 | 2022-11-27 07:00 | 8 | 42.08 | 71 | 17:00 | 4 | 17160.46 | 0 | 0
Resource 1 | Sublap 1 | 2022-11-27 | 2022-11-27 08:00 | 9 | 55.04 | 71 | 17:00 | 4 | 12421.26 | 0 | 0
Resource 1 | Sublap 1 | 2022-11-27 | 2022-11-27 09:00 | 10 | 60.98 | 71 | 17:00 | 4 | 10460.06 | 0 | 0
Resource 1 | Sublap 1 | 2022-11-27 | 2022-11-27 10:00 | 11 | 64.94 | 71 | 17:00 | 4 | 9546.857 | 0 | 0
Resource 1 | Sublap 1 | 2022-11-27 | 2022-11-27 11:00 | 12 | 69.08 | 71 | 17:00 | 4 | 9376.722 | 0 | 0
Resource 1 | Sublap 1 | 2022-11-27 | 2022-11-27 12:00 | 13 | 71.06 | 71 | 17:00 | 4 | 9527.48 | 0 | 0
Resource 1 | Sublap 1 | 2022-11-27 | 2022-11-27 13:00 | 14 | 71.06 | 71 | 17:00 | 4 | 9892.706 | 0 | 0
Resource 1 | Sublap 1 | 2022-11-27 | 2022-11-27 14:00 | 15 | 68 | 71 | 17:00 | 4 | 11590.61 | 0 | 0
Resource 1 | Sublap 1 | 2022-11-27 | 2022-11-27 15:00 | 16 | 64.94 | 71 | 17:00 | 4 | 17458.84 | 0 | 0
Resource 1 | Sublap 1 | 2022-11-27 | 2022-11-27 16:00 | 17 | 60.08 | 71 | 17:00 | 4 | 22881.58 | 0 | 0
Resource 1 | Sublap 1 | 2022-11-27 | 2022-11-27 17:00 | 18 | 53.96 | 71 | 17:00 | 4 | 24583.17 | 0 | 0
Resource 1 | Sublap 1 | 2022-11-27 | 2022-11-27 18:00 | 19 | 51.44 | 71 | 17:00 | 4 | 24185.21 | 0 | 0
Resource 1 | Sublap 1 | 2022-11-27 | 2022-11-27 19:00 | 20 | 50.66 | 71 | 17:00 | 4 | 23486.73 | 0 | 0
Resource 1 | Sublap 1 | 2022-11-27 | 2022-11-27 20:00 | 21 | 50 | 71 | 17:00 | 4 | 22796.96 | 0 | 0
Resource 1 | Sublap 1 | 2022-11-27 | 2022-11-27 21:00 | 22 | 48.92 | 71 | 17:00 | 4 | 21950.73 | 0 | 0
Resource 1 | Sublap 1 | 2022-11-27 | 2022-11-27 22:00 | 23 | 48.02 | 71 | 17:00 | 4 | 20344.13 | 0 | 0
Resource 1 | Sublap 1 | 2022-11-27 | 2022-11-27 23:00 | 24 | 48.92 | 71 | 17:00 | 4 | 19304.65 | 0 | 0
Resource 1 | Sublap 1 | 2022-11-28 | 2022-11-28 | 1 | 48.02 | 59 | 17:00 | 4 | 18852.81 | 0 | 0
Resource 1 | Sublap 1 | 2022-11-28 | 2022-11-28 01:00 | 2 | 50.045 | 59 | 17:00 | 4 | 18376.94 | 0 | 0
Resource 1 | Sublap 1 | 2022-11-28 | 2022-11-28 02:00 | 3 | 52.52 | 59 | 17:00 | 4 | 17755.86 | 0 | 0
Resource 1 | Sublap 1 | 2022-11-28 | 2022-11-28 03:00 | 4 | 53.06 | 59 | 17:00 | 4 | 17663.39 | 0 | 0
Resource 1 | Sublap 1 | 2022-11-28 | 2022-11-28 04:00 | 5 | 53.06 | 59 | 17:00 | 4 | 18189.38 | 0 | 0
Resource 1 | Sublap 1 | 2022-11-28 | 2022-11-28 05:00 | 6 | 53.96 | 59 | 17:00 | 4 | 19114.18 | 0 | 0
Resource 1 | Sublap 1 | 2022-11-28 | 2022-11-28 06:00 | 7 | 53.96 | 59 | 17:00 | 4 | 20983.78 | 0 | 0
Resource 1 | Sublap 1 | 2022-11-28 | 2022-11-28 07:00 | 8 | 53.96 | 59 | 17:00 | 4 | 19999.91 | 0 | 0
Resource 1 | Sublap 1 | 2022-11-28 | 2022-11-28 08:00 | 9 | 55.94 | 59 | 17:00 | 4 | 15763.12 | 0 | 0
Resource 1 | Sublap 1 | 2022-11-28 | 2022-11-28 09:00 | 10 | 57.02 | 59 | 17:00 | 4 | 13178.38 | 0 | 0
Resource 1 | Sublap 1 | 2022-11-28 | 2022-11-28 10:00 | 11 | 59 | 59 | 17:00 | 4 | 11998.57 | 0 | 0
Resource 1 | Sublap 1 | 2022-11-28 | 2022-11-28 11:00 | 12 | 58.46 | 59 | 17:00 | 4 | 11171.92 | 0 | 0
Resource 1 | Sublap 1 | 2022-11-28 | 2022-11-28 12:00 | 13 | 59 | 59 | 17:00 | 4 | 10531.49 | 0 | 0
Resource 1 | Sublap 1 | 2022-11-28 | 2022-11-28 13:00 | 14 | 59 | 59 | 17:00 | 4 | 10845.4 | 0 | 0
Resource 1 | Sublap 1 | 2022-11-28 | 2022-11-28 14:00 | 15 | 59 | 59 | 17:00 | 4 | 12141.61 | 0 | 0
Resource 1 | Sublap 1 | 2022-11-28 | 2022-11-28 15:00 | 16 | 59 | 59 | 17:00 | 4 | 17029.92 | 0 | 0
Resource 1 | Sublap 1 | 2022-11-28 | 2022-11-28 16:00 | 17 | 57.02 | 59 | 17:00 | 4 | 22590.68 | 0 | 0
Resource 1 | Sublap 1 | 2022-11-28 | 2022-11-28 17:00 | 18 | 55.04 | 59 | 17:00 | 4 | 24627.51 | 0 | 0
Resource 1 | Sublap 1 | 2022-11-28 | 2022-11-28 18:00 | 19 | 55.49 | 59 | 17:00 | 4 | 24631.53 | 0 | 0
Resource 1 | Sublap 1 | 2022-11-28 | 2022-11-28 19:00 | 20 | 55.94 | 59 | 17:00 | 4 | 24270.25 | 0 | 0
Resource 1 | Sublap 1 | 2022-11-28 | 2022-11-28 20:00 | 21 | 55.49 | 59 | 17:00 | 4 | 23461.62 | 0 | 0
Resource 1 | Sublap 1 | 2022-11-28 | 2022-11-28 21:00 | 22 | 55.04 | 59 | 17:00 | 4 | 22402.72 | 0 | 0
Resource 1 | Sublap 1 | 2022-11-28 | 2022-11-28 22:00 | 23 | 53.96 | 59 | 17:00 | 4 | 20796.4 | 0 | 0
Resource 1 | Sublap 1 | 2022-11-28 | 2022-11-28 23:00 | 24 | 51.08 | 59 | 17:00 | 4 | 19224.9 | 0 | 0
Resource 1 | Sublap 1 | 2022-11-29 | 2022-11-29 | 1 | 51.98 | 61 | 17:00 | 4 | 18659.33 | 0 | 0
Resource 1 | Sublap 1 | 2022-11-29 | 2022-11-29 01:00 | 2 | 53.06 | 61 | 17:00 | 4 | 18781.51 | 0 | 0
Resource 1 | Sublap 1 | 2022-11-29 | 2022-11-29 02:00 | 3 | 53.96 | 61 | 17:00 | 4 | 18374.17 | 0 | 0
Resource 1 | Sublap 1 | 2022-11-29 | 2022-11-29 03:00 | 4 | 53.96 | 61 | 17:00 | 4 | 17595.37 | 0 | 0
Resource 1 | Sublap 1 | 2022-11-29 | 2022-11-29 04:00 | 5 | 53.51 | 61 | 17:00 | 4 | 18165.39 | 0 | 0
Resource 1 | Sublap 1 | 2022-11-29 | 2022-11-29 05:00 | 6 | 51.53 | 61 | 17:00 | 4 | 20062.13 | 0 | 0
Resource 1 | Sublap 1 | 2022-11-29 | 2022-11-29 06:00 | 7 | 51.755 | 61 | 17:00 | 4 | 22839.8 | 0 | 0
Resource 1 | Sublap 1 | 2022-11-29 | 2022-11-29 07:00 | 8 | 51.08 | 61 | 17:00 | 4 | 21230.86 | 0 | 0
Resource 1 | Sublap 1 | 2022-11-29 | 2022-11-29 08:00 | 9 | 52.04 | 61 | 17:00 | 4 | 16516.32 | 0 | 0
Resource 1 | Sublap 1 | 2022-11-29 | 2022-11-29 09:00 | 10 | 59 | 61 | 17:00 | 4 | 14816.54 | 0 | 0
Resource 1 | Sublap 1 | 2022-11-29 | 2022-11-29 10:00 | 11 | 59 | 61 | 17:00 | 4 | 14010.7 | 0 | 0
Resource 1 | Sublap 1 | 2022-11-29 | 2022-11-29 11:00 | 12 | 59 | 61 | 17:00 | 4 | 13402.69 | 0 | 0
Resource 1 | Sublap 1 | 2022-11-29 | 2022-11-29 12:00 | 13 | 59 | 61 | 17:00 | 4 | 12834.96 | 0 | 0
Resource 1 | Sublap 1 | 2022-11-29 | 2022-11-29 13:00 | 14 | 59.99 | 61 | 17:00 | 4 | 12987.39 | 0 | 0
Resource 1 | Sublap 1 | 2022-11-29 | 2022-11-29 14:00 | 15 | 60.98 | 61 | 17:00 | 4 | 14547.6 | 0 | 0
Resource 1 | Sublap 1 | 2022-11-29 | 2022-11-29 15:00 | 16 | 60.08 | 61 | 17:00 | 4 | 19632.75 | 0 | 0
Resource 1 | Sublap 1 | 2022-11-29 | 2022-11-29 16:00 | 17 | 57.92 | 61 | 17:00 | 4 | 26083.21 | 0 | 0
Resource 1 | Sublap 1 | 2022-11-29 | 2022-11-29 17:00 | 18 | 53.96 | 61 | 17:00 | 4 | 28071.65 | 0 | 0
Resource 1 | Sublap 1 | 2022-11-29 | 2022-11-29 18:00 | 19 | 48.02 | 61 | 17:00 | 4 | 27922.8 | 0 | 0
Resource 1 | Sublap 1 | 2022-11-29 | 2022-11-29 19:00 | 20 | 48.02 | 61 | 17:00 | 4 | 27454.53 | 0 | 0
Resource 1 | Sublap 1 | 2022-11-29 | 2022-11-29 20:00 | 21 | 46.04 | 61 | 17:00 | 4 | 26746.73 | 0 | 0
Resource 1 | Sublap 1 | 2022-11-29 | 2022-11-29 21:00 | 22 | 46.04 | 61 | 17:00 | 4 | 25694.27 | 0 | 0
Resource 1 | Sublap 1 | 2022-11-29 | 2022-11-29 22:00 | 23 | 46.94 | 61 | 17:00 | 4 | 24334.47 | 0 | 0
Resource 1 | Sublap 1 | 2022-11-29 | 2022-11-29 23:00 | 24 | 44.96 | 61 | 17:00 | 4 | 23110.47 | 0 | 0
Resource 1 | Sublap 1 | 2022-11-30 | 2022-11-30 | 1 | 44.06 | 59 | 17:00 | 4 | 22393.58 | 0 | 0
Resource 1 | Sublap 1 | 2022-11-30 | 2022-11-30 01:00 | 2 | 44.06 | 59 | 17:00 | 4 | 21766.85 | 0 | 0
Resource 1 | Sublap 1 | 2022-11-30 | 2022-11-30 02:00 | 3 | 44.06 | 59 | 17:00 | 4 | 21664.39 | 0 | 0
Resource 1 | Sublap 1 | 2022-11-30 | 2022-11-30 03:00 | 4 | 42.98 | 59 | 17:00 | 4 | 21898.28 | 0 | 0
Resource 1 | Sublap 1 | 2022-11-30 | 2022-11-30 04:00 | 5 | 45.5 | 59 | 17:00 | 4 | 22266.07 | 0 | 0
Resource 1 | Sublap 1 | 2022-11-30 | 2022-11-30 05:00 | 6 | 46.94 | 59 | 17:00 | 4 | 23805.65 | 0 | 0
Resource 1 | Sublap 1 | 2022-11-30 | 2022-11-30 06:00 | 7 | 48.92 | 59 | 17:00 | 4 | 25629.34 | 0 | 0
Resource 1 | Sublap 1 | 2022-11-30 | 2022-11-30 07:00 | 8 | 50 | 59 | 17:00 | 4 | 23568.76 | 0 | 0
Resource 1 | Sublap 1 | 2022-11-30 | 2022-11-30 08:00 | 9 | 51.98 | 59 | 17:00 | 4 | 18296.8 | 0 | 0
Resource 1 | Sublap 1 | 2022-11-30 | 2022-11-30 09:00 | 10 | 55.04 | 59 | 17:00 | 4 | 15771.88 | 0 | 0
Resource 1 | Sublap 1 | 2022-11-30 | 2022-11-30 10:00 | 11 | 55.94 | 59 | 17:00 | 4 | 14711.62 | 0 | 0
Resource 1 | Sublap 1 | 2022-11-30 | 2022-11-30 11:00 | 12 | 57.02 | 59 | 17:00 | 4 | 14105.18 | 0 | 0
Resource 1 | Sublap 1 | 2022-11-30 | 2022-11-30 12:00 | 13 | 57.92 | 59 | 17:00 | 4 | 13971.07 | 0 | 0
Resource 1 | Sublap 1 | 2022-11-30 | 2022-11-30 13:00 | 14 | 57.92 | 59 | 17:00 | 4 | 14011.42 | 0 | 0
Resource 1 | Sublap 1 | 2022-11-30 | 2022-11-30 14:00 | 15 | 59 | 59 | 17:00 | 4 | 15052.78 | 0 | 0
Resource 1 | Sublap 1 | 2022-11-30 | 2022-11-30 15:00 | 16 | 59 | 59 | 17:00 | 4 | 20011.57 | 0 | 0
Resource 1 | Sublap 1 | 2022-11-30 | 2022-11-30 16:00 | 17 | 55.94 | 59 | 17:00 | 4 | 25871.69 | 0 | 0
Resource 1 | Sublap 1 | 2022-11-30 | 2022-11-30 17:00 | 18 | 51.08 | 59 | 17:00 | 4 | 27817.18 | 0 | 0
Resource 1 | Sublap 1 | 2022-11-30 | 2022-11-30 18:00 | 19 | 46.94 | 59 | 17:00 | 4 | 27741.74 | 0 | 0
Resource 1 | Sublap 1 | 2022-11-30 | 2022-11-30 19:00 | 20 | 50 | 59 | 17:00 | 4 | 27218.53 | 0 | 0
Resource 1 | Sublap 1 | 2022-11-30 | 2022-11-30 20:00 | 21 | 51.98 | 59 | 17:00 | 4 | 26271.73 | 0 | 0
Resource 1 | Sublap 1 | 2022-11-30 | 2022-11-30 21:00 | 22 | 53.06 | 59 | 17:00 | 4 | 25167.8 | 0 | 0
Resource 1 | Sublap 1 | 2022-11-30 | 2022-11-30 22:00 | 23 | 53.06 | 59 | 17:00 | 4 | 23413.59 | 0 | 0
Resource 1 | Sublap 1 | 2022-11-30 | 2022-11-30 23:00 | 24 | 53.06 | 59 | 17:00 | 4 | 21592.17 | 0 | 0
Resource 1 | Sublap 1 | 2022-12-01 | 2022-12-01 | 1 | 53.06 | 60 | 17:00 | 4 | 20616.25 | 0 | 0
Resource 1 | Sublap 1 | 2022-12-01 | 2022-12-01 01:00 | 2 | 51.98 | 60 | 17:00 | 4 | 19991.13 | 0 | 0
Resource 1 | Sublap 1 | 2022-12-01 | 2022-12-01 02:00 | 3 | 51.98 | 60 | 17:00 | 4 | 19520.16 | 0 | 0
Resource 1 | Sublap 1 | 2022-12-01 | 2022-12-01 03:00 | 4 | 51.98 | 60 | 17:00 | 4 | 19440.72 | 0 | 0
Resource 1 | Sublap 1 | 2022-12-01 | 2022-12-01 04:00 | 5 | 51.98 | 60 | 17:00 | 4 | 19686.12 | 0 | 0
Resource 1 | Sublap 1 | 2022-12-01 | 2022-12-01 05:00 | 6 | 51.98 | 60 | 17:00 | 4 | 20558.81 | 0 | 0
Resource 1 | Sublap 1 | 2022-12-01 | 2022-12-01 06:00 | 7 | 51.98 | 60 | 17:00 | 4 | 22446.33 | 0 | 0
Resource 1 | Sublap 1 | 2022-12-01 | 2022-12-01 07:00 | 8 | 53.06 | 60 | 17:00 | 4 | 22672.58 | 0 | 0
Resource 1 | Sublap 1 | 2022-12-01 | 2022-12-01 08:00 | 9 | 55.04 | 60 | 17:00 | 4 | 21941.39 | 0 | 0
Resource 1 | Sublap 1 | 2022-12-01 | 2022-12-01 09:00 | 10 | 55.94 | 60 | 17:00 | 4 | 21626.84 | 0 | 0
Resource 1 | Sublap 1 | 2022-12-01 | 2022-12-01 10:00 | 11 | 57.02 | 60 | 17:00 | 4 | 20545.13 | 0 | 0
Resource 1 | Sublap 1 | 2022-12-01 | 2022-12-01 11:00 | 12 | 57.92 | 60 | 17:00 | 4 | 19645.97 | 0 | 0
Resource 1 | Sublap 1 | 2022-12-01 | 2022-12-01 12:00 | 13 | 57.92 | 60 | 17:00 | 4 | 18796.12 | 0 | 0
Resource 1 | Sublap 1 | 2022-12-01 | 2022-12-01 13:00 | 14 | 60.08 | 60 | 17:00 | 4 | 19110.42 | 0 | 0
Resource 1 | Sublap 1 | 2022-12-01 | 2022-12-01 14:00 | 15 | 59 | 60 | 17:00 | 4 | 20761.26 | 0 | 0
Resource 1 | Sublap 1 | 2022-12-01 | 2022-12-01 15:00 | 16 | 57.92 | 60 | 17:00 | 4 | 23769.69 | 0 | 0
Resource 1 | Sublap 1 | 2022-12-01 | 2022-12-01 16:00 | 17 | 57.02 | 60 | 17:00 | 4 | 26191.94 | 0 | 0
Resource 1 | Sublap 1 | 2022-12-01 | 2022-12-01 17:00 | 18 | 55.04 | 60 | 17:00 | 4 | 27117.69 | 0 | 0
Resource 1 | Sublap 1 | 2022-12-01 | 2022-12-01 18:00 | 19 | 53.06 | 60 | 17:00 | 4 | 26387.23 | 0 | 0
Resource 1 | Sublap 1 | 2022-12-01 | 2022-12-01 19:00 | 20 | 53.06 | 60 | 17:00 | 4 | 25667.6 | 0 | 0
Resource 1 | Sublap 1 | 2022-12-01 | 2022-12-01 20:00 | 21 | 53.96 | 60 | 17:00 | 4 | 25023.19 | 0 | 0
Resource 1 | Sublap 1 | 2022-12-01 | 2022-12-01 21:00 | 22 | 53.06 | 60 | 17:00 | 4 | 24101.29 | 0 | 0
Resource 1 | Sublap 1 | 2022-12-01 | 2022-12-01 22:00 | 23 | 51.98 | 60 | 17:00 | 4 | 22600.89 | 0 | 0
Resource 1 | Sublap 1 | 2022-12-01 | 2022-12-01 23:00 | 24 | 53.06 | 60 | 17:00 | 4 | 21657.24 | 0 | 0
Resource 1 | Sublap 1 | 2022-12-02 | 2022-12-02 | 1 | 53.06 | 67 | 17:00 | 4 | 20741.91 | 0 | 0
Resource 1 | Sublap 1 | 2022-12-02 | 2022-12-02 01:00 | 2 | 53.06 | 67 | 17:00 | 4 | 20405.06 | 0 | 0
Resource 1 | Sublap 1 | 2022-12-02 | 2022-12-02 02:00 | 3 | 53.06 | 67 | 17:00 | 4 | 20087.69 | 0 | 0
Resource 1 | Sublap 1 | 2022-12-02 | 2022-12-02 03:00 | 4 | 51.08 | 67 | 17:00 | 4 | 19909.2 | 0 | 0
Resource 1 | Sublap 1 | 2022-12-02 | 2022-12-02 04:00 | 5 | 50 | 67 | 17:00 | 4 | 20580.36 | 0 | 0
Resource 1 | Sublap 1 | 2022-12-02 | 2022-12-02 05:00 | 6 | 48.02 | 67 | 17:00 | 4 | 22234.65 | 0 | 0
Resource 1 | Sublap 1 | 2022-12-02 | 2022-12-02 06:00 | 7 | 46.94 | 67 | 17:00 | 4 | 24441.69 | 0 | 0
Resource 1 | Sublap 1 | 2022-12-02 | 2022-12-02 07:00 | 8 | 48.02 | 67 | 17:00 | 4 | 24024.98 | 0 | 0
Resource 1 | Sublap 1 | 2022-12-02 | 2022-12-02 08:00 | 9 | 53.96 | 67 | 17:00 | 4 | 20616.44 | 0 | 0
Resource 1 | Sublap 1 | 2022-12-02 | 2022-12-02 09:00 | 10 | 59 | 67 | 17:00 | 4 | 18615.67 | 0 | 0
Resource 1 | Sublap 1 | 2022-12-02 | 2022-12-02 10:00 | 11 | 60.98 | 67 | 17:00 | 4 | 17626.97 | 0 | 0
Resource 1 | Sublap 1 | 2022-12-02 | 2022-12-02 11:00 | 12 | 62.96 | 67 | 17:00 | 4 | 17796.18 | 0 | 0
Resource 1 | Sublap 1 | 2022-12-02 | 2022-12-02 12:00 | 13 | 66.02 | 67 | 17:00 | 4 | 18817.74 | 0 | 0
Resource 1 | Sublap 1 | 2022-12-02 | 2022-12-02 13:00 | 14 | 66.92 | 67 | 17:00 | 4 | 20069.98 | 0 | 0
Resource 1 | Sublap 1 | 2022-12-02 | 2022-12-02 14:00 | 15 | 64.94 | 67 | 17:00 | 4 | 21822.43 | 0 | 0
Resource 1 | Sublap 1 | 2022-12-02 | 2022-12-02 15:00 | 16 | 62.06 | 67 | 17:00 | 4 | 24267.89 | 0 | 0
Resource 1 | Sublap 1 | 2022-12-02 | 2022-12-02 16:00 | 17 | 59 | 67 | 17:00 | 4 | 26772.32 | 0 | 0
Resource 1 | Sublap 1 | 2022-12-02 | 2022-12-02 17:00 | 18 | 57.92 | 67 | 17:00 | 4 | 27882.96 | 0 | 0
Resource 1 | Sublap 1 | 2022-12-02 | 2022-12-02 18:00 | 19 | 55.94 | 67 | 17:00 | 4 | 27538.85 | 0 | 0
Resource 1 | Sublap 1 | 2022-12-02 | 2022-12-02 19:00 | 20 | 55.94 | 67 | 17:00 | 4 | 27010.71 | 0 | 0
Resource 1 | Sublap 1 | 2022-12-02 | 2022-12-02 20:00 | 21 | 55.04 | 67 | 17:00 | 4 | 26482.02 | 0 | 0
Resource 1 | Sublap 1 | 2022-12-02 | 2022-12-02 21:00 | 22 | 53.96 | 67 | 17:00 | 4 | 25850.42 | 0 | 0
Resource 1 | Sublap 1 | 2022-12-02 | 2022-12-02 22:00 | 23 | 51.08 | 67 | 17:00 | 4 | 24545.6 | 0 | 0
Resource 1 | Sublap 1 | 2022-12-02 | 2022-12-02 23:00 | 24 | 50 | 67 | 17:00 | 4 | 23116.45 | 0 | 0
Resource 1 | Sublap 1 | 2022-12-03 | 2022-12-03 | 1 | 48.92 | 69 | 17:00 | 4 | 22212.55 | 0 | 0
Resource 1 | Sublap 1 | 2022-12-03 | 2022-12-03 01:00 | 2 | 48.92 | 69 | 17:00 | 4 | 21507.67 | 0 | 0
Resource 1 | Sublap 1 | 2022-12-03 | 2022-12-03 02:00 | 3 | 46.94 | 69 | 17:00 | 4 | 21410.46 | 0 | 0
Resource 1 | Sublap 1 | 2022-12-03 | 2022-12-03 03:00 | 4 | 48.02 | 69 | 17:00 | 4 | 21258.65 | 0 | 0
Resource 1 | Sublap 1 | 2022-12-03 | 2022-12-03 04:00 | 5 | 48.02 | 69 | 17:00 | 4 | 21271.1 | 0 | 0
Resource 1 | Sublap 1 | 2022-12-03 | 2022-12-03 05:00 | 6 | 48.02 | 69 | 17:00 | 4 | 21500.52 | 0 | 0
Resource 1 | Sublap 1 | 2022-12-03 | 2022-12-03 06:00 | 7 | 46.94 | 69 | 17:00 | 4 | 22155.89 | 0 | 0
Resource 1 | Sublap 1 | 2022-12-03 | 2022-12-03 07:00 | 8 | 46.94 | 69 | 17:00 | 4 | 22108.69 | 0 | 0
Resource 1 | Sublap 1 | 2022-12-03 | 2022-12-03 08:00 | 9 | 51.98 | 69 | 17:00 | 4 | 21170.32 | 0 | 0
Resource 1 | Sublap 1 | 2022-12-03 | 2022-12-03 09:00 | 10 | 57.02 | 69 | 17:00 | 4 | 20708.43 | 0 | 0
Resource 1 | Sublap 1 | 2022-12-03 | 2022-12-03 10:00 | 11 | 60.08 | 69 | 17:00 | 4 | 19811.17 | 0 | 0
Resource 1 | Sublap 1 | 2022-12-03 | 2022-12-03 11:00 | 12 | 64.04 | 69 | 17:00 | 4 | 19041.12 | 0 | 0
Resource 1 | Sublap 1 | 2022-12-03 | 2022-12-03 12:00 | 13 | 66.92 | 69 | 17:00 | 4 | 18802.86 | 0 | 0
Resource 1 | Sublap 1 | 2022-12-03 | 2022-12-03 13:00 | 14 | 69.08 | 69 | 17:00 | 4 | 19695.25 | 0 | 0
Resource 1 | Sublap 1 | 2022-12-03 | 2022-12-03 14:00 | 15 | 64.94 | 69 | 17:00 | 4 | 20507.52 | 0 | 0
Resource 1 | Sublap 1 | 2022-12-03 | 2022-12-03 15:00 | 16 | 62.96 | 69 | 17:00 | 4 | 22409.16 | 0 | 0
Resource 1 | Sublap 1 | 2022-12-03 | 2022-12-03 16:00 | 17 | 62.06 | 69 | 17:00 | 4 | 25020.45 | 0 | 0
Resource 1 | Sublap 1 | 2022-12-03 | 2022-12-03 17:00 | 18 | 57.92 | 69 | 17:00 | 4 | 26097.91 | 0 | 0
Resource 1 | Sublap 1 | 2022-12-03 | 2022-12-03 18:00 | 19 | 55.94 | 69 | 17:00 | 4 | 25947.64 | 0 | 0
Resource 1 | Sublap 1 | 2022-12-03 | 2022-12-03 19:00 | 20 | 55.04 | 69 | 17:00 | 4 | 25432.29 | 0 | 0
Resource 1 | Sublap 1 | 2022-12-03 | 2022-12-03 20:00 | 21 | 55.49 | 69 | 17:00 | 4 | 24854.41 | 0 | 0
Resource 1 | Sublap 1 | 2022-12-03 | 2022-12-03 21:00 | 22 | 54.5 | 69 | 17:00 | 4 | 23942.19 | 0 | 0
Resource 1 | Sublap 1 | 2022-12-03 | 2022-12-03 22:00 | 23 | 48.02 | 69 | 17:00 | 4 | 22678.33 | 0 | 0
Resource 1 | Sublap 1 | 2022-12-03 | 2022-12-03 23:00 | 24 | 48.02 | 69 | 17:00 | 4 | 21784.39 | 0 | 0
Resource 1 | Sublap 1 | 2022-12-04 | 2022-12-04 | 1 | 46.94 | 65 | 17:00 | 4 | 21455.08 | 0 | 0
Resource 1 | Sublap 1 | 2022-12-04 | 2022-12-04 01:00 | 2 | 45.5 | 65 | 17:00 | 4 | 20640.92 | 0 | 0
Resource 1 | Sublap 1 | 2022-12-04 | 2022-12-04 02:00 | 3 | 49.73 | 65 | 17:00 | 4 | 20044.05 | 0 | 0
Resource 1 | Sublap 1 | 2022-12-04 | 2022-12-04 03:00 | 4 | 47.588 | 65 | 17:00 | 4 | 19733.66 | 0 | 0
Resource 1 | Sublap 1 | 2022-12-04 | 2022-12-04 04:00 | 5 | 46.04 | 65 | 17:00 | 4 | 19693.68 | 0 | 0
Resource 1 | Sublap 1 | 2022-12-04 | 2022-12-04 05:00 | 6 | 44.96 | 65 | 17:00 | 4 | 20025.27 | 0 | 0
Resource 1 | Sublap 1 | 2022-12-04 | 2022-12-04 06:00 | 7 | 44.96 | 65 | 17:00 | 4 | 20623.85 | 0 | 0
Resource 1 | Sublap 1 | 2022-12-04 | 2022-12-04 07:00 | 8 | 44.06 | 65 | 17:00 | 4 | 20070.25 | 0 | 0
Resource 1 | Sublap 1 | 2022-12-04 | 2022-12-04 08:00 | 9 | 50 | 65 | 17:00 | 4 | 18559.87 | 0 | 0
Resource 1 | Sublap 1 | 2022-12-04 | 2022-12-04 09:00 | 10 | 57.02 | 65 | 17:00 | 4 | 16562.83 | 0 | 0
Resource 1 | Sublap 1 | 2022-12-04 | 2022-12-04 10:00 | 11 | 60.98 | 65 | 17:00 | 4 | 15010.29 | 0 | 0
Resource 1 | Sublap 1 | 2022-12-04 | 2022-12-04 11:00 | 12 | 64.94 | 65 | 17:00 | 4 | 14537.6 | 0 | 0
Resource 1 | Sublap 1 | 2022-12-04 | 2022-12-04 12:00 | 13 | 64.94 | 65 | 17:00 | 4 | 14340.55 | 0 | 0
Resource 1 | Sublap 1 | 2022-12-04 | 2022-12-04 13:00 | 14 | 64.94 | 65 | 17:00 | 4 | 13809.49 | 0 | 0
Resource 1 | Sublap 1 | 2022-12-04 | 2022-12-04 14:00 | 15 | 64.94 | 65 | 17:00 | 4 | 14962.39 | 0 | 0
Resource 1 | Sublap 1 | 2022-12-04 | 2022-12-04 15:00 | 16 | 62.96 | 65 | 17:00 | 4 | 18402.44 | 0 | 0
Resource 1 | Sublap 1 | 2022-12-04 | 2022-12-04 16:00 | 17 | 62.96 | 65 | 17:00 | 4 | 22638.84 | 0 | 0
Resource 1 | Sublap 1 | 2022-12-04 | 2022-12-04 17:00 | 18 | 59 | 65 | 17:00 | 4 | 24761.97 | 0 | 0
Resource 1 | Sublap 1 | 2022-12-04 | 2022-12-04 18:00 | 19 | 57.02 | 65 | 17:00 | 4 | 24689.17 | 0 | 0
Resource 1 | Sublap 1 | 2022-12-04 | 2022-12-04 19:00 | 20 | 57.92 | 65 | 17:00 | 4 | 24293.48 | 0 | 0
Resource 1 | Sublap 1 | 2022-12-04 | 2022-12-04 20:00 | 21 | 59 | 65 | 17:00 | 4 | 23987.07 | 0 | 0
Resource 1 | Sublap 1 | 2022-12-04 | 2022-12-04 21:00 | 22 | 59 | 65 | 17:00 | 4 | 23419.1 | 0 | 0
Resource 1 | Sublap 1 | 2022-12-04 | 2022-12-04 22:00 | 23 | 59 | 65 | 17:00 | 4 | 22125.92 | 0 | 0
Resource 1 | Sublap 1 | 2022-12-04 | 2022-12-04 23:00 | 24 | 59 | 65 | 17:00 | 4 | 21003.55 | 0 | 0
Resource 1 | Sublap 1 | 2022-12-05 | 2022-12-05 | 1 | 57.02 | 63 | 17:00 | 4 | 19945.57 | 0 | 0
Resource 1 | Sublap 1 | 2022-12-05 | 2022-12-05 01:00 | 2 | 56.03 | 63 | 17:00 | 4 | 19539.75 | 0 | 0
Resource 1 | Sublap 1 | 2022-12-05 | 2022-12-05 02:00 | 3 | 53.96 | 63 | 17:00 | 4 | 19297.1 | 0 | 0
Resource 1 | Sublap 1 | 2022-12-05 | 2022-12-05 03:00 | 4 | 53.96 | 63 | 17:00 | 4 | 18934.05 | 0 | 0
Resource 1 | Sublap 1 | 2022-12-05 | 2022-12-05 04:00 | 5 | 55.94 | 63 | 17:00 | 4 | 18990.29 | 0 | 0
Resource 1 | Sublap 1 | 2022-12-05 | 2022-12-05 05:00 | 6 | 56.48 | 63 | 17:00 | 4 | 20167.82 | 0 | 0
Resource 1 | Sublap 1 | 2022-12-05 | 2022-12-05 06:00 | 7 | 55.94 | 63 | 17:00 | 4 | 22366.77 | 0 | 0
Resource 1 | Sublap 1 | 2022-12-05 | 2022-12-05 07:00 | 8 | 55.76 | 63 | 17:00 | 4 | 21961.77 | 0 | 0
Resource 1 | Sublap 1 | 2022-12-05 | 2022-12-05 08:00 | 9 | 57.56 | 63 | 17:00 | 4 | 18445.29 | 0 | 0
Resource 1 | Sublap 1 | 2022-12-05 | 2022-12-05 09:00 | 10 | 57.98 | 63 | 17:00 | 4 | 16481.84 | 0 | 0
Resource 1 | Sublap 1 | 2022-12-05 | 2022-12-05 10:00 | 11 | 60.98 | 63 | 17:00 | 4 | 15329.85 | 0 | 0
Resource 1 | Sublap 1 | 2022-12-05 | 2022-12-05 11:00 | 12 | 62.96 | 63 | 17:00 | 4 | 14273.99 | 0 | 0
Resource 1 | Sublap 1 | 2022-12-05 | 2022-12-05 12:00 | 13 | 62.06 | 63 | 17:00 | 4 | 13786.45 | 0 | 0
Resource 1 | Sublap 1 | 2022-12-05 | 2022-12-05 13:00 | 14 | 62.06 | 63 | 17:00 | 4 | 13794.15 | 0 | 0
Resource 1 | Sublap 1 | 2022-12-05 | 2022-12-05 14:00 | 15 | 60.08 | 63 | 17:00 | 4 | 14621.22 | 0 | 0
Resource 1 | Sublap 1 | 2022-12-05 | 2022-12-05 15:00 | 16 | 59 | 63 | 17:00 | 4 | 18180.14 | 0 | 0
Resource 1 | Sublap 1 | 2022-12-05 | 2022-12-05 16:00 | 17 | 57.02 | 63 | 17:00 | 4 | 23318.71 | 0 | 0
Resource 1 | Sublap 1 | 2022-12-05 | 2022-12-05 17:00 | 18 | 55.04 | 63 | 17:00 | 4 | 25333.45 | 0 | 0
Resource 1 | Sublap 1 | 2022-12-05 | 2022-12-05 18:00 | 19 | 53.96 | 63 | 17:00 | 4 | 25548.31 | 0 | 0
Resource 1 | Sublap 1 | 2022-12-05 | 2022-12-05 19:00 | 20 | 51.08 | 63 | 17:00 | 4 | 24974.42 | 0 | 0
Resource 1 | Sublap 1 | 2022-12-05 | 2022-12-05 20:00 | 21 | 50 | 63 | 17:00 | 4 | 24062.64 | 0 | 0
Resource 1 | Sublap 1 | 2022-12-05 | 2022-12-05 21:00 | 22 | 51.08 | 63 | 17:00 | 4 | 22492.93 | 0 | 0
Resource 1 | Sublap 1 | 2022-12-05 | 2022-12-05 22:00 | 23 | 50 | 63 | 17:00 | 4 | 21247.25 | 0 | 0
Resource 1 | Sublap 1 | 2022-12-05 | 2022-12-05 23:00 | 24 | 46.94 | 63 | 17:00 | 4 | 20545.72 | 0 | 0
Resource 1 | Sublap 1 | 2022-12-06 | 2022-12-06 | 1 | 46.94 | 60 | 17:00 | 4 | 20285.41 | 0 | 0
Resource 1 | Sublap 1 | 2022-12-06 | 2022-12-06 01:00 | 2 | 48.92 | 60 | 17:00 | 4 | 19938.29 | 0 | 0
Resource 1 | Sublap 1 | 2022-12-06 | 2022-12-06 02:00 | 3 | 48.02 | 60 | 17:00 | 4 | 19859.88 | 0 | 0
Resource 1 | Sublap 1 | 2022-12-06 | 2022-12-06 03:00 | 4 | 47.48 | 60 | 17:00 | 4 | 20017.25 | 0 | 0
Resource 1 | Sublap 1 | 2022-12-06 | 2022-12-06 04:00 | 5 | 48.11 | 60 | 17:00 | 4 | 20274.4 | 0 | 0
Resource 1 | Sublap 1 | 2022-12-06 | 2022-12-06 05:00 | 6 | 46.94 | 60 | 17:00 | 4 | 21420.54 | 0 | 0
Resource 1 | Sublap 1 | 2022-12-06 | 2022-12-06 06:00 | 7 | 46.94 | 60 | 17:00 | 4 | 23500.96 | 0 | 0
Resource 1 | Sublap 1 | 2022-12-06 | 2022-12-06 07:00 | 8 | 48.47 | 60 | 17:00 | 4 | 22700.63 | 0 | 0
Resource 1 | Sublap 1 | 2022-12-06 | 2022-12-06 08:00 | 9 | 51.98 | 60 | 17:00 | 4 | 19199.58 | 0 | 0
Resource 1 | Sublap 1 | 2022-12-06 | 2022-12-06 09:00 | 10 | 55.94 | 60 | 17:00 | 4 | 16832.28 | 0 | 0
Resource 1 | Sublap 1 | 2022-12-06 | 2022-12-06 10:00 | 11 | 57.02 | 60 | 17:00 | 4 | 16342.21 | 0 | 0
Resource 1 | Sublap 1 | 2022-12-06 | 2022-12-06 11:00 | 12 | 58.34 | 60 | 17:00 | 4 | 16203.71 | 0 | 0
Resource 1 | Sublap 1 | 2022-12-06 | 2022-12-06 12:00 | 13 | 60.08 | 60 | 17:00 | 4 | 16370.38 | 0 | 0
Resource 1 | Sublap 1 | 2022-12-06 | 2022-12-06 13:00 | 14 | 59 | 60 | 17:00 | 4 | 17150.4 | 0 | 0
Resource 1 | Sublap 1 | 2022-12-06 | 2022-12-06 14:00 | 15 | 59 | 60 | 17:00 | 4 | 18445.9 | 0 | 0
Resource 1 | Sublap 1 | 2022-12-06 | 2022-12-06 15:00 | 16 | 57.02 | 60 | 17:00 | 4 | 21204.6 | 0 | 0
Resource 1 | Sublap 1 | 2022-12-06 | 2022-12-06 16:00 | 17 | 57.02 | 60 | 17:00 | 4 | 25699.2 | 0 | 0
Resource 1 | Sublap 1 | 2022-12-06 | 2022-12-06 17:00 | 18 | 55.04 | 60 | 17:00 | 4 | 27769.17 | 0 | 0
Resource 1 | Sublap 1 | 2022-12-06 | 2022-12-06 18:00 | 19 | 54.5 | 60 | 17:00 | 4 | 27628.18 | 0 | 0
Resource 1 | Sublap 1 | 2022-12-06 | 2022-12-06 19:00 | 20 | 53.06 | 60 | 17:00 | 4 | 26987.66 | 0 | 0
Resource 1 | Sublap 1 | 2022-12-06 | 2022-12-06 20:00 | 21 | 51.98 | 60 | 17:00 | 4 | 26449.31 | 0 | 0
Resource 1 | Sublap 1 | 2022-12-06 | 2022-12-06 21:00 | 22 | 51.32 | 60 | 17:00 | 4 | 25301.7 | 0 | 0
Resource 1 | Sublap 1 | 2022-12-06 | 2022-12-06 22:00 | 23 | 46.04 | 60 | 17:00 | 4 | 23612.92 | 0 | 0
Resource 1 | Sublap 1 | 2022-12-06 | 2022-12-06 23:00 | 24 | 46.04 | 60 | 17:00 | 4 | 22277.53 | 0 | 0
Resource 1 | Sublap 1 | 2022-12-07 | 2022-12-07 | 1 | 46.04 | 66 | 17:00 | 4 | 21835.11 | 0 | 0
Resource 1 | Sublap 1 | 2022-12-07 | 2022-12-07 01:00 | 2 | 46.04 | 66 | 17:00 | 4 | 21558.27 | 0 | 0
Resource 1 | Sublap 1 | 2022-12-07 | 2022-12-07 02:00 | 3 | 48.02 | 66 | 17:00 | 4 | 21713.8 | 0 | 0
Resource 1 | Sublap 1 | 2022-12-07 | 2022-12-07 03:00 | 4 | 48.92 | 66 | 17:00 | 4 | 21537.16 | 0 | 0
Resource 1 | Sublap 1 | 2022-12-07 | 2022-12-07 04:00 | 5 | 46.94 | 66 | 17:00 | 4 | 21471 | 0 | 0
Resource 1 | Sublap 1 | 2022-12-07 | 2022-12-07 05:00 | 6 | 46.04 | 66 | 17:00 | 4 | 22887.27 | 0 | 0
Resource 1 | Sublap 1 | 2022-12-07 | 2022-12-07 06:00 | 7 | 44.96 | 66 | 17:00 | 4 | 24699.83 | 0 | 0
Resource 1 | Sublap 1 | 2022-12-07 | 2022-12-07 07:00 | 8 | 46.04 | 66 | 17:00 | 4 | 23642.89 | 0 | 0
Resource 1 | Sublap 1 | 2022-12-07 | 2022-12-07 08:00 | 9 | 48.92 | 66 | 17:00 | 4 | 19776.4 | 0 | 0
Resource 1 | Sublap 1 | 2022-12-07 | 2022-12-07 09:00 | 10 | 55.04 | 66 | 17:00 | 4 | 17286.05 | 0 | 0
Resource 1 | Sublap 1 | 2022-12-07 | 2022-12-07 10:00 | 11 | 66.02 | 66 | 17:00 | 4 | 15802.76 | 0 | 0
Resource 1 | Sublap 1 | 2022-12-07 | 2022-12-07 11:00 | 12 | 64.04 | 66 | 17:00 | 4 | 14788.99 | 0 | 0
Resource 1 | Sublap 1 | 2022-12-07 | 2022-12-07 12:00 | 13 | 57.02 | 66 | 17:00 | 4 | 14732.08 | 0 | 0
Resource 1 | Sublap 1 | 2022-12-07 | 2022-12-07 13:00 | 14 | 60.08 | 66 | 17:00 | 4 | 14660.43 | 0 | 0
Resource 1 | Sublap 1 | 2022-12-07 | 2022-12-07 14:00 | 15 | 60.08 | 66 | 17:00 | 4 | 15982.62 | 0 | 0
Resource 1 | Sublap 1 | 2022-12-07 | 2022-12-07 15:00 | 16 | 60.08 | 66 | 17:00 | 4 | 19972.82 | 0 | 0
Resource 1 | Sublap 1 | 2022-12-07 | 2022-12-07 16:00 | 17 | 57.92 | 66 | 17:00 | 4 | 25091.46 | 0 | 0
Resource 1 | Sublap 1 | 2022-12-07 | 2022-12-07 17:00 | 18 | 53.96 | 66 | 17:00 | 4 | 26865.44 | 0 | 0
Resource 1 | Sublap 1 | 2022-12-07 | 2022-12-07 18:00 | 19 | 51.98 | 66 | 17:00 | 4 | 27278.39 | 0 | 0
Resource 1 | Sublap 1 | 2022-12-07 | 2022-12-07 19:00 | 20 | 51.08 | 66 | 17:00 | 4 | 27459.48 | 0 | 0
Resource 1 | Sublap 1 | 2022-12-07 | 2022-12-07 20:00 | 21 | 44.96 | 66 | 17:00 | 4 | 27284.11 | 0 | 0
Resource 1 | Sublap 1 | 2022-12-07 | 2022-12-07 21:00 | 22 | 44.06 | 66 | 17:00 | 4 | 26413.22 | 0 | 0
Resource 1 | Sublap 1 | 2022-12-07 | 2022-12-07 22:00 | 23 | 44.06 | 66 | 17:00 | 4 | 24929.12 | 0 | 0
Resource 1 | Sublap 1 | 2022-12-07 | 2022-12-07 23:00 | 24 | 42.98 | 66 | 17:00 | 4 | 23592.55 | 0 | 0
Resource 1 | Sublap 1 | 2022-12-08 | 2022-12-08 | 1 | 42.08 | 60 | 17:00 | 4 | 22873.19 | 0 | 0
Resource 1 | Sublap 1 | 2022-12-08 | 2022-12-08 01:00 | 2 | 42.98 | 60 | 17:00 | 4 | 22582.19 | 0 | 0
Resource 1 | Sublap 1 | 2022-12-08 | 2022-12-08 02:00 | 3 | 42.08 | 60 | 17:00 | 4 | 22583.29 | 0 | 0
Resource 1 | Sublap 1 | 2022-12-08 | 2022-12-08 03:00 | 4 | 42.08 | 60 | 17:00 | 4 | 22451.13 | 0 | 0
Resource 1 | Sublap 1 | 2022-12-08 | 2022-12-08 04:00 | 5 | 41 | 60 | 17:00 | 4 | 22614.42 | 0 | 0
Resource 1 | Sublap 1 | 2022-12-08 | 2022-12-08 05:00 | 6 | 39.92 | 60 | 17:00 | 4 | 24174.13 | 0 | 0
Resource 1 | Sublap 1 | 2022-12-08 | 2022-12-08 06:00 | 7 | 39.02 | 60 | 17:00 | 4 | 26263.55 | 0 | 0
Resource 1 | Sublap 1 | 2022-12-08 | 2022-12-08 07:00 | 8 | 39.92 | 60 | 17:00 | 4 | 24755.48 | 0 | 0
Resource 1 | Sublap 1 | 2022-12-08 | 2022-12-08 08:00 | 9 | 46.94 | 60 | 17:00 | 4 | 19717.11 | 0 | 0
Resource 1 | Sublap 1 | 2022-12-08 | 2022-12-08 09:00 | 10 | 53.96 | 60 | 17:00 | 4 | 16885.69 | 0 | 0
Resource 1 | Sublap 1 | 2022-12-08 | 2022-12-08 10:00 | 11 | 57.02 | 60 | 17:00 | 4 | 16218 | 0 | 0
Resource 1 | Sublap 1 | 2022-12-08 | 2022-12-08 11:00 | 12 | 57.92 | 60 | 17:00 | 4 | 15874.65 | 0 | 0
Resource 1 | Sublap 1 | 2022-12-08 | 2022-12-08 12:00 | 13 | 60.08 | 60 | 17:00 | 4 | 16102.55 | 0 | 0
Resource 1 | Sublap 1 | 2022-12-08 | 2022-12-08 13:00 | 14 | 59 | 60 | 17:00 | 4 | 16803.87 | 0 | 0
Resource 1 | Sublap 1 | 2022-12-08 | 2022-12-08 14:00 | 15 | 59 | 60 | 17:00 | 4 | 18066.12 | 0 | 0
Resource 1 | Sublap 1 | 2022-12-08 | 2022-12-08 15:00 | 16 | 59 | 60 | 17:00 | 4 | 22459.76 | 0 | 0
Resource 1 | Sublap 1 | 2022-12-08 | 2022-12-08 16:00 | 17 | 55.94 | 60 | 17:00 | 4 | 26929.31 | 0 | 0
Resource 1 | Sublap 1 | 2022-12-08 | 2022-12-08 17:00 | 18 | 53.96 | 60 | 17:00 | 4 | 28714.31 | 0 | 0
Resource 1 | Sublap 1 | 2022-12-08 | 2022-12-08 18:00 | 19 | 51.98 | 60 | 17:00 | 4 | 28641.95 | 0 | 0
Resource 1 | Sublap 1 | 2022-12-08 | 2022-12-08 19:00 | 20 | 51.08 | 60 | 17:00 | 4 | 28197.1 | 0 | 0
Resource 1 | Sublap 1 | 2022-12-08 | 2022-12-08 20:00 | 21 | 44.06 | 60 | 17:00 | 4 | 27414.87 | 0 | 0
Resource 1 | Sublap 1 | 2022-12-08 | 2022-12-08 21:00 | 22 | 44.06 | 60 | 17:00 | 4 | 26189.12 | 0 | 0
Resource 1 | Sublap 1 | 2022-12-08 | 2022-12-08 22:00 | 23 | 42.98 | 60 | 17:00 | 4 | 24136.54 | 0 | 0
Resource 1 | Sublap 1 | 2022-12-08 | 2022-12-08 23:00 | 24 | 41 | 60 | 17:00 | 4 | 22537.42 | 0 | 0
Resource 1 | Sublap 1 | 2022-12-09 | 2022-12-09 | 1 | 39.92 | 59 | 17:00 | 4 | 20964.5 | 0 | 0
Resource 1 | Sublap 1 | 2022-12-09 | 2022-12-09 01:00 | 2 | 42.98 | 59 | 17:00 | 4 | 20228.14 | 0 | 0
Resource 1 | Sublap 1 | 2022-12-09 | 2022-12-09 02:00 | 3 | 42.08 | 59 | 17:00 | 4 | 19992.67 | 0 | 0
Resource 1 | Sublap 1 | 2022-12-09 | 2022-12-09 03:00 | 4 | 41 | 59 | 17:00 | 4 | 20410.85 | 0 | 0
Resource 1 | Sublap 1 | 2022-12-09 | 2022-12-09 04:00 | 5 | 39.02 | 59 | 17:00 | 4 | 21141.62 | 0 | 0
Resource 1 | Sublap 1 | 2022-12-09 | 2022-12-09 05:00 | 6 | 39.92 | 59 | 17:00 | 4 | 22413.99 | 0 | 0
Resource 1 | Sublap 1 | 2022-12-09 | 2022-12-09 06:00 | 7 | 39.92 | 59 | 17:00 | 4 | 24501.75 | 0 | 0
Resource 1 | Sublap 1 | 2022-12-09 | 2022-12-09 07:00 | 8 | 39.92 | 59 | 17:00 | 4 | 23227.05 | 0 | 0
Resource 1 | Sublap 1 | 2022-12-09 | 2022-12-09 08:00 | 9 | 46.94 | 59 | 17:00 | 4 | 18059.95 | 0 | 0
Resource 1 | Sublap 1 | 2022-12-09 | 2022-12-09 09:00 | 10 | 53.96 | 59 | 17:00 | 4 | 14910.66 | 0 | 0
Resource 1 | Sublap 1 | 2022-12-09 | 2022-12-09 10:00 | 11 | 57.02 | 59 | 17:00 | 4 | 14205.22 | 0 | 0
Resource 1 | Sublap 1 | 2022-12-09 | 2022-12-09 11:00 | 12 | 59 | 59 | 17:00 | 4 | 13698.97 | 0 | 0
Resource 1 | Sublap 1 | 2022-12-09 | 2022-12-09 12:00 | 13 | 59 | 59 | 17:00 | 4 | 13357.89 | 0 | 0
Resource 1 | Sublap 1 | 2022-12-09 | 2022-12-09 13:00 | 14 | 59 | 59 | 17:00 | 4 | 13921.81 | 0 | 0
Resource 1 | Sublap 1 | 2022-12-09 | 2022-12-09 14:00 | 15 | 59 | 59 | 17:00 | 4 | 15054.73 | 0 | 0
Resource 1 | Sublap 1 | 2022-12-09 | 2022-12-09 15:00 | 16 | 59 | 59 | 17:00 | 4 | 19089.71 | 0 | 0
Resource 1 | Sublap 1 | 2022-12-09 | 2022-12-09 16:00 | 17 | 57.02 | 59 | 17:00 | 4 | 24863.24 | 0 | 0
Resource 1 | Sublap 1 | 2022-12-09 | 2022-12-09 17:00 | 18 | 53.06 | 59 | 17:00 | 4 | 27100.9 | 0 | 0
Resource 1 | Sublap 1 | 2022-12-09 | 2022-12-09 18:00 | 19 | 51.08 | 59 | 17:00 | 4 | 27160.35 | 0 | 0
Resource 1 | Sublap 1 | 2022-12-09 | 2022-12-09 19:00 | 20 | 46.04 | 59 | 17:00 | 4 | 27093.29 | 0 | 0
Resource 1 | Sublap 1 | 2022-12-09 | 2022-12-09 20:00 | 21 | 44.06 | 59 | 17:00 | 4 | 26760.83 | 0 | 0
Resource 1 | Sublap 1 | 2022-12-09 | 2022-12-09 21:00 | 22 | 42.98 | 59 | 17:00 | 4 | 26043.02 | 0 | 0
Resource 1 | Sublap 1 | 2022-12-09 | 2022-12-09 22:00 | 23 | 42.08 | 59 | 17:00 | 4 | 24636.96 | 0 | 0
Resource 1 | Sublap 1 | 2022-12-09 | 2022-12-09 23:00 | 24 | 42.98 | 59 | 17:00 | 4 | 23205.3 | 0 | 0
Resource 1 | Sublap 1 | 2022-12-10 | 2022-12-10 | 1 | 39.92 | 61 | 17:00 | 4 | 21922.44 | 0 | 0
Resource 1 | Sublap 1 | 2022-12-10 | 2022-12-10 01:00 | 2 | 39.02 | 61 | 17:00 | 4 | 21279.22 | 0 | 0
Resource 1 | Sublap 1 | 2022-12-10 | 2022-12-10 02:00 | 3 | 39.02 | 61 | 17:00 | 4 | 21049.26 | 0 | 0
Resource 1 | Sublap 1 | 2022-12-10 | 2022-12-10 03:00 | 4 | 41 | 61 | 17:00 | 4 | 20542.1 | 0 | 0
Resource 1 | Sublap 1 | 2022-12-10 | 2022-12-10 04:00 | 5 | 41 | 61 | 17:00 | 4 | 20042.79 | 0 | 0
Resource 1 | Sublap 1 | 2022-12-10 | 2022-12-10 05:00 | 6 | 39.02 | 61 | 17:00 | 4 | 20310.53 | 0 | 0
Resource 1 | Sublap 1 | 2022-12-10 | 2022-12-10 06:00 | 7 | 42.08 | 61 | 17:00 | 4 | 21066.13 | 0 | 0
Resource 1 | Sublap 1 | 2022-12-10 | 2022-12-10 07:00 | 8 | 41 | 61 | 17:00 | 4 | 20318.14 | 0 | 0
Resource 1 | Sublap 1 | 2022-12-10 | 2022-12-10 08:00 | 9 | 46.94 | 61 | 17:00 | 4 | 18089.7 | 0 | 0
Resource 1 | Sublap 1 | 2022-12-10 | 2022-12-10 09:00 | 10 | 55.04 | 61 | 17:00 | 4 | 16068 | 0 | 0
Resource 1 | Sublap 1 | 2022-12-10 | 2022-12-10 10:00 | 11 | 57.92 | 61 | 17:00 | 4 | 15320.7 | 0 | 0
Resource 1 | Sublap 1 | 2022-12-10 | 2022-12-10 11:00 | 12 | 60.08 | 61 | 17:00 | 4 | 15529.08 | 0 | 0
Resource 1 | Sublap 1 | 2022-12-10 | 2022-12-10 12:00 | 13 | 60.98 | 61 | 17:00 | 4 | 15797.11 | 0 | 0
Resource 1 | Sublap 1 | 2022-12-10 | 2022-12-10 13:00 | 14 | 60.98 | 61 | 17:00 | 4 | 15946.71 | 0 | 0
Resource 1 | Sublap 1 | 2022-12-10 | 2022-12-10 14:00 | 15 | 60.98 | 61 | 17:00 | 4 | 16602.13 | 0 | 0
Resource 1 | Sublap 1 | 2022-12-10 | 2022-12-10 15:00 | 16 | 60.98 | 61 | 17:00 | 4 | 19346.18 | 0 | 0
Resource 1 | Sublap 1 | 2022-12-10 | 2022-12-10 16:00 | 17 | 59 | 61 | 17:00 | 4 | 23075.88 | 0 | 0
Resource 1 | Sublap 1 | 2022-12-10 | 2022-12-10 17:00 | 18 | 53.96 | 61 | 17:00 | 4 | 24830.79 | 0 | 0
Resource 1 | Sublap 1 | 2022-12-10 | 2022-12-10 18:00 | 19 | 50 | 61 | 17:00 | 4 | 24724.45 | 0 | 0
Resource 1 | Sublap 1 | 2022-12-10 | 2022-12-10 19:00 | 20 | 44.96 | 61 | 17:00 | 4 | 24290.91 | 0 | 0
Resource 1 | Sublap 1 | 2022-12-10 | 2022-12-10 20:00 | 21 | 42.98 | 61 | 17:00 | 4 | 23444.84 | 0 | 0
Resource 1 | Sublap 1 | 2022-12-10 | 2022-12-10 21:00 | 22 | 42.98 | 61 | 17:00 | 4 | 22767.57 | 0 | 0
Resource 1 | Sublap 1 | 2022-12-10 | 2022-12-10 22:00 | 23 | 46.94 | 61 | 17:00 | 4 | 21748.99 | 0 | 0
Resource 1 | Sublap 1 | 2022-12-10 | 2022-12-10 23:00 | 24 | 48.02 | 61 | 17:00 | 4 | 20878.69 | 0 | 0
Resource 1 | Sublap 1 | 2022-12-11 | 2022-12-11 | 1 | 48.02 | 57 | 17:00 | 4 | 19258.4 | 0 | 0
Resource 1 | Sublap 1 | 2022-12-11 | 2022-12-11 01:00 | 2 | 48.02 | 57 | 17:00 | 4 | 18216.62 | 0 | 0
Resource 1 | Sublap 1 | 2022-12-11 | 2022-12-11 02:00 | 3 | 47.93 | 57 | 17:00 | 4 | 17823.72 | 0 | 0
Resource 1 | Sublap 1 | 2022-12-11 | 2022-12-11 03:00 | 4 | 50 | 57 | 17:00 | 4 | 17918.93 | 0 | 0
Resource 1 | Sublap 1 | 2022-12-11 | 2022-12-11 04:00 | 5 | 49.46 | 57 | 17:00 | 4 | 18239.4 | 0 | 0
Resource 1 | Sublap 1 | 2022-12-11 | 2022-12-11 05:00 | 6 | 48.92 | 57 | 17:00 | 4 | 18892.07 | 0 | 0
Resource 1 | Sublap 1 | 2022-12-11 | 2022-12-11 06:00 | 7 | 50 | 57 | 17:00 | 4 | 19447.3 | 0 | 0
Resource 1 | Sublap 1 | 2022-12-11 | 2022-12-11 07:00 | 8 | 51.98 | 57 | 17:00 | 4 | 18269.98 | 0 | 0
Resource 1 | Sublap 1 | 2022-12-11 | 2022-12-11 08:00 | 9 | 53.51 | 57 | 17:00 | 4 | 14373.01 | 0 | 0
Resource 1 | Sublap 1 | 2022-12-11 | 2022-12-11 09:00 | 10 | 57.02 | 57 | 17:00 | 4 | 13082.85 | 0 | 0
Resource 1 | Sublap 1 | 2022-12-11 | 2022-12-11 10:00 | 11 | 54.98 | 57 | 17:00 | 4 | 13076.49 | 0 | 0
Resource 1 | Sublap 1 | 2022-12-11 | 2022-12-11 11:00 | 12 | 53.735 | 57 | 17:00 | 4 | 13172.07 | 0 | 0
Resource 1 | Sublap 1 | 2022-12-11 | 2022-12-11 12:00 | 13 | 53.96 | 57 | 17:00 | 4 | 13058.76 | 0 | 0
Resource 1 | Sublap 1 | 2022-12-11 | 2022-12-11 13:00 | 14 | 53.27 | 57 | 17:00 | 4 | 13862.01 | 0 | 0
Resource 1 | Sublap 1 | 2022-12-11 | 2022-12-11 14:00 | 15 | 53.06 | 57 | 17:00 | 4 | 15172.02 | 0 | 0
Resource 1 | Sublap 1 | 2022-12-11 | 2022-12-11 15:00 | 16 | 52.025 | 57 | 17:00 | 4 | 19260.87 | 0 | 0
Resource 1 | Sublap 1 | 2022-12-11 | 2022-12-11 16:00 | 17 | 53.06 | 57 | 17:00 | 4 | 22912.77 | 0 | 0
Resource 1 | Sublap 1 | 2022-12-11 | 2022-12-11 17:00 | 18 | 53.06 | 57 | 17:00 | 4 | 25049.66 | 0 | 0
Resource 1 | Sublap 1 | 2022-12-11 | 2022-12-11 18:00 | 19 | 51.98 | 57 | 17:00 | 4 | 24903.6 | 0 | 0
Resource 1 | Sublap 1 | 2022-12-11 | 2022-12-11 19:00 | 20 | 51.08 | 57 | 17:00 | 4 | 24734.33 | 0 | 0
Resource 1 | Sublap 1 | 2022-12-11 | 2022-12-11 20:00 | 21 | 48.92 | 57 | 17:00 | 4 | 24499.59 | 0 | 0
Resource 1 | Sublap 1 | 2022-12-11 | 2022-12-11 21:00 | 22 | 48.02 | 57 | 17:00 | 4 | 23242.48 | 0 | 0
Resource 1 | Sublap 1 | 2022-12-11 | 2022-12-11 22:00 | 23 | 46.04 | 57 | 17:00 | 4 | 22216.76 | 0 | 0
Resource 1 | Sublap 1 | 2022-12-11 | 2022-12-11 23:00 | 24 | 46.94 | 57 | 17:00 | 4 | 20793.51 | 0 | 0
Resource 1 | Sublap 1 | 2022-12-12 | 2022-12-12 | 1 | 44.96 | 54 | 17:00 | 4 | 20515.88 | 0 | 0
Resource 1 | Sublap 1 | 2022-12-12 | 2022-12-12 01:00 | 2 | 42.98 | 54 | 17:00 | 4 | 20744.09 | 0 | 0
Resource 1 | Sublap 1 | 2022-12-12 | 2022-12-12 02:00 | 3 | 44.87 | 54 | 17:00 | 4 | 20792.59 | 0 | 0
Resource 1 | Sublap 1 | 2022-12-12 | 2022-12-12 03:00 | 4 | 42.98 | 54 | 17:00 | 4 | 20589.9 | 0 | 0
Resource 1 | Sublap 1 | 2022-12-12 | 2022-12-12 04:00 | 5 | 45.275 | 54 | 17:00 | 4 | 21091.37 | 0 | 0
Resource 1 | Sublap 1 | 2022-12-12 | 2022-12-12 05:00 | 6 | 42.08 | 54 | 17:00 | 4 | 22424.73 | 0 | 0
Resource 1 | Sublap 1 | 2022-12-12 | 2022-12-12 06:00 | 7 | 42.08 | 54 | 17:00 | 4 | 24621.52 | 0 | 0
Resource 1 | Sublap 1 | 2022-12-12 | 2022-12-12 07:00 | 8 | 44.06 | 54 | 17:00 | 4 | 24516.38 | 0 | 0
Resource 1 | Sublap 1 | 2022-12-12 | 2022-12-12 08:00 | 9 | 44.96 | 54 | 17:00 | 4 | 21668.69 | 0 | 0
Resource 1 | Sublap 1 | 2022-12-12 | 2022-12-12 09:00 | 10 | 46.04 | 54 | 17:00 | 4 | 19858.6 | 0 | 0
Resource 1 | Sublap 1 | 2022-12-12 | 2022-12-12 10:00 | 11 | 47 | 54 | 17:00 | 4 | 19217.26 | 0 | 0
Resource 1 | Sublap 1 | 2022-12-12 | 2022-12-12 11:00 | 12 | 49.01 | 54 | 17:00 | 4 | 18637.52 | 0 | 0
Resource 1 | Sublap 1 | 2022-12-12 | 2022-12-12 12:00 | 13 | 49.34 | 54 | 17:00 | 4 | 18779.93 | 0 | 0
Resource 1 | Sublap 1 | 2022-12-12 | 2022-12-12 13:00 | 14 | 52.52 | 54 | 17:00 | 4 | 18380 | 0 | 0
Resource 1 | Sublap 1 | 2022-12-12 | 2022-12-12 14:00 | 15 | 53.96 | 54 | 17:00 | 4 | 18150.95 | 0 | 0
Resource 1 | Sublap 1 | 2022-12-12 | 2022-12-12 15:00 | 16 | 53.06 | 54 | 17:00 | 4 | 20985.14 | 0 | 0
Resource 1 | Sublap 1 | 2022-12-12 | 2022-12-12 16:00 | 17 | 51.08 | 54 | 17:00 | 4 | 25902.96 | 0 | 0
Resource 1 | Sublap 1 | 2022-12-12 | 2022-12-12 17:00 | 18 | 50 | 54 | 17:00 | 4 | 28134.64 | 0 | 0
Resource 1 | Sublap 1 | 2022-12-12 | 2022-12-12 18:00 | 19 | 48.92 | 54 | 17:00 | 4 | 28283.9 | 0 | 0
Resource 1 | Sublap 1 | 2022-12-12 | 2022-12-12 19:00 | 20 | 46.94 | 54 | 17:00 | 4 | 27772.25 | 0 | 0
Resource 1 | Sublap 1 | 2022-12-12 | 2022-12-12 20:00 | 21 | 44.06 | 54 | 17:00 | 4 | 26865.56 | 0 | 0
Resource 1 | Sublap 1 | 2022-12-12 | 2022-12-12 21:00 | 22 | 42.98 | 54 | 17:00 | 4 | 25698.6 | 0 | 0
Resource 1 | Sublap 1 | 2022-12-12 | 2022-12-12 22:00 | 23 | 42.08 | 54 | 17:00 | 4 | 23953.81 | 0 | 0
Resource 1 | Sublap 1 | 2022-12-12 | 2022-12-12 23:00 | 24 | 41 | 54 | 17:00 | 4 | 22401.03 | 0 | 0
Resource 1 | Sublap 1 | 2022-12-13 | 2022-12-13 | 1 | 39.92 | 57 | 17:00 | 4 | 21570.75 | 0 | 0
Resource 1 | Sublap 1 | 2022-12-13 | 2022-12-13 01:00 | 2 | 41 | 57 | 17:00 | 4 | 21716.62 | 0 | 0
Resource 1 | Sublap 1 | 2022-12-13 | 2022-12-13 02:00 | 3 | 39.92 | 57 | 17:00 | 4 | 21482.69 | 0 | 0
Resource 1 | Sublap 1 | 2022-12-13 | 2022-12-13 03:00 | 4 | 39.02 | 57 | 17:00 | 4 | 21573.18 | 0 | 0
Resource 1 | Sublap 1 | 2022-12-13 | 2022-12-13 04:00 | 5 | 39.92 | 57 | 17:00 | 4 | 22090.07 | 0 | 0
Resource 1 | Sublap 1 | 2022-12-13 | 2022-12-13 05:00 | 6 | 39.92 | 57 | 17:00 | 4 | 24157.01 | 0 | 0
Resource 1 | Sublap 1 | 2022-12-13 | 2022-12-13 06:00 | 7 | 42.08 | 57 | 17:00 | 4 | 26626.66 | 0 | 0
Resource 1 | Sublap 1 | 2022-12-13 | 2022-12-13 07:00 | 8 | 42.98 | 57 | 17:00 | 4 | 25750.4 | 0 | 0
Resource 1 | Sublap 1 | 2022-12-13 | 2022-12-13 08:00 | 9 | 44.96 | 57 | 17:00 | 4 | 20947.27 | 0 | 0
Resource 1 | Sublap 1 | 2022-12-13 | 2022-12-13 09:00 | 10 | 46.49 | 57 | 17:00 | 4 | 18148.93 | 0 | 0
Resource 1 | Sublap 1 | 2022-12-13 | 2022-12-13 10:00 | 11 | 48.47 | 57 | 17:00 | 4 | 16608.34 | 0 | 0
Resource 1 | Sublap 1 | 2022-12-13 | 2022-12-13 11:00 | 12 | 53.96 | 57 | 17:00 | 4 | 15770.55 | 0 | 0
Resource 1 | Sublap 1 | 2022-12-13 | 2022-12-13 12:00 | 13 | 55.94 | 57 | 17:00 | 4 | 15285.83 | 0 | 0
Resource 1 | Sublap 1 | 2022-12-13 | 2022-12-13 13:00 | 14 | 57.02 | 57 | 17:00 | 4 | 14946.54 | 0 | 0
Resource 1 | Sublap 1 | 2022-12-13 | 2022-12-13 14:00 | 15 | 57.02 | 57 | 17:00 | 4 | 16027.57 | 0 | 0
Resource 1 | Sublap 1 | 2022-12-13 | 2022-12-13 15:00 | 16 | 55.04 | 57 | 17:00 | 4 | 20770.82 | 0 | 0
Resource 1 | Sublap 1 | 2022-12-13 | 2022-12-13 16:00 | 17 | 55.04 | 57 | 17:00 | 4 | 27056.95 | 0 | 0
Resource 1 | Sublap 1 | 2022-12-13 | 2022-12-13 17:00 | 18 | 50 | 57 | 17:00 | 4 | 29591.5 | 0 | 0
Resource 1 | Sublap 1 | 2022-12-13 | 2022-12-13 18:00 | 19 | 46.04 | 57 | 17:00 | 4 | 29684.66 | 0 | 0
Resource 1 | Sublap 1 | 2022-12-13 | 2022-12-13 19:00 | 20 | 42.98 | 57 | 17:00 | 4 | 29360.55 | 0 | 0
Resource 1 | Sublap 1 | 2022-12-13 | 2022-12-13 20:00 | 21 | 42.98 | 57 | 17:00 | 4 | 28900.6 | 0 | 0
Resource 1 | Sublap 1 | 2022-12-13 | 2022-12-13 21:00 | 22 | 42.08 | 57 | 17:00 | 4 | 28098.01 | 0 | 0
Resource 1 | Sublap 1 | 2022-12-13 | 2022-12-13 22:00 | 23 | 42.98 | 57 | 17:00 | 4 | 26772.63 | 0 | 0
Resource 1 | Sublap 1 | 2022-12-13 | 2022-12-13 23:00 | 24 | 41 | 57 | 17:00 | 4 | 25240.81 | 0 | 0
Resource 1 | Sublap 1 | 2022-12-14 | 2022-12-14 | 1 | 42.98 | 59 | 17:00 | 4 | 23964.84 | 0 | 0
Resource 1 | Sublap 1 | 2022-12-14 | 2022-12-14 01:00 | 2 | 42.08 | 59 | 17:00 | 4 | 23564.04 | 0 | 0
Resource 1 | Sublap 1 | 2022-12-14 | 2022-12-14 02:00 | 3 | 39.92 | 59 | 17:00 | 4 | 23397.85 | 0 | 0
Resource 1 | Sublap 1 | 2022-12-14 | 2022-12-14 03:00 | 4 | 41 | 59 | 17:00 | 4 | 23426.54 | 0 | 0
Resource 1 | Sublap 1 | 2022-12-14 | 2022-12-14 04:00 | 5 | 39.92 | 59 | 17:00 | 4 | 23746.87 | 0 | 0
Resource 1 | Sublap 1 | 2022-12-14 | 2022-12-14 05:00 | 6 | 39.02 | 59 | 17:00 | 4 | 25413.12 | 0 | 0
Resource 1 | Sublap 1 | 2022-12-14 | 2022-12-14 06:00 | 7 | 39.92 | 59 | 17:00 | 4 | 27471.92 | 0 | 0
Resource 1 | Sublap 1 | 2022-12-14 | 2022-12-14 07:00 | 8 | 39.92 | 59 | 17:00 | 4 | 25768.45 | 0 | 0
Resource 1 | Sublap 1 | 2022-12-14 | 2022-12-14 08:00 | 9 | 46.04 | 59 | 17:00 | 4 | 20292.24 | 0 | 0
Resource 1 | Sublap 1 | 2022-12-14 | 2022-12-14 09:00 | 10 | 53.06 | 59 | 17:00 | 4 | 17485.33 | 0 | 0
Resource 1 | Sublap 1 | 2022-12-14 | 2022-12-14 10:00 | 11 | 57.02 | 59 | 17:00 | 4 | 16152.13 | 0 | 0
Resource 1 | Sublap 1 | 2022-12-14 | 2022-12-14 11:00 | 12 | 57.02 | 59 | 17:00 | 4 | 15607.92 | 0 | 0
Resource 1 | Sublap 1 | 2022-12-14 | 2022-12-14 12:00 | 13 | 59 | 59 | 17:00 | 4 | 14831.97 | 0 | 0
Resource 1 | Sublap 1 | 2022-12-14 | 2022-12-14 13:00 | 14 | 59 | 59 | 17:00 | 4 | 15119.38 | 0 | 0
Resource 1 | Sublap 1 | 2022-12-14 | 2022-12-14 14:00 | 15 | 59 | 59 | 17:00 | 4 | 16611.8 | 0 | 0
Resource 1 | Sublap 1 | 2022-12-14 | 2022-12-14 15:00 | 16 | 57.02 | 59 | 17:00 | 4 | 21275.09 | 0 | 0
Resource 1 | Sublap 1 | 2022-12-14 | 2022-12-14 16:00 | 17 | 55.04 | 59 | 17:00 | 4 | 27340.94 | 0 | 0
Resource 1 | Sublap 1 | 2022-12-14 | 2022-12-14 17:00 | 18 | 51.98 | 59 | 17:00 | 4 | 29772.29 | 0 | 0
Resource 1 | Sublap 1 | 2022-12-14 | 2022-12-14 18:00 | 19 | 50 | 59 | 17:00 | 4 | 29872.77 | 0 | 0
Resource 1 | Sublap 1 | 2022-12-14 | 2022-12-14 19:00 | 20 | 51.08 | 59 | 17:00 | 4 | 29714.41 | 0 | 0
Resource 1 | Sublap 1 | 2022-12-14 | 2022-12-14 20:00 | 21 | 44.96 | 59 | 17:00 | 4 | 29162.74 | 0 | 0
Resource 1 | Sublap 1 | 2022-12-14 | 2022-12-14 21:00 | 22 | 42.08 | 59 | 17:00 | 4 | 28051.19 | 0 | 0
Resource 1 | Sublap 1 | 2022-12-14 | 2022-12-14 22:00 | 23 | 41 | 59 | 17:00 | 4 | 26353.78 | 0 | 0
Resource 1 | Sublap 1 | 2022-12-14 | 2022-12-14 23:00 | 24 | 42.08 | 59 | 17:00 | 4 | 24787.98 | 0 | 0
Resource 1 | Sublap 1 | 2022-12-15 | 2022-12-15 | 1 | 42.98 | 60 | 17:00 | 4 | 23879.36 | 0 | 0
Resource 1 | Sublap 1 | 2022-12-15 | 2022-12-15 01:00 | 2 | 44.06 | 60 | 17:00 | 4 | 23187.35 | 0 | 0
Resource 1 | Sublap 1 | 2022-12-15 | 2022-12-15 02:00 | 3 | 42.98 | 60 | 17:00 | 4 | 22706.68 | 0 | 0
Resource 1 | Sublap 1 | 2022-12-15 | 2022-12-15 03:00 | 4 | 42.08 | 60 | 17:00 | 4 | 22567.7 | 0 | 0
Resource 1 | Sublap 1 | 2022-12-15 | 2022-12-15 04:00 | 5 | 39.92 | 60 | 17:00 | 4 | 23247.05 | 0 | 0
Resource 1 | Sublap 1 | 2022-12-15 | 2022-12-15 05:00 | 6 | 41 | 60 | 17:00 | 4 | 24857.39 | 0 | 0
Resource 1 | Sublap 1 | 2022-12-15 | 2022-12-15 06:00 | 7 | 39.02 | 60 | 17:00 | 4 | 27022.17 | 0 | 0
Resource 1 | Sublap 1 | 2022-12-15 | 2022-12-15 07:00 | 8 | 42.98 | 60 | 17:00 | 4 | 26424.9 | 0 | 0
Resource 1 | Sublap 1 | 2022-12-15 | 2022-12-15 08:00 | 9 | 46.94 | 60 | 17:00 | 4 | 22409.47 | 0 | 0
Resource 1 | Sublap 1 | 2022-12-15 | 2022-12-15 09:00 | 10 | 51.08 | 60 | 17:00 | 4 | 18964.15 | 0 | 0
Resource 1 | Sublap 1 | 2022-12-15 | 2022-12-15 10:00 | 11 | 53.06 | 60 | 17:00 | 4 | 17188.16 | 0 | 0
Resource 1 | Sublap 1 | 2022-12-15 | 2022-12-15 11:00 | 12 | 55.94 | 60 | 17:00 | 4 | 16510.42 | 0 | 0
Resource 1 | Sublap 1 | 2022-12-15 | 2022-12-15 12:00 | 13 | 55.04 | 60 | 17:00 | 4 | 16179.33 | 0 | 0
Resource 1 | Sublap 1 | 2022-12-15 | 2022-12-15 13:00 | 14 | 59 | 60 | 17:00 | 4 | 17471.41 | 0 | 0
Resource 1 | Sublap 1 | 2022-12-15 | 2022-12-15 14:00 | 15 | 60.08 | 60 | 17:00 | 4 | 20132.01 | 0 | 0
Resource 1 | Sublap 1 | 2022-12-15 | 2022-12-15 15:00 | 16 | 57.02 | 60 | 17:00 | 4 | 24149.72 | 0 | 0
Resource 1 | Sublap 1 | 2022-12-15 | 2022-12-15 16:00 | 17 | 55.04 | 60 | 17:00 | 4 | 27550.97 | 0 | 0
Resource 1 | Sublap 1 | 2022-12-15 | 2022-12-15 17:00 | 18 | 53.06 | 60 | 17:00 | 4 | 29132.85 | 0 | 0
Resource 1 | Sublap 1 | 2022-12-15 | 2022-12-15 18:00 | 19 | 53.06 | 60 | 17:00 | 4 | 29087.14 | 0 | 0
Resource 1 | Sublap 1 | 2022-12-15 | 2022-12-15 19:00 | 20 | 51.98 | 60 | 17:00 | 4 | 28961.74 | 0 | 0
Resource 1 | Sublap 1 | 2022-12-15 | 2022-12-15 20:00 | 21 | 51.98 | 60 | 17:00 | 4 | 28551.55 | 0 | 0
Resource 1 | Sublap 1 | 2022-12-15 | 2022-12-15 21:00 | 22 | 50 | 60 | 17:00 | 4 | 27484.28 | 0 | 0
Resource 1 | Sublap 1 | 2022-12-15 | 2022-12-15 22:00 | 23 | 50 | 60 | 17:00 | 4 | 25840.33 | 0 | 0
Resource 1 | Sublap 1 | 2022-12-15 | 2022-12-15 23:00 | 24 | 46.94 | 60 | 17:00 | 4 | 24685.79 | 0 | 0
Resource 1 | Sublap 1 | 2022-12-16 | 2022-12-16 | 1 | 44.06 | 66 | 17:00 | 4 | 24023.07 | 0 | 0
Resource 1 | Sublap 1 | 2022-12-16 | 2022-12-16 01:00 | 2 | 44.06 | 66 | 17:00 | 4 | 23500.79 | 0 | 0
Resource 1 | Sublap 1 | 2022-12-16 | 2022-12-16 02:00 | 3 | 44.96 | 66 | 17:00 | 4 | 23170.69 | 0 | 0
Resource 1 | Sublap 1 | 2022-12-16 | 2022-12-16 03:00 | 4 | 46.94 | 66 | 17:00 | 4 | 23047.74 | 0 | 0
Resource 1 | Sublap 1 | 2022-12-16 | 2022-12-16 04:00 | 5 | 48.02 | 66 | 17:00 | 4 | 23014.57 | 0 | 0
Resource 1 | Sublap 1 | 2022-12-16 | 2022-12-16 05:00 | 6 | 46.94 | 66 | 17:00 | 4 | 24467.13 | 0 | 0
Resource 1 | Sublap 1 | 2022-12-16 | 2022-12-16 06:00 | 7 | 46.94 | 66 | 17:00 | 4 | 26456.31 | 0 | 0
Resource 1 | Sublap 1 | 2022-12-16 | 2022-12-16 07:00 | 8 | 44.96 | 66 | 17:00 | 4 | 26603.54 | 0 | 0
Resource 1 | Sublap 1 | 2022-12-16 | 2022-12-16 08:00 | 9 | 50 | 66 | 17:00 | 4 | 23339.95 | 0 | 0
Resource 1 | Sublap 1 | 2022-12-16 | 2022-12-16 09:00 | 10 | 53.06 | 66 | 17:00 | 4 | 19953.85 | 0 | 0
Resource 1 | Sublap 1 | 2022-12-16 | 2022-12-16 10:00 | 11 | 62.06 | 66 | 17:00 | 4 | 16425.74 | 0 | 0
Resource 1 | Sublap 1 | 2022-12-16 | 2022-12-16 11:00 | 12 | 64.04 | 66 | 17:00 | 4 | 14620.15 | 0 | 0
Resource 1 | Sublap 1 | 2022-12-16 | 2022-12-16 12:00 | 13 | 64.94 | 66 | 17:00 | 4 | 14329.74 | 0 | 0
Resource 1 | Sublap 1 | 2022-12-16 | 2022-12-16 13:00 | 14 | 64.94 | 66 | 17:00 | 4 | 14229.74 | 0 | 0
Resource 1 | Sublap 1 | 2022-12-16 | 2022-12-16 14:00 | 15 | 66.02 | 66 | 17:00 | 4 | 15288.51 | 0 | 0
Resource 1 | Sublap 1 | 2022-12-16 | 2022-12-16 15:00 | 16 | 64.04 | 66 | 17:00 | 4 | 20115.29 | 0 | 0
Resource 1 | Sublap 1 | 2022-12-16 | 2022-12-16 16:00 | 17 | 60.98 | 66 | 17:00 | 4 | 26157.66 | 0 | 0
Resource 1 | Sublap 1 | 2022-12-16 | 2022-12-16 17:00 | 18 | 53.06 | 66 | 17:00 | 4 | 28206.63 | 0 | 0
Resource 1 | Sublap 1 | 2022-12-16 | 2022-12-16 18:00 | 19 | 48.92 | 66 | 17:00 | 4 | 27956.82 | 0 | 0
Resource 1 | Sublap 1 | 2022-12-16 | 2022-12-16 19:00 | 20 | 46.94 | 66 | 17:00 | 4 | 27613.83 | 0 | 0
Resource 1 | Sublap 1 | 2022-12-16 | 2022-12-16 20:00 | 21 | 46.04 | 66 | 17:00 | 4 | 27187.44 | 0 | 0
Resource 1 | Sublap 1 | 2022-12-16 | 2022-12-16 21:00 | 22 | 42.08 | 66 | 17:00 | 4 | 26486.7 | 0 | 0
Resource 1 | Sublap 1 | 2022-12-16 | 2022-12-16 22:00 | 23 | 42.08 | 66 | 17:00 | 4 | 25312.13 | 0 | 0
Resource 1 | Sublap 1 | 2022-12-16 | 2022-12-16 23:00 | 24 | 42.98 | 66 | 17:00 | 4 | 24069.98 | 0 | 0
Resource 1 | Sublap 1 | 2022-12-17 | 2022-12-17 | 1 | 41 | 66 | 17:00 | 4 | 23379.47 | 0 | 0
Resource 1 | Sublap 1 | 2022-12-17 | 2022-12-17 01:00 | 2 | 42.98 | 66 | 17:00 | 4 | 22662.03 | 0 | 0
Resource 1 | Sublap 1 | 2022-12-17 | 2022-12-17 02:00 | 3 | 39.02 | 66 | 17:00 | 4 | 22622.57 | 0 | 0
Resource 1 | Sublap 1 | 2022-12-17 | 2022-12-17 03:00 | 4 | 41 | 66 | 17:00 | 4 | 22433.88 | 0 | 0
Resource 1 | Sublap 1 | 2022-12-17 | 2022-12-17 04:00 | 5 | 39.92 | 66 | 17:00 | 4 | 22477.02 | 0 | 0
Resource 1 | Sublap 1 | 2022-12-17 | 2022-12-17 05:00 | 6 | 39.92 | 66 | 17:00 | 4 | 22960.88 | 0 | 0
Resource 1 | Sublap 1 | 2022-12-17 | 2022-12-17 06:00 | 7 | 42.08 | 66 | 17:00 | 4 | 23861.07 | 0 | 0
Resource 1 | Sublap 1 | 2022-12-17 | 2022-12-17 07:00 | 8 | 37.94 | 66 | 17:00 | 4 | 22819.21 | 0 | 0
Resource 1 | Sublap 1 | 2022-12-17 | 2022-12-17 08:00 | 9 | 46.04 | 66 | 17:00 | 4 | 19968.46 | 0 | 0
Resource 1 | Sublap 1 | 2022-12-17 | 2022-12-17 09:00 | 10 | 55.94 | 66 | 17:00 | 4 | 17775.63 | 0 | 0
Resource 1 | Sublap 1 | 2022-12-17 | 2022-12-17 10:00 | 11 | 60.98 | 66 | 17:00 | 4 | 16899.92 | 0 | 0
Resource 1 | Sublap 1 | 2022-12-17 | 2022-12-17 11:00 | 12 | 66.02 | 66 | 17:00 | 4 | 15243.16 | 0 | 0
Resource 1 | Sublap 1 | 2022-12-17 | 2022-12-17 12:00 | 13 | 64.04 | 66 | 17:00 | 4 | 14934.94 | 0 | 0
Resource 1 | Sublap 1 | 2022-12-17 | 2022-12-17 13:00 | 14 | 60.98 | 66 | 17:00 | 4 | 15988.23 | 0 | 0
Resource 1 | Sublap 1 | 2022-12-17 | 2022-12-17 14:00 | 15 | 59 | 66 | 17:00 | 4 | 17864.25 | 0 | 0
Resource 1 | Sublap 1 | 2022-12-17 | 2022-12-17 15:00 | 16 | 59 | 66 | 17:00 | 4 | 21628.67 | 0 | 0
Resource 1 | Sublap 1 | 2022-12-17 | 2022-12-17 16:00 | 17 | 57.02 | 66 | 17:00 | 4 | 25118.69 | 0 | 0
Resource 1 | Sublap 1 | 2022-12-17 | 2022-12-17 17:00 | 18 | 51.98 | 66 | 17:00 | 4 | 26989.98 | 0 | 0
Resource 1 | Sublap 1 | 2022-12-17 | 2022-12-17 18:00 | 19 | 50 | 66 | 17:00 | 4 | 26947.13 | 0 | 0
Resource 1 | Sublap 1 | 2022-12-17 | 2022-12-17 19:00 | 20 | 50 | 66 | 17:00 | 4 | 26659.64 | 0 | 0
Resource 1 | Sublap 1 | 2022-12-17 | 2022-12-17 20:00 | 21 | 48.92 | 66 | 17:00 | 4 | 26315.55 | 0 | 0
Resource 1 | Sublap 1 | 2022-12-17 | 2022-12-17 21:00 | 22 | 50 | 66 | 17:00 | 4 | 25707.05 | 0 | 0
Resource 1 | Sublap 1 | 2022-12-17 | 2022-12-17 22:00 | 23 | 51.08 | 66 | 17:00 | 4 | 24720.76 | 0 | 0
Resource 1 | Sublap 1 | 2022-12-17 | 2022-12-17 23:00 | 24 | 48.92 | 66 | 17:00 | 4 | 23503.24 | 0 | 0
Resource 1 | Sublap 1 | 2022-12-18 | 2022-12-18 | 1 | 48.92 | 63 | 17:00 | 4 | 22588.45 | 0 | 0
Resource 1 | Sublap 1 | 2022-12-18 | 2022-12-18 01:00 | 2 | 50 | 63 | 17:00 | 4 | 21934.6 | 0 | 0
Resource 1 | Sublap 1 | 2022-12-18 | 2022-12-18 02:00 | 3 | 48.02 | 63 | 17:00 | 4 | 21660.29 | 0 | 0
Resource 1 | Sublap 1 | 2022-12-18 | 2022-12-18 03:00 | 4 | 48.92 | 63 | 17:00 | 4 | 21532.8 | 0 | 0
Resource 1 | Sublap 1 | 2022-12-18 | 2022-12-18 04:00 | 5 | 44.96 | 63 | 17:00 | 4 | 21724.1 | 0 | 0
Resource 1 | Sublap 1 | 2022-12-18 | 2022-12-18 05:00 | 6 | 44.06 | 63 | 17:00 | 4 | 22092.55 | 0 | 0
Resource 1 | Sublap 1 | 2022-12-18 | 2022-12-18 06:00 | 7 | 44.96 | 63 | 17:00 | 4 | 22950.71 | 0 | 0
Resource 1 | Sublap 1 | 2022-12-18 | 2022-12-18 07:00 | 8 | 41 | 63 | 17:00 | 4 | 22241.73 | 0 | 0
Resource 1 | Sublap 1 | 2022-12-18 | 2022-12-18 08:00 | 9 | 50 | 63 | 17:00 | 4 | 18489.03 | 0 | 0
Resource 1 | Sublap 1 | 2022-12-18 | 2022-12-18 09:00 | 10 | 57.02 | 63 | 17:00 | 4 | 16328.33 | 0 | 0
Resource 1 | Sublap 1 | 2022-12-18 | 2022-12-18 10:00 | 11 | 60.08 | 63 | 17:00 | 4 | 15158.77 | 0 | 0
Resource 1 | Sublap 1 | 2022-12-18 | 2022-12-18 11:00 | 12 | 62.06 | 63 | 17:00 | 4 | 14153.67 | 0 | 0
Resource 1 | Sublap 1 | 2022-12-18 | 2022-12-18 12:00 | 13 | 62.96 | 63 | 17:00 | 4 | 13996.33 | 0 | 0
Resource 1 | Sublap 1 | 2022-12-18 | 2022-12-18 13:00 | 14 | 62.96 | 63 | 17:00 | 4 | 14238.66 | 0 | 0
Resource 1 | Sublap 1 | 2022-12-18 | 2022-12-18 14:00 | 15 | 62.06 | 63 | 17:00 | 4 | 15071.43 | 0 | 0
Resource 1 | Sublap 1 | 2022-12-18 | 2022-12-18 15:00 | 16 | 60.98 | 63 | 17:00 | 4 | 18710.95 | 0 | 0
Resource 1 | Sublap 1 | 2022-12-18 | 2022-12-18 16:00 | 17 | 59 | 63 | 17:00 | 4 | 23937.29 | 0 | 0
Resource 1 | Sublap 1 | 2022-12-18 | 2022-12-18 17:00 | 18 | 53.06 | 63 | 17:00 | 4 | 26273.29 | 0 | 0
Resource 1 | Sublap 1 | 2022-12-18 | 2022-12-18 18:00 | 19 | 46.94 | 63 | 17:00 | 4 | 26536.01 | 0 | 0
Resource 1 | Sublap 1 | 2022-12-18 | 2022-12-18 19:00 | 20 | 44.06 | 63 | 17:00 | 4 | 26593.4 | 0 | 0
Resource 1 | Sublap 1 | 2022-12-18 | 2022-12-18 20:00 | 21 | 42.98 | 63 | 17:00 | 4 | 25990.27 | 0 | 0
Resource 1 | Sublap 1 | 2022-12-18 | 2022-12-18 21:00 | 22 | 42.98 | 63 | 17:00 | 4 | 24931.76 | 0 | 0
Resource 1 | Sublap 1 | 2022-12-18 | 2022-12-18 22:00 | 23 | 44.06 | 63 | 17:00 | 4 | 24386.6 | 0 | 0
Resource 1 | Sublap 1 | 2022-12-18 | 2022-12-18 23:00 | 24 | 42.08 | 63 | 17:00 | 4 | 23388.34 | 0 | 0
Resource 1 | Sublap 1 | 2022-12-19 | 2022-12-19 | 1 | 41 | 64 | 17:00 | 4 | 22714.25 | 0 | 0
Resource 1 | Sublap 1 | 2022-12-19 | 2022-12-19 01:00 | 2 | 41 | 64 | 17:00 | 4 | 22575.96 | 0 | 0
Resource 1 | Sublap 1 | 2022-12-19 | 2022-12-19 02:00 | 3 | 41 | 64 | 17:00 | 4 | 22359.31 | 0 | 0
Resource 1 | Sublap 1 | 2022-12-19 | 2022-12-19 03:00 | 4 | 39.92 | 64 | 17:00 | 4 | 22440.86 | 0 | 0
Resource 1 | Sublap 1 | 2022-12-19 | 2022-12-19 04:00 | 5 | 39.92 | 64 | 17:00 | 4 | 22978.55 | 0 | 0
Resource 1 | Sublap 1 | 2022-12-19 | 2022-12-19 05:00 | 6 | 39.92 | 64 | 17:00 | 4 | 24416.42 | 0 | 0
Resource 1 | Sublap 1 | 2022-12-19 | 2022-12-19 06:00 | 7 | 39.02 | 64 | 17:00 | 4 | 26496.99 | 0 | 0
Resource 1 | Sublap 1 | 2022-12-19 | 2022-12-19 07:00 | 8 | 39.02 | 64 | 17:00 | 4 | 25845.03 | 0 | 0
Resource 1 | Sublap 1 | 2022-12-19 | 2022-12-19 08:00 | 9 | 44.96 | 64 | 17:00 | 4 | 22295.04 | 0 | 0
Resource 1 | Sublap 1 | 2022-12-19 | 2022-12-19 09:00 | 10 | 53.96 | 64 | 17:00 | 4 | 20270.8 | 0 | 0
Resource 1 | Sublap 1 | 2022-12-19 | 2022-12-19 10:00 | 11 | 57.02 | 64 | 17:00 | 4 | 19211.61 | 0 | 0
Resource 1 | Sublap 1 | 2022-12-19 | 2022-12-19 11:00 | 12 | 60.08 | 64 | 17:00 | 4 | 18358.48 | 0 | 0
Resource 1 | Sublap 1 | 2022-12-19 | 2022-12-19 12:00 | 13 | 62.96 | 64 | 17:00 | 4 | 17887.47 | 0 | 0
Resource 1 | Sublap 1 | 2022-12-19 | 2022-12-19 13:00 | 14 | 64.04 | 64 | 17:00 | 4 | 17913.28 | 0 | 0
Resource 1 | Sublap 1 | 2022-12-19 | 2022-12-19 14:00 | 15 | 62.96 | 64 | 17:00 | 4 | 18800.37 | 0 | 0
Resource 1 | Sublap 1 | 2022-12-19 | 2022-12-19 15:00 | 16 | 60.98 | 64 | 17:00 | 4 | 22661.05 | 0 | 0
Resource 1 | Sublap 1 | 2022-12-19 | 2022-12-19 16:00 | 17 | 57.92 | 64 | 17:00 | 4 | 27673.03 | 0 | 0
Resource 1 | Sublap 1 | 2022-12-19 | 2022-12-19 17:00 | 18 | 53.06 | 64 | 17:00 | 4 | 29585.24 | 0 | 0
Resource 1 | Sublap 1 | 2022-12-19 | 2022-12-19 18:00 | 19 | 50 | 64 | 17:00 | 4 | 29509.97 | 0 | 0
Resource 1 | Sublap 1 | 2022-12-19 | 2022-12-19 19:00 | 20 | 42.98 | 64 | 17:00 | 4 | 29137.46 | 0 | 0
Resource 1 | Sublap 1 | 2022-12-19 | 2022-12-19 20:00 | 21 | 42.08 | 64 | 17:00 | 4 | 28477.56 | 0 | 0
Resource 1 | Sublap 1 | 2022-12-19 | 2022-12-19 21:00 | 22 | 48.02 | 64 | 17:00 | 4 | 27431 | 0 | 0
Resource 1 | Sublap 1 | 2022-12-19 | 2022-12-19 22:00 | 23 | 48.02 | 64 | 17:00 | 4 | 25804.41 | 0 | 0
Resource 1 | Sublap 1 | 2022-12-19 | 2022-12-19 23:00 | 24 | 42.08 | 64 | 17:00 | 4 | 24227.95 | 0 | 0
Resource 1 | Sublap 1 | 2022-12-20 | 2022-12-20 | 1 | 42.08 | 66 | 17:00 | 4 | 23320.86 | 0 | 0
Resource 1 | Sublap 1 | 2022-12-20 | 2022-12-20 01:00 | 2 | 39.92 | 66 | 17:00 | 4 | 22902.68 | 0 | 0
Resource 1 | Sublap 1 | 2022-12-20 | 2022-12-20 02:00 | 3 | 39.92 | 66 | 17:00 | 4 | 22622.65 | 0 | 0
Resource 1 | Sublap 1 | 2022-12-20 | 2022-12-20 03:00 | 4 | 41 | 66 | 17:00 | 4 | 22358.05 | 0 | 0
Resource 1 | Sublap 1 | 2022-12-20 | 2022-12-20 04:00 | 5 | 41 | 66 | 17:00 | 4 | 22878.35 | 0 | 0
Resource 1 | Sublap 1 | 2022-12-20 | 2022-12-20 05:00 | 6 | 41 | 66 | 17:00 | 4 | 24384.52 | 0 | 0
Resource 1 | Sublap 1 | 2022-12-20 | 2022-12-20 06:00 | 7 | 39.02 | 66 | 17:00 | 4 | 26240.74 | 0 | 0
Resource 1 | Sublap 1 | 2022-12-20 | 2022-12-20 07:00 | 8 | 42.08 | 66 | 17:00 | 4 | 26633.76 | 0 | 0
Resource 1 | Sublap 1 | 2022-12-20 | 2022-12-20 08:00 | 9 | 42.08 | 66 | 17:00 | 4 | 23625.54 | 0 | 0
Resource 1 | Sublap 1 | 2022-12-20 | 2022-12-20 09:00 | 10 | 50 | 66 | 17:00 | 4 | 20814.45 | 0 | 0
Resource 1 | Sublap 1 | 2022-12-20 | 2022-12-20 10:00 | 11 | 57.92 | 66 | 17:00 | 4 | 18793.03 | 0 | 0
Resource 1 | Sublap 1 | 2022-12-20 | 2022-12-20 11:00 | 12 | 59 | 66 | 17:00 | 4 | 17439.44 | 0 | 0
Resource 1 | Sublap 1 | 2022-12-20 | 2022-12-20 12:00 | 13 | 64.04 | 66 | 17:00 | 4 | 16289.47 | 0 | 0
Resource 1 | Sublap 1 | 2022-12-20 | 2022-12-20 13:00 | 14 | 66.02 | 66 | 17:00 | 4 | 15687.58 | 0 | 0
Resource 1 | Sublap 1 | 2022-12-20 | 2022-12-20 14:00 | 15 | 64.04 | 66 | 17:00 | 4 | 16444.29 | 0 | 0
Resource 1 | Sublap 1 | 2022-12-20 | 2022-12-20 15:00 | 16 | 60.98 | 66 | 17:00 | 4 | 20131.36 | 0 | 0
Resource 1 | Sublap 1 | 2022-12-20 | 2022-12-20 16:00 | 17 | 60.08 | 66 | 17:00 | 4 | 25678.79 | 0 | 0
Resource 1 | Sublap 1 | 2022-12-20 | 2022-12-20 17:00 | 18 | 55.04 | 66 | 17:00 | 4 | 28219.92 | 0 | 0
Resource 1 | Sublap 1 | 2022-12-20 | 2022-12-20 18:00 | 19 | 53.06 | 66 | 17:00 | 4 | 28297.98 | 0 | 0
Resource 1 | Sublap 1 | 2022-12-20 | 2022-12-20 19:00 | 20 | 46.94 | 66 | 17:00 | 4 | 28039.54 | 0 | 0
Resource 1 | Sublap 1 | 2022-12-20 | 2022-12-20 20:00 | 21 | 44.96 | 66 | 17:00 | 4 | 27537.52 | 0 | 0
Resource 1 | Sublap 1 | 2022-12-20 | 2022-12-20 21:00 | 22 | 42.08 | 66 | 17:00 | 4 | 26772.92 | 0 | 0
Resource 1 | Sublap 1 | 2022-12-20 | 2022-12-20 22:00 | 23 | 42.08 | 66 | 17:00 | 4 | 25570.38 | 0 | 0
Resource 1 | Sublap 1 | 2022-12-20 | 2022-12-20 23:00 | 24 | 42.98 | 66 | 17:00 | 4 | 24194.53 | 0 | 0
Resource 1 | Sublap 1 | 2022-12-21 | 2022-12-21 | 1 | 42.98 | 71 | 17:00 | 4 | 23418.05 | 0 | 0
Resource 1 | Sublap 1 | 2022-12-21 | 2022-12-21 01:00 | 2 | 41 | 71 | 17:00 | 4 | 23270.96 | 0 | 0
Resource 1 | Sublap 1 | 2022-12-21 | 2022-12-21 02:00 | 3 | 39.92 | 71 | 17:00 | 4 | 23076.48 | 0 | 0
Resource 1 | Sublap 1 | 2022-12-21 | 2022-12-21 03:00 | 4 | 42.08 | 71 | 17:00 | 4 | 22744.35 | 0 | 0
Resource 1 | Sublap 1 | 2022-12-21 | 2022-12-21 04:00 | 5 | 41 | 71 | 17:00 | 4 | 22987.69 | 0 | 0
Resource 1 | Sublap 1 | 2022-12-21 | 2022-12-21 05:00 | 6 | 42.08 | 71 | 17:00 | 4 | 24397.74 | 0 | 0
Resource 1 | Sublap 1 | 2022-12-21 | 2022-12-21 06:00 | 7 | 42.08 | 71 | 17:00 | 4 | 26247.67 | 0 | 0
Resource 1 | Sublap 1 | 2022-12-21 | 2022-12-21 07:00 | 8 | 39.02 | 71 | 17:00 | 4 | 25337.76 | 0 | 0
Resource 1 | Sublap 1 | 2022-12-21 | 2022-12-21 08:00 | 9 | 48.92 | 71 | 17:00 | 4 | 21936.01 | 0 | 0
Resource 1 | Sublap 1 | 2022-12-21 | 2022-12-21 09:00 | 10 | 57.92 | 71 | 17:00 | 4 | 19624.12 | 0 | 0
Resource 1 | Sublap 1 | 2022-12-21 | 2022-12-21 10:00 | 11 | 62.96 | 71 | 17:00 | 4 | 18471.98 | 0 | 0
Resource 1 | Sublap 1 | 2022-12-21 | 2022-12-21 11:00 | 12 | 66.92 | 71 | 17:00 | 4 | 17612.58 | 0 | 0
Resource 1 | Sublap 1 | 2022-12-21 | 2022-12-21 12:00 | 13 | 69.08 | 71 | 17:00 | 4 | 16994.53 | 0 | 0
Resource 1 | Sublap 1 | 2022-12-21 | 2022-12-21 13:00 | 14 | 71.06 | 71 | 17:00 | 4 | 17045.84 | 0 | 0
Resource 1 | Sublap 1 | 2022-12-21 | 2022-12-21 14:00 | 15 | 66.02 | 71 | 17:00 | 4 | 17925.84 | 0 | 0
Resource 1 | Sublap 1 | 2022-12-21 | 2022-12-21 15:00 | 16 | 62.96 | 71 | 17:00 | 4 | 21487.93 | 0 | 0
Resource 1 | Sublap 1 | 2022-12-21 | 2022-12-21 16:00 | 17 | 62.06 | 71 | 17:00 | 4 | 26529.32 | 0 | 0
Resource 1 | Sublap 1 | 2022-12-21 | 2022-12-21 17:00 | 18 | 55.94 | 71 | 17:00 | 4 | 28435.92 | 0 | 0
Resource 1 | Sublap 1 | 2022-12-21 | 2022-12-21 18:00 | 19 | 53.06 | 71 | 17:00 | 4 | 28229.42 | 0 | 0
Resource 1 | Sublap 1 | 2022-12-21 | 2022-12-21 19:00 | 20 | 50 | 71 | 17:00 | 4 | 27575.47 | 0 | 0
Resource 1 | Sublap 1 | 2022-12-21 | 2022-12-21 20:00 | 21 | 48.02 | 71 | 17:00 | 4 | 26906.4 | 0 | 0
Resource 1 | Sublap 1 | 2022-12-21 | 2022-12-21 21:00 | 22 | 46.94 | 71 | 17:00 | 4 | 26026.43 | 0 | 0
Resource 1 | Sublap 1 | 2022-12-21 | 2022-12-21 22:00 | 23 | 46.94 | 71 | 17:00 | 4 | 24535.13 | 0 | 0
Resource 1 | Sublap 1 | 2022-12-21 | 2022-12-21 23:00 | 24 | 44.96 | 71 | 17:00 | 4 | 23382.94 | 0 | 0
Resource 1 | Sublap 1 | 2022-12-22 | 2022-12-22 | 1 | 48.02 | 69 | 17:00 | 4 | 22907.92 | 0 | 0
Resource 1 | Sublap 1 | 2022-12-22 | 2022-12-22 01:00 | 2 | 48.02 | 69 | 17:00 | 4 | 22630.33 | 0 | 0
Resource 1 | Sublap 1 | 2022-12-22 | 2022-12-22 02:00 | 3 | 48.02 | 69 | 17:00 | 4 | 22580.25 | 0 | 0
Resource 1 | Sublap 1 | 2022-12-22 | 2022-12-22 03:00 | 4 | 46.94 | 69 | 17:00 | 4 | 22579.35 | 0 | 0
Resource 1 | Sublap 1 | 2022-12-22 | 2022-12-22 04:00 | 5 | 46.04 | 69 | 17:00 | 4 | 22910.32 | 0 | 0
Resource 1 | Sublap 1 | 2022-12-22 | 2022-12-22 05:00 | 6 | 42.98 | 69 | 17:00 | 4 | 24152.88 | 0 | 0
Resource 1 | Sublap 1 | 2022-12-22 | 2022-12-22 06:00 | 7 | 44.06 | 69 | 17:00 | 4 | 25674.81 | 0 | 0
Resource 1 | Sublap 1 | 2022-12-22 | 2022-12-22 07:00 | 8 | 44.96 | 69 | 17:00 | 4 | 25017.07 | 0 | 0
Resource 1 | Sublap 1 | 2022-12-22 | 2022-12-22 08:00 | 9 | 53.06 | 69 | 17:00 | 4 | 22362.42 | 0 | 0
Resource 1 | Sublap 1 | 2022-12-22 | 2022-12-22 09:00 | 10 | 60.08 | 69 | 17:00 | 4 | 20470.24 | 0 | 0
Resource 1 | Sublap 1 | 2022-12-22 | 2022-12-22 10:00 | 11 | 64.04 | 69 | 17:00 | 4 | 19970.06 | 0 | 0
Resource 1 | Sublap 1 | 2022-12-22 | 2022-12-22 11:00 | 12 | 66.92 | 69 | 17:00 | 4 | 19648.13 | 0 | 0
Resource 1 | Sublap 1 | 2022-12-22 | 2022-12-22 12:00 | 13 | 69.08 | 69 | 17:00 | 4 | 18816.65 | 0 | 0
Resource 1 | Sublap 1 | 2022-12-22 | 2022-12-22 13:00 | 14 | 68 | 69 | 17:00 | 4 | 18780.85 | 0 | 0
Resource 1 | Sublap 1 | 2022-12-22 | 2022-12-22 14:00 | 15 | 66.02 | 69 | 17:00 | 4 | 19718.23 | 0 | 0
Resource 1 | Sublap 1 | 2022-12-22 | 2022-12-22 15:00 | 16 | 64.94 | 69 | 17:00 | 4 | 22501.72 | 0 | 0
Resource 1 | Sublap 1 | 2022-12-22 | 2022-12-22 16:00 | 17 | 62.96 | 69 | 17:00 | 4 | 26541.12 | 0 | 0
Resource 1 | Sublap 1 | 2022-12-22 | 2022-12-22 17:00 | 18 | 57.02 | 69 | 17:00 | 4 | 28431.38 | 0 | 0
Resource 1 | Sublap 1 | 2022-12-22 | 2022-12-22 18:00 | 19 | 51.98 | 69 | 17:00 | 4 | 27983.78 | 0 | 0
Resource 1 | Sublap 1 | 2022-12-22 | 2022-12-22 19:00 | 20 | 48.02 | 69 | 17:00 | 4 | 27420.72 | 0 | 0
Resource 1 | Sublap 1 | 2022-12-22 | 2022-12-22 20:00 | 21 | 46.94 | 69 | 17:00 | 4 | 26776.51 | 0 | 0
Resource 1 | Sublap 1 | 2022-12-22 | 2022-12-22 21:00 | 22 | 46.94 | 69 | 17:00 | 4 | 25749.25 | 0 | 0
Resource 1 | Sublap 1 | 2022-12-22 | 2022-12-22 22:00 | 23 | 46.04 | 69 | 17:00 | 4 | 24675 | 0 | 0
Resource 1 | Sublap 1 | 2022-12-22 | 2022-12-22 23:00 | 24 | 46.94 | 69 | 17:00 | 4 | 23129.19 | 0 | 0
Resource 1 | Sublap 1 | 2022-12-23 | 2022-12-23 | 1 | 46.94 | 66 | 17:00 | 4 | 21971.2 | 0 | 0
Resource 1 | Sublap 1 | 2022-12-23 | 2022-12-23 01:00 | 2 | 44.06 | 66 | 17:00 | 4 | 21105.13 | 0 | 0
Resource 1 | Sublap 1 | 2022-12-23 | 2022-12-23 02:00 | 3 | 44.06 | 66 | 17:00 | 4 | 20739.36 | 0 | 0
Resource 1 | Sublap 1 | 2022-12-23 | 2022-12-23 03:00 | 4 | 42.08 | 66 | 17:00 | 4 | 21120.56 | 0 | 0
Resource 1 | Sublap 1 | 2022-12-23 | 2022-12-23 04:00 | 5 | 41 | 66 | 17:00 | 4 | 21344.68 | 0 | 0
Resource 1 | Sublap 1 | 2022-12-23 | 2022-12-23 05:00 | 6 | 41 | 66 | 17:00 | 4 | 22384.86 | 0 | 0
Resource 1 | Sublap 1 | 2022-12-23 | 2022-12-23 06:00 | 7 | 44.96 | 66 | 17:00 | 4 | 23750.67 | 0 | 0
Resource 1 | Sublap 1 | 2022-12-23 | 2022-12-23 07:00 | 8 | 42.98 | 66 | 17:00 | 4 | 22712.55 | 0 | 0
Resource 1 | Sublap 1 | 2022-12-23 | 2022-12-23 08:00 | 9 | 51.98 | 66 | 17:00 | 4 | 18596.14 | 0 | 0
Resource 1 | Sublap 1 | 2022-12-23 | 2022-12-23 09:00 | 10 | 55.04 | 66 | 17:00 | 4 | 15994.54 | 0 | 0
Resource 1 | Sublap 1 | 2022-12-23 | 2022-12-23 10:00 | 11 | 57.92 | 66 | 17:00 | 4 | 15324.93 | 0 | 0
Resource 1 | Sublap 1 | 2022-12-23 | 2022-12-23 11:00 | 12 | 60.08 | 66 | 17:00 | 4 | 14760.4 | 0 | 0
Resource 1 | Sublap 1 | 2022-12-23 | 2022-12-23 12:00 | 13 | 62.96 | 66 | 17:00 | 4 | 14122.43 | 0 | 0
Resource 1 | Sublap 1 | 2022-12-23 | 2022-12-23 13:00 | 14 | 64.94 | 66 | 17:00 | 4 | 14370.34 | 0 | 0
Resource 1 | Sublap 1 | 2022-12-23 | 2022-12-23 14:00 | 15 | 66.02 | 66 | 17:00 | 4 | 15191.83 | 0 | 0
Resource 1 | Sublap 1 | 2022-12-23 | 2022-12-23 15:00 | 16 | 62.06 | 66 | 17:00 | 4 | 18818.7 | 0 | 0
Resource 1 | Sublap 1 | 2022-12-23 | 2022-12-23 16:00 | 17 | 59 | 66 | 17:00 | 4 | 24409.13 | 0 | 0
Resource 1 | Sublap 1 | 2022-12-23 | 2022-12-23 17:00 | 18 | 55.04 | 66 | 17:00 | 4 | 26557.27 | 0 | 0
Resource 1 | Sublap 1 | 2022-12-23 | 2022-12-23 18:00 | 19 | 51.35 | 66 | 17:00 | 4 | 26325.92 | 0 | 0
Resource 1 | Sublap 1 | 2022-12-23 | 2022-12-23 19:00 | 20 | 51.08 | 66 | 17:00 | 4 | 25930.02 | 0 | 0
Resource 1 | Sublap 1 | 2022-12-23 | 2022-12-23 20:00 | 21 | 51.08 | 66 | 17:00 | 4 | 25491.16 | 0 | 0
Resource 1 | Sublap 1 | 2022-12-23 | 2022-12-23 21:00 | 22 | 50 | 66 | 17:00 | 4 | 24813.07 | 0 | 0
Resource 1 | Sublap 1 | 2022-12-23 | 2022-12-23 22:00 | 23 | 48.02 | 66 | 17:00 | 4 | 23867.94 | 0 | 0
Resource 1 | Sublap 1 | 2022-12-23 | 2022-12-23 23:00 | 24 | 44.348 | 66 | 17:00 | 4 | 23006.33 | 0 | 0
Resource 1 | Sublap 1 | 2022-12-24 | 2022-12-24 | 1 | 44.24 | 72 | 17:00 | 4 | 22120.9 | 0 | 0
Resource 1 | Sublap 1 | 2022-12-24 | 2022-12-24 01:00 | 2 | 44 | 72 | 17:00 | 4 | 21361.26 | 0 | 0
Resource 1 | Sublap 1 | 2022-12-24 | 2022-12-24 02:00 | 3 | 44.06 | 72 | 17:00 | 4 | 20855.05 | 0 | 0
Resource 1 | Sublap 1 | 2022-12-24 | 2022-12-24 03:00 | 4 | 44.06 | 72 | 17:00 | 4 | 20570.87 | 0 | 0
Resource 1 | Sublap 1 | 2022-12-24 | 2022-12-24 04:00 | 5 | 44.96 | 72 | 17:00 | 4 | 20549.2 | 0 | 0
Resource 1 | Sublap 1 | 2022-12-24 | 2022-12-24 05:00 | 6 | 44.06 | 72 | 17:00 | 4 | 21054.66 | 0 | 0
Resource 1 | Sublap 1 | 2022-12-24 | 2022-12-24 06:00 | 7 | 44.06 | 72 | 17:00 | 4 | 21843.99 | 0 | 0
Resource 1 | Sublap 1 | 2022-12-24 | 2022-12-24 07:00 | 8 | 42.08 | 72 | 17:00 | 4 | 20592.2 | 0 | 0
Resource 1 | Sublap 1 | 2022-12-24 | 2022-12-24 08:00 | 9 | 51.08 | 72 | 17:00 | 4 | 16486.01 | 0 | 0
Resource 1 | Sublap 1 | 2022-12-24 | 2022-12-24 09:00 | 10 | 62.06 | 72 | 17:00 | 4 | 13919.34 | 0 | 0
Resource 1 | Sublap 1 | 2022-12-24 | 2022-12-24 10:00 | 11 | 66.02 | 72 | 17:00 | 4 | 12892.47 | 0 | 0
Resource 1 | Sublap 1 | 2022-12-24 | 2022-12-24 11:00 | 12 | 71.06 | 72 | 17:00 | 4 | 12165.29 | 0 | 0
Resource 1 | Sublap 1 | 2022-12-24 | 2022-12-24 12:00 | 13 | 71.96 | 72 | 17:00 | 4 | 11764.8 | 0 | 0
Resource 1 | Sublap 1 | 2022-12-24 | 2022-12-24 13:00 | 14 | 71.96 | 72 | 17:00 | 4 | 11962.87 | 0 | 0
Resource 1 | Sublap 1 | 2022-12-24 | 2022-12-24 14:00 | 15 | 71.96 | 72 | 17:00 | 4 | 13251.2 | 0 | 0
Resource 1 | Sublap 1 | 2022-12-24 | 2022-12-24 15:00 | 16 | 71.96 | 72 | 17:00 | 4 | 17544.44 | 0 | 0
Resource 1 | Sublap 1 | 2022-12-24 | 2022-12-24 16:00 | 17 | 68 | 72 | 17:00 | 4 | 23221.63 | 0 | 0
Resource 1 | Sublap 1 | 2022-12-24 | 2022-12-24 17:00 | 18 | 60.98 | 72 | 17:00 | 4 | 25198.14 | 0 | 0
Resource 1 | Sublap 1 | 2022-12-24 | 2022-12-24 18:00 | 19 | 59 | 72 | 17:00 | 4 | 24970.09 | 0 | 0
Resource 1 | Sublap 1 | 2022-12-24 | 2022-12-24 19:00 | 20 | 55.04 | 72 | 17:00 | 4 | 24229.15 | 0 | 0
Resource 1 | Sublap 1 | 2022-12-24 | 2022-12-24 20:00 | 21 | 53.06 | 72 | 17:00 | 4 | 23571.33 | 0 | 0
Resource 1 | Sublap 1 | 2022-12-24 | 2022-12-24 21:00 | 22 | 51.98 | 72 | 17:00 | 4 | 23204.07 | 0 | 0
Resource 1 | Sublap 1 | 2022-12-24 | 2022-12-24 22:00 | 23 | 51.08 | 72 | 17:00 | 4 | 22405.73 | 0 | 0
Resource 1 | Sublap 1 | 2022-12-24 | 2022-12-24 23:00 | 24 | 53.06 | 72 | 17:00 | 4 | 21515.01 | 0 | 0
Resource 1 | Sublap 1 | 2022-12-25 | 2022-12-25 | 1 | 51.98 | 80 | 17:00 | 4 | 20802.84 | 0 | 0
Resource 1 | Sublap 1 | 2022-12-25 | 2022-12-25 01:00 | 2 | 51.98 | 80 | 17:00 | 4 | 20179.79 | 0 | 0
Resource 1 | Sublap 1 | 2022-12-25 | 2022-12-25 02:00 | 3 | 50 | 80 | 17:00 | 4 | 19714.08 | 0 | 0
Resource 1 | Sublap 1 | 2022-12-25 | 2022-12-25 03:00 | 4 | 48.92 | 80 | 17:00 | 4 | 19494.89 | 0 | 0
Resource 1 | Sublap 1 | 2022-12-25 | 2022-12-25 04:00 | 5 | 48.02 | 80 | 17:00 | 4 | 19571.93 | 0 | 0
Resource 1 | Sublap 1 | 2022-12-25 | 2022-12-25 05:00 | 6 | 51.98 | 80 | 17:00 | 4 | 19787.87 | 0 | 0
Resource 1 | Sublap 1 | 2022-12-25 | 2022-12-25 06:00 | 7 | 53.06 | 80 | 17:00 | 4 | 20297.93 | 0 | 0
Resource 1 | Sublap 1 | 2022-12-25 | 2022-12-25 07:00 | 8 | 55.04 | 80 | 17:00 | 4 | 19262.74 | 0 | 0
Resource 1 | Sublap 1 | 2022-12-25 | 2022-12-25 08:00 | 9 | 62.96 | 80 | 17:00 | 4 | 16353.33 | 0 | 0
Resource 1 | Sublap 1 | 2022-12-25 | 2022-12-25 09:00 | 10 | 71.96 | 80 | 17:00 | 4 | 13626.3 | 0 | 0
Resource 1 | Sublap 1 | 2022-12-25 | 2022-12-25 10:00 | 11 | 78.08 | 80 | 17:00 | 4 | 12751.49 | 0 | 0
Resource 1 | Sublap 1 | 2022-12-25 | 2022-12-25 11:00 | 12 | 80.06 | 80 | 17:00 | 4 | 12257.83 | 0 | 0
Resource 1 | Sublap 1 | 2022-12-25 | 2022-12-25 12:00 | 13 | 80.06 | 80 | 17:00 | 4 | 12216.69 | 0 | 0
Resource 1 | Sublap 1 | 2022-12-25 | 2022-12-25 13:00 | 14 | 78.08 | 80 | 17:00 | 4 | 12459.05 | 0 | 0
Resource 1 | Sublap 1 | 2022-12-25 | 2022-12-25 14:00 | 15 | 75.92 | 80 | 17:00 | 4 | 13774.12 | 0 | 0
Resource 1 | Sublap 1 | 2022-12-25 | 2022-12-25 15:00 | 16 | 75.02 | 80 | 17:00 | 4 | 16995.46 | 0 | 0
Resource 1 | Sublap 1 | 2022-12-25 | 2022-12-25 16:00 | 17 | 71.96 | 80 | 17:00 | 4 | 22171.24 | 0 | 0
Resource 1 | Sublap 1 | 2022-12-25 | 2022-12-25 17:00 | 18 | 66.02 | 80 | 17:00 | 4 | 24008.67 | 23.0233 | 0
Resource 1 | Sublap 1 | 2022-12-25 | 2022-12-25 18:00 | 19 | 62.06 | 80 | 17:00 | 4 | 23822.55 | 17.1928 | 0
Resource 1 | Sublap 1 | 2022-12-25 | 2022-12-25 19:00 | 20 | 55.94 | 80 | 17:00 | 4 | 23553.82 | 11.4052 | 0
Resource 1 | Sublap 1 | 2022-12-25 | 2022-12-25 20:00 | 21 | 55.04 | 80 | 17:00 | 4 | 23297.09 | 8.2334 | 0
Resource 1 | Sublap 1 | 2022-12-25 | 2022-12-25 21:00 | 22 | 55.94 | 80 | 17:00 | 4 | 22983.46 | 0 | 0
Resource 1 | Sublap 1 | 2022-12-25 | 2022-12-25 22:00 | 23 | 53.06 | 80 | 17:00 | 4 | 22011.11 | 0 | 0
Resource 1 | Sublap 1 | 2022-12-25 | 2022-12-25 23:00 | 24 | 51.98 | 80 | 17:00 | 4 | 20986.29 | 0 | 0
Resource 1 | Sublap 1 | 2022-12-26 | 2022-12-26 | 1 | 53.96 | 81 | 17:00 | 4 | 20313.76 | 0 | 0
Resource 1 | Sublap 1 | 2022-12-26 | 2022-12-26 01:00 | 2 | 51.08 | 81 | 17:00 | 4 | 19624.55 | 0 | 0
Resource 1 | Sublap 1 | 2022-12-26 | 2022-12-26 02:00 | 3 | 51.08 | 81 | 17:00 | 4 | 19497.83 | 0 | 0
Resource 1 | Sublap 1 | 2022-12-26 | 2022-12-26 03:00 | 4 | 51.98 | 81 | 17:00 | 4 | 19452.66 | 0 | 0
Resource 1 | Sublap 1 | 2022-12-26 | 2022-12-26 04:00 | 5 | 55.94 | 81 | 17:00 | 4 | 19751.11 | 0 | 0
Resource 1 | Sublap 1 | 2022-12-26 | 2022-12-26 05:00 | 6 | 53.06 | 81 | 17:00 | 4 | 20486.94 | 0 | 0
Resource 1 | Sublap 1 | 2022-12-26 | 2022-12-26 06:00 | 7 | 55.94 | 81 | 17:00 | 4 | 21117.31 | 0 | 0
Resource 1 | Sublap 1 | 2022-12-26 | 2022-12-26 07:00 | 8 | 55.04 | 81 | 17:00 | 4 | 20140.39 | 0 | 0
Resource 1 | Sublap 1 | 2022-12-26 | 2022-12-26 08:00 | 9 | 59 | 81 | 17:00 | 4 | 17587.33 | 0 | 0
Resource 1 | Sublap 1 | 2022-12-26 | 2022-12-26 09:00 | 10 | 71.96 | 81 | 17:00 | 4 | 16559.08 | 0 | 0
Resource 1 | Sublap 1 | 2022-12-26 | 2022-12-26 10:00 | 11 | 73.04 | 81 | 17:00 | 4 | 16648.37 | 0 | 0
Resource 1 | Sublap 1 | 2022-12-26 | 2022-12-26 11:00 | 12 | 75.92 | 81 | 17:00 | 4 | 16651.44 | 0 | 0
Resource 1 | Sublap 1 | 2022-12-26 | 2022-12-26 12:00 | 13 | 80.06 | 81 | 17:00 | 4 | 16815.88 | 0 | 0
Resource 1 | Sublap 1 | 2022-12-26 | 2022-12-26 13:00 | 14 | 80.96 | 81 | 17:00 | 4 | 17846.28 | 0 | 0
Resource 1 | Sublap 1 | 2022-12-26 | 2022-12-26 14:00 | 15 | 78.08 | 81 | 17:00 | 4 | 19735.28 | 0 | 0
Resource 1 | Sublap 1 | 2022-12-26 | 2022-12-26 15:00 | 16 | 73.04 | 81 | 17:00 | 4 | 21884.78 | 0 | 0
Resource 1 | Sublap 1 | 2022-12-26 | 2022-12-26 16:00 | 17 | 73.94 | 81 | 17:00 | 4 | 24515 | 0 | 0
Resource 1 | Sublap 1 | 2022-12-26 | 2022-12-26 17:00 | 18 | 62.96 | 81 | 17:00 | 4 | 25997.43 | 35.4332 | 0
Resource 1 | Sublap 1 | 2022-12-26 | 2022-12-26 18:00 | 19 | 60.08 | 81 | 17:00 | 4 | 25836.14 | 24.3368 | 0
Resource 1 | Sublap 1 | 2022-12-26 | 2022-12-26 19:00 | 20 | 57.02 | 81 | 17:00 | 4 | 25342.96 | 16.1336 | 0
Resource 1 | Sublap 1 | 2022-12-26 | 2022-12-26 20:00 | 21 | 55.04 | 81 | 17:00 | 4 | 24592.4 | 11.6314 | 0
Resource 1 | Sublap 1 | 2022-12-26 | 2022-12-26 21:00 | 22 | 53.96 | 81 | 17:00 | 4 | 23374.32 | 0 | 0
Resource 1 | Sublap 1 | 2022-12-26 | 2022-12-26 22:00 | 23 | 55.04 | 81 | 17:00 | 4 | 21929.41 | 0 | 0
Resource 1 | Sublap 1 | 2022-12-26 | 2022-12-26 23:00 | 24 | 51.08 | 81 | 17:00 | 4 | 20927.66 | 0 | 0
Resource 1 | Sublap 1 | 2022-12-27 | 2022-12-27 | 1 | 50 | 68 | 17:00 | 4 | 20264.19 | 0 | 0
Resource 1 | Sublap 1 | 2022-12-27 | 2022-12-27 01:00 | 2 | 48.92 | 68 | 17:00 | 4 | 19994.86 | 0 | 0
Resource 1 | Sublap 1 | 2022-12-27 | 2022-12-27 02:00 | 3 | 50 | 68 | 17:00 | 4 | 19380.32 | 0 | 0
Resource 1 | Sublap 1 | 2022-12-27 | 2022-12-27 03:00 | 4 | 48.92 | 68 | 17:00 | 4 | 19294.89 | 0 | 0
Resource 1 | Sublap 1 | 2022-12-27 | 2022-12-27 04:00 | 5 | 53.96 | 68 | 17:00 | 4 | 19161.99 | 0 | 0
Resource 1 | Sublap 1 | 2022-12-27 | 2022-12-27 05:00 | 6 | 53.06 | 68 | 17:00 | 4 | 19566.7 | 0 | 0
Resource 1 | Sublap 1 | 2022-12-27 | 2022-12-27 06:00 | 7 | 53.06 | 68 | 17:00 | 4 | 20819.28 | 0 | 0
Resource 1 | Sublap 1 | 2022-12-27 | 2022-12-27 07:00 | 8 | 51.98 | 68 | 17:00 | 4 | 21665.49 | 0 | 0
Resource 1 | Sublap 1 | 2022-12-27 | 2022-12-27 08:00 | 9 | 53.96 | 68 | 17:00 | 4 | 21952.53 | 0 | 0
Resource 1 | Sublap 1 | 2022-12-27 | 2022-12-27 09:00 | 10 | 60.08 | 68 | 17:00 | 4 | 21340.64 | 0 | 0
Resource 1 | Sublap 1 | 2022-12-27 | 2022-12-27 10:00 | 11 | 64.94 | 68 | 17:00 | 4 | 20751.16 | 0 | 0
Resource 1 | Sublap 1 | 2022-12-27 | 2022-12-27 11:00 | 12 | 68 | 68 | 17:00 | 4 | 21025.21 | 0 | 0
Resource 1 | Sublap 1 | 2022-12-27 | 2022-12-27 12:00 | 13 | 68 | 68 | 17:00 | 4 | 21215.35 | 0 | 0
Resource 1 | Sublap 1 | 2022-12-27 | 2022-12-27 13:00 | 14 | 66.92 | 68 | 17:00 | 4 | 22205.24 | 0 | 0
Resource 1 | Sublap 1 | 2022-12-27 | 2022-12-27 14:00 | 15 | 62.06 | 68 | 17:00 | 4 | 23098.25 | 0 | 0
Resource 1 | Sublap 1 | 2022-12-27 | 2022-12-27 15:00 | 16 | 60.98 | 68 | 17:00 | 4 | 23364.83 | 0 | 0
Resource 1 | Sublap 1 | 2022-12-27 | 2022-12-27 16:00 | 17 | 57.02 | 68 | 17:00 | 4 | 24070.82 | 0 | 0
Resource 1 | Sublap 1 | 2022-12-27 | 2022-12-27 17:00 | 18 | 55.94 | 68 | 17:00 | 4 | 24876.99 | 0 | 0
Resource 1 | Sublap 1 | 2022-12-27 | 2022-12-27 18:00 | 19 | 55.04 | 68 | 17:00 | 4 | 24689.45 | 0 | 0
Resource 1 | Sublap 1 | 2022-12-27 | 2022-12-27 19:00 | 20 | 55.49 | 68 | 17:00 | 4 | 23605.41 | 0 | 0
Resource 1 | Sublap 1 | 2022-12-27 | 2022-12-27 20:00 | 21 | 56.3 | 68 | 17:00 | 4 | 23188.64 | 0 | 0
Resource 1 | Sublap 1 | 2022-12-27 | 2022-12-27 21:00 | 22 | 56.3 | 68 | 17:00 | 4 | 22305.05 | 0 | 0
Resource 1 | Sublap 1 | 2022-12-27 | 2022-12-27 22:00 | 23 | 55.76 | 68 | 17:00 | 4 | 21169.95 | 0 | 0
Resource 1 | Sublap 1 | 2022-12-27 | 2022-12-27 23:00 | 24 | 55.94 | 68 | 17:00 | 4 | 19665.7 | 0 | 0
Resource 1 | Sublap 1 | 2022-12-28 | 2022-12-28 | 1 | 55.94 | 62 | 17:00 | 4 | 18810.54 | 0 | 0
Resource 1 | Sublap 1 | 2022-12-28 | 2022-12-28 01:00 | 2 | 55.94 | 62 | 17:00 | 4 | 18121 | 0 | 0
Resource 1 | Sublap 1 | 2022-12-28 | 2022-12-28 02:00 | 3 | 55.265 | 62 | 17:00 | 4 | 17662.25 | 0 | 0
Resource 1 | Sublap 1 | 2022-12-28 | 2022-12-28 03:00 | 4 | 55.94 | 62 | 17:00 | 4 | 17923.22 | 0 | 0
Resource 1 | Sublap 1 | 2022-12-28 | 2022-12-28 04:00 | 5 | 55.94 | 62 | 17:00 | 4 | 17981.81 | 0 | 0
Resource 1 | Sublap 1 | 2022-12-28 | 2022-12-28 05:00 | 6 | 55.94 | 62 | 17:00 | 4 | 18579.08 | 0 | 0
Resource 1 | Sublap 1 | 2022-12-28 | 2022-12-28 06:00 | 7 | 55.76 | 62 | 17:00 | 4 | 19741.93 | 0 | 0
Resource 1 | Sublap 1 | 2022-12-28 | 2022-12-28 07:00 | 8 | 55.04 | 62 | 17:00 | 4 | 19473.49 | 0 | 0
Resource 1 | Sublap 1 | 2022-12-28 | 2022-12-28 08:00 | 9 | 54.5 | 62 | 17:00 | 4 | 15209.64 | 0 | 0
Resource 1 | Sublap 1 | 2022-12-28 | 2022-12-28 09:00 | 10 | 55.94 | 62 | 17:00 | 4 | 12193.61 | 0 | 0
Resource 1 | Sublap 1 | 2022-12-28 | 2022-12-28 10:00 | 11 | 57.02 | 62 | 17:00 | 4 | 10845.19 | 0 | 0
Resource 1 | Sublap 1 | 2022-12-28 | 2022-12-28 11:00 | 12 | 57.92 | 62 | 17:00 | 4 | 10714.09 | 0 | 0
Resource 1 | Sublap 1 | 2022-12-28 | 2022-12-28 12:00 | 13 | 59.45 | 62 | 17:00 | 4 | 10986.45 | 0 | 0
Resource 1 | Sublap 1 | 2022-12-28 | 2022-12-28 13:00 | 14 | 60.98 | 62 | 17:00 | 4 | 10822.8 | 0 | 0
Resource 1 | Sublap 1 | 2022-12-28 | 2022-12-28 14:00 | 15 | 62.06 | 62 | 17:00 | 4 | 12222.61 | 0 | 0
Resource 1 | Sublap 1 | 2022-12-28 | 2022-12-28 15:00 | 16 | 62.06 | 62 | 17:00 | 4 | 17315.28 | 0 | 0
Resource 1 | Sublap 1 | 2022-12-28 | 2022-12-28 16:00 | 17 | 57.92 | 62 | 17:00 | 4 | 23860.42 | 0 | 0
Resource 1 | Sublap 1 | 2022-12-28 | 2022-12-28 17:00 | 18 | 55.04 | 62 | 17:00 | 4 | 26624.49 | 0 | 0
Resource 1 | Sublap 1 | 2022-12-28 | 2022-12-28 18:00 | 19 | 51.08 | 62 | 17:00 | 4 | 26840 | 0 | 0
Resource 1 | Sublap 1 | 2022-12-28 | 2022-12-28 19:00 | 20 | 52.52 | 62 | 17:00 | 4 | 26072.51 | 0 | 0
Resource 1 | Sublap 1 | 2022-12-28 | 2022-12-28 20:00 | 21 | 52.52 | 62 | 17:00 | 4 | 24904.87 | 0 | 0
Resource 1 | Sublap 1 | 2022-12-28 | 2022-12-28 21:00 | 22 | 52.07 | 62 | 17:00 | 4 | 23556.08 | 0 | 0
Resource 1 | Sublap 1 | 2022-12-28 | 2022-12-28 22:00 | 23 | 51.44 | 62 | 17:00 | 4 | 22197.57 | 0 | 0
Resource 1 | Sublap 1 | 2022-12-28 | 2022-12-28 23:00 | 24 | 51.08 | 62 | 17:00 | 4 | 20911.1 | 0 | 0
Resource 1 | Sublap 1 | 2022-12-29 | 2022-12-29 | 1 | 50.54 | 59 | 17:00 | 4 | 20781.17 | 0 | 0
Resource 1 | Sublap 1 | 2022-12-29 | 2022-12-29 01:00 | 2 | 50 | 59 | 17:00 | 4 | 20401.82 | 0 | 0
Resource 1 | Sublap 1 | 2022-12-29 | 2022-12-29 02:00 | 3 | 48.92 | 59 | 17:00 | 4 | 19624.41 | 0 | 0
Resource 1 | Sublap 1 | 2022-12-29 | 2022-12-29 03:00 | 4 | 50 | 59 | 17:00 | 4 | 19697.33 | 0 | 0
Resource 1 | Sublap 1 | 2022-12-29 | 2022-12-29 04:00 | 5 | 51.98 | 59 | 17:00 | 4 | 20378.07 | 0 | 0
Resource 1 | Sublap 1 | 2022-12-29 | 2022-12-29 05:00 | 6 | 51.08 | 59 | 17:00 | 4 | 21366.5 | 0 | 0
Resource 1 | Sublap 1 | 2022-12-29 | 2022-12-29 06:00 | 7 | 51.38 | 59 | 17:00 | 4 | 22657.78 | 0 | 0
Resource 1 | Sublap 1 | 2022-12-29 | 2022-12-29 07:00 | 8 | 50 | 59 | 17:00 | 4 | 22958.75 | 0 | 0
Resource 1 | Sublap 1 | 2022-12-29 | 2022-12-29 08:00 | 9 | 51.98 | 59 | 17:00 | 4 | 22297.87 | 0 | 0
Resource 1 | Sublap 1 | 2022-12-29 | 2022-12-29 09:00 | 10 | 53.96 | 59 | 17:00 | 4 | 22202.83 | 0 | 0
Resource 1 | Sublap 1 | 2022-12-29 | 2022-12-29 10:00 | 11 | 53.96 | 59 | 17:00 | 4 | 21836.73 | 0 | 0
Resource 1 | Sublap 1 | 2022-12-29 | 2022-12-29 11:00 | 12 | 57.02 | 59 | 17:00 | 4 | 21304.42 | 0 | 0
Resource 1 | Sublap 1 | 2022-12-29 | 2022-12-29 12:00 | 13 | 59 | 59 | 17:00 | 4 | 20683.34 | 0 | 0
Resource 1 | Sublap 1 | 2022-12-29 | 2022-12-29 13:00 | 14 | 59 | 59 | 17:00 | 4 | 20497.44 | 0 | 0
Resource 1 | Sublap 1 | 2022-12-29 | 2022-12-29 14:00 | 15 | 59 | 59 | 17:00 | 4 | 20880.37 | 0 | 0
Resource 1 | Sublap 1 | 2022-12-29 | 2022-12-29 15:00 | 16 | 58.64 | 59 | 17:00 | 4 | 22743.38 | 0 | 0
Resource 1 | Sublap 1 | 2022-12-29 | 2022-12-29 16:00 | 17 | 57.92 | 59 | 17:00 | 4 | 25014.92 | 0 | 0
Resource 1 | Sublap 1 | 2022-12-29 | 2022-12-29 17:00 | 18 | 55.94 | 59 | 17:00 | 4 | 25964.21 | 0 | 0
Resource 1 | Sublap 1 | 2022-12-29 | 2022-12-29 18:00 | 19 | 55.94 | 59 | 17:00 | 4 | 25614.14 | 0 | 0
Resource 1 | Sublap 1 | 2022-12-29 | 2022-12-29 19:00 | 20 | 55.94 | 59 | 17:00 | 4 | 25222.35 | 0 | 0
Resource 1 | Sublap 1 | 2022-12-29 | 2022-12-29 20:00 | 21 | 55.04 | 59 | 17:00 | 4 | 24758.03 | 0 | 0
Resource 1 | Sublap 1 | 2022-12-29 | 2022-12-29 21:00 | 22 | 55.04 | 59 | 17:00 | 4 | 23884.27 | 0 | 0
Resource 1 | Sublap 1 | 2022-12-29 | 2022-12-29 22:00 | 23 | 53.96 | 59 | 17:00 | 4 | 22595.95 | 0 | 0
Resource 1 | Sublap 1 | 2022-12-29 | 2022-12-29 23:00 | 24 | 54.5 | 59 | 17:00 | 4 | 21389.94 | 0 | 0
Resource 1 | Sublap 1 | 2022-12-30 | 2022-12-30 | 1 | 53.96 | 58 | 17:00 | 4 | 20702.35 | 0 | 0
Resource 1 | Sublap 1 | 2022-12-30 | 2022-12-30 01:00 | 2 | 53.24 | 58 | 17:00 | 4 | 20034.63 | 0 | 0
Resource 1 | Sublap 1 | 2022-12-30 | 2022-12-30 02:00 | 3 | 53.06 | 58 | 17:00 | 4 | 19386.49 | 0 | 0
Resource 1 | Sublap 1 | 2022-12-30 | 2022-12-30 03:00 | 4 | 53.06 | 58 | 17:00 | 4 | 18830.3 | 0 | 0
Resource 1 | Sublap 1 | 2022-12-30 | 2022-12-30 04:00 | 5 | 52.52 | 58 | 17:00 | 4 | 19078.1 | 0 | 0
Resource 1 | Sublap 1 | 2022-12-30 | 2022-12-30 05:00 | 6 | 52.52 | 58 | 17:00 | 4 | 19641.89 | 0 | 0
Resource 1 | Sublap 1 | 2022-12-30 | 2022-12-30 06:00 | 7 | 53.06 | 58 | 17:00 | 4 | 20751.78 | 0 | 0
Resource 1 | Sublap 1 | 2022-12-30 | 2022-12-30 07:00 | 8 | 53.06 | 58 | 17:00 | 4 | 20978.69 | 0 | 0
Resource 1 | Sublap 1 | 2022-12-30 | 2022-12-30 08:00 | 9 | 53.96 | 58 | 17:00 | 4 | 19087.44 | 0 | 0
Resource 1 | Sublap 1 | 2022-12-30 | 2022-12-30 09:00 | 10 | 55.94 | 58 | 17:00 | 4 | 17384.07 | 0 | 0
Resource 1 | Sublap 1 | 2022-12-30 | 2022-12-30 10:00 | 11 | 57.92 | 58 | 17:00 | 4 | 16787.93 | 0 | 0
Resource 1 | Sublap 1 | 2022-12-30 | 2022-12-30 11:00 | 12 | 57.92 | 58 | 17:00 | 4 | 16405.11 | 0 | 0
Resource 1 | Sublap 1 | 2022-12-30 | 2022-12-30 12:00 | 13 | 57.02 | 58 | 17:00 | 4 | 16573.6 | 0 | 0
Resource 1 | Sublap 1 | 2022-12-30 | 2022-12-30 13:00 | 14 | 57.02 | 58 | 17:00 | 4 | 16408.02 | 0 | 0
Resource 1 | Sublap 1 | 2022-12-30 | 2022-12-30 14:00 | 15 | 57.92 | 58 | 17:00 | 4 | 16639.52 | 0 | 0
Resource 1 | Sublap 1 | 2022-12-30 | 2022-12-30 15:00 | 16 | 57.92 | 58 | 17:00 | 4 | 18201.44 | 0 | 0
Resource 1 | Sublap 1 | 2022-12-30 | 2022-12-30 16:00 | 17 | 57.92 | 58 | 17:00 | 4 | 21799.75 | 0 | 0
Resource 1 | Sublap 1 | 2022-12-30 | 2022-12-30 17:00 | 18 | 55.04 | 58 | 17:00 | 4 | 23655.9 | 0 | 0
Resource 1 | Sublap 1 | 2022-12-30 | 2022-12-30 18:00 | 19 | 51.08 | 58 | 17:00 | 4 | 23477.32 | 0 | 0
Resource 1 | Sublap 1 | 2022-12-30 | 2022-12-30 19:00 | 20 | 51.98 | 58 | 17:00 | 4 | 22700.45 | 0 | 0
Resource 1 | Sublap 1 | 2022-12-30 | 2022-12-30 20:00 | 21 | 51.98 | 58 | 17:00 | 4 | 21932.49 | 0 | 0
Resource 1 | Sublap 1 | 2022-12-30 | 2022-12-30 21:00 | 22 | 53.06 | 58 | 17:00 | 4 | 21172.82 | 0 | 0
Resource 1 | Sublap 1 | 2022-12-30 | 2022-12-30 22:00 | 23 | 53.06 | 58 | 17:00 | 4 | 20196.69 | 0 | 0
Resource 1 | Sublap 1 | 2022-12-30 | 2022-12-30 23:00 | 24 | 53.96 | 58 | 17:00 | 4 | 19395.2 | 0 | 0
Resource 1 | Sublap 1 | 2022-12-31 | 2022-12-31 | 1 | 53.96 | 60 | 17:00 | 4 | 18698.67 | 0 | 0
Resource 1 | Sublap 1 | 2022-12-31 | 2022-12-31 01:00 | 2 | 55.04 | 60 | 17:00 | 4 | 18245.29 | 0 | 0
Resource 1 | Sublap 1 | 2022-12-31 | 2022-12-31 02:00 | 3 | 55.04 | 60 | 17:00 | 4 | 18154.62 | 0 | 0
Resource 1 | Sublap 1 | 2022-12-31 | 2022-12-31 03:00 | 4 | 53.96 | 60 | 17:00 | 4 | 17799.08 | 0 | 0
Resource 1 | Sublap 1 | 2022-12-31 | 2022-12-31 04:00 | 5 | 53.96 | 60 | 17:00 | 4 | 17926.2 | 0 | 0
Resource 1 | Sublap 1 | 2022-12-31 | 2022-12-31 05:00 | 6 | 53.96 | 60 | 17:00 | 4 | 18702.94 | 0 | 0
Resource 1 | Sublap 1 | 2022-12-31 | 2022-12-31 06:00 | 7 | 55.04 | 60 | 17:00 | 4 | 19345.83 | 0 | 0
Resource 1 | Sublap 1 | 2022-12-31 | 2022-12-31 07:00 | 8 | 55.04 | 60 | 17:00 | 4 | 19199.22 | 0 | 0
Resource 1 | Sublap 1 | 2022-12-31 | 2022-12-31 08:00 | 9 | 55.94 | 60 | 17:00 | 4 | 18397.58 | 0 | 0
Resource 1 | Sublap 1 | 2022-12-31 | 2022-12-31 09:00 | 10 | 57.92 | 60 | 17:00 | 4 | 18087.25 | 0 | 0
Resource 1 | Sublap 1 | 2022-12-31 | 2022-12-31 10:00 | 11 | 59 | 60 | 17:00 | 4 | 18161.61 | 0 | 0
Resource 1 | Sublap 1 | 2022-12-31 | 2022-12-31 11:00 | 12 | 57.98 | 60 | 17:00 | 4 | 17556.13 | 0 | 0
Resource 1 | Sublap 1 | 2022-12-31 | 2022-12-31 12:00 | 13 | 57.92 | 60 | 17:00 | 4 | 17824.13 | 0 | 0
Resource 1 | Sublap 1 | 2022-12-31 | 2022-12-31 13:00 | 14 | 59 | 60 | 17:00 | 4 | 18580.47 | 0 | 0
Resource 1 | Sublap 1 | 2022-12-31 | 2022-12-31 14:00 | 15 | 60.08 | 60 | 17:00 | 4 | 19403.17 | 0 | 0
Resource 1 | Sublap 1 | 2022-12-31 | 2022-12-31 15:00 | 16 | 59 | 60 | 17:00 | 4 | 20995.27 | 0 | 0
Resource 1 | Sublap 1 | 2022-12-31 | 2022-12-31 16:00 | 17 | 57.11 | 60 | 17:00 | 4 | 22677.85 | 0 | 0
Resource 1 | Sublap 1 | 2022-12-31 | 2022-12-31 17:00 | 18 | 57.02 | 60 | 17:00 | 4 | 23732.96 | 0 | 0
Resource 1 | Sublap 1 | 2022-12-31 | 2022-12-31 18:00 | 19 | 55.76 | 60 | 17:00 | 4 | 23417.42 | 0 | 0
Resource 1 | Sublap 1 | 2022-12-31 | 2022-12-31 19:00 | 20 | 55.49 | 60 | 17:00 | 4 | 22808.34 | 0 | 0
Resource 1 | Sublap 1 | 2022-12-31 | 2022-12-31 20:00 | 21 | 55.94 | 60 | 17:00 | 4 | 21735.12 | 0 | 0
Resource 1 | Sublap 1 | 2022-12-31 | 2022-12-31 21:00 | 22 | 57.11 | 60 | 17:00 | 4 | 21673.82 | 0 | 0
Resource 1 | Sublap 1 | 2022-12-31 | 2022-12-31 22:00 | 23 | 55.94 | 60 | 17:00 | 4 | 21341.57 | 0 | 0
Resource 1 | Sublap 1 | 2022-12-31 | 2022-12-31 23:00 | 24 | 55.94 | 60 | 17:00 | 4 | 20586.94 | 0 | 0

## 9b. BAM Bid TTM Merge
DRP | Resource ID | Date | Date-Time | Hour Ending | Hourly Temperature | Max Daily Temperature | Bid Start Time | Bid Duration (Hours) | CAISO NET Load (MW) | Bid MW | TTM MW | Flag for Top 2% of CAISO Net Load for 2022 from HE 18-21
Resource 1 | Sublap 1 | 2022-01-01 | 2022-01-01 | 1 | 51.68 | 62 | 17:00 | 4 | 19779.91 | 0 | 0 | 0
Resource 1 | Sublap 1 | 2022-01-01 | 2022-01-01 01:00 | 2 | 48.92 | 62 | 17:00 | 4 | 19397.22 | 0 | 0 | 0
Resource 1 | Sublap 1 | 2022-01-01 | 2022-01-01 02:00 | 3 | 48.92 | 62 | 17:00 | 4 | 19496.56 | 0 | 0 | 0
Resource 1 | Sublap 1 | 2022-01-01 | 2022-01-01 03:00 | 4 | 50 | 62 | 17:00 | 4 | 19559.01 | 0 | 0 | 0
Resource 1 | Sublap 1 | 2022-01-01 | 2022-01-01 04:00 | 5 | 49.46 | 62 | 17:00 | 4 | 19853.53 | 0 | 0 | 0
Resource 1 | Sublap 1 | 2022-01-01 | 2022-01-01 05:00 | 6 | 46.04 | 62 | 17:00 | 4 | 20634.32 | 0 | 0 | 0
Resource 1 | Sublap 1 | 2022-01-01 | 2022-01-01 06:00 | 7 | 46.94 | 62 | 17:00 | 4 | 21358.47 | 0 | 0 | 0
Resource 1 | Sublap 1 | 2022-01-01 | 2022-01-01 07:00 | 8 | 46.04 | 62 | 17:00 | 4 | 19918.15 | 0 | 0 | 0
Resource 1 | Sublap 1 | 2022-01-01 | 2022-01-01 08:00 | 9 | 51.08 | 62 | 17:00 | 4 | 15019.15 | 0 | 0 | 0
Resource 1 | Sublap 1 | 2022-01-01 | 2022-01-01 09:00 | 10 | 55.04 | 62 | 17:00 | 4 | 11988.27 | 0 | 0 | 0
Resource 1 | Sublap 1 | 2022-01-01 | 2022-01-01 10:00 | 11 | 57.92 | 62 | 17:00 | 4 | 10669.68 | 0 | 0 | 0
Resource 1 | Sublap 1 | 2022-01-01 | 2022-01-01 11:00 | 12 | 59 | 62 | 17:00 | 4 | 9894.295 | 0 | 0 | 0
Resource 1 | Sublap 1 | 2022-01-01 | 2022-01-01 12:00 | 13 | 60.08 | 62 | 17:00 | 4 | 9705.143 | 0 | 0 | 0
Resource 1 | Sublap 1 | 2022-01-01 | 2022-01-01 13:00 | 14 | 62.06 | 62 | 17:00 | 4 | 10327.49 | 0 | 0 | 0
Resource 1 | Sublap 1 | 2022-01-01 | 2022-01-01 14:00 | 15 | 62.06 | 62 | 17:00 | 4 | 11945.6 | 0 | 0 | 0
Resource 1 | Sublap 1 | 2022-01-01 | 2022-01-01 15:00 | 16 | 59 | 62 | 17:00 | 4 | 15213.21 | 0 | 0 | 0
Resource 1 | Sublap 1 | 2022-01-01 | 2022-01-01 16:00 | 17 | 57.02 | 62 | 17:00 | 4 | 21992.71 | 0 | 0 | 0
Resource 1 | Sublap 1 | 2022-01-01 | 2022-01-01 17:00 | 18 | 53.96 | 62 | 17:00 | 4 | 25444.5 | 0 | 0 | 0
Resource 1 | Sublap 1 | 2022-01-01 | 2022-01-01 18:00 | 19 | 51.98 | 62 | 17:00 | 4 | 25911.12 | 0 | 0 | 0
Resource 1 | Sublap 1 | 2022-01-01 | 2022-01-01 19:00 | 20 | 48.92 | 62 | 17:00 | 4 | 25660.87 | 0 | 0 | 0
Resource 1 | Sublap 1 | 2022-01-01 | 2022-01-01 20:00 | 21 | 48.92 | 62 | 17:00 | 4 | 25278.18 | 0 | 0 | 0
Resource 1 | Sublap 1 | 2022-01-01 | 2022-01-01 21:00 | 22 | 42.08 | 62 | 17:00 | 4 | 24633.28 | 0 | 0 | 0
Resource 1 | Sublap 1 | 2022-01-01 | 2022-01-01 22:00 | 23 | 42.08 | 62 | 17:00 | 4 | 23530.5 | 0 | 0 | 0
Resource 1 | Sublap 1 | 2022-01-01 | 2022-01-01 23:00 | 24 | 42.98 | 62 | 17:00 | 4 | 22418.11 | 0 | 0 | 0
Resource 1 | Sublap 1 | 2022-01-02 | 2022-01-02 | 1 | 42.98 | 66 | 17:00 | 4 | 21642.06 | 0 | 0 | 0
Resource 1 | Sublap 1 | 2022-01-02 | 2022-01-02 01:00 | 2 | 41 | 66 | 17:00 | 4 | 21112.87 | 0 | 0 | 0
Resource 1 | Sublap 1 | 2022-01-02 | 2022-01-02 02:00 | 3 | 39.92 | 66 | 17:00 | 4 | 20906.99 | 0 | 0 | 0
Resource 1 | Sublap 1 | 2022-01-02 | 2022-01-02 03:00 | 4 | 39.02 | 66 | 17:00 | 4 | 20874.17 | 0 | 0 | 0
Resource 1 | Sublap 1 | 2022-01-02 | 2022-01-02 04:00 | 5 | 39.92 | 66 | 17:00 | 4 | 21133.85 | 0 | 0 | 0
Resource 1 | Sublap 1 | 2022-01-02 | 2022-01-02 05:00 | 6 | 39.92 | 66 | 17:00 | 4 | 21709.99 | 0 | 0 | 0
Resource 1 | Sublap 1 | 2022-01-02 | 2022-01-02 06:00 | 7 | 39.02 | 66 | 17:00 | 4 | 22455.12 | 0 | 0 | 0
Resource 1 | Sublap 1 | 2022-01-02 | 2022-01-02 07:00 | 8 | 39.02 | 66 | 17:00 | 4 | 21074.82 | 0 | 0 | 0
Resource 1 | Sublap 1 | 2022-01-02 | 2022-01-02 08:00 | 9 | 44.96 | 66 | 17:00 | 4 | 15516.71 | 0 | 0 | 0
Resource 1 | Sublap 1 | 2022-01-02 | 2022-01-02 09:00 | 10 | 53.06 | 66 | 17:00 | 4 | 12547.43 | 0 | 0 | 0
Resource 1 | Sublap 1 | 2022-01-02 | 2022-01-02 10:00 | 11 | 55.94 | 66 | 17:00 | 4 | 11279.93 | 0 | 0 | 0
Resource 1 | Sublap 1 | 2022-01-02 | 2022-01-02 11:00 | 12 | 59 | 66 | 17:00 | 4 | 10944.87 | 0 | 0 | 0
Resource 1 | Sublap 1 | 2022-01-02 | 2022-01-02 12:00 | 13 | 60.98 | 66 | 17:00 | 4 | 10698.69 | 0 | 0 | 0
Resource 1 | Sublap 1 | 2022-01-02 | 2022-01-02 13:00 | 14 | 64.94 | 66 | 17:00 | 4 | 11208.12 | 0 | 0 | 0
Resource 1 | Sublap 1 | 2022-01-02 | 2022-01-02 14:00 | 15 | 66.02 | 66 | 17:00 | 4 | 12193.08 | 0 | 0 | 0
Resource 1 | Sublap 1 | 2022-01-02 | 2022-01-02 15:00 | 16 | 62.06 | 66 | 17:00 | 4 | 15782.45 | 0 | 0 | 0
Resource 1 | Sublap 1 | 2022-01-02 | 2022-01-02 16:00 | 17 | 60.08 | 66 | 17:00 | 4 | 23291.06 | 0 | 0 | 0
Resource 1 | Sublap 1 | 2022-01-02 | 2022-01-02 17:00 | 18 | 53.06 | 66 | 17:00 | 4 | 26642.58 | 0 | 0 | 0
Resource 1 | Sublap 1 | 2022-01-02 | 2022-01-02 18:00 | 19 | 51.08 | 66 | 17:00 | 4 | 26918.43 | 0 | 0 | 0
Resource 1 | Sublap 1 | 2022-01-02 | 2022-01-02 19:00 | 20 | 48.92 | 66 | 17:00 | 4 | 26667.25 | 0 | 0 | 0
Resource 1 | Sublap 1 | 2022-01-02 | 2022-01-02 20:00 | 21 | 42.08 | 66 | 17:00 | 4 | 26200.09 | 0 | 0 | 0
Resource 1 | Sublap 1 | 2022-01-02 | 2022-01-02 21:00 | 22 | 42.08 | 66 | 17:00 | 4 | 25322.03 | 0 | 0 | 0
Resource 1 | Sublap 1 | 2022-01-02 | 2022-01-02 22:00 | 23 | 39.92 | 66 | 17:00 | 4 | 23939.36 | 0 | 0 | 0
Resource 1 | Sublap 1 | 2022-01-02 | 2022-01-02 23:00 | 24 | 39.02 | 66 | 17:00 | 4 | 22621.48 | 0 | 0 | 0
Resource 1 | Sublap 1 | 2022-01-03 | 2022-01-03 | 1 | 39.92 | 60 | 17:00 | 4 | 21887.57 | 0 | 0 | 0
Resource 1 | Sublap 1 | 2022-01-03 | 2022-01-03 01:00 | 2 | 39.92 | 60 | 17:00 | 4 | 21341.59 | 0 | 0 | 0
Resource 1 | Sublap 1 | 2022-01-03 | 2022-01-03 02:00 | 3 | 39.92 | 60 | 17:00 | 4 | 21228.78 | 0 | 0 | 0
Resource 1 | Sublap 1 | 2022-01-03 | 2022-01-03 03:00 | 4 | 39.02 | 60 | 17:00 | 4 | 21422.68 | 0 | 0 | 0
Resource 1 | Sublap 1 | 2022-01-03 | 2022-01-03 04:00 | 5 | 37.04 | 60 | 17:00 | 4 | 22111.02 | 0 | 0 | 0
Resource 1 | Sublap 1 | 2022-01-03 | 2022-01-03 05:00 | 6 | 39.02 | 60 | 17:00 | 4 | 23751.33 | 0 | 0 | 0
Resource 1 | Sublap 1 | 2022-01-03 | 2022-01-03 06:00 | 7 | 37.94 | 60 | 17:00 | 4 | 25522.35 | 0 | 0 | 0
Resource 1 | Sublap 1 | 2022-01-03 | 2022-01-03 07:00 | 8 | 37.04 | 60 | 17:00 | 4 | 24710.9 | 0 | 0 | 0
Resource 1 | Sublap 1 | 2022-01-03 | 2022-01-03 08:00 | 9 | 44.96 | 60 | 17:00 | 4 | 19252.2 | 0 | 0 | 0
Resource 1 | Sublap 1 | 2022-01-03 | 2022-01-03 09:00 | 10 | 51.98 | 60 | 17:00 | 4 | 15786.28 | 0 | 0 | 0
Resource 1 | Sublap 1 | 2022-01-03 | 2022-01-03 10:00 | 11 | 55.04 | 60 | 17:00 | 4 | 14965.45 | 0 | 0 | 0
Resource 1 | Sublap 1 | 2022-01-03 | 2022-01-03 11:00 | 12 | 57.92 | 60 | 17:00 | 4 | 14518.83 | 0 | 0 | 0
Resource 1 | Sublap 1 | 2022-01-03 | 2022-01-03 12:00 | 13 | 60.08 | 60 | 17:00 | 4 | 14572.45 | 0 | 0 | 0
Resource 1 | Sublap 1 | 2022-01-03 | 2022-01-03 13:00 | 14 | 60.08 | 60 | 17:00 | 4 | 14887.18 | 0 | 0 | 0
Resource 1 | Sublap 1 | 2022-01-03 | 2022-01-03 14:00 | 15 | 60.08 | 60 | 17:00 | 4 | 16174.46 | 0 | 0 | 0
Resource 1 | Sublap 1 | 2022-01-03 | 2022-01-03 15:00 | 16 | 60.08 | 60 | 17:00 | 4 | 19826.52 | 0 | 0 | 0
Resource 1 | Sublap 1 | 2022-01-03 | 2022-01-03 16:00 | 17 | 57.02 | 60 | 17:00 | 4 | 24718.28 | 0 | 0 | 0
Resource 1 | Sublap 1 | 2022-01-03 | 2022-01-03 17:00 | 18 | 51.08 | 60 | 17:00 | 4 | 27034.88 | 0 | 0 | 0
Resource 1 | Sublap 1 | 2022-01-03 | 2022-01-03 18:00 | 19 | 48.92 | 60 | 17:00 | 4 | 26967.31 | 0 | 0 | 0
Resource 1 | Sublap 1 | 2022-01-03 | 2022-01-03 19:00 | 20 | 48.92 | 60 | 17:00 | 4 | 26539.47 | 0 | 0 | 0
Resource 1 | Sublap 1 | 2022-01-03 | 2022-01-03 20:00 | 21 | 41 | 60 | 17:00 | 4 | 25633.77 | 0 | 0 | 0
Resource 1 | Sublap 1 | 2022-01-03 | 2022-01-03 21:00 | 22 | 39.92 | 60 | 17:00 | 4 | 24248.85 | 0 | 0 | 0
Resource 1 | Sublap 1 | 2022-01-03 | 2022-01-03 22:00 | 23 | 41 | 60 | 17:00 | 4 | 22526.44 | 0 | 0 | 0
Resource 1 | Sublap 1 | 2022-01-03 | 2022-01-03 23:00 | 24 | 39.92 | 60 | 17:00 | 4 | 21305.18 | 0 | 0 | 0
Resource 1 | Sublap 1 | 2022-01-04 | 2022-01-04 | 1 | 39.92 | 59 | 17:00 | 4 | 20231.73 | 0 | 0 | 0
Resource 1 | Sublap 1 | 2022-01-04 | 2022-01-04 01:00 | 2 | 37.94 | 59 | 17:00 | 4 | 19765.49 | 0 | 0 | 0
Resource 1 | Sublap 1 | 2022-01-04 | 2022-01-04 02:00 | 3 | 39.92 | 59 | 17:00 | 4 | 20099.18 | 0 | 0 | 0
Resource 1 | Sublap 1 | 2022-01-04 | 2022-01-04 03:00 | 4 | 39.92 | 59 | 17:00 | 4 | 20062.62 | 0 | 0 | 0
Resource 1 | Sublap 1 | 2022-01-04 | 2022-01-04 04:00 | 5 | 39.02 | 59 | 17:00 | 4 | 20643.63 | 0 | 0 | 0
Resource 1 | Sublap 1 | 2022-01-04 | 2022-01-04 05:00 | 6 | 39.02 | 59 | 17:00 | 4 | 22173.66 | 0 | 0 | 0
Resource 1 | Sublap 1 | 2022-01-04 | 2022-01-04 06:00 | 7 | 37.04 | 59 | 17:00 | 4 | 23980.65 | 0 | 0 | 0
Resource 1 | Sublap 1 | 2022-01-04 | 2022-01-04 07:00 | 8 | 39.02 | 59 | 17:00 | 4 | 23109.75 | 0 | 0 | 0
Resource 1 | Sublap 1 | 2022-01-04 | 2022-01-04 08:00 | 9 | 44.96 | 59 | 17:00 | 4 | 18267.42 | 0 | 0 | 0
Resource 1 | Sublap 1 | 2022-01-04 | 2022-01-04 09:00 | 10 | 53.06 | 59 | 17:00 | 4 | 14390.3 | 0 | 0 | 0
Resource 1 | Sublap 1 | 2022-01-04 | 2022-01-04 10:00 | 11 | 55.04 | 59 | 17:00 | 4 | 13027.08 | 0 | 0 | 0
Resource 1 | Sublap 1 | 2022-01-04 | 2022-01-04 11:00 | 12 | 57.02 | 59 | 17:00 | 4 | 12512.87 | 0 | 0 | 0
Resource 1 | Sublap 1 | 2022-01-04 | 2022-01-04 12:00 | 13 | 59 | 59 | 17:00 | 4 | 12339.94 | 0 | 0 | 0
Resource 1 | Sublap 1 | 2022-01-04 | 2022-01-04 13:00 | 14 | 59 | 59 | 17:00 | 4 | 12726.73 | 0 | 0 | 0
Resource 1 | Sublap 1 | 2022-01-04 | 2022-01-04 14:00 | 15 | 59 | 59 | 17:00 | 4 | 13384.55 | 0 | 0 | 0
Resource 1 | Sublap 1 | 2022-01-04 | 2022-01-04 15:00 | 16 | 57.92 | 59 | 17:00 | 4 | 16452.11 | 0 | 0 | 0
Resource 1 | Sublap 1 | 2022-01-04 | 2022-01-04 16:00 | 17 | 57.02 | 59 | 17:00 | 4 | 23562.91 | 0 | 0 | 0
Resource 1 | Sublap 1 | 2022-01-04 | 2022-01-04 17:00 | 18 | 53.06 | 59 | 17:00 | 4 | 26567.95 | 0 | 0 | 0
Resource 1 | Sublap 1 | 2022-01-04 | 2022-01-04 18:00 | 19 | 51.08 | 59 | 17:00 | 4 | 26113.82 | 0 | 0 | 0
Resource 1 | Sublap 1 | 2022-01-04 | 2022-01-04 19:00 | 20 | 50 | 59 | 17:00 | 4 | 25642.36 | 0 | 0 | 0
Resource 1 | Sublap 1 | 2022-01-04 | 2022-01-04 20:00 | 21 | 46.94 | 59 | 17:00 | 4 | 24484.8 | 0 | 0 | 0
Resource 1 | Sublap 1 | 2022-01-04 | 2022-01-04 21:00 | 22 | 42.98 | 59 | 17:00 | 4 | 23656.44 | 0 | 0 | 0
Resource 1 | Sublap 1 | 2022-01-04 | 2022-01-04 22:00 | 23 | 44.06 | 59 | 17:00 | 4 | 22700.26 | 0 | 0 | 0
Resource 1 | Sublap 1 | 2022-01-04 | 2022-01-04 23:00 | 24 | 42.08 | 59 | 17:00 | 4 | 21614.15 | 0 | 0 | 0
Resource 1 | Sublap 1 | 2022-01-05 | 2022-01-05 | 1 | 42.98 | 67 | 17:00 | 4 | 20593.54 | 0 | 0 | 0
Resource 1 | Sublap 1 | 2022-01-05 | 2022-01-05 01:00 | 2 | 42.98 | 67 | 17:00 | 4 | 19811.95 | 0 | 0 | 0
Resource 1 | Sublap 1 | 2022-01-05 | 2022-01-05 02:00 | 3 | 41 | 67 | 17:00 | 4 | 19340.03 | 0 | 0 | 0
Resource 1 | Sublap 1 | 2022-01-05 | 2022-01-05 03:00 | 4 | 42.98 | 67 | 17:00 | 4 | 19681.87 | 0 | 0 | 0
Resource 1 | Sublap 1 | 2022-01-05 | 2022-01-05 04:00 | 5 | 42.08 | 67 | 17:00 | 4 | 19924.18 | 0 | 0 | 0
Resource 1 | Sublap 1 | 2022-01-05 | 2022-01-05 05:00 | 6 | 39.92 | 67 | 17:00 | 4 | 21340.57 | 0 | 0 | 0
Resource 1 | Sublap 1 | 2022-01-05 | 2022-01-05 06:00 | 7 | 41 | 67 | 17:00 | 4 | 23593.85 | 0 | 0 | 0
Resource 1 | Sublap 1 | 2022-01-05 | 2022-01-05 07:00 | 8 | 39.92 | 67 | 17:00 | 4 | 23088.46 | 0 | 0 | 0
Resource 1 | Sublap 1 | 2022-01-05 | 2022-01-05 08:00 | 9 | 46.94 | 67 | 17:00 | 4 | 18973.22 | 0 | 0 | 0
Resource 1 | Sublap 1 | 2022-01-05 | 2022-01-05 09:00 | 10 | 53.96 | 67 | 17:00 | 4 | 16030.49 | 0 | 0 | 0
Resource 1 | Sublap 1 | 2022-01-05 | 2022-01-05 10:00 | 11 | 57.92 | 67 | 17:00 | 4 | 14450.32 | 0 | 0 | 0
Resource 1 | Sublap 1 | 2022-01-05 | 2022-01-05 11:00 | 12 | 60.08 | 67 | 17:00 | 4 | 13678.56 | 0 | 0 | 0
Resource 1 | Sublap 1 | 2022-01-05 | 2022-01-05 12:00 | 13 | 62.96 | 67 | 17:00 | 4 | 13337.99 | 0 | 0 | 0
Resource 1 | Sublap 1 | 2022-01-05 | 2022-01-05 13:00 | 14 | 64.94 | 67 | 17:00 | 4 | 13406.38 | 0 | 0 | 0
Resource 1 | Sublap 1 | 2022-01-05 | 2022-01-05 14:00 | 15 | 66.92 | 67 | 17:00 | 4 | 14672.98 | 0 | 0 | 0
Resource 1 | Sublap 1 | 2022-01-05 | 2022-01-05 15:00 | 16 | 62.96 | 67 | 17:00 | 4 | 18385.43 | 0 | 0 | 0
Resource 1 | Sublap 1 | 2022-01-05 | 2022-01-05 16:00 | 17 | 60.98 | 67 | 17:00 | 4 | 24790.58 | 0 | 0 | 0
Resource 1 | Sublap 1 | 2022-01-05 | 2022-01-05 17:00 | 18 | 55.94 | 67 | 17:00 | 4 | 26920.26 | 0 | 0 | 0
Resource 1 | Sublap 1 | 2022-01-05 | 2022-01-05 18:00 | 19 | 51.08 | 67 | 17:00 | 4 | 27352.5 | 0 | 0 | 0
Resource 1 | Sublap 1 | 2022-01-05 | 2022-01-05 19:00 | 20 | 48.92 | 67 | 17:00 | 4 | 27240.14 | 0 | 0 | 0
Resource 1 | Sublap 1 | 2022-01-05 | 2022-01-05 20:00 | 21 | 46.94 | 67 | 17:00 | 4 | 26540.84 | 0 | 0 | 0
Resource 1 | Sublap 1 | 2022-01-05 | 2022-01-05 21:00 | 22 | 46.04 | 67 | 17:00 | 4 | 25384.76 | 0 | 0 | 0
Resource 1 | Sublap 1 | 2022-01-05 | 2022-01-05 22:00 | 23 | 46.04 | 67 | 17:00 | 4 | 23895.09 | 0 | 0 | 0
Resource 1 | Sublap 1 | 2022-01-05 | 2022-01-05 23:00 | 24 | 44.96 | 67 | 17:00 | 4 | 22593.16 | 0 | 0 | 0
Resource 1 | Sublap 1 | 2022-01-06 | 2022-01-06 | 1 | 44.96 | 69 | 17:00 | 4 | 21796.52 | 0 | 0 | 0
Resource 1 | Sublap 1 | 2022-01-06 | 2022-01-06 01:00 | 2 | 44.06 | 69 | 17:00 | 4 | 21178.19 | 0 | 0 | 0
Resource 1 | Sublap 1 | 2022-01-06 | 2022-01-06 02:00 | 3 | 42.98 | 69 | 17:00 | 4 | 20857.51 | 0 | 0 | 0
Resource 1 | Sublap 1 | 2022-01-06 | 2022-01-06 03:00 | 4 | 42.98 | 69 | 17:00 | 4 | 20932.05 | 0 | 0 | 0
Resource 1 | Sublap 1 | 2022-01-06 | 2022-01-06 04:00 | 5 | 44.96 | 69 | 17:00 | 4 | 21532.38 | 0 | 0 | 0
Resource 1 | Sublap 1 | 2022-01-06 | 2022-01-06 05:00 | 6 | 42.08 | 69 | 17:00 | 4 | 22954.48 | 0 | 0 | 0
Resource 1 | Sublap 1 | 2022-01-06 | 2022-01-06 06:00 | 7 | 44.06 | 69 | 17:00 | 4 | 24861.25 | 0 | 0 | 0
Resource 1 | Sublap 1 | 2022-01-06 | 2022-01-06 07:00 | 8 | 44.06 | 69 | 17:00 | 4 | 24415.43 | 0 | 0 | 0
Resource 1 | Sublap 1 | 2022-01-06 | 2022-01-06 08:00 | 9 | 50 | 69 | 17:00 | 4 | 20428.64 | 0 | 0 | 0
Resource 1 | Sublap 1 | 2022-01-06 | 2022-01-06 09:00 | 10 | 57.92 | 69 | 17:00 | 4 | 17452.8 | 0 | 0 | 0
Resource 1 | Sublap 1 | 2022-01-06 | 2022-01-06 10:00 | 11 | 64.04 | 69 | 17:00 | 4 | 15711.48 | 0 | 0 | 0
Resource 1 | Sublap 1 | 2022-01-06 | 2022-01-06 11:00 | 12 | 66.92 | 69 | 17:00 | 4 | 15247.83 | 0 | 0 | 0
Resource 1 | Sublap 1 | 2022-01-06 | 2022-01-06 12:00 | 13 | 69.08 | 69 | 17:00 | 4 | 14994.65 | 0 | 0 | 0
Resource 1 | Sublap 1 | 2022-01-06 | 2022-01-06 13:00 | 14 | 66.92 | 69 | 17:00 | 4 | 15249.92 | 0 | 0 | 0
Resource 1 | Sublap 1 | 2022-01-06 | 2022-01-06 14:00 | 15 | 66.02 | 69 | 17:00 | 4 | 15470.85 | 0 | 0 | 0
Resource 1 | Sublap 1 | 2022-01-06 | 2022-01-06 15:00 | 16 | 68 | 69 | 17:00 | 4 | 18957.42 | 0 | 0 | 0
Resource 1 | Sublap 1 | 2022-01-06 | 2022-01-06 16:00 | 17 | 66.02 | 69 | 17:00 | 4 | 25289.87 | 0 | 0 | 0
Resource 1 | Sublap 1 | 2022-01-06 | 2022-01-06 17:00 | 18 | 60.98 | 69 | 17:00 | 4 | 27865.42 | 0 | 0 | 0
Resource 1 | Sublap 1 | 2022-01-06 | 2022-01-06 18:00 | 19 | 51.98 | 69 | 17:00 | 4 | 27774.33 | 0 | 0 | 0
Resource 1 | Sublap 1 | 2022-01-06 | 2022-01-06 19:00 | 20 | 48.92 | 69 | 17:00 | 4 | 27010.54 | 0 | 0 | 0
Resource 1 | Sublap 1 | 2022-01-06 | 2022-01-06 20:00 | 21 | 48.02 | 69 | 17:00 | 4 | 26105.32 | 0 | 0 | 0
Resource 1 | Sublap 1 | 2022-01-06 | 2022-01-06 21:00 | 22 | 46.04 | 69 | 17:00 | 4 | 24936.17 | 0 | 0 | 0
Resource 1 | Sublap 1 | 2022-01-06 | 2022-01-06 22:00 | 23 | 46.04 | 69 | 17:00 | 4 | 23446.08 | 0 | 0 | 0
Resource 1 | Sublap 1 | 2022-01-06 | 2022-01-06 23:00 | 24 | 44.96 | 69 | 17:00 | 4 | 22139.96 | 0 | 0 | 0
Resource 1 | Sublap 1 | 2022-01-07 | 2022-01-07 | 1 | 43.52 | 60 | 17:00 | 4 | 21177.22 | 0 | 0 | 0
Resource 1 | Sublap 1 | 2022-01-07 | 2022-01-07 01:00 | 2 | 44 | 60 | 17:00 | 4 | 20555.95 | 0 | 0 | 0
Resource 1 | Sublap 1 | 2022-01-07 | 2022-01-07 02:00 | 3 | 43.07 | 60 | 17:00 | 4 | 20095.57 | 0 | 0 | 0
Resource 1 | Sublap 1 | 2022-01-07 | 2022-01-07 03:00 | 4 | 42.35 | 60 | 17:00 | 4 | 19890.83 | 0 | 0 | 0
Resource 1 | Sublap 1 | 2022-01-07 | 2022-01-07 04:00 | 5 | 42.68 | 60 | 17:00 | 4 | 20430.48 | 0 | 0 | 0
Resource 1 | Sublap 1 | 2022-01-07 | 2022-01-07 05:00 | 6 | 42.53 | 60 | 17:00 | 4 | 21731.47 | 0 | 0 | 0
Resource 1 | Sublap 1 | 2022-01-07 | 2022-01-07 06:00 | 7 | 41 | 60 | 17:00 | 4 | 23604.08 | 0 | 0 | 0
Resource 1 | Sublap 1 | 2022-01-07 | 2022-01-07 07:00 | 8 | 41 | 60 | 17:00 | 4 | 23485.17 | 0 | 0 | 0
Resource 1 | Sublap 1 | 2022-01-07 | 2022-01-07 08:00 | 9 | 43.79 | 60 | 17:00 | 4 | 19757.98 | 0 | 0 | 0
Resource 1 | Sublap 1 | 2022-01-07 | 2022-01-07 09:00 | 10 | 50.3 | 60 | 17:00 | 4 | 17389.51 | 0 | 0 | 0
Resource 1 | Sublap 1 | 2022-01-07 | 2022-01-07 10:00 | 11 | 53.96 | 60 | 17:00 | 4 | 16488.1 | 0 | 0 | 0
Resource 1 | Sublap 1 | 2022-01-07 | 2022-01-07 11:00 | 12 | 56.03 | 60 | 17:00 | 4 | 15991.7 | 0 | 0 | 0
Resource 1 | Sublap 1 | 2022-01-07 | 2022-01-07 12:00 | 13 | 60.08 | 60 | 17:00 | 4 | 15907.52 | 0 | 0 | 0
Resource 1 | Sublap 1 | 2022-01-07 | 2022-01-07 13:00 | 14 | 57.92 | 60 | 17:00 | 4 | 16426.81 | 0 | 0 | 0
Resource 1 | Sublap 1 | 2022-01-07 | 2022-01-07 14:00 | 15 | 59 | 60 | 17:00 | 4 | 17256.9 | 0 | 0 | 0
Resource 1 | Sublap 1 | 2022-01-07 | 2022-01-07 15:00 | 16 | 59 | 60 | 17:00 | 4 | 19930.5 | 0 | 0 | 0
Resource 1 | Sublap 1 | 2022-01-07 | 2022-01-07 16:00 | 17 | 57.02 | 60 | 17:00 | 4 | 23800.48 | 0 | 0 | 0
Resource 1 | Sublap 1 | 2022-01-07 | 2022-01-07 17:00 | 18 | 55.49 | 60 | 17:00 | 4 | 25459.03 | 0 | 0 | 0
Resource 1 | Sublap 1 | 2022-01-07 | 2022-01-07 18:00 | 19 | 53.96 | 60 | 17:00 | 4 | 25515.45 | 0 | 0 | 0
Resource 1 | Sublap 1 | 2022-01-07 | 2022-01-07 19:00 | 20 | 53.51 | 60 | 17:00 | 4 | 24854.58 | 0 | 0 | 0
Resource 1 | Sublap 1 | 2022-01-07 | 2022-01-07 20:00 | 21 | 53.06 | 60 | 17:00 | 4 | 23305.65 | 0 | 0 | 0
Resource 1 | Sublap 1 | 2022-01-07 | 2022-01-07 21:00 | 22 | 53.06 | 60 | 17:00 | 4 | 22559.41 | 0 | 0 | 0
Resource 1 | Sublap 1 | 2022-01-07 | 2022-01-07 22:00 | 23 | 53.06 | 60 | 17:00 | 4 | 20982.15 | 0 | 0 | 0
Resource 1 | Sublap 1 | 2022-01-07 | 2022-01-07 23:00 | 24 | 53.06 | 60 | 17:00 | 4 | 19562.15 | 0 | 0 | 0
Resource 1 | Sublap 1 | 2022-01-08 | 2022-01-08 | 1 | 53.06 | 60 | 17:00 | 4 | 18866.96 | 0 | 0 | 0
Resource 1 | Sublap 1 | 2022-01-08 | 2022-01-08 01:00 | 2 | 53.06 | 60 | 17:00 | 4 | 18196.09 | 0 | 0 | 0
Resource 1 | Sublap 1 | 2022-01-08 | 2022-01-08 02:00 | 3 | 51.98 | 60 | 17:00 | 4 | 18015.79 | 0 | 0 | 0
Resource 1 | Sublap 1 | 2022-01-08 | 2022-01-08 03:00 | 4 | 50.81 | 60 | 17:00 | 4 | 18168.64 | 0 | 0 | 0
Resource 1 | Sublap 1 | 2022-01-08 | 2022-01-08 04:00 | 5 | 51.08 | 60 | 17:00 | 4 | 18106.85 | 0 | 0 | 0
Resource 1 | Sublap 1 | 2022-01-08 | 2022-01-08 05:00 | 6 | 48.92 | 60 | 17:00 | 4 | 18152.9 | 0 | 0 | 0
Resource 1 | Sublap 1 | 2022-01-08 | 2022-01-08 06:00 | 7 | 48.02 | 60 | 17:00 | 4 | 19020.82 | 0 | 0 | 0
Resource 1 | Sublap 1 | 2022-01-08 | 2022-01-08 07:00 | 8 | 50 | 60 | 17:00 | 4 | 18998.52 | 0 | 0 | 0
Resource 1 | Sublap 1 | 2022-01-08 | 2022-01-08 08:00 | 9 | 51.98 | 60 | 17:00 | 4 | 16603.06 | 0 | 0 | 0
Resource 1 | Sublap 1 | 2022-01-08 | 2022-01-08 09:00 | 10 | 55.04 | 60 | 17:00 | 4 | 14117.84 | 0 | 0 | 0
Resource 1 | Sublap 1 | 2022-01-08 | 2022-01-08 10:00 | 11 | 57.02 | 60 | 17:00 | 4 | 13189.04 | 0 | 0 | 0
Resource 1 | Sublap 1 | 2022-01-08 | 2022-01-08 11:00 | 12 | 57.92 | 60 | 17:00 | 4 | 12768.48 | 0 | 0 | 0
Resource 1 | Sublap 1 | 2022-01-08 | 2022-01-08 12:00 | 13 | 60.08 | 60 | 17:00 | 4 | 12347.46 | 0 | 0 | 0
Resource 1 | Sublap 1 | 2022-01-08 | 2022-01-08 13:00 | 14 | 60.08 | 60 | 17:00 | 4 | 12312.49 | 0 | 0 | 0
Resource 1 | Sublap 1 | 2022-01-08 | 2022-01-08 14:00 | 15 | 60.08 | 60 | 17:00 | 4 | 13131.93 | 0 | 0 | 0
Resource 1 | Sublap 1 | 2022-01-08 | 2022-01-08 15:00 | 16 | 59 | 60 | 17:00 | 4 | 16846.37 | 0 | 0 | 0
Resource 1 | Sublap 1 | 2022-01-08 | 2022-01-08 16:00 | 17 | 57.92 | 60 | 17:00 | 4 | 23065.16 | 0 | 0 | 0
Resource 1 | Sublap 1 | 2022-01-08 | 2022-01-08 17:00 | 18 | 53.06 | 60 | 17:00 | 4 | 25892.43 | 0 | 0 | 0
Resource 1 | Sublap 1 | 2022-01-08 | 2022-01-08 18:00 | 19 | 51.08 | 60 | 17:00 | 4 | 26080.47 | 0 | 0 | 0
Resource 1 | Sublap 1 | 2022-01-08 | 2022-01-08 19:00 | 20 | 48.02 | 60 | 17:00 | 4 | 25638.16 | 0 | 0 | 0
Resource 1 | Sublap 1 | 2022-01-08 | 2022-01-08 20:00 | 21 | 46.04 | 60 | 17:00 | 4 | 24992.21 | 0 | 0 | 0
Resource 1 | Sublap 1 | 2022-01-08 | 2022-01-08 21:00 | 22 | 44.96 | 60 | 17:00 | 4 | 24159.96 | 0 | 0 | 0
Resource 1 | Sublap 1 | 2022-01-08 | 2022-01-08 22:00 | 23 | 44.96 | 60 | 17:00 | 4 | 22918.49 | 0 | 0 | 0
Resource 1 | Sublap 1 | 2022-01-08 | 2022-01-08 23:00 | 24 | 44.06 | 60 | 17:00 | 4 | 21723.67 | 0 | 0 | 0
Resource 1 | Sublap 1 | 2022-01-09 | 2022-01-09 | 1 | 44.96 | 74 | 17:00 | 4 | 20881.39 | 0 | 0 | 0
Resource 1 | Sublap 1 | 2022-01-09 | 2022-01-09 01:00 | 2 | 44.96 | 74 | 17:00 | 4 | 20297.91 | 0 | 0 | 0
Resource 1 | Sublap 1 | 2022-01-09 | 2022-01-09 02:00 | 3 | 44.96 | 74 | 17:00 | 4 | 20026.16 | 0 | 0 | 0
Resource 1 | Sublap 1 | 2022-01-09 | 2022-01-09 03:00 | 4 | 44.06 | 74 | 17:00 | 4 | 19902.76 | 0 | 0 | 0
Resource 1 | Sublap 1 | 2022-01-09 | 2022-01-09 04:00 | 5 | 44.96 | 74 | 17:00 | 4 | 20019.55 | 0 | 0 | 0
Resource 1 | Sublap 1 | 2022-01-09 | 2022-01-09 05:00 | 6 | 42.08 | 74 | 17:00 | 4 | 20474.85 | 0 | 0 | 0
Resource 1 | Sublap 1 | 2022-01-09 | 2022-01-09 06:00 | 7 | 42.08 | 74 | 17:00 | 4 | 21119.94 | 0 | 0 | 0
Resource 1 | Sublap 1 | 2022-01-09 | 2022-01-09 07:00 | 8 | 41 | 74 | 17:00 | 4 | 19999.98 | 0 | 0 | 0
Resource 1 | Sublap 1 | 2022-01-09 | 2022-01-09 08:00 | 9 | 46.94 | 74 | 17:00 | 4 | 15271.38 | 0 | 0 | 0
Resource 1 | Sublap 1 | 2022-01-09 | 2022-01-09 09:00 | 10 | 55.94 | 74 | 17:00 | 4 | 12159.01 | 0 | 0 | 0
Resource 1 | Sublap 1 | 2022-01-09 | 2022-01-09 10:00 | 11 | 62.06 | 74 | 17:00 | 4 | 10821.17 | 0 | 0 | 0
Resource 1 | Sublap 1 | 2022-01-09 | 2022-01-09 11:00 | 12 | 68 | 74 | 17:00 | 4 | 9337.864 | 0 | 0 | 0
Resource 1 | Sublap 1 | 2022-01-09 | 2022-01-09 12:00 | 13 | 73.04 | 74 | 17:00 | 4 | 8620.954 | 0 | 0 | 0
Resource 1 | Sublap 1 | 2022-01-09 | 2022-01-09 13:00 | 14 | 73.94 | 74 | 17:00 | 4 | 9270.498 | 0 | 0 | 0
Resource 1 | Sublap 1 | 2022-01-09 | 2022-01-09 14:00 | 15 | 71.96 | 74 | 17:00 | 4 | 10588.3 | 0 | 0 | 0
Resource 1 | Sublap 1 | 2022-01-09 | 2022-01-09 15:00 | 16 | 69.98 | 74 | 17:00 | 4 | 14423.39 | 0 | 0 | 0
Resource 1 | Sublap 1 | 2022-01-09 | 2022-01-09 16:00 | 17 | 66.02 | 74 | 17:00 | 4 | 21771.73 | 0 | 0 | 0
Resource 1 | Sublap 1 | 2022-01-09 | 2022-01-09 17:00 | 18 | 60.98 | 74 | 17:00 | 4 | 25100.12 | 2.7704 | 3.0111 | 0
Resource 1 | Sublap 1 | 2022-01-09 | 2022-01-09 18:00 | 19 | 53.96 | 74 | 17:00 | 4 | 25151.32 | 2.0685 | 2.2482 | 0
Resource 1 | Sublap 1 | 2022-01-09 | 2022-01-09 19:00 | 20 | 48.92 | 74 | 17:00 | 4 | 24757.34 | 1.3759 | 1.4954 | 0
Resource 1 | Sublap 1 | 2022-01-09 | 2022-01-09 20:00 | 21 | 48.92 | 74 | 17:00 | 4 | 24229.16 | 0.99864 | 1.0854 | 0
Resource 1 | Sublap 1 | 2022-01-09 | 2022-01-09 21:00 | 22 | 48.02 | 74 | 17:00 | 4 | 23394.67 | 0 | -1.4527 | 0
Resource 1 | Sublap 1 | 2022-01-09 | 2022-01-09 22:00 | 23 | 44.96 | 74 | 17:00 | 4 | 22044.03 | 0 | -0.029514 | 0
Resource 1 | Sublap 1 | 2022-01-09 | 2022-01-09 23:00 | 24 | 42.98 | 74 | 17:00 | 4 | 21040.04 | 0 | 0 | 0
Resource 1 | Sublap 1 | 2022-01-10 | 2022-01-10 | 1 | 44.06 | 71 | 17:00 | 4 | 20529.53 | 0 | 0 | 0
Resource 1 | Sublap 1 | 2022-01-10 | 2022-01-10 01:00 | 2 | 44.96 | 71 | 17:00 | 4 | 20027.34 | 0 | 0 | 0
Resource 1 | Sublap 1 | 2022-01-10 | 2022-01-10 02:00 | 3 | 46.04 | 71 | 17:00 | 4 | 19785.17 | 0 | 0 | 0
Resource 1 | Sublap 1 | 2022-01-10 | 2022-01-10 03:00 | 4 | 46.04 | 71 | 17:00 | 4 | 19977.68 | 0 | 0 | 0
Resource 1 | Sublap 1 | 2022-01-10 | 2022-01-10 04:00 | 5 | 44.96 | 71 | 17:00 | 4 | 20888.08 | 0 | 0 | 0
Resource 1 | Sublap 1 | 2022-01-10 | 2022-01-10 05:00 | 6 | 44.96 | 71 | 17:00 | 4 | 22513.22 | 0 | 0 | 0
Resource 1 | Sublap 1 | 2022-01-10 | 2022-01-10 06:00 | 7 | 46.94 | 71 | 17:00 | 4 | 24643.12 | 0 | 0 | 0
Resource 1 | Sublap 1 | 2022-01-10 | 2022-01-10 07:00 | 8 | 48.02 | 71 | 17:00 | 4 | 24725.15 | 0 | 0 | 0
Resource 1 | Sublap 1 | 2022-01-10 | 2022-01-10 08:00 | 9 | 60.08 | 71 | 17:00 | 4 | 21857.25 | 0 | 0 | 0
Resource 1 | Sublap 1 | 2022-01-10 | 2022-01-10 09:00 | 10 | 60.98 | 71 | 17:00 | 4 | 19303.49 | 0 | 0 | 0
Resource 1 | Sublap 1 | 2022-01-10 | 2022-01-10 10:00 | 11 | 62.96 | 71 | 17:00 | 4 | 17457.34 | 0 | 0 | 0
Resource 1 | Sublap 1 | 2022-01-10 | 2022-01-10 11:00 | 12 | 66.92 | 71 | 17:00 | 4 | 15777.59 | 0 | 0 | 0
Resource 1 | Sublap 1 | 2022-01-10 | 2022-01-10 12:00 | 13 | 69.98 | 71 | 17:00 | 4 | 14991.13 | 0 | 0 | 0
Resource 1 | Sublap 1 | 2022-01-10 | 2022-01-10 13:00 | 14 | 69.98 | 71 | 17:00 | 4 | 15259.83 | 0 | 0 | 0
Resource 1 | Sublap 1 | 2022-01-10 | 2022-01-10 14:00 | 15 | 71.06 | 71 | 17:00 | 4 | 16597.99 | 0 | 0 | 0
Resource 1 | Sublap 1 | 2022-01-10 | 2022-01-10 15:00 | 16 | 66.92 | 71 | 17:00 | 4 | 19552.03 | 0 | 0 | 0
Resource 1 | Sublap 1 | 2022-01-10 | 2022-01-10 16:00 | 17 | 62.06 | 71 | 17:00 | 4 | 24946.16 | 0 | 0 | 0
Resource 1 | Sublap 1 | 2022-01-10 | 2022-01-10 17:00 | 18 | 59 | 71 | 17:00 | 4 | 27653.02 | 0 | 0 | 0
Resource 1 | Sublap 1 | 2022-01-10 | 2022-01-10 18:00 | 19 | 62.96 | 71 | 17:00 | 4 | 27687.11 | 0 | 0 | 0
Resource 1 | Sublap 1 | 2022-01-10 | 2022-01-10 19:00 | 20 | 57.92 | 71 | 17:00 | 4 | 26996.07 | 0 | 0 | 0
Resource 1 | Sublap 1 | 2022-01-10 | 2022-01-10 20:00 | 21 | 57.92 | 71 | 17:00 | 4 | 26135.02 | 0 | 0 | 0
Resource 1 | Sublap 1 | 2022-01-10 | 2022-01-10 21:00 | 22 | 55.04 | 71 | 17:00 | 4 | 24878.2 | 0 | 0 | 0
Resource 1 | Sublap 1 | 2022-01-10 | 2022-01-10 22:00 | 23 | 50 | 71 | 17:00 | 4 | 23210.33 | 0 | 0 | 0
Resource 1 | Sublap 1 | 2022-01-10 | 2022-01-10 23:00 | 24 | 53.06 | 71 | 17:00 | 4 | 21996.03 | 0 | 0 | 0
Resource 1 | Sublap 1 | 2022-01-11 | 2022-01-11 | 1 | 48.92 | 78 | 17:00 | 4 | 21441.12 | 0 | 0 | 0
Resource 1 | Sublap 1 | 2022-01-11 | 2022-01-11 01:00 | 2 | 48.02 | 78 | 17:00 | 4 | 20811.56 | 0 | 0 | 0
Resource 1 | Sublap 1 | 2022-01-11 | 2022-01-11 02:00 | 3 | 46.04 | 78 | 17:00 | 4 | 20480.97 | 0 | 0 | 0
Resource 1 | Sublap 1 | 2022-01-11 | 2022-01-11 03:00 | 4 | 44.96 | 78 | 17:00 | 4 | 20485.41 | 0 | 0 | 0
Resource 1 | Sublap 1 | 2022-01-11 | 2022-01-11 04:00 | 5 | 50 | 78 | 17:00 | 4 | 21250 | 0 | 0 | 0
Resource 1 | Sublap 1 | 2022-01-11 | 2022-01-11 05:00 | 6 | 48.92 | 78 | 17:00 | 4 | 22910.52 | 0 | 0 | 0
Resource 1 | Sublap 1 | 2022-01-11 | 2022-01-11 06:00 | 7 | 50 | 78 | 17:00 | 4 | 25045.23 | 0 | 0 | 0
Resource 1 | Sublap 1 | 2022-01-11 | 2022-01-11 07:00 | 8 | 48.92 | 78 | 17:00 | 4 | 24886.04 | 0 | 0 | 0
Resource 1 | Sublap 1 | 2022-01-11 | 2022-01-11 08:00 | 9 | 50 | 78 | 17:00 | 4 | 19645.9 | 0 | 0 | 0
Resource 1 | Sublap 1 | 2022-01-11 | 2022-01-11 09:00 | 10 | 62.06 | 78 | 17:00 | 4 | 15497.77 | 0 | 0 | 0
Resource 1 | Sublap 1 | 2022-01-11 | 2022-01-11 10:00 | 11 | 68 | 78 | 17:00 | 4 | 13679.32 | 0 | 0 | 0
Resource 1 | Sublap 1 | 2022-01-11 | 2022-01-11 11:00 | 12 | 71.96 | 78 | 17:00 | 4 | 12887.39 | 0 | 0 | 0
Resource 1 | Sublap 1 | 2022-01-11 | 2022-01-11 12:00 | 13 | 75.92 | 78 | 17:00 | 4 | 12802.94 | 0 | 0 | 0
Resource 1 | Sublap 1 | 2022-01-11 | 2022-01-11 13:00 | 14 | 77 | 78 | 17:00 | 4 | 13559.96 | 0 | 0 | 0
Resource 1 | Sublap 1 | 2022-01-11 | 2022-01-11 14:00 | 15 | 78.08 | 78 | 17:00 | 4 | 14595.55 | 0 | 0 | 0
Resource 1 | Sublap 1 | 2022-01-11 | 2022-01-11 15:00 | 16 | 75.92 | 78 | 17:00 | 4 | 18219.57 | 0 | 0 | 0
Resource 1 | Sublap 1 | 2022-01-11 | 2022-01-11 16:00 | 17 | 71.06 | 78 | 17:00 | 4 | 24523.39 | 0 | 0 | 0
Resource 1 | Sublap 1 | 2022-01-11 | 2022-01-11 17:00 | 18 | 64.04 | 78 | 17:00 | 4 | 27476.23 | 10.5502 | 8.9796 | 0
Resource 1 | Sublap 1 | 2022-01-11 | 2022-01-11 18:00 | 19 | 55.94 | 78 | 17:00 | 4 | 27455.46 | 7.8779 | 6.7051 | 0
Resource 1 | Sublap 1 | 2022-01-11 | 2022-01-11 19:00 | 20 | 50 | 78 | 17:00 | 4 | 26798.5 | 5.2325 | 4.4536 | 0
Resource 1 | Sublap 1 | 2022-01-11 | 2022-01-11 20:00 | 21 | 50 | 78 | 17:00 | 4 | 26012.45 | 3.787 | 3.2232 | 0
Resource 1 | Sublap 1 | 2022-01-11 | 2022-01-11 21:00 | 22 | 53.06 | 78 | 17:00 | 4 | 24917.71 | 0 | -4.3279 | 0
Resource 1 | Sublap 1 | 2022-01-11 | 2022-01-11 22:00 | 23 | 51.08 | 78 | 17:00 | 4 | 23327.17 | 0 | -0.087579 | 0
Resource 1 | Sublap 1 | 2022-01-11 | 2022-01-11 23:00 | 24 | 50 | 78 | 17:00 | 4 | 22056.95 | 0 | 0 | 0
Resource 1 | Sublap 1 | 2022-01-12 | 2022-01-12 | 1 | 46.94 | 75 | 17:00 | 4 | 21394.15 | 0 | 0 | 0
Resource 1 | Sublap 1 | 2022-01-12 | 2022-01-12 01:00 | 2 | 46.04 | 75 | 17:00 | 4 | 20801.51 | 0 | 0 | 0
Resource 1 | Sublap 1 | 2022-01-12 | 2022-01-12 02:00 | 3 | 48.02 | 75 | 17:00 | 4 | 20588.61 | 0 | 0 | 0
Resource 1 | Sublap 1 | 2022-01-12 | 2022-01-12 03:00 | 4 | 48.02 | 75 | 17:00 | 4 | 20730.37 | 0 | 0 | 0
Resource 1 | Sublap 1 | 2022-01-12 | 2022-01-12 04:00 | 5 | 48.92 | 75 | 17:00 | 4 | 21344.64 | 0 | 0 | 0
Resource 1 | Sublap 1 | 2022-01-12 | 2022-01-12 05:00 | 6 | 51.08 | 75 | 17:00 | 4 | 22973.16 | 0 | 0 | 0
Resource 1 | Sublap 1 | 2022-01-12 | 2022-01-12 06:00 | 7 | 51.08 | 75 | 17:00 | 4 | 25144.19 | 0 | 0 | 0
Resource 1 | Sublap 1 | 2022-01-12 | 2022-01-12 07:00 | 8 | 50 | 75 | 17:00 | 4 | 25184.96 | 0 | 0 | 0
Resource 1 | Sublap 1 | 2022-01-12 | 2022-01-12 08:00 | 9 | 53.96 | 75 | 17:00 | 4 | 20697.61 | 0 | 0 | 0
Resource 1 | Sublap 1 | 2022-01-12 | 2022-01-12 09:00 | 10 | 60.08 | 75 | 17:00 | 4 | 16990.42 | 0 | 0 | 0
Resource 1 | Sublap 1 | 2022-01-12 | 2022-01-12 10:00 | 11 | 69.08 | 75 | 17:00 | 4 | 15688.98 | 0 | 0 | 0
Resource 1 | Sublap 1 | 2022-01-12 | 2022-01-12 11:00 | 12 | 71.06 | 75 | 17:00 | 4 | 15199.7 | 0 | 0 | 0
Resource 1 | Sublap 1 | 2022-01-12 | 2022-01-12 12:00 | 13 | 71.96 | 75 | 17:00 | 4 | 15014.82 | 0 | 0 | 0
Resource 1 | Sublap 1 | 2022-01-12 | 2022-01-12 13:00 | 14 | 73.04 | 75 | 17:00 | 4 | 15798.46 | 0 | 0 | 0
Resource 1 | Sublap 1 | 2022-01-12 | 2022-01-12 14:00 | 15 | 73.94 | 75 | 17:00 | 4 | 18783.02 | 0 | 0 | 0
Resource 1 | Sublap 1 | 2022-01-12 | 2022-01-12 15:00 | 16 | 75.02 | 75 | 17:00 | 4 | 21970.33 | 0 | 0 | 0
Resource 1 | Sublap 1 | 2022-01-12 | 2022-01-12 16:00 | 17 | 66.02 | 75 | 17:00 | 4 | 25729.57 | 0 | 0 | 0
Resource 1 | Sublap 1 | 2022-01-12 | 2022-01-12 17:00 | 18 | 60.98 | 75 | 17:00 | 4 | 27821.68 | 1.5969 | 1.6988 | 0
Resource 1 | Sublap 1 | 2022-01-12 | 2022-01-12 18:00 | 19 | 57.02 | 75 | 17:00 | 4 | 27573.88 | 1.1923 | 1.2684 | 0
Resource 1 | Sublap 1 | 2022-01-12 | 2022-01-12 19:00 | 20 | 53.06 | 75 | 17:00 | 4 | 26898.08 | 0.79308 | 0.84367 | 0
Resource 1 | Sublap 1 | 2022-01-12 | 2022-01-12 20:00 | 21 | 51.98 | 75 | 17:00 | 4 | 26051.53 | 0.57563 | 0.61235 | 0
Resource 1 | Sublap 1 | 2022-01-12 | 2022-01-12 21:00 | 22 | 51.08 | 75 | 17:00 | 4 | 24963.82 | 0 | -0.81956 | 0
Resource 1 | Sublap 1 | 2022-01-12 | 2022-01-12 22:00 | 23 | 50 | 75 | 17:00 | 4 | 23387.21 | 0 | -0.016651 | 0
Resource 1 | Sublap 1 | 2022-01-12 | 2022-01-12 23:00 | 24 | 51.08 | 75 | 17:00 | 4 | 22192.78 | 0 | 0 | 0
Resource 1 | Sublap 1 | 2022-01-13 | 2022-01-13 | 1 | 51.98 | 74 | 17:00 | 4 | 21515.73 | 0 | 0 | 0
Resource 1 | Sublap 1 | 2022-01-13 | 2022-01-13 01:00 | 2 | 51.98 | 74 | 17:00 | 4 | 20998.57 | 0 | 0 | 0
Resource 1 | Sublap 1 | 2022-01-13 | 2022-01-13 02:00 | 3 | 50 | 74 | 17:00 | 4 | 20691.51 | 0 | 0 | 0
Resource 1 | Sublap 1 | 2022-01-13 | 2022-01-13 03:00 | 4 | 51.98 | 74 | 17:00 | 4 | 20788.52 | 0 | 0 | 0
Resource 1 | Sublap 1 | 2022-01-13 | 2022-01-13 04:00 | 5 | 53.06 | 74 | 17:00 | 4 | 21269.74 | 0 | 0 | 0
Resource 1 | Sublap 1 | 2022-01-13 | 2022-01-13 05:00 | 6 | 53.06 | 74 | 17:00 | 4 | 22774.04 | 0 | 0 | 0
Resource 1 | Sublap 1 | 2022-01-13 | 2022-01-13 06:00 | 7 | 55.04 | 74 | 17:00 | 4 | 24777.64 | 0 | 0 | 0
Resource 1 | Sublap 1 | 2022-01-13 | 2022-01-13 07:00 | 8 | 51.08 | 74 | 17:00 | 4 | 24853.74 | 0 | 0 | 0
Resource 1 | Sublap 1 | 2022-01-13 | 2022-01-13 08:00 | 9 | 53.06 | 74 | 17:00 | 4 | 22412.81 | 0 | 0 | 0
Resource 1 | Sublap 1 | 2022-01-13 | 2022-01-13 09:00 | 10 | 60.08 | 74 | 17:00 | 4 | 20724.96 | 0 | 0 | 0
Resource 1 | Sublap 1 | 2022-01-13 | 2022-01-13 10:00 | 11 | 66.02 | 74 | 17:00 | 4 | 19678.28 | 0 | 0 | 0
Resource 1 | Sublap 1 | 2022-01-13 | 2022-01-13 11:00 | 12 | 69.08 | 74 | 17:00 | 4 | 18863.98 | 0 | 0 | 0
Resource 1 | Sublap 1 | 2022-01-13 | 2022-01-13 12:00 | 13 | 69.98 | 74 | 17:00 | 4 | 18388.8 | 0 | 0 | 0
Resource 1 | Sublap 1 | 2022-01-13 | 2022-01-13 13:00 | 14 | 69.98 | 74 | 17:00 | 4 | 19143.46 | 0 | 0 | 0
Resource 1 | Sublap 1 | 2022-01-13 | 2022-01-13 14:00 | 15 | 73.94 | 74 | 17:00 | 4 | 20596.44 | 0 | 0 | 0
Resource 1 | Sublap 1 | 2022-01-13 | 2022-01-13 15:00 | 16 | 73.04 | 74 | 17:00 | 4 | 22649.76 | 0 | 0 | 0
Resource 1 | Sublap 1 | 2022-01-13 | 2022-01-13 16:00 | 17 | 68 | 74 | 17:00 | 4 | 25124.79 | 0 | 0 | 0
Resource 1 | Sublap 1 | 2022-01-13 | 2022-01-13 17:00 | 18 | 62.96 | 74 | 17:00 | 4 | 26757.46 | 2.4494 | 3.0111 | 0
Resource 1 | Sublap 1 | 2022-01-13 | 2022-01-13 18:00 | 19 | 60.98 | 74 | 17:00 | 4 | 26634.87 | 1.8288 | 2.2482 | 0
Resource 1 | Sublap 1 | 2022-01-13 | 2022-01-13 19:00 | 20 | 62.06 | 74 | 17:00 | 4 | 26148.23 | 1.2164 | 1.4954 | 0
Resource 1 | Sublap 1 | 2022-01-13 | 2022-01-13 20:00 | 21 | 60.08 | 74 | 17:00 | 4 | 25494.39 | 0.88291 | 1.0854 | 0
Resource 1 | Sublap 1 | 2022-01-13 | 2022-01-13 21:00 | 22 | 60.08 | 74 | 17:00 | 4 | 24091.08 | 0 | -1.4527 | 0
Resource 1 | Sublap 1 | 2022-01-13 | 2022-01-13 22:00 | 23 | 59 | 74 | 17:00 | 4 | 22501.06 | 0 | -0.029514 | 0
Resource 1 | Sublap 1 | 2022-01-13 | 2022-01-13 23:00 | 24 | 57.92 | 74 | 17:00 | 4 | 21192.61 | 0 | 0 | 0
Resource 1 | Sublap 1 | 2022-01-14 | 2022-01-14 | 1 | 57.92 | 74 | 17:00 | 4 | 19751.45 | 0 | 0 | 0
Resource 1 | Sublap 1 | 2022-01-14 | 2022-01-14 01:00 | 2 | 55.04 | 74 | 17:00 | 4 | 19054.34 | 0 | 0 | 0
Resource 1 | Sublap 1 | 2022-01-14 | 2022-01-14 02:00 | 3 | 55.94 | 74 | 17:00 | 4 | 18817.04 | 0 | 0 | 0
Resource 1 | Sublap 1 | 2022-01-14 | 2022-01-14 03:00 | 4 | 55.94 | 74 | 17:00 | 4 | 18938.82 | 0 | 0 | 0
Resource 1 | Sublap 1 | 2022-01-14 | 2022-01-14 04:00 | 5 | 53.06 | 74 | 17:00 | 4 | 19979.39 | 0 | 0 | 0
Resource 1 | Sublap 1 | 2022-01-14 | 2022-01-14 05:00 | 6 | 53.06 | 74 | 17:00 | 4 | 21906.01 | 0 | 0 | 0
Resource 1 | Sublap 1 | 2022-01-14 | 2022-01-14 06:00 | 7 | 53.06 | 74 | 17:00 | 4 | 24051.06 | 0 | 0 | 0
Resource 1 | Sublap 1 | 2022-01-14 | 2022-01-14 07:00 | 8 | 53.96 | 74 | 17:00 | 4 | 24009.8 | 0 | 0 | 0
Resource 1 | Sublap 1 | 2022-01-14 | 2022-01-14 08:00 | 9 | 55.94 | 74 | 17:00 | 4 | 20361.96 | 0 | 0 | 0
Resource 1 | Sublap 1 | 2022-01-14 | 2022-01-14 09:00 | 10 | 62.06 | 74 | 17:00 | 4 | 17557.91 | 0 | 0 | 0
Resource 1 | Sublap 1 | 2022-01-14 | 2022-01-14 10:00 | 11 | 66.92 | 74 | 17:00 | 4 | 15897.34 | 0 | 0 | 0
Resource 1 | Sublap 1 | 2022-01-14 | 2022-01-14 11:00 | 12 | 71.06 | 74 | 17:00 | 4 | 14849.1 | 0 | 0 | 0
Resource 1 | Sublap 1 | 2022-01-14 | 2022-01-14 12:00 | 13 | 73.04 | 74 | 17:00 | 4 | 14372.2 | 0 | 0 | 0
Resource 1 | Sublap 1 | 2022-01-14 | 2022-01-14 13:00 | 14 | 73.94 | 74 | 17:00 | 4 | 14861.29 | 0 | 0 | 0
Resource 1 | Sublap 1 | 2022-01-14 | 2022-01-14 14:00 | 15 | 71.06 | 74 | 17:00 | 4 | 16878.29 | 0 | 0 | 0
Resource 1 | Sublap 1 | 2022-01-14 | 2022-01-14 15:00 | 16 | 69.98 | 74 | 17:00 | 4 | 19434.88 | 0 | 0 | 0
Resource 1 | Sublap 1 | 2022-01-14 | 2022-01-14 16:00 | 17 | 68 | 74 | 17:00 | 4 | 23581.81 | 0 | 0 | 0
Resource 1 | Sublap 1 | 2022-01-14 | 2022-01-14 17:00 | 18 | 62.06 | 74 | 17:00 | 4 | 26150.28 | 3.2511 | 3.0111 | 0
Resource 1 | Sublap 1 | 2022-01-14 | 2022-01-14 18:00 | 19 | 55.94 | 74 | 17:00 | 4 | 26172.05 | 2.4274 | 2.2482 | 0
Resource 1 | Sublap 1 | 2022-01-14 | 2022-01-14 19:00 | 20 | 57.02 | 74 | 17:00 | 4 | 25547.2 | 1.6146 | 1.4954 | 0
Resource 1 | Sublap 1 | 2022-01-14 | 2022-01-14 20:00 | 21 | 55.04 | 74 | 17:00 | 4 | 24842.61 | 1.1719 | 1.0854 | 0
Resource 1 | Sublap 1 | 2022-01-14 | 2022-01-14 21:00 | 22 | 57.02 | 74 | 17:00 | 4 | 23963.12 | 0 | -1.4527 | 0
Resource 1 | Sublap 1 | 2022-01-14 | 2022-01-14 22:00 | 23 | 51.98 | 74 | 17:00 | 4 | 22718.31 | 0 | -0.029514 | 0
Resource 1 | Sublap 1 | 2022-01-14 | 2022-01-14 23:00 | 24 | 51.98 | 74 | 17:00 | 4 | 21476.77 | 0 | 0 | 0
Resource 1 | Sublap 1 | 2022-01-15 | 2022-01-15 | 1 | 51.08 | 67 | 17:00 | 4 | 20623.91 | 0 | 0 | 0
Resource 1 | Sublap 1 | 2022-01-15 | 2022-01-15 01:00 | 2 | 51.98 | 67 | 17:00 | 4 | 20090.87 | 0 | 0 | 0
Resource 1 | Sublap 1 | 2022-01-15 | 2022-01-15 02:00 | 3 | 50 | 67 | 17:00 | 4 | 19730.57 | 0 | 0 | 0
Resource 1 | Sublap 1 | 2022-01-15 | 2022-01-15 03:00 | 4 | 48.92 | 67 | 17:00 | 4 | 19529.43 | 0 | 0 | 0
Resource 1 | Sublap 1 | 2022-01-15 | 2022-01-15 04:00 | 5 | 50 | 67 | 17:00 | 4 | 19634.86 | 0 | 0 | 0
Resource 1 | Sublap 1 | 2022-01-15 | 2022-01-15 05:00 | 6 | 53.06 | 67 | 17:00 | 4 | 20289.68 | 0 | 0 | 0
Resource 1 | Sublap 1 | 2022-01-15 | 2022-01-15 06:00 | 7 | 51.98 | 67 | 17:00 | 4 | 21356.73 | 0 | 0 | 0
Resource 1 | Sublap 1 | 2022-01-15 | 2022-01-15 07:00 | 8 | 53.96 | 67 | 17:00 | 4 | 21663.2 | 0 | 0 | 0
Resource 1 | Sublap 1 | 2022-01-15 | 2022-01-15 08:00 | 9 | 55.04 | 67 | 17:00 | 4 | 20669.73 | 0 | 0 | 0
Resource 1 | Sublap 1 | 2022-01-15 | 2022-01-15 09:00 | 10 | 57.02 | 67 | 17:00 | 4 | 20063.2 | 0 | 0 | 0
Resource 1 | Sublap 1 | 2022-01-15 | 2022-01-15 10:00 | 11 | 57.47 | 67 | 17:00 | 4 | 19206.64 | 0 | 0 | 0
Resource 1 | Sublap 1 | 2022-01-15 | 2022-01-15 11:00 | 12 | 57.92 | 67 | 17:00 | 4 | 18097.49 | 0 | 0 | 0
Resource 1 | Sublap 1 | 2022-01-15 | 2022-01-15 12:00 | 13 | 60.08 | 67 | 17:00 | 4 | 18350.73 | 0 | 0 | 0
Resource 1 | Sublap 1 | 2022-01-15 | 2022-01-15 13:00 | 14 | 64.04 | 67 | 17:00 | 4 | 19238.2 | 0 | 0 | 0
Resource 1 | Sublap 1 | 2022-01-15 | 2022-01-15 14:00 | 15 | 66.92 | 67 | 17:00 | 4 | 20569.93 | 0 | 0 | 0
Resource 1 | Sublap 1 | 2022-01-15 | 2022-01-15 15:00 | 16 | 66.92 | 67 | 17:00 | 4 | 21758.52 | 0 | 0 | 0
Resource 1 | Sublap 1 | 2022-01-15 | 2022-01-15 16:00 | 17 | 66.92 | 67 | 17:00 | 4 | 23425.52 | 0 | 0 | 0
Resource 1 | Sublap 1 | 2022-01-15 | 2022-01-15 17:00 | 18 | 66.92 | 67 | 17:00 | 4 | 25486.83 | 0 | 0 | 0
Resource 1 | Sublap 1 | 2022-01-15 | 2022-01-15 18:00 | 19 | 64.94 | 67 | 17:00 | 4 | 25605.01 | 0 | 0 | 0
Resource 1 | Sublap 1 | 2022-01-15 | 2022-01-15 19:00 | 20 | 64.94 | 67 | 17:00 | 4 | 25027.77 | 0 | 0 | 0
Resource 1 | Sublap 1 | 2022-01-15 | 2022-01-15 20:00 | 21 | 64.04 | 67 | 17:00 | 4 | 24441.58 | 0 | 0 | 0
Resource 1 | Sublap 1 | 2022-01-15 | 2022-01-15 21:00 | 22 | 62.96 | 67 | 17:00 | 4 | 23602.43 | 0 | 0 | 0
Resource 1 | Sublap 1 | 2022-01-15 | 2022-01-15 22:00 | 23 | 62.96 | 67 | 17:00 | 4 | 22524.23 | 0 | 0 | 0
Resource 1 | Sublap 1 | 2022-01-15 | 2022-01-15 23:00 | 24 | 62.06 | 67 | 17:00 | 4 | 21428.92 | 0 | 0 | 0
Resource 1 | Sublap 1 | 2022-01-16 | 2022-01-16 | 1 | 60.98 | 68 | 17:00 | 4 | 20601.51 | 0 | 0 | 0
Resource 1 | Sublap 1 | 2022-01-16 | 2022-01-16 01:00 | 2 | 62.06 | 68 | 17:00 | 4 | 19901.84 | 0 | 0 | 0
Resource 1 | Sublap 1 | 2022-01-16 | 2022-01-16 02:00 | 3 | 62.96 | 68 | 17:00 | 4 | 19553.1 | 0 | 0 | 0
Resource 1 | Sublap 1 | 2022-01-16 | 2022-01-16 03:00 | 4 | 60.08 | 68 | 17:00 | 4 | 19370.18 | 0 | 0 | 0
Resource 1 | Sublap 1 | 2022-01-16 | 2022-01-16 04:00 | 5 | 57.02 | 68 | 17:00 | 4 | 19499.49 | 0 | 0 | 0
Resource 1 | Sublap 1 | 2022-01-16 | 2022-01-16 05:00 | 6 | 53.96 | 68 | 17:00 | 4 | 19895.21 | 0 | 0 | 0
Resource 1 | Sublap 1 | 2022-01-16 | 2022-01-16 06:00 | 7 | 53.96 | 68 | 17:00 | 4 | 20534.68 | 0 | 0 | 0
Resource 1 | Sublap 1 | 2022-01-16 | 2022-01-16 07:00 | 8 | 51.98 | 68 | 17:00 | 4 | 19487.78 | 0 | 0 | 0
Resource 1 | Sublap 1 | 2022-01-16 | 2022-01-16 08:00 | 9 | 57.02 | 68 | 17:00 | 4 | 15559.18 | 0 | 0 | 0
Resource 1 | Sublap 1 | 2022-01-16 | 2022-01-16 09:00 | 10 | 64.04 | 68 | 17:00 | 4 | 12614.29 | 0 | 0 | 0
Resource 1 | Sublap 1 | 2022-01-16 | 2022-01-16 10:00 | 11 | 68 | 68 | 17:00 | 4 | 11520.38 | 0 | 0 | 0
Resource 1 | Sublap 1 | 2022-01-16 | 2022-01-16 11:00 | 12 | 68 | 68 | 17:00 | 4 | 11219.11 | 0 | 0 | 0
Resource 1 | Sublap 1 | 2022-01-16 | 2022-01-16 12:00 | 13 | 68 | 68 | 17:00 | 4 | 11447.74 | 0 | 0 | 0
Resource 1 | Sublap 1 | 2022-01-16 | 2022-01-16 13:00 | 14 | 68 | 68 | 17:00 | 4 | 12199.51 | 0 | 0 | 0
Resource 1 | Sublap 1 | 2022-01-16 | 2022-01-16 14:00 | 15 | 66.92 | 68 | 17:00 | 4 | 14234.49 | 0 | 0 | 0
Resource 1 | Sublap 1 | 2022-01-16 | 2022-01-16 15:00 | 16 | 66.02 | 68 | 17:00 | 4 | 18123.24 | 0 | 0 | 0
Resource 1 | Sublap 1 | 2022-01-16 | 2022-01-16 16:00 | 17 | 62.96 | 68 | 17:00 | 4 | 22554.03 | 0 | 0 | 0
Resource 1 | Sublap 1 | 2022-01-16 | 2022-01-16 17:00 | 18 | 60.08 | 68 | 17:00 | 4 | 25063.23 | 0 | 0 | 0
Resource 1 | Sublap 1 | 2022-01-16 | 2022-01-16 18:00 | 19 | 57.92 | 68 | 17:00 | 4 | 25307.61 | 0 | 0 | 0
Resource 1 | Sublap 1 | 2022-01-16 | 2022-01-16 19:00 | 20 | 57.92 | 68 | 17:00 | 4 | 24764.44 | 0 | 0 | 0
Resource 1 | Sublap 1 | 2022-01-16 | 2022-01-16 20:00 | 21 | 57.02 | 68 | 17:00 | 4 | 24089.4 | 0 | 0 | 0
Resource 1 | Sublap 1 | 2022-01-16 | 2022-01-16 21:00 | 22 | 53.96 | 68 | 17:00 | 4 | 23198.33 | 0 | 0 | 0
Resource 1 | Sublap 1 | 2022-01-16 | 2022-01-16 22:00 | 23 | 55.94 | 68 | 17:00 | 4 | 22079.86 | 0 | 0 | 0
Resource 1 | Sublap 1 | 2022-01-16 | 2022-01-16 23:00 | 24 | 55.04 | 68 | 17:00 | 4 | 21019.94 | 0 | 0 | 0
Resource 1 | Sublap 1 | 2022-01-17 | 2022-01-17 | 1 | 53.96 | 65 | 17:00 | 4 | 20344.96 | 0 | 0 | 0
Resource 1 | Sublap 1 | 2022-01-17 | 2022-01-17 01:00 | 2 | 55.04 | 65 | 17:00 | 4 | 19865.79 | 0 | 0 | 0
Resource 1 | Sublap 1 | 2022-01-17 | 2022-01-17 02:00 | 3 | 53.96 | 65 | 17:00 | 4 | 19505.51 | 0 | 0 | 0
Resource 1 | Sublap 1 | 2022-01-17 | 2022-01-17 03:00 | 4 | 53.06 | 65 | 17:00 | 4 | 19660.06 | 0 | 0 | 0
Resource 1 | Sublap 1 | 2022-01-17 | 2022-01-17 04:00 | 5 | 51.08 | 65 | 17:00 | 4 | 20233.02 | 0 | 0 | 0
Resource 1 | Sublap 1 | 2022-01-17 | 2022-01-17 05:00 | 6 | 51.98 | 65 | 17:00 | 4 | 21550.32 | 0 | 0 | 0
Resource 1 | Sublap 1 | 2022-01-17 | 2022-01-17 06:00 | 7 | 55.04 | 65 | 17:00 | 4 | 23043.23 | 0 | 0 | 0
Resource 1 | Sublap 1 | 2022-01-17 | 2022-01-17 07:00 | 8 | 55.94 | 65 | 17:00 | 4 | 23005.27 | 0 | 0 | 0
Resource 1 | Sublap 1 | 2022-01-17 | 2022-01-17 08:00 | 9 | 56.48 | 65 | 17:00 | 4 | 20221.14 | 0 | 0 | 0
Resource 1 | Sublap 1 | 2022-01-17 | 2022-01-17 09:00 | 10 | 57.02 | 65 | 17:00 | 4 | 17998.16 | 0 | 0 | 0
Resource 1 | Sublap 1 | 2022-01-17 | 2022-01-17 10:00 | 11 | 62.96 | 65 | 17:00 | 4 | 16997.36 | 0 | 0 | 0
Resource 1 | Sublap 1 | 2022-01-17 | 2022-01-17 11:00 | 12 | 62.96 | 65 | 17:00 | 4 | 16170.27 | 0 | 0 | 0
Resource 1 | Sublap 1 | 2022-01-17 | 2022-01-17 12:00 | 13 | 64.94 | 65 | 17:00 | 4 | 16526.86 | 0 | 0 | 0
Resource 1 | Sublap 1 | 2022-01-17 | 2022-01-17 13:00 | 14 | 64.94 | 65 | 17:00 | 4 | 17447.76 | 0 | 0 | 0
Resource 1 | Sublap 1 | 2022-01-17 | 2022-01-17 14:00 | 15 | 64.04 | 65 | 17:00 | 4 | 18581 | 0 | 0 | 0
Resource 1 | Sublap 1 | 2022-01-17 | 2022-01-17 15:00 | 16 | 64.04 | 65 | 17:00 | 4 | 21029.97 | 0 | 0 | 0
Resource 1 | Sublap 1 | 2022-01-17 | 2022-01-17 16:00 | 17 | 62.96 | 65 | 17:00 | 4 | 24419.11 | 0 | 0 | 0
Resource 1 | Sublap 1 | 2022-01-17 | 2022-01-17 17:00 | 18 | 60.98 | 65 | 17:00 | 4 | 26419.13 | 0 | 0 | 0
Resource 1 | Sublap 1 | 2022-01-17 | 2022-01-17 18:00 | 19 | 59 | 65 | 17:00 | 4 | 26195.79 | 0 | 0 | 0
Resource 1 | Sublap 1 | 2022-01-17 | 2022-01-17 19:00 | 20 | 57.47 | 65 | 17:00 | 4 | 25538.91 | 0 | 0 | 0
Resource 1 | Sublap 1 | 2022-01-17 | 2022-01-17 20:00 | 21 | 55.94 | 65 | 17:00 | 4 | 24476.45 | 0 | 0 | 0
Resource 1 | Sublap 1 | 2022-01-17 | 2022-01-17 21:00 | 22 | 54.5 | 65 | 17:00 | 4 | 23462.34 | 0 | 0 | 0
Resource 1 | Sublap 1 | 2022-01-17 | 2022-01-17 22:00 | 23 | 53.06 | 65 | 17:00 | 4 | 21939.25 | 0 | 0 | 0
Resource 1 | Sublap 1 | 2022-01-17 | 2022-01-17 23:00 | 24 | 53.96 | 65 | 17:00 | 4 | 20525.65 | 0 | 0 | 0
Resource 1 | Sublap 1 | 2022-01-18 | 2022-01-18 | 1 | 53.96 | 60 | 17:00 | 4 | 19748.26 | 0 | 0 | 0
Resource 1 | Sublap 1 | 2022-01-18 | 2022-01-18 01:00 | 2 | 53.96 | 60 | 17:00 | 4 | 19088.76 | 0 | 0 | 0
Resource 1 | Sublap 1 | 2022-01-18 | 2022-01-18 02:00 | 3 | 54.5 | 60 | 17:00 | 4 | 18401.44 | 0 | 0 | 0
Resource 1 | Sublap 1 | 2022-01-18 | 2022-01-18 03:00 | 4 | 55.04 | 60 | 17:00 | 4 | 18500.57 | 0 | 0 | 0
Resource 1 | Sublap 1 | 2022-01-18 | 2022-01-18 04:00 | 5 | 55.04 | 60 | 17:00 | 4 | 18922.47 | 0 | 0 | 0
Resource 1 | Sublap 1 | 2022-01-18 | 2022-01-18 05:00 | 6 | 55.04 | 60 | 17:00 | 4 | 20338.55 | 0 | 0 | 0
Resource 1 | Sublap 1 | 2022-01-18 | 2022-01-18 06:00 | 7 | 55.4 | 60 | 17:00 | 4 | 22391.43 | 0 | 0 | 0
Resource 1 | Sublap 1 | 2022-01-18 | 2022-01-18 07:00 | 8 | 55.04 | 60 | 17:00 | 4 | 22338.69 | 0 | 0 | 0
Resource 1 | Sublap 1 | 2022-01-18 | 2022-01-18 08:00 | 9 | 55.49 | 60 | 17:00 | 4 | 18545.47 | 0 | 0 | 0
Resource 1 | Sublap 1 | 2022-01-18 | 2022-01-18 09:00 | 10 | 55.94 | 60 | 17:00 | 4 | 15517.69 | 0 | 0 | 0
Resource 1 | Sublap 1 | 2022-01-18 | 2022-01-18 10:00 | 11 | 56.48 | 60 | 17:00 | 4 | 14002.57 | 0 | 0 | 0
Resource 1 | Sublap 1 | 2022-01-18 | 2022-01-18 11:00 | 12 | 59 | 60 | 17:00 | 4 | 12583.9 | 0 | 0 | 0
Resource 1 | Sublap 1 | 2022-01-18 | 2022-01-18 12:00 | 13 | 57.92 | 60 | 17:00 | 4 | 11969.42 | 0 | 0 | 0
Resource 1 | Sublap 1 | 2022-01-18 | 2022-01-18 13:00 | 14 | 59.36 | 60 | 17:00 | 4 | 12056.32 | 0 | 0 | 0
Resource 1 | Sublap 1 | 2022-01-18 | 2022-01-18 14:00 | 15 | 59.54 | 60 | 17:00 | 4 | 12395.74 | 0 | 0 | 0
Resource 1 | Sublap 1 | 2022-01-18 | 2022-01-18 15:00 | 16 | 60.08 | 60 | 17:00 | 4 | 15372.5 | 0 | 0 | 0
Resource 1 | Sublap 1 | 2022-01-18 | 2022-01-18 16:00 | 17 | 59 | 60 | 17:00 | 4 | 21280.63 | 0 | 0 | 0
Resource 1 | Sublap 1 | 2022-01-18 | 2022-01-18 17:00 | 18 | 57.02 | 60 | 17:00 | 4 | 24305.49 | 0 | 0 | 0
Resource 1 | Sublap 1 | 2022-01-18 | 2022-01-18 18:00 | 19 | 55.67 | 60 | 17:00 | 4 | 24293.72 | 0 | 0 | 0
Resource 1 | Sublap 1 | 2022-01-18 | 2022-01-18 19:00 | 20 | 57.02 | 60 | 17:00 | 4 | 23807.63 | 0 | 0 | 0
Resource 1 | Sublap 1 | 2022-01-18 | 2022-01-18 20:00 | 21 | 57.02 | 60 | 17:00 | 4 | 23779.23 | 0 | 0 | 0
Resource 1 | Sublap 1 | 2022-01-18 | 2022-01-18 21:00 | 22 | 57.02 | 60 | 17:00 | 4 | 22385.34 | 0 | 0 | 0
Resource 1 | Sublap 1 | 2022-01-18 | 2022-01-18 22:00 | 23 | 57.02 | 60 | 17:00 | 4 | 20718.9 | 0 | 0 | 0
Resource 1 | Sublap 1 | 2022-01-18 | 2022-01-18 23:00 | 24 | 57.02 | 60 | 17:00 | 4 | 19849.49 | 0 | 0 | 0
Resource 1 | Sublap 1 | 2022-01-19 | 2022-01-19 | 1 | 57.02 | 63 | 17:00 | 4 | 19168.21 | 0 | 0 | 0
Resource 1 | Sublap 1 | 2022-01-19 | 2022-01-19 01:00 | 2 | 55.94 | 63 | 17:00 | 4 | 18456.76 | 0 | 0 | 0
Resource 1 | Sublap 1 | 2022-01-19 | 2022-01-19 02:00 | 3 | 55.94 | 63 | 17:00 | 4 | 18100.01 | 0 | 0 | 0
Resource 1 | Sublap 1 | 2022-01-19 | 2022-01-19 03:00 | 4 | 55.94 | 63 | 17:00 | 4 | 18231.82 | 0 | 0 | 0
Resource 1 | Sublap 1 | 2022-01-19 | 2022-01-19 04:00 | 5 | 55.94 | 63 | 17:00 | 4 | 19129.48 | 0 | 0 | 0
Resource 1 | Sublap 1 | 2022-01-19 | 2022-01-19 05:00 | 6 | 55.94 | 63 | 17:00 | 4 | 21403.21 | 0 | 0 | 0
Resource 1 | Sublap 1 | 2022-01-19 | 2022-01-19 06:00 | 7 | 55.94 | 63 | 17:00 | 4 | 23734.52 | 0 | 0 | 0
Resource 1 | Sublap 1 | 2022-01-19 | 2022-01-19 07:00 | 8 | 55.04 | 63 | 17:00 | 4 | 23813.97 | 0 | 0 | 0
Resource 1 | Sublap 1 | 2022-01-19 | 2022-01-19 08:00 | 9 | 56.48 | 63 | 17:00 | 4 | 19136.62 | 0 | 0 | 0
Resource 1 | Sublap 1 | 2022-01-19 | 2022-01-19 09:00 | 10 | 57.92 | 63 | 17:00 | 4 | 16082.88 | 0 | 0 | 0
Resource 1 | Sublap 1 | 2022-01-19 | 2022-01-19 10:00 | 11 | 58.28 | 63 | 17:00 | 4 | 14782.82 | 0 | 0 | 0
Resource 1 | Sublap 1 | 2022-01-19 | 2022-01-19 11:00 | 12 | 59.45 | 63 | 17:00 | 4 | 13904.95 | 0 | 0 | 0
Resource 1 | Sublap 1 | 2022-01-19 | 2022-01-19 12:00 | 13 | 60.62 | 63 | 17:00 | 4 | 13059.7 | 0 | 0 | 0
Resource 1 | Sublap 1 | 2022-01-19 | 2022-01-19 13:00 | 14 | 61.79 | 63 | 17:00 | 4 | 12770.73 | 0 | 0 | 0
Resource 1 | Sublap 1 | 2022-01-19 | 2022-01-19 14:00 | 15 | 62.96 | 63 | 17:00 | 4 | 13512.13 | 0 | 0 | 0
Resource 1 | Sublap 1 | 2022-01-19 | 2022-01-19 15:00 | 16 | 60.98 | 63 | 17:00 | 4 | 16717.16 | 0 | 0 | 0
Resource 1 | Sublap 1 | 2022-01-19 | 2022-01-19 16:00 | 17 | 59 | 63 | 17:00 | 4 | 23488.06 | 0 | 0 | 0
Resource 1 | Sublap 1 | 2022-01-19 | 2022-01-19 17:00 | 18 | 57.02 | 63 | 17:00 | 4 | 27166.8 | 0 | 0 | 0
Resource 1 | Sublap 1 | 2022-01-19 | 2022-01-19 18:00 | 19 | 55.04 | 63 | 17:00 | 4 | 27441.17 | 0 | 0 | 0
Resource 1 | Sublap 1 | 2022-01-19 | 2022-01-19 19:00 | 20 | 53.96 | 63 | 17:00 | 4 | 26841.68 | 0 | 0 | 0
Resource 1 | Sublap 1 | 2022-01-19 | 2022-01-19 20:00 | 21 | 53.06 | 63 | 17:00 | 4 | 25983.46 | 0 | 0 | 0
Resource 1 | Sublap 1 | 2022-01-19 | 2022-01-19 21:00 | 22 | 51.08 | 63 | 17:00 | 4 | 24822.96 | 0 | 0 | 0
Resource 1 | Sublap 1 | 2022-01-19 | 2022-01-19 22:00 | 23 | 46.04 | 63 | 17:00 | 4 | 23256.48 | 0 | 0 | 0
Resource 1 | Sublap 1 | 2022-01-19 | 2022-01-19 23:00 | 24 | 53.06 | 63 | 17:00 | 4 | 21927.07 | 0 | 0 | 0
Resource 1 | Sublap 1 | 2022-01-20 | 2022-01-20 | 1 | 52.07 | 70 | 17:00 | 4 | 20994.66 | 0 | 0 | 0
Resource 1 | Sublap 1 | 2022-01-20 | 2022-01-20 01:00 | 2 | 48.488 | 70 | 17:00 | 4 | 20439.89 | 0 | 0 | 0
Resource 1 | Sublap 1 | 2022-01-20 | 2022-01-20 02:00 | 3 | 44.96 | 70 | 17:00 | 4 | 20363.71 | 0 | 0 | 0
Resource 1 | Sublap 1 | 2022-01-20 | 2022-01-20 03:00 | 4 | 44.96 | 70 | 17:00 | 4 | 20480.9 | 0 | 0 | 0
Resource 1 | Sublap 1 | 2022-01-20 | 2022-01-20 04:00 | 5 | 46.94 | 70 | 17:00 | 4 | 21136.16 | 0 | 0 | 0
Resource 1 | Sublap 1 | 2022-01-20 | 2022-01-20 05:00 | 6 | 46.04 | 70 | 17:00 | 4 | 22661.63 | 0 | 0 | 0
Resource 1 | Sublap 1 | 2022-01-20 | 2022-01-20 06:00 | 7 | 44.06 | 70 | 17:00 | 4 | 24801.57 | 0 | 0 | 0
Resource 1 | Sublap 1 | 2022-01-20 | 2022-01-20 07:00 | 8 | 44.06 | 70 | 17:00 | 4 | 23931.39 | 0 | 0 | 0
Resource 1 | Sublap 1 | 2022-01-20 | 2022-01-20 08:00 | 9 | 50 | 70 | 17:00 | 4 | 18260.13 | 0 | 0 | 0
Resource 1 | Sublap 1 | 2022-01-20 | 2022-01-20 09:00 | 10 | 57.02 | 70 | 17:00 | 4 | 14684.04 | 0 | 0 | 0
Resource 1 | Sublap 1 | 2022-01-20 | 2022-01-20 10:00 | 11 | 68 | 70 | 17:00 | 4 | 13126.97 | 0 | 0 | 0
Resource 1 | Sublap 1 | 2022-01-20 | 2022-01-20 11:00 | 12 | 69.98 | 70 | 17:00 | 4 | 12426.39 | 0 | 0 | 0
Resource 1 | Sublap 1 | 2022-01-20 | 2022-01-20 12:00 | 13 | 69.98 | 70 | 17:00 | 4 | 12272.2 | 0 | 0 | 0
Resource 1 | Sublap 1 | 2022-01-20 | 2022-01-20 13:00 | 14 | 69.08 | 70 | 17:00 | 4 | 12384.62 | 0 | 0 | 0
Resource 1 | Sublap 1 | 2022-01-20 | 2022-01-20 14:00 | 15 | 69.98 | 70 | 17:00 | 4 | 13164.3 | 0 | 0 | 0
Resource 1 | Sublap 1 | 2022-01-20 | 2022-01-20 15:00 | 16 | 66.92 | 70 | 17:00 | 4 | 16406.98 | 0 | 0 | 0
Resource 1 | Sublap 1 | 2022-01-20 | 2022-01-20 16:00 | 17 | 64.04 | 70 | 17:00 | 4 | 23379.98 | 0 | 0 | 0
Resource 1 | Sublap 1 | 2022-01-20 | 2022-01-20 17:00 | 18 | 62.06 | 70 | 17:00 | 4 | 26990.58 | 0 | 0 | 0
Resource 1 | Sublap 1 | 2022-01-20 | 2022-01-20 18:00 | 19 | 57.92 | 70 | 17:00 | 4 | 27137.22 | 0 | 0 | 0
Resource 1 | Sublap 1 | 2022-01-20 | 2022-01-20 19:00 | 20 | 51.98 | 70 | 17:00 | 4 | 26425.04 | 0 | 0 | 0
Resource 1 | Sublap 1 | 2022-01-20 | 2022-01-20 20:00 | 21 | 50 | 70 | 17:00 | 4 | 25645.43 | 0 | 0 | 0
Resource 1 | Sublap 1 | 2022-01-20 | 2022-01-20 21:00 | 22 | 48.02 | 70 | 17:00 | 4 | 24480.73 | 0 | 0 | 0
Resource 1 | Sublap 1 | 2022-01-20 | 2022-01-20 22:00 | 23 | 46.94 | 70 | 17:00 | 4 | 23002.66 | 0 | 0 | 0
Resource 1 | Sublap 1 | 2022-01-20 | 2022-01-20 23:00 | 24 | 46.94 | 70 | 17:00 | 4 | 21579.75 | 0 | 0 | 0
Resource 1 | Sublap 1 | 2022-01-21 | 2022-01-21 | 1 | 48.92 | 64 | 17:00 | 4 | 20326.43 | 0 | 0 | 0
Resource 1 | Sublap 1 | 2022-01-21 | 2022-01-21 01:00 | 2 | 46.94 | 64 | 17:00 | 4 | 19531.79 | 0 | 0 | 0
Resource 1 | Sublap 1 | 2022-01-21 | 2022-01-21 02:00 | 3 | 46.94 | 64 | 17:00 | 4 | 19569.16 | 0 | 0 | 0
Resource 1 | Sublap 1 | 2022-01-21 | 2022-01-21 03:00 | 4 | 46.04 | 64 | 17:00 | 4 | 19204.79 | 0 | 0 | 0
Resource 1 | Sublap 1 | 2022-01-21 | 2022-01-21 04:00 | 5 | 46.04 | 64 | 17:00 | 4 | 19473.8 | 0 | 0 | 0
Resource 1 | Sublap 1 | 2022-01-21 | 2022-01-21 05:00 | 6 | 46.04 | 64 | 17:00 | 4 | 20449.73 | 0 | 0 | 0
Resource 1 | Sublap 1 | 2022-01-21 | 2022-01-21 06:00 | 7 | 46.04 | 64 | 17:00 | 4 | 22476.58 | 0 | 0 | 0
Resource 1 | Sublap 1 | 2022-01-21 | 2022-01-21 07:00 | 8 | 44.06 | 64 | 17:00 | 4 | 21923.37 | 0 | 0 | 0
Resource 1 | Sublap 1 | 2022-01-21 | 2022-01-21 08:00 | 9 | 51.98 | 64 | 17:00 | 4 | 17061.91 | 0 | 0 | 0
Resource 1 | Sublap 1 | 2022-01-21 | 2022-01-21 09:00 | 10 | 60.08 | 64 | 17:00 | 4 | 14096.67 | 0 | 0 | 0
Resource 1 | Sublap 1 | 2022-01-21 | 2022-01-21 10:00 | 11 | 62.06 | 64 | 17:00 | 4 | 12775.07 | 0 | 0 | 0
Resource 1 | Sublap 1 | 2022-01-21 | 2022-01-21 11:00 | 12 | 62.96 | 64 | 17:00 | 4 | 11828.82 | 0 | 0 | 0
Resource 1 | Sublap 1 | 2022-01-21 | 2022-01-21 12:00 | 13 | 62.96 | 64 | 17:00 | 4 | 11055.31 | 0 | 0 | 0
Resource 1 | Sublap 1 | 2022-01-21 | 2022-01-21 13:00 | 14 | 64.04 | 64 | 17:00 | 4 | 10787.22 | 0 | 0 | 0
Resource 1 | Sublap 1 | 2022-01-21 | 2022-01-21 14:00 | 15 | 64.04 | 64 | 17:00 | 4 | 11720.55 | 0 | 0 | 0
Resource 1 | Sublap 1 | 2022-01-21 | 2022-01-21 15:00 | 16 | 60.98 | 64 | 17:00 | 4 | 14294.99 | 0 | 0 | 0
Resource 1 | Sublap 1 | 2022-01-21 | 2022-01-21 16:00 | 17 | 60.08 | 64 | 17:00 | 4 | 20690.41 | 0 | 0 | 0
Resource 1 | Sublap 1 | 2022-01-21 | 2022-01-21 17:00 | 18 | 57.02 | 64 | 17:00 | 4 | 24313.29 | 0 | 0 | 0
Resource 1 | Sublap 1 | 2022-01-21 | 2022-01-21 18:00 | 19 | 53.96 | 64 | 17:00 | 4 | 24664.26 | 0 | 0 | 0
Resource 1 | Sublap 1 | 2022-01-21 | 2022-01-21 19:00 | 20 | 53.06 | 64 | 17:00 | 4 | 23577.37 | 0 | 0 | 0
Resource 1 | Sublap 1 | 2022-01-21 | 2022-01-21 20:00 | 21 | 48.92 | 64 | 17:00 | 4 | 22600.65 | 0 | 0 | 0
Resource 1 | Sublap 1 | 2022-01-21 | 2022-01-21 21:00 | 22 | 48.92 | 64 | 17:00 | 4 | 21663.02 | 0 | 0 | 0
Resource 1 | Sublap 1 | 2022-01-21 | 2022-01-21 22:00 | 23 | 46.94 | 64 | 17:00 | 4 | 20253.96 | 0 | 0 | 0
Resource 1 | Sublap 1 | 2022-01-21 | 2022-01-21 23:00 | 24 | 46.94 | 64 | 17:00 | 4 | 19655.3 | 0 | 0 | 0
Resource 1 | Sublap 1 | 2022-01-22 | 2022-01-22 | 1 | 44.96 | 69 | 17:00 | 4 | 19106.92 | 0 | 0 | 0
Resource 1 | Sublap 1 | 2022-01-22 | 2022-01-22 01:00 | 2 | 44.96 | 69 | 17:00 | 4 | 18651.38 | 0 | 0 | 0
Resource 1 | Sublap 1 | 2022-01-22 | 2022-01-22 02:00 | 3 | 42.98 | 69 | 17:00 | 4 | 18135.56 | 0 | 0 | 0
Resource 1 | Sublap 1 | 2022-01-22 | 2022-01-22 03:00 | 4 | 42.53 | 69 | 17:00 | 4 | 17941.9 | 0 | 0 | 0
Resource 1 | Sublap 1 | 2022-01-22 | 2022-01-22 04:00 | 5 | 42.08 | 69 | 17:00 | 4 | 18256.16 | 0 | 0 | 0
Resource 1 | Sublap 1 | 2022-01-22 | 2022-01-22 05:00 | 6 | 39.92 | 69 | 17:00 | 4 | 18824.45 | 0 | 0 | 0
Resource 1 | Sublap 1 | 2022-01-22 | 2022-01-22 06:00 | 7 | 44.96 | 69 | 17:00 | 4 | 19662.57 | 0 | 0 | 0
Resource 1 | Sublap 1 | 2022-01-22 | 2022-01-22 07:00 | 8 | 46.04 | 69 | 17:00 | 4 | 18554.07 | 0 | 0 | 0
Resource 1 | Sublap 1 | 2022-01-22 | 2022-01-22 08:00 | 9 | 53.96 | 69 | 17:00 | 4 | 13495.95 | 0 | 0 | 0
Resource 1 | Sublap 1 | 2022-01-22 | 2022-01-22 09:00 | 10 | 57.92 | 69 | 17:00 | 4 | 10135.99 | 0 | 0 | 0
Resource 1 | Sublap 1 | 2022-01-22 | 2022-01-22 10:00 | 11 | 62.06 | 69 | 17:00 | 4 | 9187.27 | 0 | 0 | 0
Resource 1 | Sublap 1 | 2022-01-22 | 2022-01-22 11:00 | 12 | 66.02 | 69 | 17:00 | 4 | 8258.104 | 0 | 0 | 0
Resource 1 | Sublap 1 | 2022-01-22 | 2022-01-22 12:00 | 13 | 68 | 69 | 17:00 | 4 | 8209.996 | 0 | 0 | 0
Resource 1 | Sublap 1 | 2022-01-22 | 2022-01-22 13:00 | 14 | 68 | 69 | 17:00 | 4 | 8320.352 | 0 | 0 | 0
Resource 1 | Sublap 1 | 2022-01-22 | 2022-01-22 14:00 | 15 | 69.08 | 69 | 17:00 | 4 | 9234.664 | 0 | 0 | 0
Resource 1 | Sublap 1 | 2022-01-22 | 2022-01-22 15:00 | 16 | 66.02 | 69 | 17:00 | 4 | 13170.16 | 0 | 0 | 0
Resource 1 | Sublap 1 | 2022-01-22 | 2022-01-22 16:00 | 17 | 64.94 | 69 | 17:00 | 4 | 20196.78 | 0 | 0 | 0
Resource 1 | Sublap 1 | 2022-01-22 | 2022-01-22 17:00 | 18 | 60.98 | 69 | 17:00 | 4 | 24262.05 | 0 | 0 | 0
Resource 1 | Sublap 1 | 2022-01-22 | 2022-01-22 18:00 | 19 | 57.02 | 69 | 17:00 | 4 | 24778.25 | 0 | 0 | 0
Resource 1 | Sublap 1 | 2022-01-22 | 2022-01-22 19:00 | 20 | 50 | 69 | 17:00 | 4 | 24346.98 | 0 | 0 | 0
Resource 1 | Sublap 1 | 2022-01-22 | 2022-01-22 20:00 | 21 | 48.92 | 69 | 17:00 | 4 | 23661.19 | 0 | 0 | 0
Resource 1 | Sublap 1 | 2022-01-22 | 2022-01-22 21:00 | 22 | 51.08 | 69 | 17:00 | 4 | 22707.01 | 0 | 0 | 0
Resource 1 | Sublap 1 | 2022-01-22 | 2022-01-22 22:00 | 23 | 50 | 69 | 17:00 | 4 | 21672.02 | 0 | 0 | 0
Resource 1 | Sublap 1 | 2022-01-22 | 2022-01-22 23:00 | 24 | 51.98 | 69 | 17:00 | 4 | 20757.91 | 0 | 0 | 0
Resource 1 | Sublap 1 | 2022-01-23 | 2022-01-23 | 1 | 53.06 | 70 | 17:00 | 4 | 20212.63 | 0 | 0 | 0
Resource 1 | Sublap 1 | 2022-01-23 | 2022-01-23 01:00 | 2 | 44.96 | 70 | 17:00 | 4 | 19580.78 | 0 | 0 | 0
Resource 1 | Sublap 1 | 2022-01-23 | 2022-01-23 02:00 | 3 | 46.04 | 70 | 17:00 | 4 | 19274.69 | 0 | 0 | 0
Resource 1 | Sublap 1 | 2022-01-23 | 2022-01-23 03:00 | 4 | 44.96 | 70 | 17:00 | 4 | 19281.74 | 0 | 0 | 0
Resource 1 | Sublap 1 | 2022-01-23 | 2022-01-23 04:00 | 5 | 50 | 70 | 17:00 | 4 | 19424.24 | 0 | 0 | 0
Resource 1 | Sublap 1 | 2022-01-23 | 2022-01-23 05:00 | 6 | 44.06 | 70 | 17:00 | 4 | 19949.27 | 0 | 0 | 0
Resource 1 | Sublap 1 | 2022-01-23 | 2022-01-23 06:00 | 7 | 44.96 | 70 | 17:00 | 4 | 20480.87 | 0 | 0 | 0
Resource 1 | Sublap 1 | 2022-01-23 | 2022-01-23 07:00 | 8 | 42.98 | 70 | 17:00 | 4 | 18743.98 | 0 | 0 | 0
Resource 1 | Sublap 1 | 2022-01-23 | 2022-01-23 08:00 | 9 | 53.06 | 70 | 17:00 | 4 | 13215.55 | 0 | 0 | 0
Resource 1 | Sublap 1 | 2022-01-23 | 2022-01-23 09:00 | 10 | 62.96 | 70 | 17:00 | 4 | 9696.745 | 0 | 0 | 0
Resource 1 | Sublap 1 | 2022-01-23 | 2022-01-23 10:00 | 11 | 66.92 | 70 | 17:00 | 4 | 8787.521 | 0 | 0 | 0
Resource 1 | Sublap 1 | 2022-01-23 | 2022-01-23 11:00 | 12 | 69.98 | 70 | 17:00 | 4 | 8482.757 | 0 | 0 | 0
Resource 1 | Sublap 1 | 2022-01-23 | 2022-01-23 12:00 | 13 | 69.98 | 70 | 17:00 | 4 | 8073.729 | 0 | 0 | 0
Resource 1 | Sublap 1 | 2022-01-23 | 2022-01-23 13:00 | 14 | 69.98 | 70 | 17:00 | 4 | 8273.19 | 0 | 0 | 0
Resource 1 | Sublap 1 | 2022-01-23 | 2022-01-23 14:00 | 15 | 68 | 70 | 17:00 | 4 | 9637.734 | 0 | 0 | 0
Resource 1 | Sublap 1 | 2022-01-23 | 2022-01-23 15:00 | 16 | 66.92 | 70 | 17:00 | 4 | 13349.94 | 0 | 0 | 0
Resource 1 | Sublap 1 | 2022-01-23 | 2022-01-23 16:00 | 17 | 66.92 | 70 | 17:00 | 4 | 20548.81 | 0 | 0 | 0
Resource 1 | Sublap 1 | 2022-01-23 | 2022-01-23 17:00 | 18 | 64.04 | 70 | 17:00 | 4 | 24831.73 | 0 | 0 | 0
Resource 1 | Sublap 1 | 2022-01-23 | 2022-01-23 18:00 | 19 | 60.98 | 70 | 17:00 | 4 | 24970.43 | 0 | 0 | 0
Resource 1 | Sublap 1 | 2022-01-23 | 2022-01-23 19:00 | 20 | 53.96 | 70 | 17:00 | 4 | 24364.13 | 0 | 0 | 0
Resource 1 | Sublap 1 | 2022-01-23 | 2022-01-23 20:00 | 21 | 46.94 | 70 | 17:00 | 4 | 23823.34 | 0 | 0 | 0
Resource 1 | Sublap 1 | 2022-01-23 | 2022-01-23 21:00 | 22 | 46.94 | 70 | 17:00 | 4 | 22929.4 | 0 | 0 | 0
Resource 1 | Sublap 1 | 2022-01-23 | 2022-01-23 22:00 | 23 | 44.96 | 70 | 17:00 | 4 | 21410.98 | 0 | 0 | 0
Resource 1 | Sublap 1 | 2022-01-23 | 2022-01-23 23:00 | 24 | 44.96 | 70 | 17:00 | 4 | 20309.21 | 0 | 0 | 0
Resource 1 | Sublap 1 | 2022-01-24 | 2022-01-24 | 1 | 46.04 | 69 | 17:00 | 4 | 20002.99 | 0 | 0 | 0
Resource 1 | Sublap 1 | 2022-01-24 | 2022-01-24 01:00 | 2 | 46.04 | 69 | 17:00 | 4 | 19607.74 | 0 | 0 | 0
Resource 1 | Sublap 1 | 2022-01-24 | 2022-01-24 02:00 | 3 | 48.02 | 69 | 17:00 | 4 | 19307.74 | 0 | 0 | 0
Resource 1 | Sublap 1 | 2022-01-24 | 2022-01-24 03:00 | 4 | 46.94 | 69 | 17:00 | 4 | 19783.52 | 0 | 0 | 0
Resource 1 | Sublap 1 | 2022-01-24 | 2022-01-24 04:00 | 5 | 42.98 | 69 | 17:00 | 4 | 20774.19 | 0 | 0 | 0
Resource 1 | Sublap 1 | 2022-01-24 | 2022-01-24 05:00 | 6 | 42.98 | 69 | 17:00 | 4 | 22658.68 | 0 | 0 | 0
Resource 1 | Sublap 1 | 2022-01-24 | 2022-01-24 06:00 | 7 | 44.96 | 69 | 17:00 | 4 | 25031.56 | 0 | 0 | 0
Resource 1 | Sublap 1 | 2022-01-24 | 2022-01-24 07:00 | 8 | 44.06 | 69 | 17:00 | 4 | 24055.99 | 0 | 0 | 0
Resource 1 | Sublap 1 | 2022-01-24 | 2022-01-24 08:00 | 9 | 53.96 | 69 | 17:00 | 4 | 17995.75 | 0 | 0 | 0
Resource 1 | Sublap 1 | 2022-01-24 | 2022-01-24 09:00 | 10 | 59 | 69 | 17:00 | 4 | 14312.83 | 0 | 0 | 0
Resource 1 | Sublap 1 | 2022-01-24 | 2022-01-24 10:00 | 11 | 62.96 | 69 | 17:00 | 4 | 12819 | 0 | 0 | 0
Resource 1 | Sublap 1 | 2022-01-24 | 2022-01-24 11:00 | 12 | 66.92 | 69 | 17:00 | 4 | 12295.42 | 0 | 0 | 0
Resource 1 | Sublap 1 | 2022-01-24 | 2022-01-24 12:00 | 13 | 69.08 | 69 | 17:00 | 4 | 12104.07 | 0 | 0 | 0
Resource 1 | Sublap 1 | 2022-01-24 | 2022-01-24 13:00 | 14 | 69.08 | 69 | 17:00 | 4 | 12041.7 | 0 | 0 | 0
Resource 1 | Sublap 1 | 2022-01-24 | 2022-01-24 14:00 | 15 | 68 | 69 | 17:00 | 4 | 12440.29 | 0 | 0 | 0
Resource 1 | Sublap 1 | 2022-01-24 | 2022-01-24 15:00 | 16 | 66.92 | 69 | 17:00 | 4 | 14939.86 | 0 | 0 | 0
Resource 1 | Sublap 1 | 2022-01-24 | 2022-01-24 16:00 | 17 | 66.02 | 69 | 17:00 | 4 | 21600.83 | 0 | 0 | 0
Resource 1 | Sublap 1 | 2022-01-24 | 2022-01-24 17:00 | 18 | 57.92 | 69 | 17:00 | 4 | 25371.78 | 0 | 0 | 0
Resource 1 | Sublap 1 | 2022-01-24 | 2022-01-24 18:00 | 19 | 51.08 | 69 | 17:00 | 4 | 25169.5 | 0 | 0 | 0
Resource 1 | Sublap 1 | 2022-01-24 | 2022-01-24 19:00 | 20 | 48.92 | 69 | 17:00 | 4 | 24559.57 | 0 | 0 | 0
Resource 1 | Sublap 1 | 2022-01-24 | 2022-01-24 20:00 | 21 | 46.04 | 69 | 17:00 | 4 | 24310.87 | 0 | 0 | 0
Resource 1 | Sublap 1 | 2022-01-24 | 2022-01-24 21:00 | 22 | 46.04 | 69 | 17:00 | 4 | 23083.75 | 0 | 0 | 0
Resource 1 | Sublap 1 | 2022-01-24 | 2022-01-24 22:00 | 23 | 44.96 | 69 | 17:00 | 4 | 21768 | 0 | 0 | 0
Resource 1 | Sublap 1 | 2022-01-24 | 2022-01-24 23:00 | 24 | 44.96 | 69 | 17:00 | 4 | 20464.5 | 0 | 0 | 0
Resource 1 | Sublap 1 | 2022-01-25 | 2022-01-25 | 1 | 42.98 | 64 | 17:00 | 4 | 19630.96 | 0 | 0 | 0
Resource 1 | Sublap 1 | 2022-01-25 | 2022-01-25 01:00 | 2 | 41.99 | 64 | 17:00 | 4 | 19308.47 | 0 | 0 | 0
Resource 1 | Sublap 1 | 2022-01-25 | 2022-01-25 02:00 | 3 | 42.08 | 64 | 17:00 | 4 | 19370.74 | 0 | 0 | 0
Resource 1 | Sublap 1 | 2022-01-25 | 2022-01-25 03:00 | 4 | 42.08 | 64 | 17:00 | 4 | 19604.92 | 0 | 0 | 0
Resource 1 | Sublap 1 | 2022-01-25 | 2022-01-25 04:00 | 5 | 41 | 64 | 17:00 | 4 | 20210.3 | 0 | 0 | 0
Resource 1 | Sublap 1 | 2022-01-25 | 2022-01-25 05:00 | 6 | 41 | 64 | 17:00 | 4 | 21909.83 | 0 | 0 | 0
Resource 1 | Sublap 1 | 2022-01-25 | 2022-01-25 06:00 | 7 | 37.94 | 64 | 17:00 | 4 | 24233.89 | 0 | 0 | 0
Resource 1 | Sublap 1 | 2022-01-25 | 2022-01-25 07:00 | 8 | 41 | 64 | 17:00 | 4 | 23759.56 | 0 | 0 | 0
Resource 1 | Sublap 1 | 2022-01-25 | 2022-01-25 08:00 | 9 | 46.94 | 64 | 17:00 | 4 | 18854.73 | 0 | 0 | 0
Resource 1 | Sublap 1 | 2022-01-25 | 2022-01-25 09:00 | 10 | 55.04 | 64 | 17:00 | 4 | 14567.3 | 0 | 0 | 0
Resource 1 | Sublap 1 | 2022-01-25 | 2022-01-25 10:00 | 11 | 57.02 | 64 | 17:00 | 4 | 12198.12 | 0 | 0 | 0
Resource 1 | Sublap 1 | 2022-01-25 | 2022-01-25 11:00 | 12 | 60.08 | 64 | 17:00 | 4 | 11251.31 | 0 | 0 | 0
Resource 1 | Sublap 1 | 2022-01-25 | 2022-01-25 12:00 | 13 | 62.96 | 64 | 17:00 | 4 | 11099.22 | 0 | 0 | 0
Resource 1 | Sublap 1 | 2022-01-25 | 2022-01-25 13:00 | 14 | 64.04 | 64 | 17:00 | 4 | 10673.87 | 0 | 0 | 0
Resource 1 | Sublap 1 | 2022-01-25 | 2022-01-25 14:00 | 15 | 62.96 | 64 | 17:00 | 4 | 11811.61 | 0 | 0 | 0
Resource 1 | Sublap 1 | 2022-01-25 | 2022-01-25 15:00 | 16 | 62.06 | 64 | 17:00 | 4 | 14573.47 | 0 | 0 | 0
Resource 1 | Sublap 1 | 2022-01-25 | 2022-01-25 16:00 | 17 | 60.08 | 64 | 17:00 | 4 | 21802.72 | 0 | 0 | 0
Resource 1 | Sublap 1 | 2022-01-25 | 2022-01-25 17:00 | 18 | 55.94 | 64 | 17:00 | 4 | 26674.45 | 0 | 0 | 0
Resource 1 | Sublap 1 | 2022-01-25 | 2022-01-25 18:00 | 19 | 50 | 64 | 17:00 | 4 | 27232.03 | 0 | 0 | 0
Resource 1 | Sublap 1 | 2022-01-25 | 2022-01-25 19:00 | 20 | 48.02 | 64 | 17:00 | 4 | 26686.98 | 0 | 0 | 0
Resource 1 | Sublap 1 | 2022-01-25 | 2022-01-25 20:00 | 21 | 46.04 | 64 | 17:00 | 4 | 25902.32 | 0 | 0 | 0
Resource 1 | Sublap 1 | 2022-01-25 | 2022-01-25 21:00 | 22 | 44.06 | 64 | 17:00 | 4 | 24870.96 | 0 | 0 | 0
Resource 1 | Sublap 1 | 2022-01-25 | 2022-01-25 22:00 | 23 | 44.06 | 64 | 17:00 | 4 | 23424.47 | 0 | 0 | 0
Resource 1 | Sublap 1 | 2022-01-25 | 2022-01-25 23:00 | 24 | 42.98 | 64 | 17:00 | 4 | 22199.74 | 0 | 0 | 0
Resource 1 | Sublap 1 | 2022-01-26 | 2022-01-26 | 1 | 43.52 | 67 | 17:00 | 4 | 21613.39 | 0 | 0 | 0
Resource 1 | Sublap 1 | 2022-01-26 | 2022-01-26 01:00 | 2 | 44.96 | 67 | 17:00 | 4 | 21190.49 | 0 | 0 | 0
Resource 1 | Sublap 1 | 2022-01-26 | 2022-01-26 02:00 | 3 | 46.94 | 67 | 17:00 | 4 | 20940.28 | 0 | 0 | 0
Resource 1 | Sublap 1 | 2022-01-26 | 2022-01-26 03:00 | 4 | 48.92 | 67 | 17:00 | 4 | 21102.3 | 0 | 0 | 0
Resource 1 | Sublap 1 | 2022-01-26 | 2022-01-26 04:00 | 5 | 48.47 | 67 | 17:00 | 4 | 21926.71 | 0 | 0 | 0
Resource 1 | Sublap 1 | 2022-01-26 | 2022-01-26 05:00 | 6 | 47.48 | 67 | 17:00 | 4 | 23537.1 | 0 | 0 | 0
Resource 1 | Sublap 1 | 2022-01-26 | 2022-01-26 06:00 | 7 | 44.195 | 67 | 17:00 | 4 | 25532.36 | 0 | 0 | 0
Resource 1 | Sublap 1 | 2022-01-26 | 2022-01-26 07:00 | 8 | 41 | 67 | 17:00 | 4 | 24221.36 | 0 | 0 | 0
Resource 1 | Sublap 1 | 2022-01-26 | 2022-01-26 08:00 | 9 | 48.92 | 67 | 17:00 | 4 | 17933.09 | 0 | 0 | 0
Resource 1 | Sublap 1 | 2022-01-26 | 2022-01-26 09:00 | 10 | 57.92 | 67 | 17:00 | 4 | 13822 | 0 | 0 | 0
Resource 1 | Sublap 1 | 2022-01-26 | 2022-01-26 10:00 | 11 | 60.98 | 67 | 17:00 | 4 | 12478.17 | 0 | 0 | 0
Resource 1 | Sublap 1 | 2022-01-26 | 2022-01-26 11:00 | 12 | 64.04 | 67 | 17:00 | 4 | 11891.42 | 0 | 0 | 0
Resource 1 | Sublap 1 | 2022-01-26 | 2022-01-26 12:00 | 13 | 66.92 | 67 | 17:00 | 4 | 11777.34 | 0 | 0 | 0
Resource 1 | Sublap 1 | 2022-01-26 | 2022-01-26 13:00 | 14 | 66.92 | 67 | 17:00 | 4 | 11909.99 | 0 | 0 | 0
Resource 1 | Sublap 1 | 2022-01-26 | 2022-01-26 14:00 | 15 | 66.92 | 67 | 17:00 | 4 | 12649.95 | 0 | 0 | 0
Resource 1 | Sublap 1 | 2022-01-26 | 2022-01-26 15:00 | 16 | 66.02 | 67 | 17:00 | 4 | 15950.09 | 0 | 0 | 0
Resource 1 | Sublap 1 | 2022-01-26 | 2022-01-26 16:00 | 17 | 60.08 | 67 | 17:00 | 4 | 22854.63 | 0 | 0 | 0
Resource 1 | Sublap 1 | 2022-01-26 | 2022-01-26 17:00 | 18 | 55.94 | 67 | 17:00 | 4 | 27284.09 | 0 | 0 | 0
Resource 1 | Sublap 1 | 2022-01-26 | 2022-01-26 18:00 | 19 | 53.06 | 67 | 17:00 | 4 | 27812.27 | 0 | 0 | 0
Resource 1 | Sublap 1 | 2022-01-26 | 2022-01-26 19:00 | 20 | 50 | 67 | 17:00 | 4 | 27199.63 | 0 | 0 | 0
Resource 1 | Sublap 1 | 2022-01-26 | 2022-01-26 20:00 | 21 | 46.04 | 67 | 17:00 | 4 | 26472.57 | 0 | 0 | 0
Resource 1 | Sublap 1 | 2022-01-26 | 2022-01-26 21:00 | 22 | 44.96 | 67 | 17:00 | 4 | 25386.5 | 0 | 0 | 0
Resource 1 | Sublap 1 | 2022-01-26 | 2022-01-26 22:00 | 23 | 44.06 | 67 | 17:00 | 4 | 23797.76 | 0 | 0 | 0
Resource 1 | Sublap 1 | 2022-01-26 | 2022-01-26 23:00 | 24 | 44.96 | 67 | 17:00 | 4 | 22505.35 | 0 | 0 | 0
Resource 1 | Sublap 1 | 2022-01-27 | 2022-01-27 | 1 | 44.96 | 69 | 17:00 | 4 | 21974.61 | 0 | 0 | 0
Resource 1 | Sublap 1 | 2022-01-27 | 2022-01-27 01:00 | 2 | 42.98 | 69 | 17:00 | 4 | 21614.68 | 0 | 0 | 0
Resource 1 | Sublap 1 | 2022-01-27 | 2022-01-27 02:00 | 3 | 41 | 69 | 17:00 | 4 | 21248.35 | 0 | 0 | 0
Resource 1 | Sublap 1 | 2022-01-27 | 2022-01-27 03:00 | 4 | 42.98 | 69 | 17:00 | 4 | 21469.08 | 0 | 0 | 0
Resource 1 | Sublap 1 | 2022-01-27 | 2022-01-27 04:00 | 5 | 44.96 | 69 | 17:00 | 4 | 22183.89 | 0 | 0 | 0
Resource 1 | Sublap 1 | 2022-01-27 | 2022-01-27 05:00 | 6 | 42.98 | 69 | 17:00 | 4 | 23743.24 | 0 | 0 | 0
Resource 1 | Sublap 1 | 2022-01-27 | 2022-01-27 06:00 | 7 | 42.98 | 69 | 17:00 | 4 | 25734.86 | 0 | 0 | 0
Resource 1 | Sublap 1 | 2022-01-27 | 2022-01-27 07:00 | 8 | 42.08 | 69 | 17:00 | 4 | 24187.22 | 0 | 0 | 0
Resource 1 | Sublap 1 | 2022-01-27 | 2022-01-27 08:00 | 9 | 51.08 | 69 | 17:00 | 4 | 17669.7 | 0 | 0 | 0
Resource 1 | Sublap 1 | 2022-01-27 | 2022-01-27 09:00 | 10 | 59 | 69 | 17:00 | 4 | 13448.04 | 0 | 0 | 0
Resource 1 | Sublap 1 | 2022-01-27 | 2022-01-27 10:00 | 11 | 64.04 | 69 | 17:00 | 4 | 11986.75 | 0 | 0 | 0
Resource 1 | Sublap 1 | 2022-01-27 | 2022-01-27 11:00 | 12 | 66.92 | 69 | 17:00 | 4 | 11372.53 | 0 | 0 | 0
Resource 1 | Sublap 1 | 2022-01-27 | 2022-01-27 12:00 | 13 | 68 | 69 | 17:00 | 4 | 11319.84 | 0 | 0 | 0
Resource 1 | Sublap 1 | 2022-01-27 | 2022-01-27 13:00 | 14 | 69.08 | 69 | 17:00 | 4 | 11596.13 | 0 | 0 | 0
Resource 1 | Sublap 1 | 2022-01-27 | 2022-01-27 14:00 | 15 | 68 | 69 | 17:00 | 4 | 12244.25 | 0 | 0 | 0
Resource 1 | Sublap 1 | 2022-01-27 | 2022-01-27 15:00 | 16 | 66.92 | 69 | 17:00 | 4 | 15352.22 | 0 | 0 | 0
Resource 1 | Sublap 1 | 2022-01-27 | 2022-01-27 16:00 | 17 | 64.04 | 69 | 17:00 | 4 | 22289.65 | 0 | 0 | 0
Resource 1 | Sublap 1 | 2022-01-27 | 2022-01-27 17:00 | 18 | 57.92 | 69 | 17:00 | 4 | 26905.58 | 0 | 0 | 0
Resource 1 | Sublap 1 | 2022-01-27 | 2022-01-27 18:00 | 19 | 55.04 | 69 | 17:00 | 4 | 27310.87 | 0 | 0 | 0
Resource 1 | Sublap 1 | 2022-01-27 | 2022-01-27 19:00 | 20 | 53.96 | 69 | 17:00 | 4 | 26604.33 | 0 | 0 | 0
Resource 1 | Sublap 1 | 2022-01-27 | 2022-01-27 20:00 | 21 | 44.06 | 69 | 17:00 | 4 | 25809.92 | 0 | 0 | 0
Resource 1 | Sublap 1 | 2022-01-27 | 2022-01-27 21:00 | 22 | 42.98 | 69 | 17:00 | 4 | 24555.09 | 0 | 0 | 0
Resource 1 | Sublap 1 | 2022-01-27 | 2022-01-27 22:00 | 23 | 42.98 | 69 | 17:00 | 4 | 22819.11 | 0 | 0 | 0
Resource 1 | Sublap 1 | 2022-01-27 | 2022-01-27 23:00 | 24 | 42.08 | 69 | 17:00 | 4 | 21630.88 | 0 | 0 | 0
Resource 1 | Sublap 1 | 2022-01-28 | 2022-01-28 | 1 | 41 | 74 | 17:00 | 4 | 21194.28 | 0 | 0 | 0
Resource 1 | Sublap 1 | 2022-01-28 | 2022-01-28 01:00 | 2 | 41 | 74 | 17:00 | 4 | 20813.06 | 0 | 0 | 0
Resource 1 | Sublap 1 | 2022-01-28 | 2022-01-28 02:00 | 3 | 41 | 74 | 17:00 | 4 | 20604.03 | 0 | 0 | 0
Resource 1 | Sublap 1 | 2022-01-28 | 2022-01-28 03:00 | 4 | 39.47 | 74 | 17:00 | 4 | 20566.54 | 0 | 0 | 0
Resource 1 | Sublap 1 | 2022-01-28 | 2022-01-28 04:00 | 5 | 37.94 | 74 | 17:00 | 4 | 21379.59 | 0 | 0 | 0
Resource 1 | Sublap 1 | 2022-01-28 | 2022-01-28 05:00 | 6 | 39.02 | 74 | 17:00 | 4 | 23106.72 | 0 | 0 | 0
Resource 1 | Sublap 1 | 2022-01-28 | 2022-01-28 06:00 | 7 | 41 | 74 | 17:00 | 4 | 25164.24 | 0 | 0 | 0
Resource 1 | Sublap 1 | 2022-01-28 | 2022-01-28 07:00 | 8 | 39.92 | 74 | 17:00 | 4 | 24212.14 | 0 | 0 | 0
Resource 1 | Sublap 1 | 2022-01-28 | 2022-01-28 08:00 | 9 | 53.96 | 74 | 17:00 | 4 | 20005.59 | 0 | 0 | 0
Resource 1 | Sublap 1 | 2022-01-28 | 2022-01-28 09:00 | 10 | 62.96 | 74 | 17:00 | 4 | 16688.25 | 0 | 0 | 0
Resource 1 | Sublap 1 | 2022-01-28 | 2022-01-28 10:00 | 11 | 68 | 74 | 17:00 | 4 | 14733.46 | 0 | 0 | 0
Resource 1 | Sublap 1 | 2022-01-28 | 2022-01-28 11:00 | 12 | 69.98 | 74 | 17:00 | 4 | 13461.89 | 0 | 0 | 0
Resource 1 | Sublap 1 | 2022-01-28 | 2022-01-28 12:00 | 13 | 69.98 | 74 | 17:00 | 4 | 13086.24 | 0 | 0 | 0
Resource 1 | Sublap 1 | 2022-01-28 | 2022-01-28 13:00 | 14 | 73.04 | 74 | 17:00 | 4 | 13152.79 | 0 | 0 | 0
Resource 1 | Sublap 1 | 2022-01-28 | 2022-01-28 14:00 | 15 | 71.96 | 74 | 17:00 | 4 | 14170.76 | 0 | 0 | 0
Resource 1 | Sublap 1 | 2022-01-28 | 2022-01-28 15:00 | 16 | 73.94 | 74 | 17:00 | 4 | 16576.84 | 0 | 0 | 0
Resource 1 | Sublap 1 | 2022-01-28 | 2022-01-28 16:00 | 17 | 71.96 | 74 | 17:00 | 4 | 21863.7 | 0 | 0 | 0
Resource 1 | Sublap 1 | 2022-01-28 | 2022-01-28 17:00 | 18 | 62.96 | 74 | 17:00 | 4 | 25888.19 | 2.4213 | 3.0111 | 0
Resource 1 | Sublap 1 | 2022-01-28 | 2022-01-28 18:00 | 19 | 53.06 | 74 | 17:00 | 4 | 26493.59 | 1.8079 | 2.2482 | 0
Resource 1 | Sublap 1 | 2022-01-28 | 2022-01-28 19:00 | 20 | 48.92 | 74 | 17:00 | 4 | 26111.47 | 1.2025 | 1.4954 | 0
Resource 1 | Sublap 1 | 2022-01-28 | 2022-01-28 20:00 | 21 | 48.02 | 74 | 17:00 | 4 | 25481.1 | 0.87281 | 1.0854 | 0
Resource 1 | Sublap 1 | 2022-01-28 | 2022-01-28 21:00 | 22 | 46.04 | 74 | 17:00 | 4 | 24564.04 | 0 | -1.4527 | 0
Resource 1 | Sublap 1 | 2022-01-28 | 2022-01-28 22:00 | 23 | 46.04 | 74 | 17:00 | 4 | 23186.45 | 0 | -0.029514 | 0
Resource 1 | Sublap 1 | 2022-01-28 | 2022-01-28 23:00 | 24 | 44.06 | 74 | 17:00 | 4 | 22134.88 | 0 | 0 | 0
Resource 1 | Sublap 1 | 2022-01-29 | 2022-01-29 | 1 | 42.98 | 67 | 17:00 | 4 | 21440.18 | 0 | 0 | 0
Resource 1 | Sublap 1 | 2022-01-29 | 2022-01-29 01:00 | 2 | 41 | 67 | 17:00 | 4 | 21002.61 | 0 | 0 | 0
Resource 1 | Sublap 1 | 2022-01-29 | 2022-01-29 02:00 | 3 | 42.08 | 67 | 17:00 | 4 | 20640.02 | 0 | 0 | 0
Resource 1 | Sublap 1 | 2022-01-29 | 2022-01-29 03:00 | 4 | 46.04 | 67 | 17:00 | 4 | 20670.18 | 0 | 0 | 0
Resource 1 | Sublap 1 | 2022-01-29 | 2022-01-29 04:00 | 5 | 46.94 | 67 | 17:00 | 4 | 20863.67 | 0 | 0 | 0
Resource 1 | Sublap 1 | 2022-01-29 | 2022-01-29 05:00 | 6 | 42.98 | 67 | 17:00 | 4 | 21573 | 0 | 0 | 0
Resource 1 | Sublap 1 | 2022-01-29 | 2022-01-29 06:00 | 7 | 44.06 | 67 | 17:00 | 4 | 22577.08 | 0 | 0 | 0
Resource 1 | Sublap 1 | 2022-01-29 | 2022-01-29 07:00 | 8 | 44.96 | 67 | 17:00 | 4 | 21820.94 | 0 | 0 | 0
Resource 1 | Sublap 1 | 2022-01-29 | 2022-01-29 08:00 | 9 | 51.08 | 67 | 17:00 | 4 | 19481.12 | 0 | 0 | 0
Resource 1 | Sublap 1 | 2022-01-29 | 2022-01-29 09:00 | 10 | 55.94 | 67 | 17:00 | 4 | 18095.19 | 0 | 0 | 0
Resource 1 | Sublap 1 | 2022-01-29 | 2022-01-29 10:00 | 11 | 64.04 | 67 | 17:00 | 4 | 16748.39 | 0 | 0 | 0
Resource 1 | Sublap 1 | 2022-01-29 | 2022-01-29 11:00 | 12 | 64.04 | 67 | 17:00 | 4 | 15760.01 | 0 | 0 | 0
Resource 1 | Sublap 1 | 2022-01-29 | 2022-01-29 12:00 | 13 | 64.04 | 67 | 17:00 | 4 | 15407.93 | 0 | 0 | 0
Resource 1 | Sublap 1 | 2022-01-29 | 2022-01-29 13:00 | 14 | 66.02 | 67 | 17:00 | 4 | 15506.84 | 0 | 0 | 0
Resource 1 | Sublap 1 | 2022-01-29 | 2022-01-29 14:00 | 15 | 64.94 | 67 | 17:00 | 4 | 16421.82 | 0 | 0 | 0
Resource 1 | Sublap 1 | 2022-01-29 | 2022-01-29 15:00 | 16 | 64.04 | 67 | 17:00 | 4 | 18484.83 | 0 | 0 | 0
Resource 1 | Sublap 1 | 2022-01-29 | 2022-01-29 16:00 | 17 | 66.92 | 67 | 17:00 | 4 | 22030.45 | 0 | 0 | 0
Resource 1 | Sublap 1 | 2022-01-29 | 2022-01-29 17:00 | 18 | 62.06 | 67 | 17:00 | 4 | 25036.46 | 0 | 0 | 0
Resource 1 | Sublap 1 | 2022-01-29 | 2022-01-29 18:00 | 19 | 55.04 | 67 | 17:00 | 4 | 25686.98 | 0 | 0 | 0
Resource 1 | Sublap 1 | 2022-01-29 | 2022-01-29 19:00 | 20 | 53.06 | 67 | 17:00 | 4 | 25265.26 | 0 | 0 | 0
Resource 1 | Sublap 1 | 2022-01-29 | 2022-01-29 20:00 | 21 | 48.92 | 67 | 17:00 | 4 | 24584.68 | 0 | 0 | 0
Resource 1 | Sublap 1 | 2022-01-29 | 2022-01-29 21:00 | 22 | 46.04 | 67 | 17:00 | 4 | 23788.3 | 0 | 0 | 0
Resource 1 | Sublap 1 | 2022-01-29 | 2022-01-29 22:00 | 23 | 44.96 | 67 | 17:00 | 4 | 22693.71 | 0 | 0 | 0
Resource 1 | Sublap 1 | 2022-01-29 | 2022-01-29 23:00 | 24 | 44.06 | 67 | 17:00 | 4 | 21611.27 | 0 | 0 | 0
Resource 1 | Sublap 1 | 2022-01-30 | 2022-01-30 | 1 | 42.08 | 70 | 17:00 | 4 | 21086.69 | 0 | 0 | 0
Resource 1 | Sublap 1 | 2022-01-30 | 2022-01-30 01:00 | 2 | 42.08 | 70 | 17:00 | 4 | 20304.25 | 0 | 0 | 0
Resource 1 | Sublap 1 | 2022-01-30 | 2022-01-30 02:00 | 3 | 44.06 | 70 | 17:00 | 4 | 19281.05 | 0 | 0 | 0
Resource 1 | Sublap 1 | 2022-01-30 | 2022-01-30 03:00 | 4 | 44.06 | 70 | 17:00 | 4 | 19508.84 | 0 | 0 | 0
Resource 1 | Sublap 1 | 2022-01-30 | 2022-01-30 04:00 | 5 | 42.08 | 70 | 17:00 | 4 | 19962.76 | 0 | 0 | 0
Resource 1 | Sublap 1 | 2022-01-30 | 2022-01-30 05:00 | 6 | 37.94 | 70 | 17:00 | 4 | 20308.83 | 0 | 0 | 0
Resource 1 | Sublap 1 | 2022-01-30 | 2022-01-30 06:00 | 7 | 42.08 | 70 | 17:00 | 4 | 20968.5 | 0 | 0 | 0
Resource 1 | Sublap 1 | 2022-01-30 | 2022-01-30 07:00 | 8 | 41 | 70 | 17:00 | 4 | 18868 | 0 | 0 | 0
Resource 1 | Sublap 1 | 2022-01-30 | 2022-01-30 08:00 | 9 | 48.92 | 70 | 17:00 | 4 | 12668.63 | 0 | 0 | 0
Resource 1 | Sublap 1 | 2022-01-30 | 2022-01-30 09:00 | 10 | 57.92 | 70 | 17:00 | 4 | 9293.545 | 0 | 0 | 0
Resource 1 | Sublap 1 | 2022-01-30 | 2022-01-30 10:00 | 11 | 62.96 | 70 | 17:00 | 4 | 8185.088 | 0 | 0 | 0
Resource 1 | Sublap 1 | 2022-01-30 | 2022-01-30 11:00 | 12 | 66.02 | 70 | 17:00 | 4 | 7805.956 | 0 | 0 | 0
Resource 1 | Sublap 1 | 2022-01-30 | 2022-01-30 12:00 | 13 | 68 | 70 | 17:00 | 4 | 7778.358 | 0 | 0 | 0
Resource 1 | Sublap 1 | 2022-01-30 | 2022-01-30 13:00 | 14 | 69.98 | 70 | 17:00 | 4 | 8018.031 | 0 | 0 | 0
Resource 1 | Sublap 1 | 2022-01-30 | 2022-01-30 14:00 | 15 | 66.02 | 70 | 17:00 | 4 | 8771.652 | 0 | 0 | 0
Resource 1 | Sublap 1 | 2022-01-30 | 2022-01-30 15:00 | 16 | 64.04 | 70 | 17:00 | 4 | 11933.71 | 0 | 0 | 0
Resource 1 | Sublap 1 | 2022-01-30 | 2022-01-30 16:00 | 17 | 60.98 | 70 | 17:00 | 4 | 19300.28 | 0 | 0 | 0
Resource 1 | Sublap 1 | 2022-01-30 | 2022-01-30 17:00 | 18 | 57.02 | 70 | 17:00 | 4 | 23926.86 | 0 | 0 | 0
Resource 1 | Sublap 1 | 2022-01-30 | 2022-01-30 18:00 | 19 | 53.96 | 70 | 17:00 | 4 | 24402.51 | 0 | 0 | 0
Resource 1 | Sublap 1 | 2022-01-30 | 2022-01-30 19:00 | 20 | 48.02 | 70 | 17:00 | 4 | 24038.78 | 0 | 0 | 0
Resource 1 | Sublap 1 | 2022-01-30 | 2022-01-30 20:00 | 21 | 46.94 | 70 | 17:00 | 4 | 23356.15 | 0 | 0 | 0
Resource 1 | Sublap 1 | 2022-01-30 | 2022-01-30 21:00 | 22 | 48.92 | 70 | 17:00 | 4 | 22319.07 | 0 | 0 | 0
Resource 1 | Sublap 1 | 2022-01-30 | 2022-01-30 22:00 | 23 | 44.06 | 70 | 17:00 | 4 | 21412.58 | 0 | 0 | 0
Resource 1 | Sublap 1 | 2022-01-30 | 2022-01-30 23:00 | 24 | 44.96 | 70 | 17:00 | 4 | 20445.38 | 0 | 0 | 0
Resource 1 | Sublap 1 | 2022-01-31 | 2022-01-31 | 1 | 42.98 | 63 | 17:00 | 4 | 20344.21 | 0 | 0 | 0
Resource 1 | Sublap 1 | 2022-01-31 | 2022-01-31 01:00 | 2 | 42.98 | 63 | 17:00 | 4 | 19846.64 | 0 | 0 | 0
Resource 1 | Sublap 1 | 2022-01-31 | 2022-01-31 02:00 | 3 | 42.08 | 63 | 17:00 | 4 | 19464.3 | 0 | 0 | 0
Resource 1 | Sublap 1 | 2022-01-31 | 2022-01-31 03:00 | 4 | 39.92 | 63 | 17:00 | 4 | 19650.31 | 0 | 0 | 0
Resource 1 | Sublap 1 | 2022-01-31 | 2022-01-31 04:00 | 5 | 42.08 | 63 | 17:00 | 4 | 20372.94 | 0 | 0 | 0
Resource 1 | Sublap 1 | 2022-01-31 | 2022-01-31 05:00 | 6 | 39.92 | 63 | 17:00 | 4 | 21862.87 | 0 | 0 | 0
Resource 1 | Sublap 1 | 2022-01-31 | 2022-01-31 06:00 | 7 | 42.08 | 63 | 17:00 | 4 | 24301.12 | 0 | 0 | 0
Resource 1 | Sublap 1 | 2022-01-31 | 2022-01-31 07:00 | 8 | 39.02 | 63 | 17:00 | 4 | 23766.74 | 0 | 0 | 0
Resource 1 | Sublap 1 | 2022-01-31 | 2022-01-31 08:00 | 9 | 44.96 | 63 | 17:00 | 4 | 20766.44 | 0 | 0 | 0
Resource 1 | Sublap 1 | 2022-01-31 | 2022-01-31 09:00 | 10 | 55.04 | 63 | 17:00 | 4 | 19036.93 | 0 | 0 | 0
Resource 1 | Sublap 1 | 2022-01-31 | 2022-01-31 10:00 | 11 | 55.04 | 63 | 17:00 | 4 | 17906.56 | 0 | 0 | 0
Resource 1 | Sublap 1 | 2022-01-31 | 2022-01-31 11:00 | 12 | 57.92 | 63 | 17:00 | 4 | 17874.23 | 0 | 0 | 0
Resource 1 | Sublap 1 | 2022-01-31 | 2022-01-31 12:00 | 13 | 60.98 | 63 | 17:00 | 4 | 18445.61 | 0 | 0 | 0
Resource 1 | Sublap 1 | 2022-01-31 | 2022-01-31 13:00 | 14 | 62.96 | 63 | 17:00 | 4 | 18720.41 | 0 | 0 | 0
Resource 1 | Sublap 1 | 2022-01-31 | 2022-01-31 14:00 | 15 | 62.06 | 63 | 17:00 | 4 | 20174.99 | 0 | 0 | 0
Resource 1 | Sublap 1 | 2022-01-31 | 2022-01-31 15:00 | 16 | 60.08 | 63 | 17:00 | 4 | 22257.83 | 0 | 0 | 0
Resource 1 | Sublap 1 | 2022-01-31 | 2022-01-31 16:00 | 17 | 57.02 | 63 | 17:00 | 4 | 24093.62 | 0 | 0 | 0
Resource 1 | Sublap 1 | 2022-01-31 | 2022-01-31 17:00 | 18 | 55.04 | 63 | 17:00 | 4 | 26114.28 | 0 | 0 | 0
Resource 1 | Sublap 1 | 2022-01-31 | 2022-01-31 18:00 | 19 | 51.98 | 63 | 17:00 | 4 | 26235.29 | 0 | 0 | 0
Resource 1 | Sublap 1 | 2022-01-31 | 2022-01-31 19:00 | 20 | 48.92 | 63 | 17:00 | 4 | 25481.55 | 0 | 0 | 0
Resource 1 | Sublap 1 | 2022-01-31 | 2022-01-31 20:00 | 21 | 48.92 | 63 | 17:00 | 4 | 25200.78 | 0 | 0 | 0
Resource 1 | Sublap 1 | 2022-01-31 | 2022-01-31 21:00 | 22 | 46.94 | 63 | 17:00 | 4 | 23618.53 | 0 | 0 | 0
Resource 1 | Sublap 1 | 2022-01-31 | 2022-01-31 22:00 | 23 | 48.32 | 63 | 17:00 | 4 | 22050.63 | 0 | 0 | 0
Resource 1 | Sublap 1 | 2022-01-31 | 2022-01-31 23:00 | 24 | 51.32 | 63 | 17:00 | 4 | 20910.27 | 0 | 0 | 0
Resource 1 | Sublap 1 | 2022-02-01 | 2022-02-01 | 1 | 51.08 | 61 | 17:00 | 4 | 20122.09 | 0 | 0 | 0
Resource 1 | Sublap 1 | 2022-02-01 | 2022-02-01 01:00 | 2 | 49.46 | 61 | 17:00 | 4 | 18696.47 | 0 | 0 | 0
Resource 1 | Sublap 1 | 2022-02-01 | 2022-02-01 02:00 | 3 | 50.36 | 61 | 17:00 | 4 | 18155.68 | 0 | 0 | 0
Resource 1 | Sublap 1 | 2022-02-01 | 2022-02-01 03:00 | 4 | 51.98 | 61 | 17:00 | 4 | 17838.6 | 0 | 0 | 0
Resource 1 | Sublap 1 | 2022-02-01 | 2022-02-01 04:00 | 5 | 51.08 | 61 | 17:00 | 4 | 18132.67 | 0 | 0 | 0
Resource 1 | Sublap 1 | 2022-02-01 | 2022-02-01 05:00 | 6 | 51.08 | 61 | 17:00 | 4 | 19449.19 | 0 | 0 | 0
Resource 1 | Sublap 1 | 2022-02-01 | 2022-02-01 06:00 | 7 | 50 | 61 | 17:00 | 4 | 21599.37 | 0 | 0 | 0
Resource 1 | Sublap 1 | 2022-02-01 | 2022-02-01 07:00 | 8 | 51.08 | 61 | 17:00 | 4 | 22427.21 | 0 | 0 | 0
Resource 1 | Sublap 1 | 2022-02-01 | 2022-02-01 08:00 | 9 | 52.52 | 61 | 17:00 | 4 | 17368.3 | 0 | 0 | 0
Resource 1 | Sublap 1 | 2022-02-01 | 2022-02-01 09:00 | 10 | 57.02 | 61 | 17:00 | 4 | 14710.32 | 0 | 0 | 0
Resource 1 | Sublap 1 | 2022-02-01 | 2022-02-01 10:00 | 11 | 57.32 | 61 | 17:00 | 4 | 13064.24 | 0 | 0 | 0
Resource 1 | Sublap 1 | 2022-02-01 | 2022-02-01 11:00 | 12 | 60.98 | 61 | 17:00 | 4 | 12155.12 | 0 | 0 | 0
Resource 1 | Sublap 1 | 2022-02-01 | 2022-02-01 12:00 | 13 | 60.98 | 61 | 17:00 | 4 | 11765.35 | 0 | 0 | 0
Resource 1 | Sublap 1 | 2022-02-01 | 2022-02-01 13:00 | 14 | 60.98 | 61 | 17:00 | 4 | 12411.98 | 0 | 0 | 0
Resource 1 | Sublap 1 | 2022-02-01 | 2022-02-01 14:00 | 15 | 59 | 61 | 17:00 | 4 | 12941.38 | 0 | 0 | 0
Resource 1 | Sublap 1 | 2022-02-01 | 2022-02-01 15:00 | 16 | 57.92 | 61 | 17:00 | 4 | 15299.46 | 0 | 0 | 0
Resource 1 | Sublap 1 | 2022-02-01 | 2022-02-01 16:00 | 17 | 57.92 | 61 | 17:00 | 4 | 21105.42 | 0 | 0 | 0
Resource 1 | Sublap 1 | 2022-02-01 | 2022-02-01 17:00 | 18 | 55.94 | 61 | 17:00 | 4 | 25600.91 | 0 | 0 | 0
Resource 1 | Sublap 1 | 2022-02-01 | 2022-02-01 18:00 | 19 | 51.08 | 61 | 17:00 | 4 | 26490.61 | 0 | 0 | 0
Resource 1 | Sublap 1 | 2022-02-01 | 2022-02-01 19:00 | 20 | 50 | 61 | 17:00 | 4 | 25897.61 | 0 | 0 | 0
Resource 1 | Sublap 1 | 2022-02-01 | 2022-02-01 20:00 | 21 | 46.94 | 61 | 17:00 | 4 | 25296.39 | 0 | 0 | 0
Resource 1 | Sublap 1 | 2022-02-01 | 2022-02-01 21:00 | 22 | 48.92 | 61 | 17:00 | 4 | 24241.12 | 0 | 0 | 0
Resource 1 | Sublap 1 | 2022-02-01 | 2022-02-01 22:00 | 23 | 46.04 | 61 | 17:00 | 4 | 21699.74 | 0 | 0 | 0
Resource 1 | Sublap 1 | 2022-02-01 | 2022-02-01 23:00 | 24 | 46.94 | 61 | 17:00 | 4 | 21099.96 | 0 | 0 | 0
Resource 1 | Sublap 1 | 2022-02-02 | 2022-02-02 | 1 | 44.06 | 66 | 17:00 | 4 | 20532.04 | 0 | 0 | 0
Resource 1 | Sublap 1 | 2022-02-02 | 2022-02-02 01:00 | 2 | 44.96 | 66 | 17:00 | 4 | 20004.96 | 0 | 0 | 0
Resource 1 | Sublap 1 | 2022-02-02 | 2022-02-02 02:00 | 3 | 44.06 | 66 | 17:00 | 4 | 19282.93 | 0 | 0 | 0
Resource 1 | Sublap 1 | 2022-02-02 | 2022-02-02 03:00 | 4 | 43.52 | 66 | 17:00 | 4 | 19594.75 | 0 | 0 | 0
Resource 1 | Sublap 1 | 2022-02-02 | 2022-02-02 04:00 | 5 | 42.98 | 66 | 17:00 | 4 | 20558.23 | 0 | 0 | 0
Resource 1 | Sublap 1 | 2022-02-02 | 2022-02-02 05:00 | 6 | 42.08 | 66 | 17:00 | 4 | 22458.04 | 0 | 0 | 0
Resource 1 | Sublap 1 | 2022-02-02 | 2022-02-02 06:00 | 7 | 39.02 | 66 | 17:00 | 4 | 24353.61 | 0 | 0 | 0
Resource 1 | Sublap 1 | 2022-02-02 | 2022-02-02 07:00 | 8 | 39.02 | 66 | 17:00 | 4 | 22368.42 | 0 | 0 | 0
Resource 1 | Sublap 1 | 2022-02-02 | 2022-02-02 08:00 | 9 | 48.02 | 66 | 17:00 | 4 | 15461.38 | 0 | 0 | 0
Resource 1 | Sublap 1 | 2022-02-02 | 2022-02-02 09:00 | 10 | 53.96 | 66 | 17:00 | 4 | 11592.71 | 0 | 0 | 0
Resource 1 | Sublap 1 | 2022-02-02 | 2022-02-02 10:00 | 11 | 57.02 | 66 | 17:00 | 4 | 10015.13 | 0 | 0 | 0
Resource 1 | Sublap 1 | 2022-02-02 | 2022-02-02 11:00 | 12 | 59 | 66 | 17:00 | 4 | 9358.46 | 0 | 0 | 0
Resource 1 | Sublap 1 | 2022-02-02 | 2022-02-02 12:00 | 13 | 62.06 | 66 | 17:00 | 4 | 9314.796 | 0 | 0 | 0
Resource 1 | Sublap 1 | 2022-02-02 | 2022-02-02 13:00 | 14 | 64.04 | 66 | 17:00 | 4 | 9304.512 | 0 | 0 | 0
Resource 1 | Sublap 1 | 2022-02-02 | 2022-02-02 14:00 | 15 | 66.02 | 66 | 17:00 | 4 | 10131.96 | 0 | 0 | 0
Resource 1 | Sublap 1 | 2022-02-02 | 2022-02-02 15:00 | 16 | 66.02 | 66 | 17:00 | 4 | 12800.67 | 0 | 0 | 0
Resource 1 | Sublap 1 | 2022-02-02 | 2022-02-02 16:00 | 17 | 60.53 | 66 | 17:00 | 4 | 20346.71 | 0 | 0 | 0
Resource 1 | Sublap 1 | 2022-02-02 | 2022-02-02 17:00 | 18 | 59 | 66 | 17:00 | 4 | 25848.41 | 0 | 0 | 0
Resource 1 | Sublap 1 | 2022-02-02 | 2022-02-02 18:00 | 19 | 55.94 | 66 | 17:00 | 4 | 26686.12 | 0 | 0 | 0
Resource 1 | Sublap 1 | 2022-02-02 | 2022-02-02 19:00 | 20 | 53.06 | 66 | 17:00 | 4 | 26490.8 | 0 | 0 | 0
Resource 1 | Sublap 1 | 2022-02-02 | 2022-02-02 20:00 | 21 | 50 | 66 | 17:00 | 4 | 25997.31 | 0 | 0 | 0
Resource 1 | Sublap 1 | 2022-02-02 | 2022-02-02 21:00 | 22 | 48.92 | 66 | 17:00 | 4 | 24901.87 | 0 | 0 | 0
Resource 1 | Sublap 1 | 2022-02-02 | 2022-02-02 22:00 | 23 | 46.04 | 66 | 17:00 | 4 | 23460.6 | 0 | 0 | 0
Resource 1 | Sublap 1 | 2022-02-02 | 2022-02-02 23:00 | 24 | 46.04 | 66 | 17:00 | 4 | 22139.83 | 0 | 0 | 0
Resource 1 | Sublap 1 | 2022-02-03 | 2022-02-03 | 1 | 42.98 | 63 | 17:00 | 4 | 21562.3 | 0 | 0 | 0
Resource 1 | Sublap 1 | 2022-02-03 | 2022-02-03 01:00 | 2 | 37.94 | 63 | 17:00 | 4 | 21183.27 | 0 | 0 | 0
Resource 1 | Sublap 1 | 2022-02-03 | 2022-02-03 02:00 | 3 | 37.94 | 63 | 17:00 | 4 | 21169.29 | 0 | 0 | 0
Resource 1 | Sublap 1 | 2022-02-03 | 2022-02-03 03:00 | 4 | 33.08 | 63 | 17:00 | 4 | 21395.16 | 0 | 0 | 0
Resource 1 | Sublap 1 | 2022-02-03 | 2022-02-03 04:00 | 5 | 35.06 | 63 | 17:00 | 4 | 22110.3 | 0 | 0 | 0
Resource 1 | Sublap 1 | 2022-02-03 | 2022-02-03 05:00 | 6 | 33.98 | 63 | 17:00 | 4 | 23793.16 | 0 | 0 | 0
Resource 1 | Sublap 1 | 2022-02-03 | 2022-02-03 06:00 | 7 | 35.96 | 63 | 17:00 | 4 | 25880.33 | 0 | 0 | 0
Resource 1 | Sublap 1 | 2022-02-03 | 2022-02-03 07:00 | 8 | 35.96 | 63 | 17:00 | 4 | 23879.65 | 0 | 0 | 0
Resource 1 | Sublap 1 | 2022-02-03 | 2022-02-03 08:00 | 9 | 46.04 | 63 | 17:00 | 4 | 17222.57 | 0 | 0 | 0
Resource 1 | Sublap 1 | 2022-02-03 | 2022-02-03 09:00 | 10 | 55.04 | 63 | 17:00 | 4 | 13548.47 | 0 | 0 | 0
Resource 1 | Sublap 1 | 2022-02-03 | 2022-02-03 10:00 | 11 | 58.01 | 63 | 17:00 | 4 | 12079.25 | 0 | 0 | 0
Resource 1 | Sublap 1 | 2022-02-03 | 2022-02-03 11:00 | 12 | 60.98 | 63 | 17:00 | 4 | 11522.74 | 0 | 0 | 0
Resource 1 | Sublap 1 | 2022-02-03 | 2022-02-03 12:00 | 13 | 60.98 | 63 | 17:00 | 4 | 11368.03 | 0 | 0 | 0
Resource 1 | Sublap 1 | 2022-02-03 | 2022-02-03 13:00 | 14 | 62.96 | 63 | 17:00 | 4 | 11401.9 | 0 | 0 | 0
Resource 1 | Sublap 1 | 2022-02-03 | 2022-02-03 14:00 | 15 | 62.06 | 63 | 17:00 | 4 | 12426.92 | 0 | 0 | 0
Resource 1 | Sublap 1 | 2022-02-03 | 2022-02-03 15:00 | 16 | 62.06 | 63 | 17:00 | 4 | 15226.22 | 0 | 0 | 0
Resource 1 | Sublap 1 | 2022-02-03 | 2022-02-03 16:00 | 17 | 59 | 63 | 17:00 | 4 | 21754.63 | 0 | 0 | 0
Resource 1 | Sublap 1 | 2022-02-03 | 2022-02-03 17:00 | 18 | 55.94 | 63 | 17:00 | 4 | 26608.97 | 0 | 0 | 0
Resource 1 | Sublap 1 | 2022-02-03 | 2022-02-03 18:00 | 19 | 51.98 | 63 | 17:00 | 4 | 27439.58 | 0 | 0 | 0
Resource 1 | Sublap 1 | 2022-02-03 | 2022-02-03 19:00 | 20 | 48.02 | 63 | 17:00 | 4 | 26951.88 | 0 | 0 | 0
Resource 1 | Sublap 1 | 2022-02-03 | 2022-02-03 20:00 | 21 | 44.96 | 63 | 17:00 | 4 | 26231.71 | 0 | 0 | 0
Resource 1 | Sublap 1 | 2022-02-03 | 2022-02-03 21:00 | 22 | 42.98 | 63 | 17:00 | 4 | 25112.13 | 0 | 0 | 0
Resource 1 | Sublap 1 | 2022-02-03 | 2022-02-03 22:00 | 23 | 41 | 63 | 17:00 | 4 | 23621.61 | 0 | 0 | 0
Resource 1 | Sublap 1 | 2022-02-03 | 2022-02-03 23:00 | 24 | 38.48 | 63 | 17:00 | 4 | 22386.79 | 0 | 0 | 0
Resource 1 | Sublap 1 | 2022-02-04 | 2022-02-04 | 1 | 35.96 | 69 | 17:00 | 4 | 21614.34 | 0 | 0 | 0
Resource 1 | Sublap 1 | 2022-02-04 | 2022-02-04 01:00 | 2 | 39.92 | 69 | 17:00 | 4 | 21166.58 | 0 | 0 | 0
Resource 1 | Sublap 1 | 2022-02-04 | 2022-02-04 02:00 | 3 | 42.98 | 69 | 17:00 | 4 | 20975.51 | 0 | 0 | 0
Resource 1 | Sublap 1 | 2022-02-04 | 2022-02-04 03:00 | 4 | 39.02 | 69 | 17:00 | 4 | 21143.54 | 0 | 0 | 0
Resource 1 | Sublap 1 | 2022-02-04 | 2022-02-04 04:00 | 5 | 37.94 | 69 | 17:00 | 4 | 21708.38 | 0 | 0 | 0
Resource 1 | Sublap 1 | 2022-02-04 | 2022-02-04 05:00 | 6 | 37.04 | 69 | 17:00 | 4 | 23238.26 | 0 | 0 | 0
Resource 1 | Sublap 1 | 2022-02-04 | 2022-02-04 06:00 | 7 | 35.96 | 69 | 17:00 | 4 | 25027.28 | 0 | 0 | 0
Resource 1 | Sublap 1 | 2022-02-04 | 2022-02-04 07:00 | 8 | 39.02 | 69 | 17:00 | 4 | 22785.77 | 0 | 0 | 0
Resource 1 | Sublap 1 | 2022-02-04 | 2022-02-04 08:00 | 9 | 48.92 | 69 | 17:00 | 4 | 16093.27 | 0 | 0 | 0
Resource 1 | Sublap 1 | 2022-02-04 | 2022-02-04 09:00 | 10 | 54.5 | 69 | 17:00 | 4 | 11924.61 | 0 | 0 | 0
Resource 1 | Sublap 1 | 2022-02-04 | 2022-02-04 10:00 | 11 | 60.08 | 69 | 17:00 | 4 | 10874.17 | 0 | 0 | 0
Resource 1 | Sublap 1 | 2022-02-04 | 2022-02-04 11:00 | 12 | 64.04 | 69 | 17:00 | 4 | 10419.9 | 0 | 0 | 0
Resource 1 | Sublap 1 | 2022-02-04 | 2022-02-04 12:00 | 13 | 66.02 | 69 | 17:00 | 4 | 9917.294 | 0 | 0 | 0
Resource 1 | Sublap 1 | 2022-02-04 | 2022-02-04 13:00 | 14 | 68 | 69 | 17:00 | 4 | 10017.24 | 0 | 0 | 0
Resource 1 | Sublap 1 | 2022-02-04 | 2022-02-04 14:00 | 15 | 69.08 | 69 | 17:00 | 4 | 10665.14 | 0 | 0 | 0
Resource 1 | Sublap 1 | 2022-02-04 | 2022-02-04 15:00 | 16 | 66.92 | 69 | 17:00 | 4 | 13197.75 | 0 | 0 | 0
Resource 1 | Sublap 1 | 2022-02-04 | 2022-02-04 16:00 | 17 | 64.94 | 69 | 17:00 | 4 | 20110.71 | 0 | 0 | 0
Resource 1 | Sublap 1 | 2022-02-04 | 2022-02-04 17:00 | 18 | 60.08 | 69 | 17:00 | 4 | 25783.66 | 0 | 0 | 0
Resource 1 | Sublap 1 | 2022-02-04 | 2022-02-04 18:00 | 19 | 55.94 | 69 | 17:00 | 4 | 26542.67 | 0 | 0 | 0
Resource 1 | Sublap 1 | 2022-02-04 | 2022-02-04 19:00 | 20 | 46.94 | 69 | 17:00 | 4 | 26170.55 | 0 | 0 | 0
Resource 1 | Sublap 1 | 2022-02-04 | 2022-02-04 20:00 | 21 | 44.06 | 69 | 17:00 | 4 | 25500.97 | 0 | 0 | 0
Resource 1 | Sublap 1 | 2022-02-04 | 2022-02-04 21:00 | 22 | 42.08 | 69 | 17:00 | 4 | 24683.95 | 0 | 0 | 0
Resource 1 | Sublap 1 | 2022-02-04 | 2022-02-04 22:00 | 23 | 41 | 69 | 17:00 | 4 | 23429.3 | 0 | 0 | 0
Resource 1 | Sublap 1 | 2022-02-04 | 2022-02-04 23:00 | 24 | 39.92 | 69 | 17:00 | 4 | 22300.62 | 0 | 0 | 0
Resource 1 | Sublap 1 | 2022-02-05 | 2022-02-05 | 1 | 37.94 | 68 | 17:00 | 4 | 21560.69 | 0 | 0 | 0
Resource 1 | Sublap 1 | 2022-02-05 | 2022-02-05 01:00 | 2 | 39.92 | 68 | 17:00 | 4 | 20970.08 | 0 | 0 | 0
Resource 1 | Sublap 1 | 2022-02-05 | 2022-02-05 02:00 | 3 | 37.94 | 68 | 17:00 | 4 | 20642.06 | 0 | 0 | 0
Resource 1 | Sublap 1 | 2022-02-05 | 2022-02-05 03:00 | 4 | 39.92 | 68 | 17:00 | 4 | 20518.78 | 0 | 0 | 0
Resource 1 | Sublap 1 | 2022-02-05 | 2022-02-05 04:00 | 5 | 37.94 | 68 | 17:00 | 4 | 20723.65 | 0 | 0 | 0
Resource 1 | Sublap 1 | 2022-02-05 | 2022-02-05 05:00 | 6 | 35.06 | 68 | 17:00 | 4 | 21323.77 | 0 | 0 | 0
Resource 1 | Sublap 1 | 2022-02-05 | 2022-02-05 06:00 | 7 | 35.06 | 68 | 17:00 | 4 | 22119.93 | 0 | 0 | 0
Resource 1 | Sublap 1 | 2022-02-05 | 2022-02-05 07:00 | 8 | 37.04 | 68 | 17:00 | 4 | 19476.54 | 0 | 0 | 0
Resource 1 | Sublap 1 | 2022-02-05 | 2022-02-05 08:00 | 9 | 48.92 | 68 | 17:00 | 4 | 13558.15 | 0 | 0 | 0
Resource 1 | Sublap 1 | 2022-02-05 | 2022-02-05 09:00 | 10 | 60.08 | 68 | 17:00 | 4 | 11288.16 | 0 | 0 | 0
Resource 1 | Sublap 1 | 2022-02-05 | 2022-02-05 10:00 | 11 | 62.96 | 68 | 17:00 | 4 | 10386.44 | 0 | 0 | 0
Resource 1 | Sublap 1 | 2022-02-05 | 2022-02-05 11:00 | 12 | 64.94 | 68 | 17:00 | 4 | 9535.441 | 0 | 0 | 0
Resource 1 | Sublap 1 | 2022-02-05 | 2022-02-05 12:00 | 13 | 66.02 | 68 | 17:00 | 4 | 9311.631 | 0 | 0 | 0
Resource 1 | Sublap 1 | 2022-02-05 | 2022-02-05 13:00 | 14 | 66.92 | 68 | 17:00 | 4 | 9506.241 | 0 | 0 | 0
Resource 1 | Sublap 1 | 2022-02-05 | 2022-02-05 14:00 | 15 | 68 | 68 | 17:00 | 4 | 9890.983 | 0 | 0 | 0
Resource 1 | Sublap 1 | 2022-02-05 | 2022-02-05 15:00 | 16 | 66.92 | 68 | 17:00 | 4 | 11994.91 | 0 | 0 | 0
Resource 1 | Sublap 1 | 2022-02-05 | 2022-02-05 16:00 | 17 | 62.96 | 68 | 17:00 | 4 | 18479.94 | 0 | 0 | 0
Resource 1 | Sublap 1 | 2022-02-05 | 2022-02-05 17:00 | 18 | 60.98 | 68 | 17:00 | 4 | 23824.99 | 0 | 0 | 0
Resource 1 | Sublap 1 | 2022-02-05 | 2022-02-05 18:00 | 19 | 57.02 | 68 | 17:00 | 4 | 24814.29 | 0 | 0 | 0
Resource 1 | Sublap 1 | 2022-02-05 | 2022-02-05 19:00 | 20 | 53.96 | 68 | 17:00 | 4 | 24399.95 | 0 | 0 | 0
Resource 1 | Sublap 1 | 2022-02-05 | 2022-02-05 20:00 | 21 | 51.08 | 68 | 17:00 | 4 | 23854.69 | 0 | 0 | 0
Resource 1 | Sublap 1 | 2022-02-05 | 2022-02-05 21:00 | 22 | 44.96 | 68 | 17:00 | 4 | 23215.06 | 0 | 0 | 0
Resource 1 | Sublap 1 | 2022-02-05 | 2022-02-05 22:00 | 23 | 41 | 68 | 17:00 | 4 | 22127.77 | 0 | 0 | 0
Resource 1 | Sublap 1 | 2022-02-05 | 2022-02-05 23:00 | 24 | 42.08 | 68 | 17:00 | 4 | 21125.33 | 0 | 0 | 0
Resource 1 | Sublap 1 | 2022-02-06 | 2022-02-06 | 1 | 39.02 | 75 | 17:00 | 4 | 20317.95 | 0 | 0 | 0
Resource 1 | Sublap 1 | 2022-02-06 | 2022-02-06 01:00 | 2 | 42.08 | 75 | 17:00 | 4 | 19781.77 | 0 | 0 | 0
Resource 1 | Sublap 1 | 2022-02-06 | 2022-02-06 02:00 | 3 | 41 | 75 | 17:00 | 4 | 19466.51 | 0 | 0 | 0
Resource 1 | Sublap 1 | 2022-02-06 | 2022-02-06 03:00 | 4 | 41 | 75 | 17:00 | 4 | 19448.14 | 0 | 0 | 0
Resource 1 | Sublap 1 | 2022-02-06 | 2022-02-06 04:00 | 5 | 39.02 | 75 | 17:00 | 4 | 19597.38 | 0 | 0 | 0
Resource 1 | Sublap 1 | 2022-02-06 | 2022-02-06 05:00 | 6 | 37.04 | 75 | 17:00 | 4 | 19993.76 | 0 | 0 | 0
Resource 1 | Sublap 1 | 2022-02-06 | 2022-02-06 06:00 | 7 | 39.02 | 75 | 17:00 | 4 | 20595.59 | 0 | 0 | 0
Resource 1 | Sublap 1 | 2022-02-06 | 2022-02-06 07:00 | 8 | 39.92 | 75 | 17:00 | 4 | 17725.11 | 0 | 0 | 0
Resource 1 | Sublap 1 | 2022-02-06 | 2022-02-06 08:00 | 9 | 51.98 | 75 | 17:00 | 4 | 11723.98 | 0 | 0 | 0
Resource 1 | Sublap 1 | 2022-02-06 | 2022-02-06 09:00 | 10 | 62.06 | 75 | 17:00 | 4 | 8860.885 | 0 | 0 | 0
Resource 1 | Sublap 1 | 2022-02-06 | 2022-02-06 10:00 | 11 | 69.08 | 75 | 17:00 | 4 | 7875.871 | 0 | 0 | 0
Resource 1 | Sublap 1 | 2022-02-06 | 2022-02-06 11:00 | 12 | 71.06 | 75 | 17:00 | 4 | 7493.05 | 0 | 0 | 0
Resource 1 | Sublap 1 | 2022-02-06 | 2022-02-06 12:00 | 13 | 75.02 | 75 | 17:00 | 4 | 7747.907 | 0 | 0 | 0
Resource 1 | Sublap 1 | 2022-02-06 | 2022-02-06 13:00 | 14 | 73.94 | 75 | 17:00 | 4 | 8283.305 | 0 | 0 | 0
Resource 1 | Sublap 1 | 2022-02-06 | 2022-02-06 14:00 | 15 | 73.04 | 75 | 17:00 | 4 | 9080.549 | 0 | 0 | 0
Resource 1 | Sublap 1 | 2022-02-06 | 2022-02-06 15:00 | 16 | 71.06 | 75 | 17:00 | 4 | 11092.43 | 0 | 0 | 0
Resource 1 | Sublap 1 | 2022-02-06 | 2022-02-06 16:00 | 17 | 69.08 | 75 | 17:00 | 4 | 17431.85 | 0 | 0 | 0
Resource 1 | Sublap 1 | 2022-02-06 | 2022-02-06 17:00 | 18 | 64.04 | 75 | 17:00 | 4 | 23447.8 | 1.5513 | 1.8686 | 0
Resource 1 | Sublap 1 | 2022-02-06 | 2022-02-06 18:00 | 19 | 60.08 | 75 | 17:00 | 4 | 24508.15 | 1.1583 | 1.3952 | 0
Resource 1 | Sublap 1 | 2022-02-06 | 2022-02-06 19:00 | 20 | 59 | 75 | 17:00 | 4 | 24171.93 | 0.77043 | 0.92804 | 0
Resource 1 | Sublap 1 | 2022-02-06 | 2022-02-06 20:00 | 21 | 51.98 | 75 | 17:00 | 4 | 23620.62 | 0.55919 | 0.67358 | 0
Resource 1 | Sublap 1 | 2022-02-06 | 2022-02-06 21:00 | 22 | 46.94 | 75 | 17:00 | 4 | 22702.63 | 0 | -0.90151 | 0
Resource 1 | Sublap 1 | 2022-02-06 | 2022-02-06 22:00 | 23 | 46.04 | 75 | 17:00 | 4 | 21468.58 | 0 | -0.018316 | 0
Resource 1 | Sublap 1 | 2022-02-06 | 2022-02-06 23:00 | 24 | 46.94 | 75 | 17:00 | 4 | 20469.66 | 0 | 0 | 0
Resource 1 | Sublap 1 | 2022-02-07 | 2022-02-07 | 1 | 53.96 | 75 | 17:00 | 4 | 19878.15 | 0 | 0 | 0
Resource 1 | Sublap 1 | 2022-02-07 | 2022-02-07 01:00 | 2 | 50 | 75 | 17:00 | 4 | 19394.73 | 0 | 0 | 0
Resource 1 | Sublap 1 | 2022-02-07 | 2022-02-07 02:00 | 3 | 46.04 | 75 | 17:00 | 4 | 19315.22 | 0 | 0 | 0
Resource 1 | Sublap 1 | 2022-02-07 | 2022-02-07 03:00 | 4 | 46.94 | 75 | 17:00 | 4 | 19562.23 | 0 | 0 | 0
Resource 1 | Sublap 1 | 2022-02-07 | 2022-02-07 04:00 | 5 | 44.06 | 75 | 17:00 | 4 | 20504.15 | 0 | 0 | 0
Resource 1 | Sublap 1 | 2022-02-07 | 2022-02-07 05:00 | 6 | 46.94 | 75 | 17:00 | 4 | 22216.71 | 0 | 0 | 0
Resource 1 | Sublap 1 | 2022-02-07 | 2022-02-07 06:00 | 7 | 46.04 | 75 | 17:00 | 4 | 24148.55 | 0 | 0 | 0
Resource 1 | Sublap 1 | 2022-02-07 | 2022-02-07 07:00 | 8 | 54.02 | 75 | 17:00 | 4 | 21983.33 | 0 | 0 | 0
Resource 1 | Sublap 1 | 2022-02-07 | 2022-02-07 08:00 | 9 | 62 | 75 | 17:00 | 4 | 15831.14 | 0 | 0 | 0
Resource 1 | Sublap 1 | 2022-02-07 | 2022-02-07 09:00 | 10 | 69.98 | 75 | 17:00 | 4 | 12719.1 | 0 | 0 | 0
Resource 1 | Sublap 1 | 2022-02-07 | 2022-02-07 10:00 | 11 | 71.06 | 75 | 17:00 | 4 | 11643.61 | 0 | 0 | 0
Resource 1 | Sublap 1 | 2022-02-07 | 2022-02-07 11:00 | 12 | 73.04 | 75 | 17:00 | 4 | 11009.82 | 0 | 0 | 0
Resource 1 | Sublap 1 | 2022-02-07 | 2022-02-07 12:00 | 13 | 73.94 | 75 | 17:00 | 4 | 11020.91 | 0 | 0 | 0
Resource 1 | Sublap 1 | 2022-02-07 | 2022-02-07 13:00 | 14 | 75.02 | 75 | 17:00 | 4 | 11095.76 | 0 | 0 | 0
Resource 1 | Sublap 1 | 2022-02-07 | 2022-02-07 14:00 | 15 | 73.04 | 75 | 17:00 | 4 | 11637.58 | 0 | 0 | 0
Resource 1 | Sublap 1 | 2022-02-07 | 2022-02-07 15:00 | 16 | 69.98 | 75 | 17:00 | 4 | 14149.69 | 0 | 0 | 0
Resource 1 | Sublap 1 | 2022-02-07 | 2022-02-07 16:00 | 17 | 69.98 | 75 | 17:00 | 4 | 20905.86 | 0 | 0 | 0
Resource 1 | Sublap 1 | 2022-02-07 | 2022-02-07 17:00 | 18 | 68 | 75 | 17:00 | 4 | 26491.76 | 1.7955 | 1.8686 | 0
Resource 1 | Sublap 1 | 2022-02-07 | 2022-02-07 18:00 | 19 | 64.94 | 75 | 17:00 | 4 | 27143.82 | 1.3406 | 1.3952 | 0
Resource 1 | Sublap 1 | 2022-02-07 | 2022-02-07 19:00 | 20 | 60.98 | 75 | 17:00 | 4 | 26353.47 | 0.89174 | 0.92804 | 0
Resource 1 | Sublap 1 | 2022-02-07 | 2022-02-07 20:00 | 21 | 51.08 | 75 | 17:00 | 4 | 25493.83 | 0.64724 | 0.67358 | 0
Resource 1 | Sublap 1 | 2022-02-07 | 2022-02-07 21:00 | 22 | 57.02 | 75 | 17:00 | 4 | 24424 | 0 | -0.90151 | 0
Resource 1 | Sublap 1 | 2022-02-07 | 2022-02-07 22:00 | 23 | 57.02 | 75 | 17:00 | 4 | 22942.04 | 0 | -0.018316 | 0
Resource 1 | Sublap 1 | 2022-02-07 | 2022-02-07 23:00 | 24 | 55.04 | 75 | 17:00 | 4 | 21682.48 | 0 | 0 | 0
Resource 1 | Sublap 1 | 2022-02-08 | 2022-02-08 | 1 | 51.98 | 77 | 17:00 | 4 | 20909.99 | 0 | 0 | 0
Resource 1 | Sublap 1 | 2022-02-08 | 2022-02-08 01:00 | 2 | 51.98 | 77 | 17:00 | 4 | 20424.37 | 0 | 0 | 0
Resource 1 | Sublap 1 | 2022-02-08 | 2022-02-08 02:00 | 3 | 46.04 | 77 | 17:00 | 4 | 20131.25 | 0 | 0 | 0
Resource 1 | Sublap 1 | 2022-02-08 | 2022-02-08 03:00 | 4 | 42.98 | 77 | 17:00 | 4 | 20299.62 | 0 | 0 | 0
Resource 1 | Sublap 1 | 2022-02-08 | 2022-02-08 04:00 | 5 | 42.08 | 77 | 17:00 | 4 | 20922 | 0 | 0 | 0
Resource 1 | Sublap 1 | 2022-02-08 | 2022-02-08 05:00 | 6 | 42.08 | 77 | 17:00 | 4 | 22466.81 | 0 | 0 | 0
Resource 1 | Sublap 1 | 2022-02-08 | 2022-02-08 06:00 | 7 | 44.96 | 77 | 17:00 | 4 | 24385.33 | 0 | 0 | 0
Resource 1 | Sublap 1 | 2022-02-08 | 2022-02-08 07:00 | 8 | 46.04 | 77 | 17:00 | 4 | 22131.11 | 0 | 0 | 0
Resource 1 | Sublap 1 | 2022-02-08 | 2022-02-08 08:00 | 9 | 57.92 | 77 | 17:00 | 4 | 16029.55 | 0 | 0 | 0
Resource 1 | Sublap 1 | 2022-02-08 | 2022-02-08 09:00 | 10 | 66.92 | 77 | 17:00 | 4 | 12840.56 | 0 | 0 | 0
Resource 1 | Sublap 1 | 2022-02-08 | 2022-02-08 10:00 | 11 | 71.96 | 77 | 17:00 | 4 | 11296.96 | 0 | 0 | 0
Resource 1 | Sublap 1 | 2022-02-08 | 2022-02-08 11:00 | 12 | 73.94 | 77 | 17:00 | 4 | 10969.59 | 0 | 0 | 0
Resource 1 | Sublap 1 | 2022-02-08 | 2022-02-08 12:00 | 13 | 75.02 | 77 | 17:00 | 4 | 11001.66 | 0 | 0 | 0
Resource 1 | Sublap 1 | 2022-02-08 | 2022-02-08 13:00 | 14 | 75.92 | 77 | 17:00 | 4 | 11283.25 | 0 | 0 | 0
Resource 1 | Sublap 1 | 2022-02-08 | 2022-02-08 14:00 | 15 | 77 | 77 | 17:00 | 4 | 11892.11 | 0 | 0 | 0
Resource 1 | Sublap 1 | 2022-02-08 | 2022-02-08 15:00 | 16 | 73.94 | 77 | 17:00 | 4 | 14143.55 | 0 | 0 | 0
Resource 1 | Sublap 1 | 2022-02-08 | 2022-02-08 16:00 | 17 | 69.98 | 77 | 17:00 | 4 | 20824.36 | 0 | 0 | 0
Resource 1 | Sublap 1 | 2022-02-08 | 2022-02-08 17:00 | 18 | 66.92 | 77 | 17:00 | 4 | 26051.41 | 7.8063 | 9.6074 | 0
Resource 1 | Sublap 1 | 2022-02-08 | 2022-02-08 18:00 | 19 | 60.98 | 77 | 17:00 | 4 | 26771.29 | 5.829 | 7.1739 | 0
Resource 1 | Sublap 1 | 2022-02-08 | 2022-02-08 19:00 | 20 | 57.92 | 77 | 17:00 | 4 | 26064.95 | 3.8722 | 4.7656 | 0
Resource 1 | Sublap 1 | 2022-02-08 | 2022-02-08 20:00 | 21 | 57.92 | 77 | 17:00 | 4 | 25202.52 | 2.8032 | 3.4499 | 0
Resource 1 | Sublap 1 | 2022-02-08 | 2022-02-08 21:00 | 22 | 57.92 | 77 | 17:00 | 4 | 24113.37 | 0 | -4.6309 | 0
Resource 1 | Sublap 1 | 2022-02-08 | 2022-02-08 22:00 | 23 | 51.98 | 77 | 17:00 | 4 | 22517.39 | 0 | -0.093746 | 0
Resource 1 | Sublap 1 | 2022-02-08 | 2022-02-08 23:00 | 24 | 46.94 | 77 | 17:00 | 4 | 21311.49 | 0 | 0 | 0
Resource 1 | Sublap 1 | 2022-02-09 | 2022-02-09 | 1 | 46.94 | 85 | 17:00 | 4 | 20654.11 | 0 | 0 | 0
Resource 1 | Sublap 1 | 2022-02-09 | 2022-02-09 01:00 | 2 | 50 | 85 | 17:00 | 4 | 20056.7 | 0 | 0 | 0
Resource 1 | Sublap 1 | 2022-02-09 | 2022-02-09 02:00 | 3 | 48.02 | 85 | 17:00 | 4 | 19819.22 | 0 | 0 | 0
Resource 1 | Sublap 1 | 2022-02-09 | 2022-02-09 03:00 | 4 | 53.06 | 85 | 17:00 | 4 | 19983.74 | 0 | 0 | 0
Resource 1 | Sublap 1 | 2022-02-09 | 2022-02-09 04:00 | 5 | 44.96 | 85 | 17:00 | 4 | 20620.43 | 0 | 0 | 0
Resource 1 | Sublap 1 | 2022-02-09 | 2022-02-09 05:00 | 6 | 46.04 | 85 | 17:00 | 4 | 22238.3 | 0 | 0 | 0
Resource 1 | Sublap 1 | 2022-02-09 | 2022-02-09 06:00 | 7 | 46.94 | 85 | 17:00 | 4 | 23951.29 | 0 | 0 | 0
Resource 1 | Sublap 1 | 2022-02-09 | 2022-02-09 07:00 | 8 | 48.92 | 85 | 17:00 | 4 | 21612.13 | 0 | 0 | 0
Resource 1 | Sublap 1 | 2022-02-09 | 2022-02-09 08:00 | 9 | 64.04 | 85 | 17:00 | 4 | 15021.53 | 0 | 0 | 0
Resource 1 | Sublap 1 | 2022-02-09 | 2022-02-09 09:00 | 10 | 75.02 | 85 | 17:00 | 4 | 12119.05 | 0 | 0 | 0
Resource 1 | Sublap 1 | 2022-02-09 | 2022-02-09 10:00 | 11 | 82.04 | 85 | 17:00 | 4 | 11564.64 | 0 | 0 | 0
Resource 1 | Sublap 1 | 2022-02-09 | 2022-02-09 11:00 | 12 | 82.04 | 85 | 17:00 | 4 | 11522.92 | 0 | 0 | 0
Resource 1 | Sublap 1 | 2022-02-09 | 2022-02-09 12:00 | 13 | 84.92 | 85 | 17:00 | 4 | 11364.33 | 0 | 0 | 0
Resource 1 | Sublap 1 | 2022-02-09 | 2022-02-09 13:00 | 14 | 84.92 | 85 | 17:00 | 4 | 11655.78 | 0 | 0 | 0
Resource 1 | Sublap 1 | 2022-02-09 | 2022-02-09 14:00 | 15 | 82.94 | 85 | 17:00 | 4 | 12720.12 | 0 | 0 | 0
Resource 1 | Sublap 1 | 2022-02-09 | 2022-02-09 15:00 | 16 | 78.98 | 85 | 17:00 | 4 | 15648.84 | 0 | 0 | 0
Resource 1 | Sublap 1 | 2022-02-09 | 2022-02-09 16:00 | 17 | 78.08 | 85 | 17:00 | 4 | 21812.36 | 0 | 0 | 0
Resource 1 | Sublap 1 | 2022-02-09 | 2022-02-09 17:00 | 18 | 71.96 | 85 | 17:00 | 4 | 26639.96 | 40.3499 | 35.9807 | 0
Resource 1 | Sublap 1 | 2022-02-09 | 2022-02-09 18:00 | 19 | 69.98 | 85 | 17:00 | 4 | 27209.9 | 26.1967 | 23.3601 | 0
Resource 1 | Sublap 1 | 2022-02-09 | 2022-02-09 19:00 | 20 | 59 | 85 | 17:00 | 4 | 26355.19 | 14.2812 | 12.7348 | 0
Resource 1 | Sublap 1 | 2022-02-09 | 2022-02-09 20:00 | 21 | 60.98 | 85 | 17:00 | 4 | 25546.76 | 10.2757 | 9.163 | 0
Resource 1 | Sublap 1 | 2022-02-09 | 2022-02-09 21:00 | 22 | 53.96 | 85 | 17:00 | 4 | 24439.48 | 0 | -12.3849 | 0
Resource 1 | Sublap 1 | 2022-02-09 | 2022-02-09 22:00 | 23 | 51.08 | 85 | 17:00 | 4 | 22434.55 | 0 | -0.24858 | 0
Resource 1 | Sublap 1 | 2022-02-09 | 2022-02-09 23:00 | 24 | 53.06 | 85 | 17:00 | 4 | 21101.9 | 0 | 0 | 0
Resource 1 | Sublap 1 | 2022-02-10 | 2022-02-10 | 1 | 53.06 | 86 | 17:00 | 4 | 20342 | 0 | 0 | 0
Resource 1 | Sublap 1 | 2022-02-10 | 2022-02-10 01:00 | 2 | 53.06 | 86 | 17:00 | 4 | 19469.38 | 0 | 0 | 0
Resource 1 | Sublap 1 | 2022-02-10 | 2022-02-10 02:00 | 3 | 51.08 | 86 | 17:00 | 4 | 18814.11 | 0 | 0 | 0
Resource 1 | Sublap 1 | 2022-02-10 | 2022-02-10 03:00 | 4 | 53.06 | 86 | 17:00 | 4 | 18731.7 | 0 | 0 | 0
Resource 1 | Sublap 1 | 2022-02-10 | 2022-02-10 04:00 | 5 | 53.06 | 86 | 17:00 | 4 | 19640.87 | 0 | 0 | 0
Resource 1 | Sublap 1 | 2022-02-10 | 2022-02-10 05:00 | 6 | 69.98 | 86 | 17:00 | 4 | 21430.45 | 0 | 0 | 0
Resource 1 | Sublap 1 | 2022-02-10 | 2022-02-10 06:00 | 7 | 64.04 | 86 | 17:00 | 4 | 23214.75 | 0 | 0 | 0
Resource 1 | Sublap 1 | 2022-02-10 | 2022-02-10 07:00 | 8 | 69.98 | 86 | 17:00 | 4 | 20693.32 | 0 | 0 | 0
Resource 1 | Sublap 1 | 2022-02-10 | 2022-02-10 08:00 | 9 | 71.96 | 86 | 17:00 | 4 | 14526.83 | 0 | 0 | 0
Resource 1 | Sublap 1 | 2022-02-10 | 2022-02-10 09:00 | 10 | 78.08 | 86 | 17:00 | 4 | 11699.04 | 0 | 0 | 0
Resource 1 | Sublap 1 | 2022-02-10 | 2022-02-10 10:00 | 11 | 80.96 | 86 | 17:00 | 4 | 10672.76 | 0 | 0 | 0
Resource 1 | Sublap 1 | 2022-02-10 | 2022-02-10 11:00 | 12 | 82.94 | 86 | 17:00 | 4 | 10720.16 | 0 | 0 | 0
Resource 1 | Sublap 1 | 2022-02-10 | 2022-02-10 12:00 | 13 | 84.92 | 86 | 17:00 | 4 | 11292.54 | 0 | 0 | 0
Resource 1 | Sublap 1 | 2022-02-10 | 2022-02-10 13:00 | 14 | 86 | 86 | 17:00 | 4 | 11562.58 | 0 | 0 | 0
Resource 1 | Sublap 1 | 2022-02-10 | 2022-02-10 14:00 | 15 | 80.96 | 86 | 17:00 | 4 | 12803.16 | 0 | 0 | 0
Resource 1 | Sublap 1 | 2022-02-10 | 2022-02-10 15:00 | 16 | 75.92 | 86 | 17:00 | 4 | 15895.34 | 0 | 0 | 0
Resource 1 | Sublap 1 | 2022-02-10 | 2022-02-10 16:00 | 17 | 75.92 | 86 | 17:00 | 4 | 21919.29 | 0 | 0 | 0
Resource 1 | Sublap 1 | 2022-02-10 | 2022-02-10 17:00 | 18 | 73.04 | 86 | 17:00 | 4 | 27115.41 | 35.2088 | 30.5599 | 0
Resource 1 | Sublap 1 | 2022-02-10 | 2022-02-10 18:00 | 19 | 60.98 | 86 | 17:00 | 4 | 27665.92 | 21.5343 | 18.6909 | 0
Resource 1 | Sublap 1 | 2022-02-10 | 2022-02-10 19:00 | 20 | 57.92 | 86 | 17:00 | 4 | 26701.62 | 13.268 | 11.5161 | 0
Resource 1 | Sublap 1 | 2022-02-10 | 2022-02-10 20:00 | 21 | 59 | 86 | 17:00 | 4 | 25637.45 | 9.5504 | 8.2894 | 0
Resource 1 | Sublap 1 | 2022-02-10 | 2022-02-10 21:00 | 22 | 60.98 | 86 | 17:00 | 4 | 24486.24 | 0 | -11.1992 | 0
Resource 1 | Sublap 1 | 2022-02-10 | 2022-02-10 22:00 | 23 | 57.92 | 86 | 17:00 | 4 | 23060.07 | 0 | -0.2249 | 0
Resource 1 | Sublap 1 | 2022-02-10 | 2022-02-10 23:00 | 24 | 51.98 | 86 | 17:00 | 4 | 21771.22 | 0 | 0 | 0
Resource 1 | Sublap 1 | 2022-02-11 | 2022-02-11 | 1 | 53.96 | 82 | 17:00 | 4 | 20809.49 | 0 | 0 | 0
Resource 1 | Sublap 1 | 2022-02-11 | 2022-02-11 01:00 | 2 | 53.96 | 82 | 17:00 | 4 | 20099.03 | 0 | 0 | 0
Resource 1 | Sublap 1 | 2022-02-11 | 2022-02-11 02:00 | 3 | 55.94 | 82 | 17:00 | 4 | 19695.7 | 0 | 0 | 0
Resource 1 | Sublap 1 | 2022-02-11 | 2022-02-11 03:00 | 4 | 53.06 | 82 | 17:00 | 4 | 19532.03 | 0 | 0 | 0
Resource 1 | Sublap 1 | 2022-02-11 | 2022-02-11 04:00 | 5 | 51.98 | 82 | 17:00 | 4 | 20104.17 | 0 | 0 | 0
Resource 1 | Sublap 1 | 2022-02-11 | 2022-02-11 05:00 | 6 | 53.06 | 82 | 17:00 | 4 | 21543.74 | 0 | 0 | 0
Resource 1 | Sublap 1 | 2022-02-11 | 2022-02-11 06:00 | 7 | 50 | 82 | 17:00 | 4 | 23131.73 | 0 | 0 | 0
Resource 1 | Sublap 1 | 2022-02-11 | 2022-02-11 07:00 | 8 | 53.96 | 82 | 17:00 | 4 | 20475.08 | 0 | 0 | 0
Resource 1 | Sublap 1 | 2022-02-11 | 2022-02-11 08:00 | 9 | 62.96 | 82 | 17:00 | 4 | 14486.92 | 0 | 0 | 0
Resource 1 | Sublap 1 | 2022-02-11 | 2022-02-11 09:00 | 10 | 71.06 | 82 | 17:00 | 4 | 12018.15 | 0 | 0 | 0
Resource 1 | Sublap 1 | 2022-02-11 | 2022-02-11 10:00 | 11 | 75.92 | 82 | 17:00 | 4 | 11473.6 | 0 | 0 | 0
Resource 1 | Sublap 1 | 2022-02-11 | 2022-02-11 11:00 | 12 | 78.98 | 82 | 17:00 | 4 | 11687.6 | 0 | 0 | 0
Resource 1 | Sublap 1 | 2022-02-11 | 2022-02-11 12:00 | 13 | 82.04 | 82 | 17:00 | 4 | 11975.61 | 0 | 0 | 0
Resource 1 | Sublap 1 | 2022-02-11 | 2022-02-11 13:00 | 14 | 82.04 | 82 | 17:00 | 4 | 12316.91 | 0 | 0 | 0
Resource 1 | Sublap 1 | 2022-02-11 | 2022-02-11 14:00 | 15 | 80.96 | 82 | 17:00 | 4 | 13030.72 | 0 | 0 | 0
Resource 1 | Sublap 1 | 2022-02-11 | 2022-02-11 15:00 | 16 | 77 | 82 | 17:00 | 4 | 15147.38 | 0 | 0 | 0
Resource 1 | Sublap 1 | 2022-02-11 | 2022-02-11 16:00 | 17 | 75.02 | 82 | 17:00 | 4 | 21390.6 | 0 | 0 | 0
Resource 1 | Sublap 1 | 2022-02-11 | 2022-02-11 17:00 | 18 | 71.96 | 82 | 17:00 | 4 | 26455.9 | 16.273 | 19.7845 | 0
Resource 1 | Sublap 1 | 2022-02-11 | 2022-02-11 18:00 | 19 | 60.98 | 82 | 17:00 | 4 | 26798.51 | 10.711 | 13.0222 | 0
Resource 1 | Sublap 1 | 2022-02-11 | 2022-02-11 19:00 | 20 | 57.02 | 82 | 17:00 | 4 | 25875.95 | 7.0998 | 8.6319 | 0
Resource 1 | Sublap 1 | 2022-02-11 | 2022-02-11 20:00 | 21 | 55.04 | 82 | 17:00 | 4 | 25020.29 | 5.1174 | 6.2217 | 0
Resource 1 | Sublap 1 | 2022-02-11 | 2022-02-11 21:00 | 22 | 53.06 | 82 | 17:00 | 4 | 24113.97 | 0 | -8.3928 | 0
Resource 1 | Sublap 1 | 2022-02-11 | 2022-02-11 22:00 | 23 | 55.04 | 82 | 17:00 | 4 | 22831.32 | 0 | -0.16886 | 0
Resource 1 | Sublap 1 | 2022-02-11 | 2022-02-11 23:00 | 24 | 55.94 | 82 | 17:00 | 4 | 21559.88 | 0 | 0 | 0
Resource 1 | Sublap 1 | 2022-02-12 | 2022-02-12 | 1 | 57.02 | 88 | 17:00 | 4 | 20598.47 | 0 | 0 | 0
Resource 1 | Sublap 1 | 2022-02-12 | 2022-02-12 01:00 | 2 | 55.94 | 88 | 17:00 | 4 | 19814.76 | 0 | 0 | 0
Resource 1 | Sublap 1 | 2022-02-12 | 2022-02-12 02:00 | 3 | 55.04 | 88 | 17:00 | 4 | 19238.07 | 0 | 0 | 0
Resource 1 | Sublap 1 | 2022-02-12 | 2022-02-12 03:00 | 4 | 51.08 | 88 | 17:00 | 4 | 18781.73 | 0 | 0 | 0
Resource 1 | Sublap 1 | 2022-02-12 | 2022-02-12 04:00 | 5 | 50.54 | 88 | 17:00 | 4 | 18832.97 | 0 | 0 | 0
Resource 1 | Sublap 1 | 2022-02-12 | 2022-02-12 05:00 | 6 | 50 | 88 | 17:00 | 4 | 19469.66 | 0 | 0 | 0
Resource 1 | Sublap 1 | 2022-02-12 | 2022-02-12 06:00 | 7 | 51.98 | 88 | 17:00 | 4 | 19982.85 | 0 | 0 | 0
Resource 1 | Sublap 1 | 2022-02-12 | 2022-02-12 07:00 | 8 | 51.08 | 88 | 17:00 | 4 | 16917.73 | 0 | 0 | 0
Resource 1 | Sublap 1 | 2022-02-12 | 2022-02-12 08:00 | 9 | 62.96 | 88 | 17:00 | 4 | 11771.19 | 0 | 0 | 0
Resource 1 | Sublap 1 | 2022-02-12 | 2022-02-12 09:00 | 10 | 73.94 | 88 | 17:00 | 4 | 10199.89 | 0 | 0 | 0
Resource 1 | Sublap 1 | 2022-02-12 | 2022-02-12 10:00 | 11 | 80.06 | 88 | 17:00 | 4 | 8976.146 | 0 | 0 | 0
Resource 1 | Sublap 1 | 2022-02-12 | 2022-02-12 11:00 | 12 | 84.02 | 88 | 17:00 | 4 | 8296.554 | 0 | 0 | 0
Resource 1 | Sublap 1 | 2022-02-12 | 2022-02-12 12:00 | 13 | 86 | 88 | 17:00 | 4 | 8460.872 | 0 | 0 | 0
Resource 1 | Sublap 1 | 2022-02-12 | 2022-02-12 13:00 | 14 | 87.98 | 88 | 17:00 | 4 | 8949.058 | 0 | 0 | 0
Resource 1 | Sublap 1 | 2022-02-12 | 2022-02-12 14:00 | 15 | 87.08 | 88 | 17:00 | 4 | 10090.14 | 0 | 0 | 0
Resource 1 | Sublap 1 | 2022-02-12 | 2022-02-12 15:00 | 16 | 84.92 | 88 | 17:00 | 4 | 12791.44 | 0 | 0 | 0
Resource 1 | Sublap 1 | 2022-02-12 | 2022-02-12 16:00 | 17 | 82.94 | 88 | 17:00 | 4 | 19513.51 | 0 | 0 | 0
Resource 1 | Sublap 1 | 2022-02-12 | 2022-02-12 17:00 | 18 | 78.08 | 88 | 17:00 | 4 | 24984.15 | 36.5397 | 39.7106 | 0
Resource 1 | Sublap 1 | 2022-02-12 | 2022-02-12 18:00 | 19 | 66.02 | 88 | 17:00 | 4 | 25567.06 | 22.7604 | 24.7355 | 0
Resource 1 | Sublap 1 | 2022-02-12 | 2022-02-12 19:00 | 20 | 60.08 | 88 | 17:00 | 4 | 24804.88 | 12.2174 | 13.2776 | 0
Resource 1 | Sublap 1 | 2022-02-12 | 2022-02-12 20:00 | 21 | 60.08 | 88 | 17:00 | 4 | 23935.44 | 8.7894 | 9.5522 | 0
Resource 1 | Sublap 1 | 2022-02-12 | 2022-02-12 21:00 | 22 | 62.06 | 88 | 17:00 | 4 | 23025.39 | 0 | -12.913 | 0
Resource 1 | Sublap 1 | 2022-02-12 | 2022-02-12 22:00 | 23 | 64.94 | 88 | 17:00 | 4 | 21805.64 | 0 | -0.25913 | 0
Resource 1 | Sublap 1 | 2022-02-12 | 2022-02-12 23:00 | 24 | 60.08 | 88 | 17:00 | 4 | 20734.47 | 0 | 0 | 0
Resource 1 | Sublap 1 | 2022-02-13 | 2022-02-13 | 1 | 57.92 | 85 | 17:00 | 4 | 19934.6 | 0 | 0 | 0
Resource 1 | Sublap 1 | 2022-02-13 | 2022-02-13 01:00 | 2 | 51.08 | 85 | 17:00 | 4 | 19267.76 | 0 | 0 | 0
Resource 1 | Sublap 1 | 2022-02-13 | 2022-02-13 02:00 | 3 | 55.94 | 85 | 17:00 | 4 | 18833.04 | 0 | 0 | 0
Resource 1 | Sublap 1 | 2022-02-13 | 2022-02-13 03:00 | 4 | 53.96 | 85 | 17:00 | 4 | 18653.54 | 0 | 0 | 0
Resource 1 | Sublap 1 | 2022-02-13 | 2022-02-13 04:00 | 5 | 50 | 85 | 17:00 | 4 | 18542.17 | 0 | 0 | 0
Resource 1 | Sublap 1 | 2022-02-13 | 2022-02-13 05:00 | 6 | 48.02 | 85 | 17:00 | 4 | 18865.26 | 0 | 0 | 0
Resource 1 | Sublap 1 | 2022-02-13 | 2022-02-13 06:00 | 7 | 51.08 | 85 | 17:00 | 4 | 19100.11 | 0 | 0 | 0
Resource 1 | Sublap 1 | 2022-02-13 | 2022-02-13 07:00 | 8 | 51.98 | 85 | 17:00 | 4 | 15548.01 | 0 | 0 | 0
Resource 1 | Sublap 1 | 2022-02-13 | 2022-02-13 08:00 | 9 | 66.92 | 85 | 17:00 | 4 | 9965.705 | 0 | 0 | 0
Resource 1 | Sublap 1 | 2022-02-13 | 2022-02-13 09:00 | 10 | 75.02 | 85 | 17:00 | 4 | 8083.765 | 0 | 0 | 0
Resource 1 | Sublap 1 | 2022-02-13 | 2022-02-13 10:00 | 11 | 79.52 | 85 | 17:00 | 4 | 8089.392 | 0 | 0 | 0
Resource 1 | Sublap 1 | 2022-02-13 | 2022-02-13 11:00 | 12 | 82.94 | 85 | 17:00 | 4 | 7948.037 | 0 | 0 | 0
Resource 1 | Sublap 1 | 2022-02-13 | 2022-02-13 12:00 | 13 | 84.92 | 85 | 17:00 | 4 | 7980.789 | 0 | 0 | 0
Resource 1 | Sublap 1 | 2022-02-13 | 2022-02-13 13:00 | 14 | 84.02 | 85 | 17:00 | 4 | 8574.069 | 0 | 0 | 0
Resource 1 | Sublap 1 | 2022-02-13 | 2022-02-13 14:00 | 15 | 82.04 | 85 | 17:00 | 4 | 9712.797 | 0 | 0 | 0
Resource 1 | Sublap 1 | 2022-02-13 | 2022-02-13 15:00 | 16 | 78.98 | 85 | 17:00 | 4 | 12099.05 | 0 | 0 | 0
Resource 1 | Sublap 1 | 2022-02-13 | 2022-02-13 16:00 | 17 | 78.08 | 85 | 17:00 | 4 | 18325.7 | 0 | 0 | 0
Resource 1 | Sublap 1 | 2022-02-13 | 2022-02-13 17:00 | 18 | 73.94 | 85 | 17:00 | 4 | 23651.93 | 32.7008 | 35.9807 | 0
Resource 1 | Sublap 1 | 2022-02-13 | 2022-02-13 18:00 | 19 | 66.02 | 85 | 17:00 | 4 | 24301.82 | 21.2306 | 23.3601 | 0
Resource 1 | Sublap 1 | 2022-02-13 | 2022-02-13 19:00 | 20 | 55.04 | 85 | 17:00 | 4 | 23849.81 | 11.5739 | 12.7348 | 0
Resource 1 | Sublap 1 | 2022-02-13 | 2022-02-13 20:00 | 21 | 53.06 | 85 | 17:00 | 4 | 23267.63 | 8.3277 | 9.163 | 0
Resource 1 | Sublap 1 | 2022-02-13 | 2022-02-13 21:00 | 22 | 53.06 | 85 | 17:00 | 4 | 22434.78 | 0 | -12.3849 | 0
Resource 1 | Sublap 1 | 2022-02-13 | 2022-02-13 22:00 | 23 | 57.02 | 85 | 17:00 | 4 | 21109.72 | 0 | -0.24858 | 0
Resource 1 | Sublap 1 | 2022-02-13 | 2022-02-13 23:00 | 24 | 55.04 | 85 | 17:00 | 4 | 19859.64 | 0 | 0 | 0
Resource 1 | Sublap 1 | 2022-02-14 | 2022-02-14 | 1 | 55.04 | 79 | 17:00 | 4 | 18831.29 | 0 | 0 | 0
Resource 1 | Sublap 1 | 2022-02-14 | 2022-02-14 01:00 | 2 | 51.08 | 79 | 17:00 | 4 | 18135 | 0 | 0 | 0
Resource 1 | Sublap 1 | 2022-02-14 | 2022-02-14 02:00 | 3 | 53.06 | 79 | 17:00 | 4 | 17881.29 | 0 | 0 | 0
Resource 1 | Sublap 1 | 2022-02-14 | 2022-02-14 03:00 | 4 | 51.08 | 79 | 17:00 | 4 | 18052.08 | 0 | 0 | 0
Resource 1 | Sublap 1 | 2022-02-14 | 2022-02-14 04:00 | 5 | 48.92 | 79 | 17:00 | 4 | 18659.18 | 0 | 0 | 0
Resource 1 | Sublap 1 | 2022-02-14 | 2022-02-14 05:00 | 6 | 48.02 | 79 | 17:00 | 4 | 19794.99 | 0 | 0 | 0
Resource 1 | Sublap 1 | 2022-02-14 | 2022-02-14 06:00 | 7 | 48.92 | 79 | 17:00 | 4 | 21226.2 | 0 | 0 | 0
Resource 1 | Sublap 1 | 2022-02-14 | 2022-02-14 07:00 | 8 | 46.04 | 79 | 17:00 | 4 | 18818.72 | 0 | 0 | 0
Resource 1 | Sublap 1 | 2022-02-14 | 2022-02-14 08:00 | 9 | 60.98 | 79 | 17:00 | 4 | 13499.14 | 0 | 0 | 0
Resource 1 | Sublap 1 | 2022-02-14 | 2022-02-14 09:00 | 10 | 69.08 | 79 | 17:00 | 4 | 10998.51 | 0 | 0 | 0
Resource 1 | Sublap 1 | 2022-02-14 | 2022-02-14 10:00 | 11 | 73.04 | 79 | 17:00 | 4 | 10786.61 | 0 | 0 | 0
Resource 1 | Sublap 1 | 2022-02-14 | 2022-02-14 11:00 | 12 | 78.08 | 79 | 17:00 | 4 | 10475.29 | 0 | 0 | 0
Resource 1 | Sublap 1 | 2022-02-14 | 2022-02-14 12:00 | 13 | 78.98 | 79 | 17:00 | 4 | 10018.12 | 0 | 0 | 0
Resource 1 | Sublap 1 | 2022-02-14 | 2022-02-14 13:00 | 14 | 73.94 | 79 | 17:00 | 4 | 10493.83 | 0 | 0 | 0
Resource 1 | Sublap 1 | 2022-02-14 | 2022-02-14 14:00 | 15 | 71.96 | 79 | 17:00 | 4 | 11034.61 | 0 | 0 | 0
Resource 1 | Sublap 1 | 2022-02-14 | 2022-02-14 15:00 | 16 | 69.98 | 79 | 17:00 | 4 | 12833.07 | 0 | 0 | 0
Resource 1 | Sublap 1 | 2022-02-14 | 2022-02-14 16:00 | 17 | 64.94 | 79 | 17:00 | 4 | 18451.56 | 0 | 0 | 0
Resource 1 | Sublap 1 | 2022-02-14 | 2022-02-14 17:00 | 18 | 62.06 | 79 | 17:00 | 4 | 24020.21 | 9.7284 | 10.9764 | 0
Resource 1 | Sublap 1 | 2022-02-14 | 2022-02-14 18:00 | 19 | 53.96 | 79 | 17:00 | 4 | 24931.39 | 7.2645 | 8.1963 | 0
Resource 1 | Sublap 1 | 2022-02-14 | 2022-02-14 19:00 | 20 | 51.08 | 79 | 17:00 | 4 | 24124.01 | 4.8228 | 5.4415 | 0
Resource 1 | Sublap 1 | 2022-02-14 | 2022-02-14 20:00 | 21 | 49.64 | 79 | 17:00 | 4 | 23344.1 | 3.4872 | 3.9345 | 0
Resource 1 | Sublap 1 | 2022-02-14 | 2022-02-14 21:00 | 22 | 53.96 | 79 | 17:00 | 4 | 22150.22 | 0 | -5.2886 | 0
Resource 1 | Sublap 1 | 2022-02-14 | 2022-02-14 22:00 | 23 | 53.78 | 79 | 17:00 | 4 | 20139.29 | 0 | -0.10688 | 0
Resource 1 | Sublap 1 | 2022-02-14 | 2022-02-14 23:00 | 24 | 53.96 | 79 | 17:00 | 4 | 18823.91 | 0 | 0 | 0
Resource 1 | Sublap 1 | 2022-02-15 | 2022-02-15 | 1 | 55.04 | 57 | 17:00 | 4 | 17245.11 | 0 | 0 | 0
Resource 1 | Sublap 1 | 2022-02-15 | 2022-02-15 01:00 | 2 | 55.04 | 57 | 17:00 | 4 | 16426.05 | 0 | 0 | 0
Resource 1 | Sublap 1 | 2022-02-15 | 2022-02-15 02:00 | 3 | 53.96 | 57 | 17:00 | 4 | 16718.96 | 0 | 0 | 0
Resource 1 | Sublap 1 | 2022-02-15 | 2022-02-15 03:00 | 4 | 55.04 | 57 | 17:00 | 4 | 16951.88 | 0 | 0 | 0
Resource 1 | Sublap 1 | 2022-02-15 | 2022-02-15 04:00 | 5 | 55.04 | 57 | 17:00 | 4 | 17056.12 | 0 | 0 | 0
Resource 1 | Sublap 1 | 2022-02-15 | 2022-02-15 05:00 | 6 | 53.96 | 57 | 17:00 | 4 | 18418.55 | 0 | 0 | 0
Resource 1 | Sublap 1 | 2022-02-15 | 2022-02-15 06:00 | 7 | 53.96 | 57 | 17:00 | 4 | 20536.45 | 0 | 0 | 0
Resource 1 | Sublap 1 | 2022-02-15 | 2022-02-15 07:00 | 8 | 53.96 | 57 | 17:00 | 4 | 19117.18 | 0 | 0 | 0
Resource 1 | Sublap 1 | 2022-02-15 | 2022-02-15 08:00 | 9 | 53.96 | 57 | 17:00 | 4 | 15199.4 | 0 | 0 | 0
Resource 1 | Sublap 1 | 2022-02-15 | 2022-02-15 09:00 | 10 | 52.25 | 57 | 17:00 | 4 | 13221.84 | 0 | 0 | 0
Resource 1 | Sublap 1 | 2022-02-15 | 2022-02-15 10:00 | 11 | 53.105 | 57 | 17:00 | 4 | 11519.59 | 0 | 0 | 0
Resource 1 | Sublap 1 | 2022-02-15 | 2022-02-15 11:00 | 12 | 53.96 | 57 | 17:00 | 4 | 11438.46 | 0 | 0 | 0
Resource 1 | Sublap 1 | 2022-02-15 | 2022-02-15 12:00 | 13 | 53.96 | 57 | 17:00 | 4 | 10719.63 | 0 | 0 | 0
Resource 1 | Sublap 1 | 2022-02-15 | 2022-02-15 13:00 | 14 | 57.02 | 57 | 17:00 | 4 | 10741.07 | 0 | 0 | 0
Resource 1 | Sublap 1 | 2022-02-15 | 2022-02-15 14:00 | 15 | 57.02 | 57 | 17:00 | 4 | 10918.64 | 0 | 0 | 0
Resource 1 | Sublap 1 | 2022-02-15 | 2022-02-15 15:00 | 16 | 55.49 | 57 | 17:00 | 4 | 12937.48 | 0 | 0 | 0
Resource 1 | Sublap 1 | 2022-02-15 | 2022-02-15 16:00 | 17 | 51.98 | 57 | 17:00 | 4 | 17175.27 | 0 | 0 | 0
Resource 1 | Sublap 1 | 2022-02-15 | 2022-02-15 17:00 | 18 | 51.98 | 57 | 17:00 | 4 | 22152.81 | 0 | 0 | 0
Resource 1 | Sublap 1 | 2022-02-15 | 2022-02-15 18:00 | 19 | 50 | 57 | 17:00 | 4 | 23541.86 | 0 | 0 | 0
Resource 1 | Sublap 1 | 2022-02-15 | 2022-02-15 19:00 | 20 | 48.02 | 57 | 17:00 | 4 | 22970.48 | 0 | 0 | 0
Resource 1 | Sublap 1 | 2022-02-15 | 2022-02-15 20:00 | 21 | 48.02 | 57 | 17:00 | 4 | 22263.51 | 0 | 0 | 0
Resource 1 | Sublap 1 | 2022-02-15 | 2022-02-15 21:00 | 22 | 48.92 | 57 | 17:00 | 4 | 21692.65 | 0 | 0 | 0
Resource 1 | Sublap 1 | 2022-02-15 | 2022-02-15 22:00 | 23 | 47.03 | 57 | 17:00 | 4 | 20097.28 | 0 | 0 | 0
Resource 1 | Sublap 1 | 2022-02-15 | 2022-02-15 23:00 | 24 | 46.04 | 57 | 17:00 | 4 | 18582.46 | 0 | 0 | 0
Resource 1 | Sublap 1 | 2022-02-16 | 2022-02-16 | 1 | 46.94 | 60 | 17:00 | 4 | 17606.67 | 0 | 0 | 0
Resource 1 | Sublap 1 | 2022-02-16 | 2022-02-16 01:00 | 2 | 42.08 | 60 | 17:00 | 4 | 17056.67 | 0 | 0 | 0
Resource 1 | Sublap 1 | 2022-02-16 | 2022-02-16 02:00 | 3 | 39.92 | 60 | 17:00 | 4 | 17060.96 | 0 | 0 | 0
Resource 1 | Sublap 1 | 2022-02-16 | 2022-02-16 03:00 | 4 | 39.92 | 60 | 17:00 | 4 | 17855.92 | 0 | 0 | 0
Resource 1 | Sublap 1 | 2022-02-16 | 2022-02-16 04:00 | 5 | 41 | 60 | 17:00 | 4 | 18440.27 | 0 | 0 | 0
Resource 1 | Sublap 1 | 2022-02-16 | 2022-02-16 05:00 | 6 | 41 | 60 | 17:00 | 4 | 20026.77 | 0 | 0 | 0
Resource 1 | Sublap 1 | 2022-02-16 | 2022-02-16 06:00 | 7 | 41 | 60 | 17:00 | 4 | 22052.15 | 0 | 0 | 0
Resource 1 | Sublap 1 | 2022-02-16 | 2022-02-16 07:00 | 8 | 41 | 60 | 17:00 | 4 | 19520.14 | 0 | 0 | 0
Resource 1 | Sublap 1 | 2022-02-16 | 2022-02-16 08:00 | 9 | 46.94 | 60 | 17:00 | 4 | 13630.9 | 0 | 0 | 0
Resource 1 | Sublap 1 | 2022-02-16 | 2022-02-16 09:00 | 10 | 51.98 | 60 | 17:00 | 4 | 10715.52 | 0 | 0 | 0
Resource 1 | Sublap 1 | 2022-02-16 | 2022-02-16 10:00 | 11 | 55.04 | 60 | 17:00 | 4 | 9893.404 | 0 | 0 | 0
Resource 1 | Sublap 1 | 2022-02-16 | 2022-02-16 11:00 | 12 | 57.92 | 60 | 17:00 | 4 | 9591.57 | 0 | 0 | 0
Resource 1 | Sublap 1 | 2022-02-16 | 2022-02-16 12:00 | 13 | 60.08 | 60 | 17:00 | 4 | 9404.945 | 0 | 0 | 0
Resource 1 | Sublap 1 | 2022-02-16 | 2022-02-16 13:00 | 14 | 60.08 | 60 | 17:00 | 4 | 8534.742 | 0 | 0 | 0
Resource 1 | Sublap 1 | 2022-02-16 | 2022-02-16 14:00 | 15 | 60.08 | 60 | 17:00 | 4 | 8574.166 | 0 | 0 | 0
Resource 1 | Sublap 1 | 2022-02-16 | 2022-02-16 15:00 | 16 | 60.08 | 60 | 17:00 | 4 | 10698.6 | 0 | 0 | 0
Resource 1 | Sublap 1 | 2022-02-16 | 2022-02-16 16:00 | 17 | 59 | 60 | 17:00 | 4 | 15598.73 | 0 | 0 | 0
Resource 1 | Sublap 1 | 2022-02-16 | 2022-02-16 17:00 | 18 | 55.94 | 60 | 17:00 | 4 | 22486.46 | 0 | 0 | 0
Resource 1 | Sublap 1 | 2022-02-16 | 2022-02-16 18:00 | 19 | 51.08 | 60 | 17:00 | 4 | 24595.42 | 0 | 0 | 0
Resource 1 | Sublap 1 | 2022-02-16 | 2022-02-16 19:00 | 20 | 51.08 | 60 | 17:00 | 4 | 24787.51 | 0 | 0 | 0
Resource 1 | Sublap 1 | 2022-02-16 | 2022-02-16 20:00 | 21 | 46.94 | 60 | 17:00 | 4 | 24386.49 | 0 | 0 | 0
Resource 1 | Sublap 1 | 2022-02-16 | 2022-02-16 21:00 | 22 | 48.02 | 60 | 17:00 | 4 | 23367.89 | 0 | 0 | 0
Resource 1 | Sublap 1 | 2022-02-16 | 2022-02-16 22:00 | 23 | 46.04 | 60 | 17:00 | 4 | 21454.39 | 0 | 0 | 0
Resource 1 | Sublap 1 | 2022-02-16 | 2022-02-16 23:00 | 24 | 44.06 | 60 | 17:00 | 4 | 20157.55 | 0 | 0 | 0
Resource 1 | Sublap 1 | 2022-02-17 | 2022-02-17 | 1 | 44.96 | 72 | 17:00 | 4 | 19418.25 | 0 | 0 | 0
Resource 1 | Sublap 1 | 2022-02-17 | 2022-02-17 01:00 | 2 | 44.06 | 72 | 17:00 | 4 | 18786.88 | 0 | 0 | 0
Resource 1 | Sublap 1 | 2022-02-17 | 2022-02-17 02:00 | 3 | 44.06 | 72 | 17:00 | 4 | 18365.69 | 0 | 0 | 0
Resource 1 | Sublap 1 | 2022-02-17 | 2022-02-17 03:00 | 4 | 42.98 | 72 | 17:00 | 4 | 18438.93 | 0 | 0 | 0
Resource 1 | Sublap 1 | 2022-02-17 | 2022-02-17 04:00 | 5 | 42.08 | 72 | 17:00 | 4 | 19385.7 | 0 | 0 | 0
Resource 1 | Sublap 1 | 2022-02-17 | 2022-02-17 05:00 | 6 | 42.08 | 72 | 17:00 | 4 | 21253.2 | 0 | 0 | 0
Resource 1 | Sublap 1 | 2022-02-17 | 2022-02-17 06:00 | 7 | 42.08 | 72 | 17:00 | 4 | 22865.77 | 0 | 0 | 0
Resource 1 | Sublap 1 | 2022-02-17 | 2022-02-17 07:00 | 8 | 41 | 72 | 17:00 | 4 | 19481.1 | 0 | 0 | 0
Resource 1 | Sublap 1 | 2022-02-17 | 2022-02-17 08:00 | 9 | 50 | 72 | 17:00 | 4 | 13143.22 | 0 | 0 | 0
Resource 1 | Sublap 1 | 2022-02-17 | 2022-02-17 09:00 | 10 | 53.96 | 72 | 17:00 | 4 | 11542 | 0 | 0 | 0
Resource 1 | Sublap 1 | 2022-02-17 | 2022-02-17 10:00 | 11 | 60.98 | 72 | 17:00 | 4 | 10958.39 | 0 | 0 | 0
Resource 1 | Sublap 1 | 2022-02-17 | 2022-02-17 11:00 | 12 | 66.92 | 72 | 17:00 | 4 | 10814.51 | 0 | 0 | 0
Resource 1 | Sublap 1 | 2022-02-17 | 2022-02-17 12:00 | 13 | 69.98 | 72 | 17:00 | 4 | 10885.58 | 0 | 0 | 0
Resource 1 | Sublap 1 | 2022-02-17 | 2022-02-17 13:00 | 14 | 71.06 | 72 | 17:00 | 4 | 11371.31 | 0 | 0 | 0
Resource 1 | Sublap 1 | 2022-02-17 | 2022-02-17 14:00 | 15 | 71.96 | 72 | 17:00 | 4 | 12473.15 | 0 | 0 | 0
Resource 1 | Sublap 1 | 2022-02-17 | 2022-02-17 15:00 | 16 | 66.02 | 72 | 17:00 | 4 | 13955.12 | 0 | 0 | 0
Resource 1 | Sublap 1 | 2022-02-17 | 2022-02-17 16:00 | 17 | 64.94 | 72 | 17:00 | 4 | 18857.85 | 0 | 0 | 0
Resource 1 | Sublap 1 | 2022-02-17 | 2022-02-17 17:00 | 18 | 60.08 | 72 | 17:00 | 4 | 25547.64 | 0 | 0 | 0
Resource 1 | Sublap 1 | 2022-02-17 | 2022-02-17 18:00 | 19 | 53.96 | 72 | 17:00 | 4 | 26941.02 | 0 | 0 | 0
Resource 1 | Sublap 1 | 2022-02-17 | 2022-02-17 19:00 | 20 | 51.08 | 72 | 17:00 | 4 | 26436.91 | 0 | 0 | 0
Resource 1 | Sublap 1 | 2022-02-17 | 2022-02-17 20:00 | 21 | 46.04 | 72 | 17:00 | 4 | 25674.5 | 0 | 0 | 0
Resource 1 | Sublap 1 | 2022-02-17 | 2022-02-17 21:00 | 22 | 44.96 | 72 | 17:00 | 4 | 24613.95 | 0 | 0 | 0
Resource 1 | Sublap 1 | 2022-02-17 | 2022-02-17 22:00 | 23 | 46.04 | 72 | 17:00 | 4 | 23187.64 | 0 | 0 | 0
Resource 1 | Sublap 1 | 2022-02-17 | 2022-02-17 23:00 | 24 | 46.94 | 72 | 17:00 | 4 | 21977.81 | 0 | 0 | 0
Resource 1 | Sublap 1 | 2022-02-18 | 2022-02-18 | 1 | 44.96 | 70 | 17:00 | 4 | 21158.78 | 0 | 0 | 0
Resource 1 | Sublap 1 | 2022-02-18 | 2022-02-18 01:00 | 2 | 48.02 | 70 | 17:00 | 4 | 20667.99 | 0 | 0 | 0
Resource 1 | Sublap 1 | 2022-02-18 | 2022-02-18 02:00 | 3 | 42.98 | 70 | 17:00 | 4 | 20359.94 | 0 | 0 | 0
Resource 1 | Sublap 1 | 2022-02-18 | 2022-02-18 03:00 | 4 | 41 | 70 | 17:00 | 4 | 20427.57 | 0 | 0 | 0
Resource 1 | Sublap 1 | 2022-02-18 | 2022-02-18 04:00 | 5 | 37.04 | 70 | 17:00 | 4 | 21176.12 | 0 | 0 | 0
Resource 1 | Sublap 1 | 2022-02-18 | 2022-02-18 05:00 | 6 | 39.92 | 70 | 17:00 | 4 | 22679.88 | 0 | 0 | 0
Resource 1 | Sublap 1 | 2022-02-18 | 2022-02-18 06:00 | 7 | 37.04 | 70 | 17:00 | 4 | 24193.63 | 0 | 0 | 0
Resource 1 | Sublap 1 | 2022-02-18 | 2022-02-18 07:00 | 8 | 42.08 | 70 | 17:00 | 4 | 20721.68 | 0 | 0 | 0
Resource 1 | Sublap 1 | 2022-02-18 | 2022-02-18 08:00 | 9 | 53.06 | 70 | 17:00 | 4 | 14295.71 | 0 | 0 | 0
Resource 1 | Sublap 1 | 2022-02-18 | 2022-02-18 09:00 | 10 | 60.08 | 70 | 17:00 | 4 | 12063.9 | 0 | 0 | 0
Resource 1 | Sublap 1 | 2022-02-18 | 2022-02-18 10:00 | 11 | 64.04 | 70 | 17:00 | 4 | 10964 | 0 | 0 | 0
Resource 1 | Sublap 1 | 2022-02-18 | 2022-02-18 11:00 | 12 | 68 | 70 | 17:00 | 4 | 10393.09 | 0 | 0 | 0
Resource 1 | Sublap 1 | 2022-02-18 | 2022-02-18 12:00 | 13 | 69.98 | 70 | 17:00 | 4 | 10113.45 | 0 | 0 | 0
Resource 1 | Sublap 1 | 2022-02-18 | 2022-02-18 13:00 | 14 | 66.92 | 70 | 17:00 | 4 | 10307.9 | 0 | 0 | 0
Resource 1 | Sublap 1 | 2022-02-18 | 2022-02-18 14:00 | 15 | 66.92 | 70 | 17:00 | 4 | 11805.85 | 0 | 0 | 0
Resource 1 | Sublap 1 | 2022-02-18 | 2022-02-18 15:00 | 16 | 64.94 | 70 | 17:00 | 4 | 14801.42 | 0 | 0 | 0
Resource 1 | Sublap 1 | 2022-02-18 | 2022-02-18 16:00 | 17 | 62.96 | 70 | 17:00 | 4 | 20107.61 | 0 | 0 | 0
Resource 1 | Sublap 1 | 2022-02-18 | 2022-02-18 17:00 | 18 | 60.98 | 70 | 17:00 | 4 | 25033.78 | 0 | 0 | 0
Resource 1 | Sublap 1 | 2022-02-18 | 2022-02-18 18:00 | 19 | 55.94 | 70 | 17:00 | 4 | 26210.81 | 0 | 0 | 0
Resource 1 | Sublap 1 | 2022-02-18 | 2022-02-18 19:00 | 20 | 46.94 | 70 | 17:00 | 4 | 25648.57 | 0 | 0 | 0
Resource 1 | Sublap 1 | 2022-02-18 | 2022-02-18 20:00 | 21 | 44.96 | 70 | 17:00 | 4 | 24940.11 | 0 | 0 | 0
Resource 1 | Sublap 1 | 2022-02-18 | 2022-02-18 21:00 | 22 | 42.98 | 70 | 17:00 | 4 | 24060.92 | 0 | 0 | 0
Resource 1 | Sublap 1 | 2022-02-18 | 2022-02-18 22:00 | 23 | 42.98 | 70 | 17:00 | 4 | 22881.51 | 0 | 0 | 0
Resource 1 | Sublap 1 | 2022-02-18 | 2022-02-18 23:00 | 24 | 42.98 | 70 | 17:00 | 4 | 21694.72 | 0 | 0 | 0
Resource 1 | Sublap 1 | 2022-02-19 | 2022-02-19 | 1 | 42.98 | 73 | 17:00 | 4 | 20833.54 | 0 | 0 | 0
Resource 1 | Sublap 1 | 2022-02-19 | 2022-02-19 01:00 | 2 | 42.98 | 73 | 17:00 | 4 | 20225.84 | 0 | 0 | 0
Resource 1 | Sublap 1 | 2022-02-19 | 2022-02-19 02:00 | 3 | 42.98 | 73 | 17:00 | 4 | 19853.51 | 0 | 0 | 0
Resource 1 | Sublap 1 | 2022-02-19 | 2022-02-19 03:00 | 4 | 41 | 73 | 17:00 | 4 | 19713.22 | 0 | 0 | 0
Resource 1 | Sublap 1 | 2022-02-19 | 2022-02-19 04:00 | 5 | 41 | 73 | 17:00 | 4 | 20016.13 | 0 | 0 | 0
Resource 1 | Sublap 1 | 2022-02-19 | 2022-02-19 05:00 | 6 | 41 | 73 | 17:00 | 4 | 20738.24 | 0 | 0 | 0
Resource 1 | Sublap 1 | 2022-02-19 | 2022-02-19 06:00 | 7 | 41 | 73 | 17:00 | 4 | 21172.44 | 0 | 0 | 0
Resource 1 | Sublap 1 | 2022-02-19 | 2022-02-19 07:00 | 8 | 42.08 | 73 | 17:00 | 4 | 17304.62 | 0 | 0 | 0
Resource 1 | Sublap 1 | 2022-02-19 | 2022-02-19 08:00 | 9 | 55.04 | 73 | 17:00 | 4 | 12495.43 | 0 | 0 | 0
Resource 1 | Sublap 1 | 2022-02-19 | 2022-02-19 09:00 | 10 | 64.04 | 73 | 17:00 | 4 | 10382.99 | 0 | 0 | 0
Resource 1 | Sublap 1 | 2022-02-19 | 2022-02-19 10:00 | 11 | 64.94 | 73 | 17:00 | 4 | 10238.84 | 0 | 0 | 0
Resource 1 | Sublap 1 | 2022-02-19 | 2022-02-19 11:00 | 12 | 69.98 | 73 | 17:00 | 4 | 9880.752 | 0 | 0 | 0
Resource 1 | Sublap 1 | 2022-02-19 | 2022-02-19 12:00 | 13 | 73.04 | 73 | 17:00 | 4 | 10101.21 | 0 | 0 | 0
Resource 1 | Sublap 1 | 2022-02-19 | 2022-02-19 13:00 | 14 | 71.96 | 73 | 17:00 | 4 | 10537.59 | 0 | 0 | 0
Resource 1 | Sublap 1 | 2022-02-19 | 2022-02-19 14:00 | 15 | 69.62 | 73 | 17:00 | 4 | 11377.94 | 0 | 0 | 0
Resource 1 | Sublap 1 | 2022-02-19 | 2022-02-19 15:00 | 16 | 67.28 | 73 | 17:00 | 4 | 13029.52 | 0 | 0 | 0
Resource 1 | Sublap 1 | 2022-02-19 | 2022-02-19 16:00 | 17 | 64.94 | 73 | 17:00 | 4 | 17561.51 | 0 | 0 | 0
Resource 1 | Sublap 1 | 2022-02-19 | 2022-02-19 17:00 | 18 | 62.06 | 73 | 17:00 | 4 | 23276.86 | 0 | 0 | 0
Resource 1 | Sublap 1 | 2022-02-19 | 2022-02-19 18:00 | 19 | 55.04 | 73 | 17:00 | 4 | 24607.13 | 0 | 0 | 0
Resource 1 | Sublap 1 | 2022-02-19 | 2022-02-19 19:00 | 20 | 50 | 73 | 17:00 | 4 | 24188.15 | 0 | 0 | 0
Resource 1 | Sublap 1 | 2022-02-19 | 2022-02-19 20:00 | 21 | 48.92 | 73 | 17:00 | 4 | 23474.21 | 0 | 0 | 0
Resource 1 | Sublap 1 | 2022-02-19 | 2022-02-19 21:00 | 22 | 46.94 | 73 | 17:00 | 4 | 22561.94 | 0 | 0 | 0
Resource 1 | Sublap 1 | 2022-02-19 | 2022-02-19 22:00 | 23 | 48.02 | 73 | 17:00 | 4 | 21389.69 | 0 | 0 | 0
Resource 1 | Sublap 1 | 2022-02-19 | 2022-02-19 23:00 | 24 | 46.04 | 73 | 17:00 | 4 | 20270.31 | 0 | 0 | 0
Resource 1 | Sublap 1 | 2022-02-20 | 2022-02-20 | 1 | 44.06 | 64 | 17:00 | 4 | 19504.73 | 0 | 0 | 0
Resource 1 | Sublap 1 | 2022-02-20 | 2022-02-20 01:00 | 2 | 48.02 | 64 | 17:00 | 4 | 18889.17 | 0 | 0 | 0
Resource 1 | Sublap 1 | 2022-02-20 | 2022-02-20 02:00 | 3 | 49.46 | 64 | 17:00 | 4 | 18461 | 0 | 0 | 0
Resource 1 | Sublap 1 | 2022-02-20 | 2022-02-20 03:00 | 4 | 46.94 | 64 | 17:00 | 4 | 18396.54 | 0 | 0 | 0
Resource 1 | Sublap 1 | 2022-02-20 | 2022-02-20 04:00 | 5 | 46.94 | 64 | 17:00 | 4 | 18547.27 | 0 | 0 | 0
Resource 1 | Sublap 1 | 2022-02-20 | 2022-02-20 05:00 | 6 | 45.635 | 64 | 17:00 | 4 | 18755.05 | 0 | 0 | 0
Resource 1 | Sublap 1 | 2022-02-20 | 2022-02-20 06:00 | 7 | 44.384 | 64 | 17:00 | 4 | 18675.58 | 0 | 0 | 0
Resource 1 | Sublap 1 | 2022-02-20 | 2022-02-20 07:00 | 8 | 43.376 | 64 | 17:00 | 4 | 15200.77 | 0 | 0 | 0
Resource 1 | Sublap 1 | 2022-02-20 | 2022-02-20 08:00 | 9 | 49.46 | 64 | 17:00 | 4 | 12339.32 | 0 | 0 | 0
Resource 1 | Sublap 1 | 2022-02-20 | 2022-02-20 09:00 | 10 | 51.53 | 64 | 17:00 | 4 | 11404.36 | 0 | 0 | 0
Resource 1 | Sublap 1 | 2022-02-20 | 2022-02-20 10:00 | 11 | 54.68 | 64 | 17:00 | 4 | 10976.89 | 0 | 0 | 0
Resource 1 | Sublap 1 | 2022-02-20 | 2022-02-20 11:00 | 12 | 60.08 | 64 | 17:00 | 4 | 10524.49 | 0 | 0 | 0
Resource 1 | Sublap 1 | 2022-02-20 | 2022-02-20 12:00 | 13 | 62.96 | 64 | 17:00 | 4 | 10440.14 | 0 | 0 | 0
Resource 1 | Sublap 1 | 2022-02-20 | 2022-02-20 13:00 | 14 | 64.04 | 64 | 17:00 | 4 | 10234.78 | 0 | 0 | 0
Resource 1 | Sublap 1 | 2022-02-20 | 2022-02-20 14:00 | 15 | 62.06 | 64 | 17:00 | 4 | 11431.47 | 0 | 0 | 0
Resource 1 | Sublap 1 | 2022-02-20 | 2022-02-20 15:00 | 16 | 60.98 | 64 | 17:00 | 4 | 12841.51 | 0 | 0 | 0
Resource 1 | Sublap 1 | 2022-02-20 | 2022-02-20 16:00 | 17 | 57.47 | 64 | 17:00 | 4 | 16141.77 | 0 | 0 | 0
Resource 1 | Sublap 1 | 2022-02-20 | 2022-02-20 17:00 | 18 | 55.94 | 64 | 17:00 | 4 | 20252.32 | 0 | 0 | 0
Resource 1 | Sublap 1 | 2022-02-20 | 2022-02-20 18:00 | 19 | 53.96 | 64 | 17:00 | 4 | 22026.35 | 0 | 0 | 0
Resource 1 | Sublap 1 | 2022-02-20 | 2022-02-20 19:00 | 20 | 53.96 | 64 | 17:00 | 4 | 22031.56 | 0 | 0 | 0
Resource 1 | Sublap 1 | 2022-02-20 | 2022-02-20 20:00 | 21 | 55.04 | 64 | 17:00 | 4 | 21647.77 | 0 | 0 | 0
Resource 1 | Sublap 1 | 2022-02-20 | 2022-02-20 21:00 | 22 | 53.96 | 64 | 17:00 | 4 | 20775.1 | 0 | 0 | 0
Resource 1 | Sublap 1 | 2022-02-20 | 2022-02-20 22:00 | 23 | 53.96 | 64 | 17:00 | 4 | 19530.27 | 0 | 0 | 0
Resource 1 | Sublap 1 | 2022-02-20 | 2022-02-20 23:00 | 24 | 53.96 | 64 | 17:00 | 4 | 18277.39 | 0 | 0 | 0
Resource 1 | Sublap 1 | 2022-02-21 | 2022-02-21 | 1 | 53.96 | 61 | 17:00 | 4 | 17427.8 | 0 | 0 | 0
Resource 1 | Sublap 1 | 2022-02-21 | 2022-02-21 01:00 | 2 | 53.06 | 61 | 17:00 | 4 | 16793.04 | 0 | 0 | 0
Resource 1 | Sublap 1 | 2022-02-21 | 2022-02-21 02:00 | 3 | 53.06 | 61 | 17:00 | 4 | 16256.33 | 0 | 0 | 0
Resource 1 | Sublap 1 | 2022-02-21 | 2022-02-21 03:00 | 4 | 52.07 | 61 | 17:00 | 4 | 16099.18 | 0 | 0 | 0
Resource 1 | Sublap 1 | 2022-02-21 | 2022-02-21 04:00 | 5 | 51.08 | 61 | 17:00 | 4 | 16979.11 | 0 | 0 | 0
Resource 1 | Sublap 1 | 2022-02-21 | 2022-02-21 05:00 | 6 | 50 | 61 | 17:00 | 4 | 18579.17 | 0 | 0 | 0
Resource 1 | Sublap 1 | 2022-02-21 | 2022-02-21 06:00 | 7 | 50 | 61 | 17:00 | 4 | 19647.95 | 0 | 0 | 0
Resource 1 | Sublap 1 | 2022-02-21 | 2022-02-21 07:00 | 8 | 51.98 | 61 | 17:00 | 4 | 17206.21 | 0 | 0 | 0
Resource 1 | Sublap 1 | 2022-02-21 | 2022-02-21 08:00 | 9 | 53 | 61 | 17:00 | 4 | 13399.71 | 0 | 0 | 0
Resource 1 | Sublap 1 | 2022-02-21 | 2022-02-21 09:00 | 10 | 56.3 | 61 | 17:00 | 4 | 11864.22 | 0 | 0 | 0
Resource 1 | Sublap 1 | 2022-02-21 | 2022-02-21 10:00 | 11 | 57.92 | 61 | 17:00 | 4 | 10639.27 | 0 | 0 | 0
Resource 1 | Sublap 1 | 2022-02-21 | 2022-02-21 11:00 | 12 | 58.01 | 61 | 17:00 | 4 | 9808.472 | 0 | 0 | 0
Resource 1 | Sublap 1 | 2022-02-21 | 2022-02-21 12:00 | 13 | 59 | 61 | 17:00 | 4 | 9631.902 | 0 | 0 | 0
Resource 1 | Sublap 1 | 2022-02-21 | 2022-02-21 13:00 | 14 | 61.07 | 61 | 17:00 | 4 | 9160.083 | 0 | 0 | 0
Resource 1 | Sublap 1 | 2022-02-21 | 2022-02-21 14:00 | 15 | 56.48 | 61 | 17:00 | 4 | 9412.155 | 0 | 0 | 0
Resource 1 | Sublap 1 | 2022-02-21 | 2022-02-21 15:00 | 16 | 55.34 | 61 | 17:00 | 4 | 10427.34 | 0 | 0 | 0
Resource 1 | Sublap 1 | 2022-02-21 | 2022-02-21 16:00 | 17 | 53.96 | 61 | 17:00 | 4 | 15746.3 | 0 | 0 | 0
Resource 1 | Sublap 1 | 2022-02-21 | 2022-02-21 17:00 | 18 | 53.96 | 61 | 17:00 | 4 | 22215.94 | 0 | 0 | 0
Resource 1 | Sublap 1 | 2022-02-21 | 2022-02-21 18:00 | 19 | 53.06 | 61 | 17:00 | 4 | 24317.39 | 0 | 0 | 0
Resource 1 | Sublap 1 | 2022-02-21 | 2022-02-21 19:00 | 20 | 53.06 | 61 | 17:00 | 4 | 24029.86 | 0 | 0 | 0
Resource 1 | Sublap 1 | 2022-02-21 | 2022-02-21 20:00 | 21 | 51.98 | 61 | 17:00 | 4 | 23341.56 | 0 | 0 | 0
Resource 1 | Sublap 1 | 2022-02-21 | 2022-02-21 21:00 | 22 | 51.68 | 61 | 17:00 | 4 | 22137.81 | 0 | 0 | 0
Resource 1 | Sublap 1 | 2022-02-21 | 2022-02-21 22:00 | 23 | 51.68 | 61 | 17:00 | 4 | 20673.51 | 0 | 0 | 0
Resource 1 | Sublap 1 | 2022-02-21 | 2022-02-21 23:00 | 24 | 51.08 | 61 | 17:00 | 4 | 19441.09 | 0 | 0 | 0
Resource 1 | Sublap 1 | 2022-02-22 | 2022-02-22 | 1 | 51.08 | 57 | 17:00 | 4 | 18746.61 | 0 | 0 | 0
Resource 1 | Sublap 1 | 2022-02-22 | 2022-02-22 01:00 | 2 | 51.08 | 57 | 17:00 | 4 | 18052.44 | 0 | 0 | 0
Resource 1 | Sublap 1 | 2022-02-22 | 2022-02-22 02:00 | 3 | 48.02 | 57 | 17:00 | 4 | 18024.45 | 0 | 0 | 0
Resource 1 | Sublap 1 | 2022-02-22 | 2022-02-22 03:00 | 4 | 48.92 | 57 | 17:00 | 4 | 18361.52 | 0 | 0 | 0
Resource 1 | Sublap 1 | 2022-02-22 | 2022-02-22 04:00 | 5 | 48.02 | 57 | 17:00 | 4 | 19457.5 | 0 | 0 | 0
Resource 1 | Sublap 1 | 2022-02-22 | 2022-02-22 05:00 | 6 | 50 | 57 | 17:00 | 4 | 21071.22 | 0 | 0 | 0
Resource 1 | Sublap 1 | 2022-02-22 | 2022-02-22 06:00 | 7 | 50 | 57 | 17:00 | 4 | 22590.07 | 0 | 0 | 0
Resource 1 | Sublap 1 | 2022-02-22 | 2022-02-22 07:00 | 8 | 51.08 | 57 | 17:00 | 4 | 20118.03 | 0 | 0 | 0
Resource 1 | Sublap 1 | 2022-02-22 | 2022-02-22 08:00 | 9 | 51.98 | 57 | 17:00 | 4 | 15684.49 | 0 | 0 | 0
Resource 1 | Sublap 1 | 2022-02-22 | 2022-02-22 09:00 | 10 | 53.06 | 57 | 17:00 | 4 | 13665.11 | 0 | 0 | 0
Resource 1 | Sublap 1 | 2022-02-22 | 2022-02-22 10:00 | 11 | 53.96 | 57 | 17:00 | 4 | 12300.27 | 0 | 0 | 0
Resource 1 | Sublap 1 | 2022-02-22 | 2022-02-22 11:00 | 12 | 57.02 | 57 | 17:00 | 4 | 12283.12 | 0 | 0 | 0
Resource 1 | Sublap 1 | 2022-02-22 | 2022-02-22 12:00 | 13 | 55.04 | 57 | 17:00 | 4 | 12497.82 | 0 | 0 | 0
Resource 1 | Sublap 1 | 2022-02-22 | 2022-02-22 13:00 | 14 | 57.02 | 57 | 17:00 | 4 | 12503.86 | 0 | 0 | 0
Resource 1 | Sublap 1 | 2022-02-22 | 2022-02-22 14:00 | 15 | 55.04 | 57 | 17:00 | 4 | 14326.67 | 0 | 0 | 0
Resource 1 | Sublap 1 | 2022-02-22 | 2022-02-22 15:00 | 16 | 51.02 | 57 | 17:00 | 4 | 15774.82 | 0 | 0 | 0
Resource 1 | Sublap 1 | 2022-02-22 | 2022-02-22 16:00 | 17 | 50.27 | 57 | 17:00 | 4 | 19976.62 | 0 | 0 | 0
Resource 1 | Sublap 1 | 2022-02-22 | 2022-02-22 17:00 | 18 | 51.08 | 57 | 17:00 | 4 | 23855.24 | 0 | 0 | 0
Resource 1 | Sublap 1 | 2022-02-22 | 2022-02-22 18:00 | 19 | 50.36 | 57 | 17:00 | 4 | 25495.98 | 0 | 0 | 0
Resource 1 | Sublap 1 | 2022-02-22 | 2022-02-22 19:00 | 20 | 50 | 57 | 17:00 | 4 | 25863.46 | 0 | 0 | 0
Resource 1 | Sublap 1 | 2022-02-22 | 2022-02-22 20:00 | 21 | 49.46 | 57 | 17:00 | 4 | 25527.11 | 0 | 0 | 0
Resource 1 | Sublap 1 | 2022-02-22 | 2022-02-22 21:00 | 22 | 48.32 | 57 | 17:00 | 4 | 24476.21 | 0 | 0 | 0
Resource 1 | Sublap 1 | 2022-02-22 | 2022-02-22 22:00 | 23 | 48.92 | 57 | 17:00 | 4 | 23052.37 | 0 | 0 | 0
Resource 1 | Sublap 1 | 2022-02-22 | 2022-02-22 23:00 | 24 | 48.92 | 57 | 17:00 | 4 | 21915.04 | 0 | 0 | 0
Resource 1 | Sublap 1 | 2022-02-23 | 2022-02-23 | 1 | 48.92 | 53 | 17:00 | 4 | 20995.35 | 0 | 0 | 0
Resource 1 | Sublap 1 | 2022-02-23 | 2022-02-23 01:00 | 2 | 48.02 | 53 | 17:00 | 4 | 20363 | 0 | 0 | 0
Resource 1 | Sublap 1 | 2022-02-23 | 2022-02-23 02:00 | 3 | 46.04 | 53 | 17:00 | 4 | 19939 | 0 | 0 | 0
Resource 1 | Sublap 1 | 2022-02-23 | 2022-02-23 03:00 | 4 | 46.94 | 53 | 17:00 | 4 | 20274.38 | 0 | 0 | 0
Resource 1 | Sublap 1 | 2022-02-23 | 2022-02-23 04:00 | 5 | 45.56 | 53 | 17:00 | 4 | 21061.08 | 0 | 0 | 0
Resource 1 | Sublap 1 | 2022-02-23 | 2022-02-23 05:00 | 6 | 44.06 | 53 | 17:00 | 4 | 22607.33 | 0 | 0 | 0
Resource 1 | Sublap 1 | 2022-02-23 | 2022-02-23 06:00 | 7 | 46.04 | 53 | 17:00 | 4 | 24114.44 | 0 | 0 | 0
Resource 1 | Sublap 1 | 2022-02-23 | 2022-02-23 07:00 | 8 | 44.96 | 53 | 17:00 | 4 | 21108.68 | 0 | 0 | 0
Resource 1 | Sublap 1 | 2022-02-23 | 2022-02-23 08:00 | 9 | 48.02 | 53 | 17:00 | 4 | 15539.77 | 0 | 0 | 0
Resource 1 | Sublap 1 | 2022-02-23 | 2022-02-23 09:00 | 10 | 48.92 | 53 | 17:00 | 4 | 12635.16 | 0 | 0 | 0
Resource 1 | Sublap 1 | 2022-02-23 | 2022-02-23 10:00 | 11 | 51.08 | 53 | 17:00 | 4 | 11192.98 | 0 | 0 | 0
Resource 1 | Sublap 1 | 2022-02-23 | 2022-02-23 11:00 | 12 | 50.54 | 53 | 17:00 | 4 | 10945.21 | 0 | 0 | 0
Resource 1 | Sublap 1 | 2022-02-23 | 2022-02-23 12:00 | 13 | 50 | 53 | 17:00 | 4 | 10256.79 | 0 | 0 | 0
Resource 1 | Sublap 1 | 2022-02-23 | 2022-02-23 13:00 | 14 | 51.08 | 53 | 17:00 | 4 | 10107.61 | 0 | 0 | 0
Resource 1 | Sublap 1 | 2022-02-23 | 2022-02-23 14:00 | 15 | 51.08 | 53 | 17:00 | 4 | 10272.73 | 0 | 0 | 0
Resource 1 | Sublap 1 | 2022-02-23 | 2022-02-23 15:00 | 16 | 53.06 | 53 | 17:00 | 4 | 12054.78 | 0 | 0 | 0
Resource 1 | Sublap 1 | 2022-02-23 | 2022-02-23 16:00 | 17 | 51.08 | 53 | 17:00 | 4 | 16999.81 | 0 | 0 | 0
Resource 1 | Sublap 1 | 2022-02-23 | 2022-02-23 17:00 | 18 | 50 | 53 | 17:00 | 4 | 23916.04 | 0 | 0 | 0
Resource 1 | Sublap 1 | 2022-02-23 | 2022-02-23 18:00 | 19 | 48.92 | 53 | 17:00 | 4 | 26069.91 | 0 | 0 | 0
Resource 1 | Sublap 1 | 2022-02-23 | 2022-02-23 19:00 | 20 | 46.94 | 53 | 17:00 | 4 | 26276.58 | 0 | 0 | 0
Resource 1 | Sublap 1 | 2022-02-23 | 2022-02-23 20:00 | 21 | 44.06 | 53 | 17:00 | 4 | 26162.01 | 0 | 0 | 0
Resource 1 | Sublap 1 | 2022-02-23 | 2022-02-23 21:00 | 22 | 42.08 | 53 | 17:00 | 4 | 25976.73 | 0 | 0 | 0
Resource 1 | Sublap 1 | 2022-02-23 | 2022-02-23 22:00 | 23 | 46.04 | 53 | 17:00 | 4 | 24804.22 | 0 | 0 | 0
Resource 1 | Sublap 1 | 2022-02-23 | 2022-02-23 23:00 | 24 | 44.96 | 53 | 17:00 | 4 | 23647.98 | 0 | 0 | 0
Resource 1 | Sublap 1 | 2022-02-24 | 2022-02-24 | 1 | 42.08 | 59 | 17:00 | 4 | 22718.78 | 0 | 0 | 0
Resource 1 | Sublap 1 | 2022-02-24 | 2022-02-24 01:00 | 2 | 39.02 | 59 | 17:00 | 4 | 22460.47 | 0 | 0 | 0
Resource 1 | Sublap 1 | 2022-02-24 | 2022-02-24 02:00 | 3 | 37.94 | 59 | 17:00 | 4 | 22424.64 | 0 | 0 | 0
Resource 1 | Sublap 1 | 2022-02-24 | 2022-02-24 03:00 | 4 | 37.94 | 59 | 17:00 | 4 | 22827.49 | 0 | 0 | 0
Resource 1 | Sublap 1 | 2022-02-24 | 2022-02-24 04:00 | 5 | 35.96 | 59 | 17:00 | 4 | 23598.55 | 0 | 0 | 0
Resource 1 | Sublap 1 | 2022-02-24 | 2022-02-24 05:00 | 6 | 35.96 | 59 | 17:00 | 4 | 25469.05 | 0 | 0 | 0
Resource 1 | Sublap 1 | 2022-02-24 | 2022-02-24 06:00 | 7 | 35.96 | 59 | 17:00 | 4 | 26996.73 | 0 | 0 | 0
Resource 1 | Sublap 1 | 2022-02-24 | 2022-02-24 07:00 | 8 | 37.04 | 59 | 17:00 | 4 | 22424.72 | 0 | 0 | 0
Resource 1 | Sublap 1 | 2022-02-24 | 2022-02-24 08:00 | 9 | 46.04 | 59 | 17:00 | 4 | 16007.86 | 0 | 0 | 0
Resource 1 | Sublap 1 | 2022-02-24 | 2022-02-24 09:00 | 10 | 51.98 | 59 | 17:00 | 4 | 12845.99 | 0 | 0 | 0
Resource 1 | Sublap 1 | 2022-02-24 | 2022-02-24 10:00 | 11 | 55.04 | 59 | 17:00 | 4 | 11134.84 | 0 | 0 | 0
Resource 1 | Sublap 1 | 2022-02-24 | 2022-02-24 11:00 | 12 | 55.04 | 59 | 17:00 | 4 | 10369.43 | 0 | 0 | 0
Resource 1 | Sublap 1 | 2022-02-24 | 2022-02-24 12:00 | 13 | 57.92 | 59 | 17:00 | 4 | 9958.248 | 0 | 0 | 0
Resource 1 | Sublap 1 | 2022-02-24 | 2022-02-24 13:00 | 14 | 59 | 59 | 17:00 | 4 | 10152.02 | 0 | 0 | 0
Resource 1 | Sublap 1 | 2022-02-24 | 2022-02-24 14:00 | 15 | 59 | 59 | 17:00 | 4 | 10835.81 | 0 | 0 | 0
Resource 1 | Sublap 1 | 2022-02-24 | 2022-02-24 15:00 | 16 | 57.92 | 59 | 17:00 | 4 | 12912.97 | 0 | 0 | 0
Resource 1 | Sublap 1 | 2022-02-24 | 2022-02-24 16:00 | 17 | 57.02 | 59 | 17:00 | 4 | 17550.26 | 0 | 0 | 0
Resource 1 | Sublap 1 | 2022-02-24 | 2022-02-24 17:00 | 18 | 53.96 | 59 | 17:00 | 4 | 24751.55 | 0 | 0 | 0
Resource 1 | Sublap 1 | 2022-02-24 | 2022-02-24 18:00 | 19 | 51.98 | 59 | 17:00 | 4 | 26941.74 | 0 | 0 | 0
Resource 1 | Sublap 1 | 2022-02-24 | 2022-02-24 19:00 | 20 | 50 | 59 | 17:00 | 4 | 26863.64 | 0 | 0 | 0
Resource 1 | Sublap 1 | 2022-02-24 | 2022-02-24 20:00 | 21 | 42.08 | 59 | 17:00 | 4 | 26401.36 | 0 | 0 | 0
Resource 1 | Sublap 1 | 2022-02-24 | 2022-02-24 21:00 | 22 | 39.92 | 59 | 17:00 | 4 | 25650.1 | 0 | 0 | 0
Resource 1 | Sublap 1 | 2022-02-24 | 2022-02-24 22:00 | 23 | 37.94 | 59 | 17:00 | 4 | 24375.09 | 0 | 0 | 0
Resource 1 | Sublap 1 | 2022-02-24 | 2022-02-24 23:00 | 24 | 37.04 | 59 | 17:00 | 4 | 23375.36 | 0 | 0 | 0
Resource 1 | Sublap 1 | 2022-02-25 | 2022-02-25 | 1 | 37.94 | 60 | 17:00 | 4 | 22757.15 | 0 | 0 | 0
Resource 1 | Sublap 1 | 2022-02-25 | 2022-02-25 01:00 | 2 | 37.04 | 60 | 17:00 | 4 | 22331.73 | 0 | 0 | 0
Resource 1 | Sublap 1 | 2022-02-25 | 2022-02-25 02:00 | 3 | 37.04 | 60 | 17:00 | 4 | 22237.2 | 0 | 0 | 0
Resource 1 | Sublap 1 | 2022-02-25 | 2022-02-25 03:00 | 4 | 35.96 | 60 | 17:00 | 4 | 22524.37 | 0 | 0 | 0
Resource 1 | Sublap 1 | 2022-02-25 | 2022-02-25 04:00 | 5 | 37.04 | 60 | 17:00 | 4 | 23358.79 | 0 | 0 | 0
Resource 1 | Sublap 1 | 2022-02-25 | 2022-02-25 05:00 | 6 | 35.06 | 60 | 17:00 | 4 | 25061.85 | 0 | 0 | 0
Resource 1 | Sublap 1 | 2022-02-25 | 2022-02-25 06:00 | 7 | 33.98 | 60 | 17:00 | 4 | 26345.79 | 0 | 0 | 0
Resource 1 | Sublap 1 | 2022-02-25 | 2022-02-25 07:00 | 8 | 37.04 | 60 | 17:00 | 4 | 21450.61 | 0 | 0 | 0
Resource 1 | Sublap 1 | 2022-02-25 | 2022-02-25 08:00 | 9 | 46.94 | 60 | 17:00 | 4 | 15190.35 | 0 | 0 | 0
Resource 1 | Sublap 1 | 2022-02-25 | 2022-02-25 09:00 | 10 | 53.06 | 60 | 17:00 | 4 | 11779.38 | 0 | 0 | 0
Resource 1 | Sublap 1 | 2022-02-25 | 2022-02-25 10:00 | 11 | 55.04 | 60 | 17:00 | 4 | 10409.12 | 0 | 0 | 0
Resource 1 | Sublap 1 | 2022-02-25 | 2022-02-25 11:00 | 12 | 57.92 | 60 | 17:00 | 4 | 9495.832 | 0 | 0 | 0
Resource 1 | Sublap 1 | 2022-02-25 | 2022-02-25 12:00 | 13 | 60.08 | 60 | 17:00 | 4 | 9378.563 | 0 | 0 | 0
Resource 1 | Sublap 1 | 2022-02-25 | 2022-02-25 13:00 | 14 | 59 | 60 | 17:00 | 4 | 9898.389 | 0 | 0 | 0
Resource 1 | Sublap 1 | 2022-02-25 | 2022-02-25 14:00 | 15 | 57.92 | 60 | 17:00 | 4 | 10455.61 | 0 | 0 | 0
Resource 1 | Sublap 1 | 2022-02-25 | 2022-02-25 15:00 | 16 | 57.92 | 60 | 17:00 | 4 | 11832.69 | 0 | 0 | 0
Resource 1 | Sublap 1 | 2022-02-25 | 2022-02-25 16:00 | 17 | 57.02 | 60 | 17:00 | 4 | 17543.98 | 0 | 0 | 0
Resource 1 | Sublap 1 | 2022-02-25 | 2022-02-25 17:00 | 18 | 55.94 | 60 | 17:00 | 4 | 24866.74 | 0 | 0 | 0
Resource 1 | Sublap 1 | 2022-02-25 | 2022-02-25 18:00 | 19 | 51.98 | 60 | 17:00 | 4 | 27064.25 | 0 | 0 | 0
Resource 1 | Sublap 1 | 2022-02-25 | 2022-02-25 19:00 | 20 | 50 | 60 | 17:00 | 4 | 26796.06 | 0 | 0 | 0
Resource 1 | Sublap 1 | 2022-02-25 | 2022-02-25 20:00 | 21 | 48.92 | 60 | 17:00 | 4 | 26271.54 | 0 | 0 | 0
Resource 1 | Sublap 1 | 2022-02-25 | 2022-02-25 21:00 | 22 | 48.92 | 60 | 17:00 | 4 | 25623.52 | 0 | 0 | 0
Resource 1 | Sublap 1 | 2022-02-25 | 2022-02-25 22:00 | 23 | 41 | 60 | 17:00 | 4 | 24462.58 | 0 | 0 | 0
Resource 1 | Sublap 1 | 2022-02-25 | 2022-02-25 23:00 | 24 | 42.08 | 60 | 17:00 | 4 | 23400.09 | 0 | 0 | 0
Resource 1 | Sublap 1 | 2022-02-26 | 2022-02-26 | 1 | 39.92 | 68 | 17:00 | 4 | 22707.54 | 0 | 0 | 0
Resource 1 | Sublap 1 | 2022-02-26 | 2022-02-26 01:00 | 2 | 39.92 | 68 | 17:00 | 4 | 22266.73 | 0 | 0 | 0
Resource 1 | Sublap 1 | 2022-02-26 | 2022-02-26 02:00 | 3 | 39.02 | 68 | 17:00 | 4 | 21769.93 | 0 | 0 | 0
Resource 1 | Sublap 1 | 2022-02-26 | 2022-02-26 03:00 | 4 | 37.94 | 68 | 17:00 | 4 | 21503.42 | 0 | 0 | 0
Resource 1 | Sublap 1 | 2022-02-26 | 2022-02-26 04:00 | 5 | 37.94 | 68 | 17:00 | 4 | 21735.89 | 0 | 0 | 0
Resource 1 | Sublap 1 | 2022-02-26 | 2022-02-26 05:00 | 6 | 37.94 | 68 | 17:00 | 4 | 22421.81 | 0 | 0 | 0
Resource 1 | Sublap 1 | 2022-02-26 | 2022-02-26 06:00 | 7 | 37.94 | 68 | 17:00 | 4 | 22614.3 | 0 | 0 | 0
Resource 1 | Sublap 1 | 2022-02-26 | 2022-02-26 07:00 | 8 | 41 | 68 | 17:00 | 4 | 17699.46 | 0 | 0 | 0
Resource 1 | Sublap 1 | 2022-02-26 | 2022-02-26 08:00 | 9 | 51.08 | 68 | 17:00 | 4 | 12225.24 | 0 | 0 | 0
Resource 1 | Sublap 1 | 2022-02-26 | 2022-02-26 09:00 | 10 | 59 | 68 | 17:00 | 4 | 11165.13 | 0 | 0 | 0
Resource 1 | Sublap 1 | 2022-02-26 | 2022-02-26 10:00 | 11 | 60.98 | 68 | 17:00 | 4 | 11539.58 | 0 | 0 | 0
Resource 1 | Sublap 1 | 2022-02-26 | 2022-02-26 11:00 | 12 | 64.94 | 68 | 17:00 | 4 | 11393.88 | 0 | 0 | 0
Resource 1 | Sublap 1 | 2022-02-26 | 2022-02-26 12:00 | 13 | 68 | 68 | 17:00 | 4 | 11107.49 | 0 | 0 | 0
Resource 1 | Sublap 1 | 2022-02-26 | 2022-02-26 13:00 | 14 | 68 | 68 | 17:00 | 4 | 11978 | 0 | 0 | 0
Resource 1 | Sublap 1 | 2022-02-26 | 2022-02-26 14:00 | 15 | 66.02 | 68 | 17:00 | 4 | 13271.05 | 0 | 0 | 0
Resource 1 | Sublap 1 | 2022-02-26 | 2022-02-26 15:00 | 16 | 64.04 | 68 | 17:00 | 4 | 13778.47 | 0 | 0 | 0
Resource 1 | Sublap 1 | 2022-02-26 | 2022-02-26 16:00 | 17 | 62.06 | 68 | 17:00 | 4 | 17954.52 | 0 | 0 | 0
Resource 1 | Sublap 1 | 2022-02-26 | 2022-02-26 17:00 | 18 | 62.06 | 68 | 17:00 | 4 | 23118.27 | 0 | 0 | 0
Resource 1 | Sublap 1 | 2022-02-26 | 2022-02-26 18:00 | 19 | 59 | 68 | 17:00 | 4 | 24934.08 | 0 | 0 | 0
Resource 1 | Sublap 1 | 2022-02-26 | 2022-02-26 19:00 | 20 | 55.04 | 68 | 17:00 | 4 | 24497.39 | 0 | 0 | 0
Resource 1 | Sublap 1 | 2022-02-26 | 2022-02-26 20:00 | 21 | 51.08 | 68 | 17:00 | 4 | 24107.73 | 0 | 0 | 0
Resource 1 | Sublap 1 | 2022-02-26 | 2022-02-26 21:00 | 22 | 46.94 | 68 | 17:00 | 4 | 23494.43 | 0 | 0 | 0
Resource 1 | Sublap 1 | 2022-02-26 | 2022-02-26 22:00 | 23 | 42.08 | 68 | 17:00 | 4 | 22461.55 | 0 | 0 | 0
Resource 1 | Sublap 1 | 2022-02-26 | 2022-02-26 23:00 | 24 | 39.92 | 68 | 17:00 | 4 | 21509.67 | 0 | 0 | 0
Resource 1 | Sublap 1 | 2022-02-27 | 2022-02-27 | 1 | 44.06 | 71 | 17:00 | 4 | 20760.48 | 0 | 0 | 0
Resource 1 | Sublap 1 | 2022-02-27 | 2022-02-27 01:00 | 2 | 46.04 | 71 | 17:00 | 4 | 20145.53 | 0 | 0 | 0
Resource 1 | Sublap 1 | 2022-02-27 | 2022-02-27 02:00 | 3 | 46.04 | 71 | 17:00 | 4 | 19781.49 | 0 | 0 | 0
Resource 1 | Sublap 1 | 2022-02-27 | 2022-02-27 03:00 | 4 | 44.51 | 71 | 17:00 | 4 | 19605.54 | 0 | 0 | 0
Resource 1 | Sublap 1 | 2022-02-27 | 2022-02-27 04:00 | 5 | 42.98 | 71 | 17:00 | 4 | 19771.9 | 0 | 0 | 0
Resource 1 | Sublap 1 | 2022-02-27 | 2022-02-27 05:00 | 6 | 42.98 | 71 | 17:00 | 4 | 20211.55 | 0 | 0 | 0
Resource 1 | Sublap 1 | 2022-02-27 | 2022-02-27 06:00 | 7 | 39.02 | 71 | 17:00 | 4 | 20196.88 | 0 | 0 | 0
Resource 1 | Sublap 1 | 2022-02-27 | 2022-02-27 07:00 | 8 | 39.92 | 71 | 17:00 | 4 | 16182.77 | 0 | 0 | 0
Resource 1 | Sublap 1 | 2022-02-27 | 2022-02-27 08:00 | 9 | 53.96 | 71 | 17:00 | 4 | 10970.65 | 0 | 0 | 0
Resource 1 | Sublap 1 | 2022-02-27 | 2022-02-27 09:00 | 10 | 59 | 71 | 17:00 | 4 | 9166.527 | 0 | 0 | 0
Resource 1 | Sublap 1 | 2022-02-27 | 2022-02-27 10:00 | 11 | 64.04 | 71 | 17:00 | 4 | 8842.778 | 0 | 0 | 0
Resource 1 | Sublap 1 | 2022-02-27 | 2022-02-27 11:00 | 12 | 66.92 | 71 | 17:00 | 4 | 8564.197 | 0 | 0 | 0
Resource 1 | Sublap 1 | 2022-02-27 | 2022-02-27 12:00 | 13 | 69.08 | 71 | 17:00 | 4 | 7905.237 | 0 | 0 | 0
Resource 1 | Sublap 1 | 2022-02-27 | 2022-02-27 13:00 | 14 | 71.06 | 71 | 17:00 | 4 | 7752.728 | 0 | 0 | 0
Resource 1 | Sublap 1 | 2022-02-27 | 2022-02-27 14:00 | 15 | 68 | 71 | 17:00 | 4 | 8074.227 | 0 | 0 | 0
Resource 1 | Sublap 1 | 2022-02-27 | 2022-02-27 15:00 | 16 | 69.98 | 71 | 17:00 | 4 | 9814.735 | 0 | 0 | 0
Resource 1 | Sublap 1 | 2022-02-27 | 2022-02-27 16:00 | 17 | 62.96 | 71 | 17:00 | 4 | 15800.1 | 0 | 0 | 0
Resource 1 | Sublap 1 | 2022-02-27 | 2022-02-27 17:00 | 18 | 62.06 | 71 | 17:00 | 4 | 22498.82 | 0 | 0 | 0
Resource 1 | Sublap 1 | 2022-02-27 | 2022-02-27 18:00 | 19 | 57.02 | 71 | 17:00 | 4 | 24571.99 | 0 | 0 | 0
Resource 1 | Sublap 1 | 2022-02-27 | 2022-02-27 19:00 | 20 | 55.04 | 71 | 17:00 | 4 | 24297.99 | 0 | 0 | 0
Resource 1 | Sublap 1 | 2022-02-27 | 2022-02-27 20:00 | 21 | 53.96 | 71 | 17:00 | 4 | 23683.13 | 0 | 0 | 0
Resource 1 | Sublap 1 | 2022-02-27 | 2022-02-27 21:00 | 22 | 46.94 | 71 | 17:00 | 4 | 22779.47 | 0 | 0 | 0
Resource 1 | Sublap 1 | 2022-02-27 | 2022-02-27 22:00 | 23 | 48.02 | 71 | 17:00 | 4 | 21537.15 | 0 | 0 | 0
Resource 1 | Sublap 1 | 2022-02-27 | 2022-02-27 23:00 | 24 | 48.92 | 71 | 17:00 | 4 | 20524.97 | 0 | 0 | 0
Resource 1 | Sublap 1 | 2022-02-28 | 2022-02-28 | 1 | 46.94 | 78 | 17:00 | 4 | 19986.6 | 0 | 0 | 0
Resource 1 | Sublap 1 | 2022-02-28 | 2022-02-28 01:00 | 2 | 46.94 | 78 | 17:00 | 4 | 19650.11 | 0 | 0 | 0
Resource 1 | Sublap 1 | 2022-02-28 | 2022-02-28 02:00 | 3 | 48.02 | 78 | 17:00 | 4 | 19415.44 | 0 | 0 | 0
Resource 1 | Sublap 1 | 2022-02-28 | 2022-02-28 03:00 | 4 | 46.04 | 78 | 17:00 | 4 | 19595.12 | 0 | 0 | 0
Resource 1 | Sublap 1 | 2022-02-28 | 2022-02-28 04:00 | 5 | 46.94 | 78 | 17:00 | 4 | 20496.2 | 0 | 0 | 0
Resource 1 | Sublap 1 | 2022-02-28 | 2022-02-28 05:00 | 6 | 44.96 | 78 | 17:00 | 4 | 22239.31 | 0 | 0 | 0
Resource 1 | Sublap 1 | 2022-02-28 | 2022-02-28 06:00 | 7 | 44.96 | 78 | 17:00 | 4 | 23638.92 | 0 | 0 | 0
Resource 1 | Sublap 1 | 2022-02-28 | 2022-02-28 07:00 | 8 | 46.04 | 78 | 17:00 | 4 | 19113.34 | 0 | 0 | 0
Resource 1 | Sublap 1 | 2022-02-28 | 2022-02-28 08:00 | 9 | 60.08 | 78 | 17:00 | 4 | 12910.71 | 0 | 0 | 0
Resource 1 | Sublap 1 | 2022-02-28 | 2022-02-28 09:00 | 10 | 66.02 | 78 | 17:00 | 4 | 10455.4 | 0 | 0 | 0
Resource 1 | Sublap 1 | 2022-02-28 | 2022-02-28 10:00 | 11 | 71.06 | 78 | 17:00 | 4 | 9753.618 | 0 | 0 | 0
Resource 1 | Sublap 1 | 2022-02-28 | 2022-02-28 11:00 | 12 | 75.92 | 78 | 17:00 | 4 | 9333.519 | 0 | 0 | 0
Resource 1 | Sublap 1 | 2022-02-28 | 2022-02-28 12:00 | 13 | 75.92 | 78 | 17:00 | 4 | 9271.198 | 0 | 0 | 0
Resource 1 | Sublap 1 | 2022-02-28 | 2022-02-28 13:00 | 14 | 75.92 | 78 | 17:00 | 4 | 9849.751 | 0 | 0 | 0
Resource 1 | Sublap 1 | 2022-02-28 | 2022-02-28 14:00 | 15 | 78.08 | 78 | 17:00 | 4 | 10279.13 | 0 | 0 | 0
Resource 1 | Sublap 1 | 2022-02-28 | 2022-02-28 15:00 | 16 | 73.94 | 78 | 17:00 | 4 | 12238.38 | 0 | 0 | 0
Resource 1 | Sublap 1 | 2022-02-28 | 2022-02-28 16:00 | 17 | 73.04 | 78 | 17:00 | 4 | 18432.61 | 0 | 0 | 0
Resource 1 | Sublap 1 | 2022-02-28 | 2022-02-28 17:00 | 18 | 71.06 | 78 | 17:00 | 4 | 25155.32 | 10.9999 | 9.8775 | 0
Resource 1 | Sublap 1 | 2022-02-28 | 2022-02-28 18:00 | 19 | 59 | 78 | 17:00 | 4 | 26674.96 | 8.2137 | 7.3756 | 0
Resource 1 | Sublap 1 | 2022-02-28 | 2022-02-28 19:00 | 20 | 60.08 | 78 | 17:00 | 4 | 25327.61 | 5.4556 | 4.8989 | 0
Resource 1 | Sublap 1 | 2022-02-28 | 2022-02-28 20:00 | 21 | 53.06 | 78 | 17:00 | 4 | 24164.81 | 3.9484 | 3.5455 | 0
Resource 1 | Sublap 1 | 2022-02-28 | 2022-02-28 21:00 | 22 | 48.92 | 78 | 17:00 | 4 | 23652.22 | 0 | -4.7607 | 0
Resource 1 | Sublap 1 | 2022-02-28 | 2022-02-28 22:00 | 23 | 48.92 | 78 | 17:00 | 4 | 22197.6 | 0 | -0.096337 | 0
Resource 1 | Sublap 1 | 2022-02-28 | 2022-02-28 23:00 | 24 | 51.08 | 78 | 17:00 | 4 | 20626.53 | 0 | 0 | 0
Resource 1 | Sublap 1 | 2022-03-01 | 2022-03-01 | 1 | 51.98 | 81 | 17:00 | 4 | 19827.1 | 0 | 0 | 0
Resource 1 | Sublap 1 | 2022-03-01 | 2022-03-01 01:00 | 2 | 51.98 | 81 | 17:00 | 4 | 19640.47 | 0 | 0 | 0
Resource 1 | Sublap 1 | 2022-03-01 | 2022-03-01 02:00 | 3 | 51.08 | 81 | 17:00 | 4 | 19607.42 | 0 | 0 | 0
Resource 1 | Sublap 1 | 2022-03-01 | 2022-03-01 03:00 | 4 | 50 | 81 | 17:00 | 4 | 19705.18 | 0 | 0 | 0
Resource 1 | Sublap 1 | 2022-03-01 | 2022-03-01 04:00 | 5 | 50 | 81 | 17:00 | 4 | 20385.33 | 0 | 0 | 0
Resource 1 | Sublap 1 | 2022-03-01 | 2022-03-01 05:00 | 6 | 48.92 | 81 | 17:00 | 4 | 22041.93 | 0 | 0 | 0
Resource 1 | Sublap 1 | 2022-03-01 | 2022-03-01 06:00 | 7 | 46.04 | 81 | 17:00 | 4 | 23158.04 | 0 | 0 | 0
Resource 1 | Sublap 1 | 2022-03-01 | 2022-03-01 07:00 | 8 | 48.92 | 81 | 17:00 | 4 | 18116.12 | 0 | 0 | 0
Resource 1 | Sublap 1 | 2022-03-01 | 2022-03-01 08:00 | 9 | 60.98 | 81 | 17:00 | 4 | 12451.5 | 0 | 0 | 0
Resource 1 | Sublap 1 | 2022-03-01 | 2022-03-01 09:00 | 10 | 66.02 | 81 | 17:00 | 4 | 10414.61 | 0 | 0 | 0
Resource 1 | Sublap 1 | 2022-03-01 | 2022-03-01 10:00 | 11 | 73.94 | 81 | 17:00 | 4 | 9975.455 | 0 | 0 | 0
Resource 1 | Sublap 1 | 2022-03-01 | 2022-03-01 11:00 | 12 | 77 | 81 | 17:00 | 4 | 9876.331 | 0 | 0 | 0
Resource 1 | Sublap 1 | 2022-03-01 | 2022-03-01 12:00 | 13 | 80.96 | 81 | 17:00 | 4 | 9993.45 | 0 | 0 | 0
Resource 1 | Sublap 1 | 2022-03-01 | 2022-03-01 13:00 | 14 | 78.08 | 81 | 17:00 | 4 | 10879.91 | 0 | 0 | 0
Resource 1 | Sublap 1 | 2022-03-01 | 2022-03-01 14:00 | 15 | 75.92 | 81 | 17:00 | 4 | 12450.02 | 0 | 0 | 0
Resource 1 | Sublap 1 | 2022-03-01 | 2022-03-01 15:00 | 16 | 75.26 | 81 | 17:00 | 4 | 14658.21 | 0 | 0 | 0
Resource 1 | Sublap 1 | 2022-03-01 | 2022-03-01 16:00 | 17 | 74.6 | 81 | 17:00 | 4 | 19196.78 | 0 | 0 | 0
Resource 1 | Sublap 1 | 2022-03-01 | 2022-03-01 17:00 | 18 | 73.94 | 81 | 17:00 | 4 | 25357.86 | 21.8186 | 19.8533 | 0
Resource 1 | Sublap 1 | 2022-03-01 | 2022-03-01 18:00 | 19 | 62.96 | 81 | 17:00 | 4 | 26720.49 | 14.9858 | 13.636 | 0
Resource 1 | Sublap 1 | 2022-03-01 | 2022-03-01 19:00 | 20 | 55.04 | 81 | 17:00 | 4 | 25873.1 | 9.9345 | 9.0397 | 0
Resource 1 | Sublap 1 | 2022-03-01 | 2022-03-01 20:00 | 21 | 53.06 | 81 | 17:00 | 4 | 24887.76 | 7.1622 | 6.5171 | 0
Resource 1 | Sublap 1 | 2022-03-01 | 2022-03-01 21:00 | 22 | 51.08 | 81 | 17:00 | 4 | 23731.23 | 0 | -8.7891 | 0
Resource 1 | Sublap 1 | 2022-03-01 | 2022-03-01 22:00 | 23 | 53.06 | 81 | 17:00 | 4 | 22332.52 | 0 | -0.17689 | 0
Resource 1 | Sublap 1 | 2022-03-01 | 2022-03-01 23:00 | 24 | 51.08 | 81 | 17:00 | 4 | 21037.61 | 0 | 0 | 0
Resource 1 | Sublap 1 | 2022-03-02 | 2022-03-02 | 1 | 53.06 | 83 | 17:00 | 4 | 20341.47 | 0 | 0 | 0
Resource 1 | Sublap 1 | 2022-03-02 | 2022-03-02 01:00 | 2 | 53.06 | 83 | 17:00 | 4 | 19810.49 | 0 | 0 | 0
Resource 1 | Sublap 1 | 2022-03-02 | 2022-03-02 02:00 | 3 | 51.08 | 83 | 17:00 | 4 | 19529.95 | 0 | 0 | 0
Resource 1 | Sublap 1 | 2022-03-02 | 2022-03-02 03:00 | 4 | 51.98 | 83 | 17:00 | 4 | 19751.28 | 0 | 0 | 0
Resource 1 | Sublap 1 | 2022-03-02 | 2022-03-02 04:00 | 5 | 50 | 83 | 17:00 | 4 | 20714.11 | 0 | 0 | 0
Resource 1 | Sublap 1 | 2022-03-02 | 2022-03-02 05:00 | 6 | 48.92 | 83 | 17:00 | 4 | 22218.83 | 0 | 0 | 0
Resource 1 | Sublap 1 | 2022-03-02 | 2022-03-02 06:00 | 7 | 46.04 | 83 | 17:00 | 4 | 23096.29 | 0 | 0 | 0
Resource 1 | Sublap 1 | 2022-03-02 | 2022-03-02 07:00 | 8 | 48.02 | 83 | 17:00 | 4 | 18844.49 | 0 | 0 | 0
Resource 1 | Sublap 1 | 2022-03-02 | 2022-03-02 08:00 | 9 | 60.08 | 83 | 17:00 | 4 | 13426 | 0 | 0 | 0
Resource 1 | Sublap 1 | 2022-03-02 | 2022-03-02 09:00 | 10 | 66.92 | 83 | 17:00 | 4 | 11242.24 | 0 | 0 | 0
Resource 1 | Sublap 1 | 2022-03-02 | 2022-03-02 10:00 | 11 | 73.04 | 83 | 17:00 | 4 | 10146.72 | 0 | 0 | 0
Resource 1 | Sublap 1 | 2022-03-02 | 2022-03-02 11:00 | 12 | 75.92 | 83 | 17:00 | 4 | 10061.59 | 0 | 0 | 0
Resource 1 | Sublap 1 | 2022-03-02 | 2022-03-02 12:00 | 13 | 80.96 | 83 | 17:00 | 4 | 10147.63 | 0 | 0 | 0
Resource 1 | Sublap 1 | 2022-03-02 | 2022-03-02 13:00 | 14 | 82.94 | 83 | 17:00 | 4 | 10726.95 | 0 | 0 | 0
Resource 1 | Sublap 1 | 2022-03-02 | 2022-03-02 14:00 | 15 | 80.96 | 83 | 17:00 | 4 | 12127.3 | 0 | 0 | 0
Resource 1 | Sublap 1 | 2022-03-02 | 2022-03-02 15:00 | 16 | 78.98 | 83 | 17:00 | 4 | 14906.57 | 0 | 0 | 0
Resource 1 | Sublap 1 | 2022-03-02 | 2022-03-02 16:00 | 17 | 71.06 | 83 | 17:00 | 4 | 20369.65 | 0 | 0 | 0
Resource 1 | Sublap 1 | 2022-03-02 | 2022-03-02 17:00 | 18 | 66.92 | 83 | 17:00 | 4 | 25745.77 | 25.5612 | 26.7558 | 0
Resource 1 | Sublap 1 | 2022-03-02 | 2022-03-02 18:00 | 19 | 60.98 | 83 | 17:00 | 4 | 27050.66 | 15.3565 | 16.0741 | 0
Resource 1 | Sublap 1 | 2022-03-02 | 2022-03-02 19:00 | 20 | 55.04 | 83 | 17:00 | 4 | 26312.55 | 10.176 | 10.6516 | 0
Resource 1 | Sublap 1 | 2022-03-02 | 2022-03-02 20:00 | 21 | 51.98 | 83 | 17:00 | 4 | 25291.64 | 7.33 | 7.6726 | 0
Resource 1 | Sublap 1 | 2022-03-02 | 2022-03-02 21:00 | 22 | 51.98 | 83 | 17:00 | 4 | 24028.09 | 0 | -10.3574 | 0
Resource 1 | Sublap 1 | 2022-03-02 | 2022-03-02 22:00 | 23 | 51.08 | 83 | 17:00 | 4 | 22668.11 | 0 | -0.20821 | 0
Resource 1 | Sublap 1 | 2022-03-02 | 2022-03-02 23:00 | 24 | 48.92 | 83 | 17:00 | 4 | 21467.85 | 0 | 0 | 0
Resource 1 | Sublap 1 | 2022-03-03 | 2022-03-03 | 1 | 48.14 | 63 | 17:00 | 4 | 20697.62 | 0 | 0 | 0
Resource 1 | Sublap 1 | 2022-03-03 | 2022-03-03 01:00 | 2 | 50.612 | 63 | 17:00 | 4 | 20018.41 | 0 | 0 | 0
Resource 1 | Sublap 1 | 2022-03-03 | 2022-03-03 02:00 | 3 | 45.5771 | 63 | 17:00 | 4 | 19677.98 | 0 | 0 | 0
Resource 1 | Sublap 1 | 2022-03-03 | 2022-03-03 03:00 | 4 | 43.25 | 63 | 17:00 | 4 | 19747.39 | 0 | 0 | 0
Resource 1 | Sublap 1 | 2022-03-03 | 2022-03-03 04:00 | 5 | 44.06 | 63 | 17:00 | 4 | 20352.87 | 0 | 0 | 0
Resource 1 | Sublap 1 | 2022-03-03 | 2022-03-03 05:00 | 6 | 44.96 | 63 | 17:00 | 4 | 21849.01 | 0 | 0 | 0
Resource 1 | Sublap 1 | 2022-03-03 | 2022-03-03 06:00 | 7 | 42.98 | 63 | 17:00 | 4 | 22867.58 | 0 | 0 | 0
Resource 1 | Sublap 1 | 2022-03-03 | 2022-03-03 07:00 | 8 | 46.94 | 63 | 17:00 | 4 | 19559.4 | 0 | 0 | 0
Resource 1 | Sublap 1 | 2022-03-03 | 2022-03-03 08:00 | 9 | 47.96 | 63 | 17:00 | 4 | 15446.45 | 0 | 0 | 0
Resource 1 | Sublap 1 | 2022-03-03 | 2022-03-03 09:00 | 10 | 54.32 | 63 | 17:00 | 4 | 14382.99 | 0 | 0 | 0
Resource 1 | Sublap 1 | 2022-03-03 | 2022-03-03 10:00 | 11 | 60.98 | 63 | 17:00 | 4 | 13751.32 | 0 | 0 | 0
Resource 1 | Sublap 1 | 2022-03-03 | 2022-03-03 11:00 | 12 | 60.08 | 63 | 17:00 | 4 | 13702.03 | 0 | 0 | 0
Resource 1 | Sublap 1 | 2022-03-03 | 2022-03-03 12:00 | 13 | 59.72 | 63 | 17:00 | 4 | 12534.42 | 0 | 0 | 0
Resource 1 | Sublap 1 | 2022-03-03 | 2022-03-03 13:00 | 14 | 61.7 | 63 | 17:00 | 4 | 13412.4 | 0 | 0 | 0
Resource 1 | Sublap 1 | 2022-03-03 | 2022-03-03 14:00 | 15 | 62.51 | 63 | 17:00 | 4 | 13799.31 | 0 | 0 | 0
Resource 1 | Sublap 1 | 2022-03-03 | 2022-03-03 15:00 | 16 | 60.98 | 63 | 17:00 | 4 | 15417.15 | 0 | 0 | 0
Resource 1 | Sublap 1 | 2022-03-03 | 2022-03-03 16:00 | 17 | 60.98 | 63 | 17:00 | 4 | 19571.45 | 0 | 0 | 0
Resource 1 | Sublap 1 | 2022-03-03 | 2022-03-03 17:00 | 18 | 57.02 | 63 | 17:00 | 4 | 24510.57 | 0 | 0 | 0
Resource 1 | Sublap 1 | 2022-03-03 | 2022-03-03 18:00 | 19 | 55.04 | 63 | 17:00 | 4 | 25889.69 | 0 | 0 | 0
Resource 1 | Sublap 1 | 2022-03-03 | 2022-03-03 19:00 | 20 | 53.96 | 63 | 17:00 | 4 | 25557.79 | 0 | 0 | 0
Resource 1 | Sublap 1 | 2022-03-03 | 2022-03-03 20:00 | 21 | 55.04 | 63 | 17:00 | 4 | 24704.95 | 0 | 0 | 0
Resource 1 | Sublap 1 | 2022-03-03 | 2022-03-03 21:00 | 22 | 54.23 | 63 | 17:00 | 4 | 23640.03 | 0 | 0 | 0
Resource 1 | Sublap 1 | 2022-03-03 | 2022-03-03 22:00 | 23 | 54.5 | 63 | 17:00 | 4 | 22096.71 | 0 | 0 | 0
Resource 1 | Sublap 1 | 2022-03-03 | 2022-03-03 23:00 | 24 | 55.04 | 63 | 17:00 | 4 | 20589.85 | 0 | 0 | 0
Resource 1 | Sublap 1 | 2022-03-04 | 2022-03-04 | 1 | 55.67 | 63 | 17:00 | 4 | 19503.04 | 0 | 0 | 0
Resource 1 | Sublap 1 | 2022-03-04 | 2022-03-04 01:00 | 2 | 55.04 | 63 | 17:00 | 4 | 18765.84 | 0 | 0 | 0
Resource 1 | Sublap 1 | 2022-03-04 | 2022-03-04 02:00 | 3 | 53.96 | 63 | 17:00 | 4 | 18513.4 | 0 | 0 | 0
Resource 1 | Sublap 1 | 2022-03-04 | 2022-03-04 03:00 | 4 | 52.7 | 63 | 17:00 | 4 | 18635.22 | 0 | 0 | 0
Resource 1 | Sublap 1 | 2022-03-04 | 2022-03-04 04:00 | 5 | 50.72 | 63 | 17:00 | 4 | 19166.44 | 0 | 0 | 0
Resource 1 | Sublap 1 | 2022-03-04 | 2022-03-04 05:00 | 6 | 51.08 | 63 | 17:00 | 4 | 20060.21 | 0 | 0 | 0
Resource 1 | Sublap 1 | 2022-03-04 | 2022-03-04 06:00 | 7 | 51.08 | 63 | 17:00 | 4 | 20945.15 | 0 | 0 | 0
Resource 1 | Sublap 1 | 2022-03-04 | 2022-03-04 07:00 | 8 | 51.08 | 63 | 17:00 | 4 | 19979.63 | 0 | 0 | 0
Resource 1 | Sublap 1 | 2022-03-04 | 2022-03-04 08:00 | 9 | 51.08 | 63 | 17:00 | 4 | 17738.78 | 0 | 0 | 0
Resource 1 | Sublap 1 | 2022-03-04 | 2022-03-04 09:00 | 10 | 50.27 | 63 | 17:00 | 4 | 16372.44 | 0 | 0 | 0
Resource 1 | Sublap 1 | 2022-03-04 | 2022-03-04 10:00 | 11 | 55.94 | 63 | 17:00 | 4 | 15389.33 | 0 | 0 | 0
Resource 1 | Sublap 1 | 2022-03-04 | 2022-03-04 11:00 | 12 | 57.02 | 63 | 17:00 | 4 | 13634.54 | 0 | 0 | 0
Resource 1 | Sublap 1 | 2022-03-04 | 2022-03-04 12:00 | 13 | 60.08 | 63 | 17:00 | 4 | 12736.56 | 0 | 0 | 0
Resource 1 | Sublap 1 | 2022-03-04 | 2022-03-04 13:00 | 14 | 62.96 | 63 | 17:00 | 4 | 12300.52 | 0 | 0 | 0
Resource 1 | Sublap 1 | 2022-03-04 | 2022-03-04 14:00 | 15 | 60.98 | 63 | 17:00 | 4 | 11800.98 | 0 | 0 | 0
Resource 1 | Sublap 1 | 2022-03-04 | 2022-03-04 15:00 | 16 | 60.08 | 63 | 17:00 | 4 | 12108.42 | 0 | 0 | 0
Resource 1 | Sublap 1 | 2022-03-04 | 2022-03-04 16:00 | 17 | 58.55 | 63 | 17:00 | 4 | 16213.04 | 0 | 0 | 0
Resource 1 | Sublap 1 | 2022-03-04 | 2022-03-04 17:00 | 18 | 57.02 | 63 | 17:00 | 4 | 22056.4 | 0 | 0 | 0
Resource 1 | Sublap 1 | 2022-03-04 | 2022-03-04 18:00 | 19 | 55.64 | 63 | 17:00 | 4 | 23738.04 | 0 | 0 | 0
Resource 1 | Sublap 1 | 2022-03-04 | 2022-03-04 19:00 | 20 | 51.98 | 63 | 17:00 | 4 | 23422.16 | 0 | 0 | 0
Resource 1 | Sublap 1 | 2022-03-04 | 2022-03-04 20:00 | 21 | 53.06 | 63 | 17:00 | 4 | 22916.95 | 0 | 0 | 0
Resource 1 | Sublap 1 | 2022-03-04 | 2022-03-04 21:00 | 22 | 53.96 | 63 | 17:00 | 4 | 22333.56 | 0 | 0 | 0
Resource 1 | Sublap 1 | 2022-03-04 | 2022-03-04 22:00 | 23 | 53.51 | 63 | 17:00 | 4 | 20910.33 | 0 | 0 | 0
Resource 1 | Sublap 1 | 2022-03-04 | 2022-03-04 23:00 | 24 | 53.06 | 63 | 17:00 | 4 | 19389.15 | 0 | 0 | 0
Resource 1 | Sublap 1 | 2022-03-05 | 2022-03-05 | 1 | 52.52 | 57 | 17:00 | 4 | 17635.81 | 0 | 0 | 0
Resource 1 | Sublap 1 | 2022-03-05 | 2022-03-05 01:00 | 2 | 51.98 | 57 | 17:00 | 4 | 16883.03 | 0 | 0 | 0
Resource 1 | Sublap 1 | 2022-03-05 | 2022-03-05 02:00 | 3 | 51.98 | 57 | 17:00 | 4 | 16423.31 | 0 | 0 | 0
Resource 1 | Sublap 1 | 2022-03-05 | 2022-03-05 03:00 | 4 | 51.08 | 57 | 17:00 | 4 | 16500.69 | 0 | 0 | 0
Resource 1 | Sublap 1 | 2022-03-05 | 2022-03-05 04:00 | 5 | 51.08 | 57 | 17:00 | 4 | 17322.75 | 0 | 0 | 0
Resource 1 | Sublap 1 | 2022-03-05 | 2022-03-05 05:00 | 6 | 50 | 57 | 17:00 | 4 | 18354.11 | 0 | 0 | 0
Resource 1 | Sublap 1 | 2022-03-05 | 2022-03-05 06:00 | 7 | 50 | 57 | 17:00 | 4 | 18481.95 | 0 | 0 | 0
Resource 1 | Sublap 1 | 2022-03-05 | 2022-03-05 07:00 | 8 | 48.92 | 57 | 17:00 | 4 | 14374.87 | 0 | 0 | 0
Resource 1 | Sublap 1 | 2022-03-05 | 2022-03-05 08:00 | 9 | 51.98 | 57 | 17:00 | 4 | 10549.65 | 0 | 0 | 0
Resource 1 | Sublap 1 | 2022-03-05 | 2022-03-05 09:00 | 10 | 51.98 | 57 | 17:00 | 4 | 10527.86 | 0 | 0 | 0
Resource 1 | Sublap 1 | 2022-03-05 | 2022-03-05 10:00 | 11 | 55.04 | 57 | 17:00 | 4 | 9961.021 | 0 | 0 | 0
Resource 1 | Sublap 1 | 2022-03-05 | 2022-03-05 11:00 | 12 | 55.94 | 57 | 17:00 | 4 | 9639.255 | 0 | 0 | 0
Resource 1 | Sublap 1 | 2022-03-05 | 2022-03-05 12:00 | 13 | 55.04 | 57 | 17:00 | 4 | 9409.823 | 0 | 0 | 0
Resource 1 | Sublap 1 | 2022-03-05 | 2022-03-05 13:00 | 14 | 55.04 | 57 | 17:00 | 4 | 9624.902 | 0 | 0 | 0
Resource 1 | Sublap 1 | 2022-03-05 | 2022-03-05 14:00 | 15 | 57.02 | 57 | 17:00 | 4 | 9778.102 | 0 | 0 | 0
Resource 1 | Sublap 1 | 2022-03-05 | 2022-03-05 15:00 | 16 | 55.94 | 57 | 17:00 | 4 | 11104.11 | 0 | 0 | 0
Resource 1 | Sublap 1 | 2022-03-05 | 2022-03-05 16:00 | 17 | 55.04 | 57 | 17:00 | 4 | 14840.36 | 0 | 0 | 0
Resource 1 | Sublap 1 | 2022-03-05 | 2022-03-05 17:00 | 18 | 51.98 | 57 | 17:00 | 4 | 21141.53 | 0 | 0 | 0
Resource 1 | Sublap 1 | 2022-03-05 | 2022-03-05 18:00 | 19 | 51.08 | 57 | 17:00 | 4 | 22661.32 | 0 | 0 | 0
Resource 1 | Sublap 1 | 2022-03-05 | 2022-03-05 19:00 | 20 | 48.92 | 57 | 17:00 | 4 | 22294.06 | 0 | 0 | 0
Resource 1 | Sublap 1 | 2022-03-05 | 2022-03-05 20:00 | 21 | 50 | 57 | 17:00 | 4 | 21728.15 | 0 | 0 | 0
Resource 1 | Sublap 1 | 2022-03-05 | 2022-03-05 21:00 | 22 | 50 | 57 | 17:00 | 4 | 20920.58 | 0 | 0 | 0
Resource 1 | Sublap 1 | 2022-03-05 | 2022-03-05 22:00 | 23 | 51.08 | 57 | 17:00 | 4 | 19726.3 | 0 | 0 | 0
Resource 1 | Sublap 1 | 2022-03-05 | 2022-03-05 23:00 | 24 | 48.02 | 57 | 17:00 | 4 | 18763.69 | 0 | 0 | 0
Resource 1 | Sublap 1 | 2022-03-06 | 2022-03-06 | 1 | 46.94 | 60 | 17:00 | 4 | 18162.32 | 0 | 0 | 0
Resource 1 | Sublap 1 | 2022-03-06 | 2022-03-06 01:00 | 2 | 46.04 | 60 | 17:00 | 4 | 17755.42 | 0 | 0 | 0
Resource 1 | Sublap 1 | 2022-03-06 | 2022-03-06 02:00 | 3 | 42.08 | 60 | 17:00 | 4 | 17524.95 | 0 | 0 | 0
Resource 1 | Sublap 1 | 2022-03-06 | 2022-03-06 03:00 | 4 | 41 | 60 | 17:00 | 4 | 17552.61 | 0 | 0 | 0
Resource 1 | Sublap 1 | 2022-03-06 | 2022-03-06 04:00 | 5 | 42.08 | 60 | 17:00 | 4 | 17903.06 | 0 | 0 | 0
Resource 1 | Sublap 1 | 2022-03-06 | 2022-03-06 05:00 | 6 | 42.08 | 60 | 17:00 | 4 | 18523.75 | 0 | 0 | 0
Resource 1 | Sublap 1 | 2022-03-06 | 2022-03-06 06:00 | 7 | 42.98 | 60 | 17:00 | 4 | 18022.21 | 0 | 0 | 0
Resource 1 | Sublap 1 | 2022-03-06 | 2022-03-06 07:00 | 8 | 44.06 | 60 | 17:00 | 4 | 12778.37 | 0 | 0 | 0
Resource 1 | Sublap 1 | 2022-03-06 | 2022-03-06 08:00 | 9 | 50 | 60 | 17:00 | 4 | 8733.471 | 0 | 0 | 0
Resource 1 | Sublap 1 | 2022-03-06 | 2022-03-06 09:00 | 10 | 53.96 | 60 | 17:00 | 4 | 7587.337 | 0 | 0 | 0
Resource 1 | Sublap 1 | 2022-03-06 | 2022-03-06 10:00 | 11 | 53.96 | 60 | 17:00 | 4 | 6636.895 | 0 | 0 | 0
Resource 1 | Sublap 1 | 2022-03-06 | 2022-03-06 11:00 | 12 | 55.94 | 60 | 17:00 | 4 | 6479.325 | 0 | 0 | 0
Resource 1 | Sublap 1 | 2022-03-06 | 2022-03-06 12:00 | 13 | 55.94 | 60 | 17:00 | 4 | 6360.169 | 0 | 0 | 0
Resource 1 | Sublap 1 | 2022-03-06 | 2022-03-06 13:00 | 14 | 57.92 | 60 | 17:00 | 4 | 6304.441 | 0 | 0 | 0
Resource 1 | Sublap 1 | 2022-03-06 | 2022-03-06 14:00 | 15 | 60.08 | 60 | 17:00 | 4 | 6667.425 | 0 | 0 | 0
Resource 1 | Sublap 1 | 2022-03-06 | 2022-03-06 15:00 | 16 | 59 | 60 | 17:00 | 4 | 8160.411 | 0 | 0 | 0
Resource 1 | Sublap 1 | 2022-03-06 | 2022-03-06 16:00 | 17 | 57.92 | 60 | 17:00 | 4 | 11947.54 | 0 | 0 | 0
Resource 1 | Sublap 1 | 2022-03-06 | 2022-03-06 17:00 | 18 | 55.94 | 60 | 17:00 | 4 | 19288.81 | 0 | 0 | 0
Resource 1 | Sublap 1 | 2022-03-06 | 2022-03-06 18:00 | 19 | 51.98 | 60 | 17:00 | 4 | 22678.62 | 0 | 0 | 0
Resource 1 | Sublap 1 | 2022-03-06 | 2022-03-06 19:00 | 20 | 48.92 | 60 | 17:00 | 4 | 22646.7 | 0 | 0 | 0
Resource 1 | Sublap 1 | 2022-03-06 | 2022-03-06 20:00 | 21 | 44.96 | 60 | 17:00 | 4 | 22327.36 | 0 | 0 | 0
Resource 1 | Sublap 1 | 2022-03-06 | 2022-03-06 21:00 | 22 | 42.98 | 60 | 17:00 | 4 | 21708.29 | 0 | 0 | 0
Resource 1 | Sublap 1 | 2022-03-06 | 2022-03-06 22:00 | 23 | 42.08 | 60 | 17:00 | 4 | 20447.49 | 0 | 0 | 0
Resource 1 | Sublap 1 | 2022-03-06 | 2022-03-06 23:00 | 24 | 42.08 | 60 | 17:00 | 4 | 19490.34 | 0 | 0 | 0
Resource 1 | Sublap 1 | 2022-03-07 | 2022-03-07 | 1 | 41 | 64 | 17:00 | 4 | 19095.87 | 0 | 0 | 0
Resource 1 | Sublap 1 | 2022-03-07 | 2022-03-07 01:00 | 2 | 42.08 | 64 | 17:00 | 4 | 18860.94 | 0 | 0 | 0
Resource 1 | Sublap 1 | 2022-03-07 | 2022-03-07 02:00 | 3 | 39.92 | 64 | 17:00 | 4 | 18991.52 | 0 | 0 | 0
Resource 1 | Sublap 1 | 2022-03-07 | 2022-03-07 03:00 | 4 | 39.92 | 64 | 17:00 | 4 | 19385.94 | 0 | 0 | 0
Resource 1 | Sublap 1 | 2022-03-07 | 2022-03-07 04:00 | 5 | 39.92 | 64 | 17:00 | 4 | 20595.86 | 0 | 0 | 0
Resource 1 | Sublap 1 | 2022-03-07 | 2022-03-07 05:00 | 6 | 39.02 | 64 | 17:00 | 4 | 22029.67 | 0 | 0 | 0
Resource 1 | Sublap 1 | 2022-03-07 | 2022-03-07 06:00 | 7 | 37.94 | 64 | 17:00 | 4 | 22644.27 | 0 | 0 | 0
Resource 1 | Sublap 1 | 2022-03-07 | 2022-03-07 07:00 | 8 | 42.98 | 64 | 17:00 | 4 | 16923.37 | 0 | 0 | 0
Resource 1 | Sublap 1 | 2022-03-07 | 2022-03-07 08:00 | 9 | 51.08 | 64 | 17:00 | 4 | 10829.63 | 0 | 0 | 0
Resource 1 | Sublap 1 | 2022-03-07 | 2022-03-07 09:00 | 10 | 53.96 | 64 | 17:00 | 4 | 8411.351 | 0 | 0 | 0
Resource 1 | Sublap 1 | 2022-03-07 | 2022-03-07 10:00 | 11 | 57.92 | 64 | 17:00 | 4 | 8287.149 | 0 | 0 | 0
Resource 1 | Sublap 1 | 2022-03-07 | 2022-03-07 11:00 | 12 | 62.96 | 64 | 17:00 | 4 | 8286.547 | 0 | 0 | 0
Resource 1 | Sublap 1 | 2022-03-07 | 2022-03-07 12:00 | 13 | 62.96 | 64 | 17:00 | 4 | 8253.478 | 0 | 0 | 0
Resource 1 | Sublap 1 | 2022-03-07 | 2022-03-07 13:00 | 14 | 62.96 | 64 | 17:00 | 4 | 8749.025 | 0 | 0 | 0
Resource 1 | Sublap 1 | 2022-03-07 | 2022-03-07 14:00 | 15 | 64.04 | 64 | 17:00 | 4 | 9586.472 | 0 | 0 | 0
Resource 1 | Sublap 1 | 2022-03-07 | 2022-03-07 15:00 | 16 | 62.06 | 64 | 17:00 | 4 | 11667.83 | 0 | 0 | 0
Resource 1 | Sublap 1 | 2022-03-07 | 2022-03-07 16:00 | 17 | 60.98 | 64 | 17:00 | 4 | 16195.62 | 0 | 0 | 0
Resource 1 | Sublap 1 | 2022-03-07 | 2022-03-07 17:00 | 18 | 59 | 64 | 17:00 | 4 | 23407.83 | 0 | 0 | 0
Resource 1 | Sublap 1 | 2022-03-07 | 2022-03-07 18:00 | 19 | 57.02 | 64 | 17:00 | 4 | 26418.7 | 0 | 0 | 0
Resource 1 | Sublap 1 | 2022-03-07 | 2022-03-07 19:00 | 20 | 53.96 | 64 | 17:00 | 4 | 26277.5 | 0 | 0 | 0
Resource 1 | Sublap 1 | 2022-03-07 | 2022-03-07 20:00 | 21 | 48.02 | 64 | 17:00 | 4 | 25517.75 | 0 | 0 | 0
Resource 1 | Sublap 1 | 2022-03-07 | 2022-03-07 21:00 | 22 | 46.04 | 64 | 17:00 | 4 | 24529.58 | 0 | 0 | 0
Resource 1 | Sublap 1 | 2022-03-07 | 2022-03-07 22:00 | 23 | 44.06 | 64 | 17:00 | 4 | 23088.65 | 0 | 0 | 0
Resource 1 | Sublap 1 | 2022-03-07 | 2022-03-07 23:00 | 24 | 44.96 | 64 | 17:00 | 4 | 21852.79 | 0 | 0 | 0
Resource 1 | Sublap 1 | 2022-03-08 | 2022-03-08 | 1 | 42.08 | 66 | 17:00 | 4 | 21107.39 | 0 | 0 | 0
Resource 1 | Sublap 1 | 2022-03-08 | 2022-03-08 01:00 | 2 | 42.08 | 66 | 17:00 | 4 | 20613.7 | 0 | 0 | 0
Resource 1 | Sublap 1 | 2022-03-08 | 2022-03-08 02:00 | 3 | 39.92 | 66 | 17:00 | 4 | 20147.25 | 0 | 0 | 0
Resource 1 | Sublap 1 | 2022-03-08 | 2022-03-08 03:00 | 4 | 39.92 | 66 | 17:00 | 4 | 20329.84 | 0 | 0 | 0
Resource 1 | Sublap 1 | 2022-03-08 | 2022-03-08 04:00 | 5 | 37.94 | 66 | 17:00 | 4 | 21175.41 | 0 | 0 | 0
Resource 1 | Sublap 1 | 2022-03-08 | 2022-03-08 05:00 | 6 | 39.02 | 66 | 17:00 | 4 | 22778.83 | 0 | 0 | 0
Resource 1 | Sublap 1 | 2022-03-08 | 2022-03-08 06:00 | 7 | 37.04 | 66 | 17:00 | 4 | 23187.81 | 0 | 0 | 0
Resource 1 | Sublap 1 | 2022-03-08 | 2022-03-08 07:00 | 8 | 42.98 | 66 | 17:00 | 4 | 17255.02 | 0 | 0 | 0
Resource 1 | Sublap 1 | 2022-03-08 | 2022-03-08 08:00 | 9 | 55.04 | 66 | 17:00 | 4 | 11893.24 | 0 | 0 | 0
Resource 1 | Sublap 1 | 2022-03-08 | 2022-03-08 09:00 | 10 | 60.08 | 66 | 17:00 | 4 | 9705.432 | 0 | 0 | 0
Resource 1 | Sublap 1 | 2022-03-08 | 2022-03-08 10:00 | 11 | 64.04 | 66 | 17:00 | 4 | 8528.567 | 0 | 0 | 0
Resource 1 | Sublap 1 | 2022-03-08 | 2022-03-08 11:00 | 12 | 64.94 | 66 | 17:00 | 4 | 8245.143 | 0 | 0 | 0
Resource 1 | Sublap 1 | 2022-03-08 | 2022-03-08 12:00 | 13 | 66.02 | 66 | 17:00 | 4 | 8045.82 | 0 | 0 | 0
Resource 1 | Sublap 1 | 2022-03-08 | 2022-03-08 13:00 | 14 | 66.02 | 66 | 17:00 | 4 | 8681.285 | 0 | 0 | 0
Resource 1 | Sublap 1 | 2022-03-08 | 2022-03-08 14:00 | 15 | 66.02 | 66 | 17:00 | 4 | 9808.902 | 0 | 0 | 0
Resource 1 | Sublap 1 | 2022-03-08 | 2022-03-08 15:00 | 16 | 64.04 | 66 | 17:00 | 4 | 12395.76 | 0 | 0 | 0
Resource 1 | Sublap 1 | 2022-03-08 | 2022-03-08 16:00 | 17 | 62.96 | 66 | 17:00 | 4 | 16172.3 | 0 | 0 | 0
Resource 1 | Sublap 1 | 2022-03-08 | 2022-03-08 17:00 | 18 | 60.08 | 66 | 17:00 | 4 | 23330.85 | 0 | 0 | 0
Resource 1 | Sublap 1 | 2022-03-08 | 2022-03-08 18:00 | 19 | 57.02 | 66 | 17:00 | 4 | 25296.69 | 0 | 0 | 0
Resource 1 | Sublap 1 | 2022-03-08 | 2022-03-08 19:00 | 20 | 53.96 | 66 | 17:00 | 4 | 24709.41 | 0 | 0 | 0
Resource 1 | Sublap 1 | 2022-03-08 | 2022-03-08 20:00 | 21 | 46.04 | 66 | 17:00 | 4 | 23984.34 | 0 | 0 | 0
Resource 1 | Sublap 1 | 2022-03-08 | 2022-03-08 21:00 | 22 | 44.96 | 66 | 17:00 | 4 | 23074.01 | 0 | 0 | 0
Resource 1 | Sublap 1 | 2022-03-08 | 2022-03-08 22:00 | 23 | 44.96 | 66 | 17:00 | 4 | 21437.79 | 0 | 0 | 0
Resource 1 | Sublap 1 | 2022-03-08 | 2022-03-08 23:00 | 24 | 42.08 | 66 | 17:00 | 4 | 19620.7 | 0 | 0 | 0
Resource 1 | Sublap 1 | 2022-03-09 | 2022-03-09 | 1 | 44.06 | 65 | 17:00 | 4 | 18813.13 | 0 | 0 | 0
Resource 1 | Sublap 1 | 2022-03-09 | 2022-03-09 01:00 | 2 | 42.98 | 65 | 17:00 | 4 | 18534.15 | 0 | 0 | 0
Resource 1 | Sublap 1 | 2022-03-09 | 2022-03-09 02:00 | 3 | 42.08 | 65 | 17:00 | 4 | 18456.77 | 0 | 0 | 0
Resource 1 | Sublap 1 | 2022-03-09 | 2022-03-09 03:00 | 4 | 41 | 65 | 17:00 | 4 | 18553.77 | 0 | 0 | 0
Resource 1 | Sublap 1 | 2022-03-09 | 2022-03-09 04:00 | 5 | 41 | 65 | 17:00 | 4 | 19877.77 | 0 | 0 | 0
Resource 1 | Sublap 1 | 2022-03-09 | 2022-03-09 05:00 | 6 | 41 | 65 | 17:00 | 4 | 21409.03 | 0 | 0 | 0
Resource 1 | Sublap 1 | 2022-03-09 | 2022-03-09 06:00 | 7 | 42.08 | 65 | 17:00 | 4 | 21437.98 | 0 | 0 | 0
Resource 1 | Sublap 1 | 2022-03-09 | 2022-03-09 07:00 | 8 | 46.04 | 65 | 17:00 | 4 | 15773.98 | 0 | 0 | 0
Resource 1 | Sublap 1 | 2022-03-09 | 2022-03-09 08:00 | 9 | 55.04 | 65 | 17:00 | 4 | 10929.36 | 0 | 0 | 0
Resource 1 | Sublap 1 | 2022-03-09 | 2022-03-09 09:00 | 10 | 60.08 | 65 | 17:00 | 4 | 8844.163 | 0 | 0 | 0
Resource 1 | Sublap 1 | 2022-03-09 | 2022-03-09 10:00 | 11 | 62.06 | 65 | 17:00 | 4 | 8285.996 | 0 | 0 | 0
Resource 1 | Sublap 1 | 2022-03-09 | 2022-03-09 11:00 | 12 | 64.94 | 65 | 17:00 | 4 | 7488.335 | 0 | 0 | 0
Resource 1 | Sublap 1 | 2022-03-09 | 2022-03-09 12:00 | 13 | 64.04 | 65 | 17:00 | 4 | 7247.248 | 0 | 0 | 0
Resource 1 | Sublap 1 | 2022-03-09 | 2022-03-09 13:00 | 14 | 64.94 | 65 | 17:00 | 4 | 7472.894 | 0 | 0 | 0
Resource 1 | Sublap 1 | 2022-03-09 | 2022-03-09 14:00 | 15 | 64.94 | 65 | 17:00 | 4 | 7915.587 | 0 | 0 | 0
Resource 1 | Sublap 1 | 2022-03-09 | 2022-03-09 15:00 | 16 | 62.96 | 65 | 17:00 | 4 | 9107.418 | 0 | 0 | 0
Resource 1 | Sublap 1 | 2022-03-09 | 2022-03-09 16:00 | 17 | 60.98 | 65 | 17:00 | 4 | 13904.42 | 0 | 0 | 0
Resource 1 | Sublap 1 | 2022-03-09 | 2022-03-09 17:00 | 18 | 57.92 | 65 | 17:00 | 4 | 21728.95 | 0 | 0 | 0
Resource 1 | Sublap 1 | 2022-03-09 | 2022-03-09 18:00 | 19 | 54.68 | 65 | 17:00 | 4 | 24573.97 | 0 | 0 | 0
Resource 1 | Sublap 1 | 2022-03-09 | 2022-03-09 19:00 | 20 | 53.06 | 65 | 17:00 | 4 | 24467.97 | 0 | 0 | 0
Resource 1 | Sublap 1 | 2022-03-09 | 2022-03-09 20:00 | 21 | 53.96 | 65 | 17:00 | 4 | 23745.73 | 0 | 0 | 0
Resource 1 | Sublap 1 | 2022-03-09 | 2022-03-09 21:00 | 22 | 55.04 | 65 | 17:00 | 4 | 22660.54 | 0 | 0 | 0
Resource 1 | Sublap 1 | 2022-03-09 | 2022-03-09 22:00 | 23 | 53.96 | 65 | 17:00 | 4 | 21129.42 | 0 | 0 | 0
Resource 1 | Sublap 1 | 2022-03-09 | 2022-03-09 23:00 | 24 | 53.06 | 65 | 17:00 | 4 | 19733.38 | 0 | 0 | 0
Resource 1 | Sublap 1 | 2022-03-10 | 2022-03-10 | 1 | 53.06 | 64 | 17:00 | 4 | 19404.91 | 0 | 0 | 0
Resource 1 | Sublap 1 | 2022-03-10 | 2022-03-10 01:00 | 2 | 51.98 | 64 | 17:00 | 4 | 19213.7 | 0 | 0 | 0
Resource 1 | Sublap 1 | 2022-03-10 | 2022-03-10 02:00 | 3 | 51.98 | 64 | 17:00 | 4 | 18918.47 | 0 | 0 | 0
Resource 1 | Sublap 1 | 2022-03-10 | 2022-03-10 03:00 | 4 | 53.24 | 64 | 17:00 | 4 | 18452.61 | 0 | 0 | 0
Resource 1 | Sublap 1 | 2022-03-10 | 2022-03-10 04:00 | 5 | 53.06 | 64 | 17:00 | 4 | 18697.3 | 0 | 0 | 0
Resource 1 | Sublap 1 | 2022-03-10 | 2022-03-10 05:00 | 6 | 53.06 | 64 | 17:00 | 4 | 19792.83 | 0 | 0 | 0
Resource 1 | Sublap 1 | 2022-03-10 | 2022-03-10 06:00 | 7 | 53.06 | 64 | 17:00 | 4 | 20055.27 | 0 | 0 | 0
Resource 1 | Sublap 1 | 2022-03-10 | 2022-03-10 07:00 | 8 | 53.51 | 64 | 17:00 | 4 | 14725.91 | 0 | 0 | 0
Resource 1 | Sublap 1 | 2022-03-10 | 2022-03-10 08:00 | 9 | 55.04 | 64 | 17:00 | 4 | 9460.381 | 0 | 0 | 0
Resource 1 | Sublap 1 | 2022-03-10 | 2022-03-10 09:00 | 10 | 57.26 | 64 | 17:00 | 4 | 7403.614 | 0 | 0 | 0
Resource 1 | Sublap 1 | 2022-03-10 | 2022-03-10 10:00 | 11 | 60.08 | 64 | 17:00 | 4 | 6979.745 | 0 | 0 | 0
Resource 1 | Sublap 1 | 2022-03-10 | 2022-03-10 11:00 | 12 | 61.52 | 64 | 17:00 | 4 | 6673.827 | 0 | 0 | 0
Resource 1 | Sublap 1 | 2022-03-10 | 2022-03-10 12:00 | 13 | 64.04 | 64 | 17:00 | 4 | 7218.571 | 0 | 0 | 0
Resource 1 | Sublap 1 | 2022-03-10 | 2022-03-10 13:00 | 14 | 60.98 | 64 | 17:00 | 4 | 7517.899 | 0 | 0 | 0
Resource 1 | Sublap 1 | 2022-03-10 | 2022-03-10 14:00 | 15 | 62.96 | 64 | 17:00 | 4 | 8253.219 | 0 | 0 | 0
Resource 1 | Sublap 1 | 2022-03-10 | 2022-03-10 15:00 | 16 | 60.98 | 64 | 17:00 | 4 | 10343.68 | 0 | 0 | 0
Resource 1 | Sublap 1 | 2022-03-10 | 2022-03-10 16:00 | 17 | 60.08 | 64 | 17:00 | 4 | 15910.49 | 0 | 0 | 0
Resource 1 | Sublap 1 | 2022-03-10 | 2022-03-10 17:00 | 18 | 59 | 64 | 17:00 | 4 | 23088.61 | 0 | 0 | 0
Resource 1 | Sublap 1 | 2022-03-10 | 2022-03-10 18:00 | 19 | 55.94 | 64 | 17:00 | 4 | 25947.78 | 0 | 0 | 0
Resource 1 | Sublap 1 | 2022-03-10 | 2022-03-10 19:00 | 20 | 54.95 | 64 | 17:00 | 4 | 25965.68 | 0 | 0 | 0
Resource 1 | Sublap 1 | 2022-03-10 | 2022-03-10 20:00 | 21 | 50 | 64 | 17:00 | 4 | 25242.6 | 0 | 0 | 0
Resource 1 | Sublap 1 | 2022-03-10 | 2022-03-10 21:00 | 22 | 46.94 | 64 | 17:00 | 4 | 24318.41 | 0 | 0 | 0
Resource 1 | Sublap 1 | 2022-03-10 | 2022-03-10 22:00 | 23 | 44.96 | 64 | 17:00 | 4 | 22606.56 | 0 | 0 | 0
Resource 1 | Sublap 1 | 2022-03-10 | 2022-03-10 23:00 | 24 | 46.04 | 64 | 17:00 | 4 | 21492.99 | 0 | 0 | 0
Resource 1 | Sublap 1 | 2022-03-11 | 2022-03-11 | 1 | 44.96 | 68 | 17:00 | 4 | 20785.43 | 0 | 0 | 0
Resource 1 | Sublap 1 | 2022-03-11 | 2022-03-11 01:00 | 2 | 42.98 | 68 | 17:00 | 4 | 20275.69 | 0 | 0 | 0
Resource 1 | Sublap 1 | 2022-03-11 | 2022-03-11 02:00 | 3 | 44.96 | 68 | 17:00 | 4 | 20158.46 | 0 | 0 | 0
Resource 1 | Sublap 1 | 2022-03-11 | 2022-03-11 03:00 | 4 | 42.98 | 68 | 17:00 | 4 | 20291.24 | 0 | 0 | 0
Resource 1 | Sublap 1 | 2022-03-11 | 2022-03-11 04:00 | 5 | 41 | 68 | 17:00 | 4 | 21104.01 | 0 | 0 | 0
Resource 1 | Sublap 1 | 2022-03-11 | 2022-03-11 05:00 | 6 | 41 | 68 | 17:00 | 4 | 22656.62 | 0 | 0 | 0
Resource 1 | Sublap 1 | 2022-03-11 | 2022-03-11 06:00 | 7 | 41 | 68 | 17:00 | 4 | 22465.29 | 0 | 0 | 0
Resource 1 | Sublap 1 | 2022-03-11 | 2022-03-11 07:00 | 8 | 42.98 | 68 | 17:00 | 4 | 16140.92 | 0 | 0 | 0
Resource 1 | Sublap 1 | 2022-03-11 | 2022-03-11 08:00 | 9 | 53.96 | 68 | 17:00 | 4 | 11231.81 | 0 | 0 | 0
Resource 1 | Sublap 1 | 2022-03-11 | 2022-03-11 09:00 | 10 | 59 | 68 | 17:00 | 4 | 9047.489 | 0 | 0 | 0
Resource 1 | Sublap 1 | 2022-03-11 | 2022-03-11 10:00 | 11 | 64.94 | 68 | 17:00 | 4 | 7747.775 | 0 | 0 | 0
Resource 1 | Sublap 1 | 2022-03-11 | 2022-03-11 11:00 | 12 | 66.02 | 68 | 17:00 | 4 | 7555.132 | 0 | 0 | 0
Resource 1 | Sublap 1 | 2022-03-11 | 2022-03-11 12:00 | 13 | 66.92 | 68 | 17:00 | 4 | 7234.351 | 0 | 0 | 0
Resource 1 | Sublap 1 | 2022-03-11 | 2022-03-11 13:00 | 14 | 68 | 68 | 17:00 | 4 | 7360.018 | 0 | 0 | 0
Resource 1 | Sublap 1 | 2022-03-11 | 2022-03-11 14:00 | 15 | 66.02 | 68 | 17:00 | 4 | 8202.21 | 0 | 0 | 0
Resource 1 | Sublap 1 | 2022-03-11 | 2022-03-11 15:00 | 16 | 66.92 | 68 | 17:00 | 4 | 10042.94 | 0 | 0 | 0
Resource 1 | Sublap 1 | 2022-03-11 | 2022-03-11 16:00 | 17 | 64.94 | 68 | 17:00 | 4 | 15457.54 | 0 | 0 | 0
Resource 1 | Sublap 1 | 2022-03-11 | 2022-03-11 17:00 | 18 | 62.96 | 68 | 17:00 | 4 | 23462.81 | 0 | 0 | 0
Resource 1 | Sublap 1 | 2022-03-11 | 2022-03-11 18:00 | 19 | 57.02 | 68 | 17:00 | 4 | 25892.39 | 0 | 0 | 0
Resource 1 | Sublap 1 | 2022-03-11 | 2022-03-11 19:00 | 20 | 53.96 | 68 | 17:00 | 4 | 25432.59 | 0 | 0 | 0
Resource 1 | Sublap 1 | 2022-03-11 | 2022-03-11 20:00 | 21 | 46.94 | 68 | 17:00 | 4 | 24728.7 | 0 | 0 | 0
Resource 1 | Sublap 1 | 2022-03-11 | 2022-03-11 21:00 | 22 | 46.04 | 68 | 17:00 | 4 | 23998.14 | 0 | 0 | 0
Resource 1 | Sublap 1 | 2022-03-11 | 2022-03-11 22:00 | 23 | 44.96 | 68 | 17:00 | 4 | 22816.04 | 0 | 0 | 0
Resource 1 | Sublap 1 | 2022-03-11 | 2022-03-11 23:00 | 24 | 46.04 | 68 | 17:00 | 4 | 21756.83 | 0 | 0 | 0
Resource 1 | Sublap 1 | 2022-03-12 | 2022-03-12 | 1 | 44.96 | 73 | 17:00 | 4 | 21072.64 | 0 | 0 | 0
Resource 1 | Sublap 1 | 2022-03-12 | 2022-03-12 01:00 | 2 | 42.98 | 73 | 17:00 | 4 | 20432.26 | 0 | 0 | 0
Resource 1 | Sublap 1 | 2022-03-12 | 2022-03-12 02:00 | 3 | 44.96 | 73 | 17:00 | 4 | 20094.21 | 0 | 0 | 0
Resource 1 | Sublap 1 | 2022-03-12 | 2022-03-12 03:00 | 4 | 42.98 | 73 | 17:00 | 4 | 19977.52 | 0 | 0 | 0
Resource 1 | Sublap 1 | 2022-03-12 | 2022-03-12 04:00 | 5 | 42.98 | 73 | 17:00 | 4 | 20287.37 | 0 | 0 | 0
Resource 1 | Sublap 1 | 2022-03-12 | 2022-03-12 05:00 | 6 | 39.92 | 73 | 17:00 | 4 | 20827.29 | 0 | 0 | 0
Resource 1 | Sublap 1 | 2022-03-12 | 2022-03-12 06:00 | 7 | 42.08 | 73 | 17:00 | 4 | 19592.06 | 0 | 0 | 0
Resource 1 | Sublap 1 | 2022-03-12 | 2022-03-12 07:00 | 8 | 48.02 | 73 | 17:00 | 4 | 13558.01 | 0 | 0 | 0
Resource 1 | Sublap 1 | 2022-03-12 | 2022-03-12 08:00 | 9 | 59 | 73 | 17:00 | 4 | 10334.36 | 0 | 0 | 0
Resource 1 | Sublap 1 | 2022-03-12 | 2022-03-12 09:00 | 10 | 64.04 | 73 | 17:00 | 4 | 8700.537 | 0 | 0 | 0
Resource 1 | Sublap 1 | 2022-03-12 | 2022-03-12 10:00 | 11 | 69.98 | 73 | 17:00 | 4 | 8155.543 | 0 | 0 | 0
Resource 1 | Sublap 1 | 2022-03-12 | 2022-03-12 11:00 | 12 | 71.96 | 73 | 17:00 | 4 | 7791.689 | 0 | 0 | 0
Resource 1 | Sublap 1 | 2022-03-12 | 2022-03-12 12:00 | 13 | 73.04 | 73 | 17:00 | 4 | 7746.005 | 0 | 0 | 0
Resource 1 | Sublap 1 | 2022-03-12 | 2022-03-12 13:00 | 14 | 73.04 | 73 | 17:00 | 4 | 8188.734 | 0 | 0 | 0
Resource 1 | Sublap 1 | 2022-03-12 | 2022-03-12 14:00 | 15 | 71.06 | 73 | 17:00 | 4 | 8550.025 | 0 | 0 | 0
Resource 1 | Sublap 1 | 2022-03-12 | 2022-03-12 15:00 | 16 | 69.08 | 73 | 17:00 | 4 | 9641.193 | 0 | 0 | 0
Resource 1 | Sublap 1 | 2022-03-12 | 2022-03-12 16:00 | 17 | 66.02 | 73 | 17:00 | 4 | 13812.32 | 0 | 0 | 0
Resource 1 | Sublap 1 | 2022-03-12 | 2022-03-12 17:00 | 18 | 64.04 | 73 | 17:00 | 4 | 20470.76 | 0 | 0 | 0
Resource 1 | Sublap 1 | 2022-03-12 | 2022-03-12 18:00 | 19 | 57.92 | 73 | 17:00 | 4 | 22942.42 | 0 | 0 | 0
Resource 1 | Sublap 1 | 2022-03-12 | 2022-03-12 19:00 | 20 | 50 | 73 | 17:00 | 4 | 22607.7 | 0 | 0 | 0
Resource 1 | Sublap 1 | 2022-03-12 | 2022-03-12 20:00 | 21 | 48.02 | 73 | 17:00 | 4 | 21572.6 | 0 | 0 | 0
Resource 1 | Sublap 1 | 2022-03-12 | 2022-03-12 21:00 | 22 | 44.06 | 73 | 17:00 | 4 | 20390.62 | 0 | 0 | 0
Resource 1 | Sublap 1 | 2022-03-12 | 2022-03-12 22:00 | 23 | 44.96 | 73 | 17:00 | 4 | 19825.84 | 0 | 0 | 0
Resource 1 | Sublap 1 | 2022-03-12 | 2022-03-12 23:00 | 24 | 44.96 | 73 | 17:00 | 4 | 18912.96 | 0 | 0 | 0
Resource 1 | Sublap 1 | 2022-03-13 | 2022-03-13 | 1 | 44.06 | 65 | 17:00 | 4 | 18147.58 | 0 | 0 | 0
Resource 1 | Sublap 1 | 2022-03-13 | 2022-03-13 01:00 | 2 |  | 65 | 17:00 | 4 | 17071.21 | 0 | 0 | 0
Resource 1 | Sublap 1 | 2022-03-13 | 2022-03-13 03:00 | 4 | 42.98 | 65 | 17:00 | 4 | 16170.76 | 0 | 0 | 0
Resource 1 | Sublap 1 | 2022-03-13 | 2022-03-13 04:00 | 5 | 41 | 65 | 17:00 | 4 | 15913.8 | 0 | 0 | 0
Resource 1 | Sublap 1 | 2022-03-13 | 2022-03-13 05:00 | 6 | 41 | 65 | 17:00 | 4 | 16795.32 | 0 | 0 | 0
Resource 1 | Sublap 1 | 2022-03-13 | 2022-03-13 06:00 | 7 | 41.99 | 65 | 17:00 | 4 | 18124.36 | 0 | 0 | 0
Resource 1 | Sublap 1 | 2022-03-13 | 2022-03-13 07:00 | 8 | 44.96 | 65 | 17:00 | 4 | 16741.77 | 0 | 0 | 0
Resource 1 | Sublap 1 | 2022-03-13 | 2022-03-13 08:00 | 9 | 48.02 | 65 | 17:00 | 4 | 12110.81 | 0 | 0 | 0
Resource 1 | Sublap 1 | 2022-03-13 | 2022-03-13 09:00 | 10 | 55.94 | 65 | 17:00 | 4 | 8416.181 | 0 | 0 | 0
Resource 1 | Sublap 1 | 2022-03-13 | 2022-03-13 10:00 | 11 | 59 | 65 | 17:00 | 4 | 7598.587 | 0 | 0 | 0
Resource 1 | Sublap 1 | 2022-03-13 | 2022-03-13 11:00 | 12 | 62.96 | 65 | 17:00 | 4 | 8149.547 | 0 | 0 | 0
Resource 1 | Sublap 1 | 2022-03-13 | 2022-03-13 12:00 | 13 | 62.06 | 65 | 17:00 | 4 | 8290.862 | 0 | 0 | 0
Resource 1 | Sublap 1 | 2022-03-13 | 2022-03-13 13:00 | 14 | 64.04 | 65 | 17:00 | 4 | 8065.145 | 0 | 0 | 0
Resource 1 | Sublap 1 | 2022-03-13 | 2022-03-13 14:00 | 15 | 64.94 | 65 | 17:00 | 4 | 8108.46 | 0 | 0 | 0
Resource 1 | Sublap 1 | 2022-03-13 | 2022-03-13 15:00 | 16 | 62.96 | 65 | 17:00 | 4 | 9223.066 | 0 | 0 | 0
Resource 1 | Sublap 1 | 2022-03-13 | 2022-03-13 16:00 | 17 | 62.96 | 65 | 17:00 | 4 | 10810.08 | 0 | 0 | 0
Resource 1 | Sublap 1 | 2022-03-13 | 2022-03-13 17:00 | 18 | 60.98 | 65 | 17:00 | 4 | 13919.65 | 0 | 0 | 0
Resource 1 | Sublap 1 | 2022-03-13 | 2022-03-13 18:00 | 19 | 59 | 65 | 17:00 | 4 | 18949.69 | 0 | 0 | 0
Resource 1 | Sublap 1 | 2022-03-13 | 2022-03-13 19:00 | 20 | 55.94 | 65 | 17:00 | 4 | 21733.48 | 0 | 0 | 0
Resource 1 | Sublap 1 | 2022-03-13 | 2022-03-13 20:00 | 21 | 50 | 65 | 17:00 | 4 | 21203.62 | 0 | 0 | 0
Resource 1 | Sublap 1 | 2022-03-13 | 2022-03-13 21:00 | 22 | 50 | 65 | 17:00 | 4 | 20025.38 | 0 | 0 | 0
Resource 1 | Sublap 1 | 2022-03-13 | 2022-03-13 22:00 | 23 | 46.94 | 65 | 17:00 | 4 | 18576.16 | 0 | 0 | 0
Resource 1 | Sublap 1 | 2022-03-13 | 2022-03-13 23:00 | 24 | 46.94 | 65 | 17:00 | 4 | 17952.37 | 0 | 0 | 0
Resource 1 | Sublap 1 | 2022-03-14 | 2022-03-14 | 1 | 46.94 | 70 | 17:00 | 4 | 17871.26 | 0 | 0 | 0
Resource 1 | Sublap 1 | 2022-03-14 | 2022-03-14 01:00 | 2 | 44.06 | 70 | 17:00 | 4 | 17419.43 | 0 | 0 | 0
Resource 1 | Sublap 1 | 2022-03-14 | 2022-03-14 02:00 | 3 | 46.94 | 70 | 17:00 | 4 | 16945.86 | 0 | 0 | 0
Resource 1 | Sublap 1 | 2022-03-14 | 2022-03-14 03:00 | 4 | 46.04 | 70 | 17:00 | 4 | 17130.99 | 0 | 0 | 0
Resource 1 | Sublap 1 | 2022-03-14 | 2022-03-14 04:00 | 5 | 46.04 | 70 | 17:00 | 4 | 17869.61 | 0 | 0 | 0
Resource 1 | Sublap 1 | 2022-03-14 | 2022-03-14 05:00 | 6 | 44.96 | 70 | 17:00 | 4 | 19946.28 | 0 | 0 | 0
Resource 1 | Sublap 1 | 2022-03-14 | 2022-03-14 06:00 | 7 | 46.04 | 70 | 17:00 | 4 | 22734.67 | 0 | 0 | 0
Resource 1 | Sublap 1 | 2022-03-14 | 2022-03-14 07:00 | 8 | 46.04 | 70 | 17:00 | 4 | 23098.73 | 0 | 0 | 0
Resource 1 | Sublap 1 | 2022-03-14 | 2022-03-14 08:00 | 9 | 48.02 | 70 | 17:00 | 4 | 17259.63 | 0 | 0 | 0
Resource 1 | Sublap 1 | 2022-03-14 | 2022-03-14 09:00 | 10 | 55.04 | 70 | 17:00 | 4 | 12342.29 | 0 | 0 | 0
Resource 1 | Sublap 1 | 2022-03-14 | 2022-03-14 10:00 | 11 | 59 | 70 | 17:00 | 4 | 10804.42 | 0 | 0 | 0
Resource 1 | Sublap 1 | 2022-03-14 | 2022-03-14 11:00 | 12 | 62.96 | 70 | 17:00 | 4 | 9572.401 | 0 | 0 | 0
Resource 1 | Sublap 1 | 2022-03-14 | 2022-03-14 12:00 | 13 | 66.92 | 70 | 17:00 | 4 | 8973.52 | 0 | 0 | 0
Resource 1 | Sublap 1 | 2022-03-14 | 2022-03-14 13:00 | 14 | 69.98 | 70 | 17:00 | 4 | 8424.937 | 0 | 0 | 0
Resource 1 | Sublap 1 | 2022-03-14 | 2022-03-14 14:00 | 15 | 68 | 70 | 17:00 | 4 | 8485.936 | 0 | 0 | 0
Resource 1 | Sublap 1 | 2022-03-14 | 2022-03-14 15:00 | 16 | 66.92 | 70 | 17:00 | 4 | 9891.819 | 0 | 0 | 0
Resource 1 | Sublap 1 | 2022-03-14 | 2022-03-14 16:00 | 17 | 66.92 | 70 | 17:00 | 4 | 11894.75 | 0 | 0 | 0
Resource 1 | Sublap 1 | 2022-03-14 | 2022-03-14 17:00 | 18 | 66.92 | 70 | 17:00 | 4 | 15969.76 | 0 | 0 | 0
Resource 1 | Sublap 1 | 2022-03-14 | 2022-03-14 18:00 | 19 | 64.04 | 70 | 17:00 | 4 | 22946.3 | 0 | 0 | 0
Resource 1 | Sublap 1 | 2022-03-14 | 2022-03-14 19:00 | 20 | 57.92 | 70 | 17:00 | 4 | 25190.98 | 0 | 0 | 0
Resource 1 | Sublap 1 | 2022-03-14 | 2022-03-14 20:00 | 21 | 55.94 | 70 | 17:00 | 4 | 24463.91 | 0 | 0 | 0
Resource 1 | Sublap 1 | 2022-03-14 | 2022-03-14 21:00 | 22 | 55.04 | 70 | 17:00 | 4 | 23295.49 | 0 | 0 | 0
Resource 1 | Sublap 1 | 2022-03-14 | 2022-03-14 22:00 | 23 | 48.92 | 70 | 17:00 | 4 | 21617.45 | 0 | 0 | 0
Resource 1 | Sublap 1 | 2022-03-14 | 2022-03-14 23:00 | 24 | 50 | 70 | 17:00 | 4 | 20232.87 | 0 | 0 | 0
Resource 1 | Sublap 1 | 2022-03-15 | 2022-03-15 | 1 | 48.92 | 74 | 17:00 | 4 | 19168.94 | 0 | 0 | 0
Resource 1 | Sublap 1 | 2022-03-15 | 2022-03-15 01:00 | 2 | 48.02 | 74 | 17:00 | 4 | 18600.85 | 0 | 0 | 0
Resource 1 | Sublap 1 | 2022-03-15 | 2022-03-15 02:00 | 3 | 46.94 | 74 | 17:00 | 4 | 18131.48 | 0 | 0 | 0
Resource 1 | Sublap 1 | 2022-03-15 | 2022-03-15 03:00 | 4 | 46.49 | 74 | 17:00 | 4 | 18568.16 | 0 | 0 | 0
Resource 1 | Sublap 1 | 2022-03-15 | 2022-03-15 04:00 | 5 | 46.22 | 74 | 17:00 | 4 | 19202.02 | 0 | 0 | 0
Resource 1 | Sublap 1 | 2022-03-15 | 2022-03-15 05:00 | 6 | 44.96 | 74 | 17:00 | 4 | 20278.34 | 0 | 0 | 0
Resource 1 | Sublap 1 | 2022-03-15 | 2022-03-15 06:00 | 7 | 44.06 | 74 | 17:00 | 4 | 22342.59 | 0 | 0 | 0
Resource 1 | Sublap 1 | 2022-03-15 | 2022-03-15 07:00 | 8 | 42.98 | 74 | 17:00 | 4 | 21883.27 | 0 | 0 | 0
Resource 1 | Sublap 1 | 2022-03-15 | 2022-03-15 08:00 | 9 | 51.08 | 74 | 17:00 | 4 | 16447.41 | 0 | 0 | 0
Resource 1 | Sublap 1 | 2022-03-15 | 2022-03-15 09:00 | 10 | 55.94 | 74 | 17:00 | 4 | 13171.66 | 0 | 0 | 0
Resource 1 | Sublap 1 | 2022-03-15 | 2022-03-15 10:00 | 11 | 62.06 | 74 | 17:00 | 4 | 11865.33 | 0 | 0 | 0
Resource 1 | Sublap 1 | 2022-03-15 | 2022-03-15 11:00 | 12 | 66.92 | 74 | 17:00 | 4 | 11201.38 | 0 | 0 | 0
Resource 1 | Sublap 1 | 2022-03-15 | 2022-03-15 12:00 | 13 | 70.43 | 74 | 17:00 | 4 | 10397.92 | 0 | 0 | 0
Resource 1 | Sublap 1 | 2022-03-15 | 2022-03-15 13:00 | 14 | 73.94 | 74 | 17:00 | 4 | 10613.41 | 0 | 0 | 0
Resource 1 | Sublap 1 | 2022-03-15 | 2022-03-15 14:00 | 15 | 71.96 | 74 | 17:00 | 4 | 10342.44 | 0 | 0 | 0
Resource 1 | Sublap 1 | 2022-03-15 | 2022-03-15 15:00 | 16 | 69.98 | 74 | 17:00 | 4 | 11005.53 | 0 | 0 | 0
Resource 1 | Sublap 1 | 2022-03-15 | 2022-03-15 16:00 | 17 | 68 | 74 | 17:00 | 4 | 12775.38 | 0 | 0 | 0
Resource 1 | Sublap 1 | 2022-03-15 | 2022-03-15 17:00 | 18 | 64.04 | 74 | 17:00 | 4 | 16804.98 | 3.5206 | 3.6133 | 0
Resource 1 | Sublap 1 | 2022-03-15 | 2022-03-15 18:00 | 19 | 62.96 | 74 | 17:00 | 4 | 21543.58 | 2.6287 | 2.6979 | 0
Resource 1 | Sublap 1 | 2022-03-15 | 2022-03-15 19:00 | 20 | 60.08 | 74 | 17:00 | 4 | 23235.58 | 1.7485 | 1.7945 | 0
Resource 1 | Sublap 1 | 2022-03-15 | 2022-03-15 20:00 | 21 | 55.94 | 74 | 17:00 | 4 | 22462.68 | 1.2691 | 1.3025 | 0
Resource 1 | Sublap 1 | 2022-03-15 | 2022-03-15 21:00 | 22 | 57.02 | 74 | 17:00 | 4 | 21402.67 | 0 | -1.7432 | 0
Resource 1 | Sublap 1 | 2022-03-15 | 2022-03-15 22:00 | 23 | 53.96 | 74 | 17:00 | 4 | 19877.51 | 0 | -0.035417 | 0
Resource 1 | Sublap 1 | 2022-03-15 | 2022-03-15 23:00 | 24 | 51.08 | 74 | 17:00 | 4 | 18557.26 | 0 | 0 | 0
Resource 1 | Sublap 1 | 2022-03-16 | 2022-03-16 | 1 | 49.64 | 68 | 17:00 | 4 | 17345.86 | 0 | 0 | 0
Resource 1 | Sublap 1 | 2022-03-16 | 2022-03-16 01:00 | 2 | 51.08 | 68 | 17:00 | 4 | 16958.78 | 0 | 0 | 0
Resource 1 | Sublap 1 | 2022-03-16 | 2022-03-16 02:00 | 3 | 53.24 | 68 | 17:00 | 4 | 16730.22 | 0 | 0 | 0
Resource 1 | Sublap 1 | 2022-03-16 | 2022-03-16 03:00 | 4 | 54.32 | 68 | 17:00 | 4 | 17080.94 | 0 | 0 | 0
Resource 1 | Sublap 1 | 2022-03-16 | 2022-03-16 04:00 | 5 | 54.5 | 68 | 17:00 | 4 | 17574.46 | 0 | 0 | 0
Resource 1 | Sublap 1 | 2022-03-16 | 2022-03-16 05:00 | 6 | 54.5 | 68 | 17:00 | 4 | 19030.72 | 0 | 0 | 0
Resource 1 | Sublap 1 | 2022-03-16 | 2022-03-16 06:00 | 7 | 53.96 | 68 | 17:00 | 4 | 21017.81 | 0 | 0 | 0
Resource 1 | Sublap 1 | 2022-03-16 | 2022-03-16 07:00 | 8 | 53.96 | 68 | 17:00 | 4 | 20922.13 | 0 | 0 | 0
Resource 1 | Sublap 1 | 2022-03-16 | 2022-03-16 08:00 | 9 | 53.96 | 68 | 17:00 | 4 | 15225.16 | 0 | 0 | 0
Resource 1 | Sublap 1 | 2022-03-16 | 2022-03-16 09:00 | 10 | 56.48 | 68 | 17:00 | 4 | 10716.87 | 0 | 0 | 0
Resource 1 | Sublap 1 | 2022-03-16 | 2022-03-16 10:00 | 11 | 57.92 | 68 | 17:00 | 4 | 8933.26 | 0 | 0 | 0
Resource 1 | Sublap 1 | 2022-03-16 | 2022-03-16 11:00 | 12 | 60.53 | 68 | 17:00 | 4 | 8514.785 | 0 | 0 | 0
Resource 1 | Sublap 1 | 2022-03-16 | 2022-03-16 12:00 | 13 | 63.05 | 68 | 17:00 | 4 | 8208.963 | 0 | 0 | 0
Resource 1 | Sublap 1 | 2022-03-16 | 2022-03-16 13:00 | 14 | 65.525 | 68 | 17:00 | 4 | 7837.217 | 0 | 0 | 0
Resource 1 | Sublap 1 | 2022-03-16 | 2022-03-16 14:00 | 15 | 68 | 68 | 17:00 | 4 | 7774.864 | 0 | 0 | 0
Resource 1 | Sublap 1 | 2022-03-16 | 2022-03-16 15:00 | 16 | 68 | 68 | 17:00 | 4 | 7504.552 | 0 | 0 | 0
Resource 1 | Sublap 1 | 2022-03-16 | 2022-03-16 16:00 | 17 | 64.94 | 68 | 17:00 | 4 | 10397.12 | 0 | 0 | 0
Resource 1 | Sublap 1 | 2022-03-16 | 2022-03-16 17:00 | 18 | 62.96 | 68 | 17:00 | 4 | 13688 | 0 | 0 | 0
Resource 1 | Sublap 1 | 2022-03-16 | 2022-03-16 18:00 | 19 | 62.96 | 68 | 17:00 | 4 | 20741.07 | 0 | 0 | 0
Resource 1 | Sublap 1 | 2022-03-16 | 2022-03-16 19:00 | 20 | 59 | 68 | 17:00 | 4 | 23258.6 | 0 | 0 | 0
Resource 1 | Sublap 1 | 2022-03-16 | 2022-03-16 20:00 | 21 | 55.04 | 68 | 17:00 | 4 | 22755.37 | 0 | 0 | 0
Resource 1 | Sublap 1 | 2022-03-16 | 2022-03-16 21:00 | 22 | 53.06 | 68 | 17:00 | 4 | 21700.06 | 0 | 0 | 0
Resource 1 | Sublap 1 | 2022-03-16 | 2022-03-16 22:00 | 23 | 51.08 | 68 | 17:00 | 4 | 20353.68 | 0 | 0 | 0
Resource 1 | Sublap 1 | 2022-03-16 | 2022-03-16 23:00 | 24 | 51.08 | 68 | 17:00 | 4 | 19229.14 | 0 | 0 | 0
Resource 1 | Sublap 1 | 2022-03-17 | 2022-03-17 | 1 | 50 | 76 | 17:00 | 4 | 18801.07 | 0 | 0 | 0
Resource 1 | Sublap 1 | 2022-03-17 | 2022-03-17 01:00 | 2 | 48.02 | 76 | 17:00 | 4 | 18950.55 | 0 | 0 | 0
Resource 1 | Sublap 1 | 2022-03-17 | 2022-03-17 02:00 | 3 | 48.92 | 76 | 17:00 | 4 | 18750.77 | 0 | 0 | 0
Resource 1 | Sublap 1 | 2022-03-17 | 2022-03-17 03:00 | 4 | 48.92 | 76 | 17:00 | 4 | 18791.18 | 0 | 0 | 0
Resource 1 | Sublap 1 | 2022-03-17 | 2022-03-17 04:00 | 5 | 48.02 | 76 | 17:00 | 4 | 19761.23 | 0 | 0 | 0
Resource 1 | Sublap 1 | 2022-03-17 | 2022-03-17 05:00 | 6 | 46.04 | 76 | 17:00 | 4 | 21414.06 | 0 | 0 | 0
Resource 1 | Sublap 1 | 2022-03-17 | 2022-03-17 06:00 | 7 | 46.04 | 76 | 17:00 | 4 | 23336.99 | 0 | 0 | 0
Resource 1 | Sublap 1 | 2022-03-17 | 2022-03-17 07:00 | 8 | 44.96 | 76 | 17:00 | 4 | 22622.34 | 0 | 0 | 0
Resource 1 | Sublap 1 | 2022-03-17 | 2022-03-17 08:00 | 9 | 51.98 | 76 | 17:00 | 4 | 17548.12 | 0 | 0 | 0
Resource 1 | Sublap 1 | 2022-03-17 | 2022-03-17 09:00 | 10 | 59 | 76 | 17:00 | 4 | 14878.27 | 0 | 0 | 0
Resource 1 | Sublap 1 | 2022-03-17 | 2022-03-17 10:00 | 11 | 66.02 | 76 | 17:00 | 4 | 13115.08 | 0 | 0 | 0
Resource 1 | Sublap 1 | 2022-03-17 | 2022-03-17 11:00 | 12 | 68 | 76 | 17:00 | 4 | 12103.09 | 0 | 0 | 0
Resource 1 | Sublap 1 | 2022-03-17 | 2022-03-17 12:00 | 13 | 69.53 | 76 | 17:00 | 4 | 11399.17 | 0 | 0 | 0
Resource 1 | Sublap 1 | 2022-03-17 | 2022-03-17 13:00 | 14 | 73.94 | 76 | 17:00 | 4 | 11207.91 | 0 | 0 | 0
Resource 1 | Sublap 1 | 2022-03-17 | 2022-03-17 14:00 | 15 | 75.92 | 76 | 17:00 | 4 | 10461.71 | 0 | 0 | 0
Resource 1 | Sublap 1 | 2022-03-17 | 2022-03-17 15:00 | 16 | 75.92 | 76 | 17:00 | 4 | 10898.06 | 0 | 0 | 0
Resource 1 | Sublap 1 | 2022-03-17 | 2022-03-17 16:00 | 17 | 75.02 | 76 | 17:00 | 4 | 12944.86 | 0 | 0 | 0
Resource 1 | Sublap 1 | 2022-03-17 | 2022-03-17 17:00 | 18 | 73.94 | 76 | 17:00 | 4 | 17166.86 | 7.91 | 6.7562 | 0
Resource 1 | Sublap 1 | 2022-03-17 | 2022-03-17 18:00 | 19 | 71.06 | 76 | 17:00 | 4 | 22350.36 | 5.906 | 5.0445 | 0
Resource 1 | Sublap 1 | 2022-03-17 | 2022-03-17 19:00 | 20 | 66.02 | 76 | 17:00 | 4 | 24395.62 | 3.9284 | 3.3554 | 0
Resource 1 | Sublap 1 | 2022-03-17 | 2022-03-17 20:00 | 21 | 60.08 | 76 | 17:00 | 4 | 23535.5 | 2.8513 | 2.4354 | 0
Resource 1 | Sublap 1 | 2022-03-17 | 2022-03-17 21:00 | 22 | 55.04 | 76 | 17:00 | 4 | 22281.85 | 0 | -3.2595 | 0
Resource 1 | Sublap 1 | 2022-03-17 | 2022-03-17 22:00 | 23 | 59 | 76 | 17:00 | 4 | 20931.82 | 0 | -0.066224 | 0
Resource 1 | Sublap 1 | 2022-03-17 | 2022-03-17 23:00 | 24 | 51.08 | 76 | 17:00 | 4 | 19369.25 | 0 | 0 | 0
Resource 1 | Sublap 1 | 2022-03-18 | 2022-03-18 | 1 | 50 | 75 | 17:00 | 4 | 18365.43 | 0 | 0 | 0
Resource 1 | Sublap 1 | 2022-03-18 | 2022-03-18 01:00 | 2 | 51.08 | 75 | 17:00 | 4 | 17459.82 | 0 | 0 | 0
Resource 1 | Sublap 1 | 2022-03-18 | 2022-03-18 02:00 | 3 | 48.02 | 75 | 17:00 | 4 | 17366.11 | 0 | 0 | 0
Resource 1 | Sublap 1 | 2022-03-18 | 2022-03-18 03:00 | 4 | 48.92 | 75 | 17:00 | 4 | 17290.51 | 0 | 0 | 0
Resource 1 | Sublap 1 | 2022-03-18 | 2022-03-18 04:00 | 5 | 43.97 | 75 | 17:00 | 4 | 17877.35 | 0 | 0 | 0
Resource 1 | Sublap 1 | 2022-03-18 | 2022-03-18 05:00 | 6 | 46.94 | 75 | 17:00 | 4 | 20153.47 | 0 | 0 | 0
Resource 1 | Sublap 1 | 2022-03-18 | 2022-03-18 06:00 | 7 | 46.94 | 75 | 17:00 | 4 | 22627.88 | 0 | 0 | 0
Resource 1 | Sublap 1 | 2022-03-18 | 2022-03-18 07:00 | 8 | 46.04 | 75 | 17:00 | 4 | 21971.63 | 0 | 0 | 0
Resource 1 | Sublap 1 | 2022-03-18 | 2022-03-18 08:00 | 9 | 51.98 | 75 | 17:00 | 4 | 15957.92 | 0 | 0 | 0
Resource 1 | Sublap 1 | 2022-03-18 | 2022-03-18 09:00 | 10 | 62.06 | 75 | 17:00 | 4 | 11793.86 | 0 | 0 | 0
Resource 1 | Sublap 1 | 2022-03-18 | 2022-03-18 10:00 | 11 | 68 | 75 | 17:00 | 4 | 10310.88 | 0 | 0 | 0
Resource 1 | Sublap 1 | 2022-03-18 | 2022-03-18 11:00 | 12 | 71.06 | 75 | 17:00 | 4 | 9276.814 | 0 | 0 | 0
Resource 1 | Sublap 1 | 2022-03-18 | 2022-03-18 12:00 | 13 | 73.04 | 75 | 17:00 | 4 | 8861.736 | 0 | 0 | 0
Resource 1 | Sublap 1 | 2022-03-18 | 2022-03-18 13:00 | 14 | 73.94 | 75 | 17:00 | 4 | 8907.471 | 0 | 0 | 0
Resource 1 | Sublap 1 | 2022-03-18 | 2022-03-18 14:00 | 15 | 73.94 | 75 | 17:00 | 4 | 8907.333 | 0 | 0 | 0
Resource 1 | Sublap 1 | 2022-03-18 | 2022-03-18 15:00 | 16 | 73.04 | 75 | 17:00 | 4 | 9737.146 | 0 | 0 | 0
Resource 1 | Sublap 1 | 2022-03-18 | 2022-03-18 16:00 | 17 | 75.02 | 75 | 17:00 | 4 | 12100.33 | 0 | 0 | 0
Resource 1 | Sublap 1 | 2022-03-18 | 2022-03-18 17:00 | 18 | 73.94 | 75 | 17:00 | 4 | 16595.27 | 1.8493 | 2.0385 | 0
Resource 1 | Sublap 1 | 2022-03-18 | 2022-03-18 18:00 | 19 | 71.06 | 75 | 17:00 | 4 | 23883.18 | 1.3808 | 1.5221 | 0
Resource 1 | Sublap 1 | 2022-03-18 | 2022-03-18 19:00 | 20 | 64.04 | 75 | 17:00 | 4 | 26067.54 | 0.91842 | 1.0124 | 0
Resource 1 | Sublap 1 | 2022-03-18 | 2022-03-18 20:00 | 21 | 60.53 | 75 | 17:00 | 4 | 25662.6 | 0.6666 | 0.73482 | 0
Resource 1 | Sublap 1 | 2022-03-18 | 2022-03-18 21:00 | 22 | 57.02 | 75 | 17:00 | 4 | 24429.08 | 0 | -0.98347 | 0
Resource 1 | Sublap 1 | 2022-03-18 | 2022-03-18 22:00 | 23 | 57.02 | 75 | 17:00 | 4 | 23011.79 | 0 | -0.019981 | 0
Resource 1 | Sublap 1 | 2022-03-18 | 2022-03-18 23:00 | 24 | 52.97 | 75 | 17:00 | 4 | 21721.85 | 0 | 0 | 0
Resource 1 | Sublap 1 | 2022-03-19 | 2022-03-19 | 1 | 48.92 | 66 | 17:00 | 4 | 20585.93 | 0 | 0 | 0
Resource 1 | Sublap 1 | 2022-03-19 | 2022-03-19 01:00 | 2 | 50 | 66 | 17:00 | 4 | 19724.42 | 0 | 0 | 0
Resource 1 | Sublap 1 | 2022-03-19 | 2022-03-19 02:00 | 3 | 48.92 | 66 | 17:00 | 4 | 19009.66 | 0 | 0 | 0
Resource 1 | Sublap 1 | 2022-03-19 | 2022-03-19 03:00 | 4 | 48.02 | 66 | 17:00 | 4 | 18696.97 | 0 | 0 | 0
Resource 1 | Sublap 1 | 2022-03-19 | 2022-03-19 04:00 | 5 | 46.94 | 66 | 17:00 | 4 | 18735.77 | 0 | 0 | 0
Resource 1 | Sublap 1 | 2022-03-19 | 2022-03-19 05:00 | 6 | 47.48 | 66 | 17:00 | 4 | 19155.56 | 0 | 0 | 0
Resource 1 | Sublap 1 | 2022-03-19 | 2022-03-19 06:00 | 7 | 48.92 | 66 | 17:00 | 4 | 19778.95 | 0 | 0 | 0
Resource 1 | Sublap 1 | 2022-03-19 | 2022-03-19 07:00 | 8 | 50 | 66 | 17:00 | 4 | 19236.31 | 0 | 0 | 0
Resource 1 | Sublap 1 | 2022-03-19 | 2022-03-19 08:00 | 9 | 50.66 | 66 | 17:00 | 4 | 17480.57 | 0 | 0 | 0
Resource 1 | Sublap 1 | 2022-03-19 | 2022-03-19 09:00 | 10 | 57.92 | 66 | 17:00 | 4 | 16231.39 | 0 | 0 | 0
Resource 1 | Sublap 1 | 2022-03-19 | 2022-03-19 10:00 | 11 | 62.06 | 66 | 17:00 | 4 | 14539.58 | 0 | 0 | 0
Resource 1 | Sublap 1 | 2022-03-19 | 2022-03-19 11:00 | 12 | 62.96 | 66 | 17:00 | 4 | 13565.95 | 0 | 0 | 0
Resource 1 | Sublap 1 | 2022-03-19 | 2022-03-19 12:00 | 13 | 66.02 | 66 | 17:00 | 4 | 11860.39 | 0 | 0 | 0
Resource 1 | Sublap 1 | 2022-03-19 | 2022-03-19 13:00 | 14 | 66.02 | 66 | 17:00 | 4 | 11402.08 | 0 | 0 | 0
Resource 1 | Sublap 1 | 2022-03-19 | 2022-03-19 14:00 | 15 | 64.94 | 66 | 17:00 | 4 | 10444.87 | 0 | 0 | 0
Resource 1 | Sublap 1 | 2022-03-19 | 2022-03-19 15:00 | 16 | 62.06 | 66 | 17:00 | 4 | 11352.79 | 0 | 0 | 0
Resource 1 | Sublap 1 | 2022-03-19 | 2022-03-19 16:00 | 17 | 60.08 | 66 | 17:00 | 4 | 12451.99 | 0 | 0 | 0
Resource 1 | Sublap 1 | 2022-03-19 | 2022-03-19 17:00 | 18 | 59.99 | 66 | 17:00 | 4 | 16115.34 | 0 | 0 | 0
Resource 1 | Sublap 1 | 2022-03-19 | 2022-03-19 18:00 | 19 | 57.92 | 66 | 17:00 | 4 | 20550.27 | 0 | 0 | 0
Resource 1 | Sublap 1 | 2022-03-19 | 2022-03-19 19:00 | 20 | 55.94 | 66 | 17:00 | 4 | 22354.88 | 0 | 0 | 0
Resource 1 | Sublap 1 | 2022-03-19 | 2022-03-19 20:00 | 21 | 55.265 | 66 | 17:00 | 4 | 21769.34 | 0 | 0 | 0
Resource 1 | Sublap 1 | 2022-03-19 | 2022-03-19 21:00 | 22 | 53.96 | 66 | 17:00 | 4 | 20744.42 | 0 | 0 | 0
Resource 1 | Sublap 1 | 2022-03-19 | 2022-03-19 22:00 | 23 | 54.02 | 66 | 17:00 | 4 | 19515.82 | 0 | 0 | 0
Resource 1 | Sublap 1 | 2022-03-19 | 2022-03-19 23:00 | 24 | 55.04 | 66 | 17:00 | 4 | 18689.7 | 0 | 0 | 0
Resource 1 | Sublap 1 | 2022-03-20 | 2022-03-20 | 1 | 54.5 | 63 | 17:00 | 4 | 18039.13 | 0 | 0 | 0
Resource 1 | Sublap 1 | 2022-03-20 | 2022-03-20 01:00 | 2 | 53.96 | 63 | 17:00 | 4 | 16897.69 | 0 | 0 | 0
Resource 1 | Sublap 1 | 2022-03-20 | 2022-03-20 02:00 | 3 | 53.285 | 63 | 17:00 | 4 | 16048.18 | 0 | 0 | 0
Resource 1 | Sublap 1 | 2022-03-20 | 2022-03-20 03:00 | 4 | 53.96 | 63 | 17:00 | 4 | 15548.41 | 0 | 0 | 0
Resource 1 | Sublap 1 | 2022-03-20 | 2022-03-20 04:00 | 5 | 53.06 | 63 | 17:00 | 4 | 15374.47 | 0 | 0 | 0
Resource 1 | Sublap 1 | 2022-03-20 | 2022-03-20 05:00 | 6 | 52.52 | 63 | 17:00 | 4 | 15599.51 | 0 | 0 | 0
Resource 1 | Sublap 1 | 2022-03-20 | 2022-03-20 06:00 | 7 | 51.98 | 63 | 17:00 | 4 | 16127.96 | 0 | 0 | 0
Resource 1 | Sublap 1 | 2022-03-20 | 2022-03-20 07:00 | 8 | 52.28 | 63 | 17:00 | 4 | 14794.45 | 0 | 0 | 0
Resource 1 | Sublap 1 | 2022-03-20 | 2022-03-20 08:00 | 9 | 52.844 | 63 | 17:00 | 4 | 10082.24 | 0 | 0 | 0
Resource 1 | Sublap 1 | 2022-03-20 | 2022-03-20 09:00 | 10 | 54.5 | 63 | 17:00 | 4 | 8110.452 | 0 | 0 | 0
Resource 1 | Sublap 1 | 2022-03-20 | 2022-03-20 10:00 | 11 | 55.34 | 63 | 17:00 | 4 | 6413.34 | 0 | 0 | 0
Resource 1 | Sublap 1 | 2022-03-20 | 2022-03-20 11:00 | 12 | 56.66 | 63 | 17:00 | 4 | 5576.692 | 0 | 0 | 0
Resource 1 | Sublap 1 | 2022-03-20 | 2022-03-20 12:00 | 13 | 57.965 | 63 | 17:00 | 4 | 6027.189 | 0 | 0 | 0
Resource 1 | Sublap 1 | 2022-03-20 | 2022-03-20 13:00 | 14 | 59 | 63 | 17:00 | 4 | 6231.024 | 0 | 0 | 0
Resource 1 | Sublap 1 | 2022-03-20 | 2022-03-20 14:00 | 15 | 60.98 | 63 | 17:00 | 4 | 6387.446 | 0 | 0 | 0
Resource 1 | Sublap 1 | 2022-03-20 | 2022-03-20 15:00 | 16 | 62.06 | 63 | 17:00 | 4 | 6633.153 | 0 | 0 | 0
Resource 1 | Sublap 1 | 2022-03-20 | 2022-03-20 16:00 | 17 | 62.06 | 63 | 17:00 | 4 | 8467.33 | 0 | 0 | 0
Resource 1 | Sublap 1 | 2022-03-20 | 2022-03-20 17:00 | 18 | 62.96 | 63 | 17:00 | 4 | 10874.34 | 0 | 0 | 0
Resource 1 | Sublap 1 | 2022-03-20 | 2022-03-20 18:00 | 19 | 62.06 | 63 | 17:00 | 4 | 16822.61 | 0 | 0 | 0
Resource 1 | Sublap 1 | 2022-03-20 | 2022-03-20 19:00 | 20 | 57.02 | 63 | 17:00 | 4 | 19873.94 | 0 | 0 | 0
Resource 1 | Sublap 1 | 2022-03-20 | 2022-03-20 20:00 | 21 | 53.96 | 63 | 17:00 | 4 | 20044.02 | 0 | 0 | 0
Resource 1 | Sublap 1 | 2022-03-20 | 2022-03-20 21:00 | 22 | 53.06 | 63 | 17:00 | 4 | 19345.74 | 0 | 0 | 0
Resource 1 | Sublap 1 | 2022-03-20 | 2022-03-20 22:00 | 23 | 50 | 63 | 17:00 | 4 | 18406.78 | 0 | 0 | 0
Resource 1 | Sublap 1 | 2022-03-20 | 2022-03-20 23:00 | 24 | 48.02 | 63 | 17:00 | 4 | 17355.26 | 0 | 0 | 0
Resource 1 | Sublap 1 | 2022-03-21 | 2022-03-21 | 1 | 48.92 | 68 | 17:00 | 4 | 16438.83 | 0 | 0 | 0
Resource 1 | Sublap 1 | 2022-03-21 | 2022-03-21 01:00 | 2 | 48.02 | 68 | 17:00 | 4 | 16174.26 | 0 | 0 | 0
Resource 1 | Sublap 1 | 2022-03-21 | 2022-03-21 02:00 | 3 | 48.02 | 68 | 17:00 | 4 | 15952.22 | 0 | 0 | 0
Resource 1 | Sublap 1 | 2022-03-21 | 2022-03-21 03:00 | 4 | 46.94 | 68 | 17:00 | 4 | 16325.79 | 0 | 0 | 0
Resource 1 | Sublap 1 | 2022-03-21 | 2022-03-21 04:00 | 5 | 44.96 | 68 | 17:00 | 4 | 17387.06 | 0 | 0 | 0
Resource 1 | Sublap 1 | 2022-03-21 | 2022-03-21 05:00 | 6 | 45.68 | 68 | 17:00 | 4 | 19232.54 | 0 | 0 | 0
Resource 1 | Sublap 1 | 2022-03-21 | 2022-03-21 06:00 | 7 | 51.08 | 68 | 17:00 | 4 | 21490.44 | 0 | 0 | 0
Resource 1 | Sublap 1 | 2022-03-21 | 2022-03-21 07:00 | 8 | 49.55 | 68 | 17:00 | 4 | 20487.31 | 0 | 0 | 0
Resource 1 | Sublap 1 | 2022-03-21 | 2022-03-21 08:00 | 9 | 49.46 | 68 | 17:00 | 4 | 14002.72 | 0 | 0 | 0
Resource 1 | Sublap 1 | 2022-03-21 | 2022-03-21 09:00 | 10 | 55.94 | 68 | 17:00 | 4 | 11061.18 | 0 | 0 | 0
Resource 1 | Sublap 1 | 2022-03-21 | 2022-03-21 10:00 | 11 | 60.08 | 68 | 17:00 | 4 | 10159.8 | 0 | 0 | 0
Resource 1 | Sublap 1 | 2022-03-21 | 2022-03-21 11:00 | 12 | 62.06 | 68 | 17:00 | 4 | 9381.242 | 0 | 0 | 0
Resource 1 | Sublap 1 | 2022-03-21 | 2022-03-21 12:00 | 13 | 64.94 | 68 | 17:00 | 4 | 8678.493 | 0 | 0 | 0
Resource 1 | Sublap 1 | 2022-03-21 | 2022-03-21 13:00 | 14 | 64.94 | 68 | 17:00 | 4 | 8283.297 | 0 | 0 | 0
Resource 1 | Sublap 1 | 2022-03-21 | 2022-03-21 14:00 | 15 | 66.02 | 68 | 17:00 | 4 | 8257.847 | 0 | 0 | 0
Resource 1 | Sublap 1 | 2022-03-21 | 2022-03-21 15:00 | 16 | 68 | 68 | 17:00 | 4 | 9146.712 | 0 | 0 | 0
Resource 1 | Sublap 1 | 2022-03-21 | 2022-03-21 16:00 | 17 | 66.02 | 68 | 17:00 | 4 | 11338.35 | 0 | 0 | 0
Resource 1 | Sublap 1 | 2022-03-21 | 2022-03-21 17:00 | 18 | 64.94 | 68 | 17:00 | 4 | 14858.48 | 0 | 0 | 0
Resource 1 | Sublap 1 | 2022-03-21 | 2022-03-21 18:00 | 19 | 62.06 | 68 | 17:00 | 4 | 21826.73 | 0 | 0 | 0
Resource 1 | Sublap 1 | 2022-03-21 | 2022-03-21 19:00 | 20 | 59 | 68 | 17:00 | 4 | 24468.42 | 0 | 0 | 0
Resource 1 | Sublap 1 | 2022-03-21 | 2022-03-21 20:00 | 21 | 57.02 | 68 | 17:00 | 4 | 23938.05 | 0 | 0 | 0
Resource 1 | Sublap 1 | 2022-03-21 | 2022-03-21 21:00 | 22 | 57.02 | 68 | 17:00 | 4 | 23660.78 | 0 | 0 | 0
Resource 1 | Sublap 1 | 2022-03-21 | 2022-03-21 22:00 | 23 | 51.98 | 68 | 17:00 | 4 | 22136.33 | 0 | 0 | 0
Resource 1 | Sublap 1 | 2022-03-21 | 2022-03-21 23:00 | 24 | 53.06 | 68 | 17:00 | 4 | 20355.23 | 0 | 0 | 0
Resource 1 | Sublap 1 | 2022-03-22 | 2022-03-22 | 1 | 53.06 | 80 | 17:00 | 4 | 19702.59 | 0 | 0 | 0
Resource 1 | Sublap 1 | 2022-03-22 | 2022-03-22 01:00 | 2 | 53.96 | 80 | 17:00 | 4 | 19152.21 | 0 | 0 | 0
Resource 1 | Sublap 1 | 2022-03-22 | 2022-03-22 02:00 | 3 | 50 | 80 | 17:00 | 4 | 18803.53 | 0 | 0 | 0
Resource 1 | Sublap 1 | 2022-03-22 | 2022-03-22 03:00 | 4 | 50 | 80 | 17:00 | 4 | 18610.48 | 0 | 0 | 0
Resource 1 | Sublap 1 | 2022-03-22 | 2022-03-22 04:00 | 5 | 50.99 | 80 | 17:00 | 4 | 18991.56 | 0 | 0 | 0
Resource 1 | Sublap 1 | 2022-03-22 | 2022-03-22 05:00 | 6 | 51.98 | 80 | 17:00 | 4 | 20580.13 | 0 | 0 | 0
Resource 1 | Sublap 1 | 2022-03-22 | 2022-03-22 06:00 | 7 | 51.08 | 80 | 17:00 | 4 | 22665.73 | 0 | 0 | 0
Resource 1 | Sublap 1 | 2022-03-22 | 2022-03-22 07:00 | 8 | 50 | 80 | 17:00 | 4 | 21195.82 | 0 | 0 | 0
Resource 1 | Sublap 1 | 2022-03-22 | 2022-03-22 08:00 | 9 | 55.94 | 80 | 17:00 | 4 | 14401.94 | 0 | 0 | 0
Resource 1 | Sublap 1 | 2022-03-22 | 2022-03-22 09:00 | 10 | 64.94 | 80 | 17:00 | 4 | 10556.69 | 0 | 0 | 0
Resource 1 | Sublap 1 | 2022-03-22 | 2022-03-22 10:00 | 11 | 71.06 | 80 | 17:00 | 4 | 10123.42 | 0 | 0 | 0
Resource 1 | Sublap 1 | 2022-03-22 | 2022-03-22 11:00 | 12 | 75.92 | 80 | 17:00 | 4 | 9645.569 | 0 | 0 | 0
Resource 1 | Sublap 1 | 2022-03-22 | 2022-03-22 12:00 | 13 | 77 | 80 | 17:00 | 4 | 9801.262 | 0 | 0 | 0
Resource 1 | Sublap 1 | 2022-03-22 | 2022-03-22 13:00 | 14 | 78.08 | 80 | 17:00 | 4 | 9914.243 | 0 | 0 | 0
Resource 1 | Sublap 1 | 2022-03-22 | 2022-03-22 14:00 | 15 | 80.06 | 80 | 17:00 | 4 | 10209.58 | 0 | 0 | 0
Resource 1 | Sublap 1 | 2022-03-22 | 2022-03-22 15:00 | 16 | 78.08 | 80 | 17:00 | 4 | 11119.62 | 0 | 0 | 0
Resource 1 | Sublap 1 | 2022-03-22 | 2022-03-22 16:00 | 17 | 78.08 | 80 | 17:00 | 4 | 13867.8 | 0 | 0 | 0
Resource 1 | Sublap 1 | 2022-03-22 | 2022-03-22 17:00 | 18 | 73.94 | 80 | 17:00 | 4 | 18114.72 | 12.5187 | 14.7392 | 0
Resource 1 | Sublap 1 | 2022-03-22 | 2022-03-22 18:00 | 19 | 73.94 | 80 | 17:00 | 4 | 25003.45 | 9.3484 | 11.0066 | 0
Resource 1 | Sublap 1 | 2022-03-22 | 2022-03-22 19:00 | 20 | 69.98 | 80 | 17:00 | 4 | 27674.65 | 6.2015 | 7.3014 | 0
Resource 1 | Sublap 1 | 2022-03-22 | 2022-03-22 20:00 | 21 | 66.02 | 80 | 17:00 | 4 | 27055.24 | 4.4768 | 5.2709 | 0
Resource 1 | Sublap 1 | 2022-03-22 | 2022-03-22 21:00 | 22 | 62.06 | 80 | 17:00 | 4 | 25429.86 | 0 | -7.0977 | 0
Resource 1 | Sublap 1 | 2022-03-22 | 2022-03-22 22:00 | 23 | 59 | 80 | 17:00 | 4 | 23619.91 | 0 | -0.14312 | 0
Resource 1 | Sublap 1 | 2022-03-22 | 2022-03-22 23:00 | 24 | 55.94 | 80 | 17:00 | 4 | 22069.54 | 0 | 0 | 0
Resource 1 | Sublap 1 | 2022-03-23 | 2022-03-23 | 1 | 55.94 | 86 | 17:00 | 4 | 21024.45 | 0 | 0 | 0
Resource 1 | Sublap 1 | 2022-03-23 | 2022-03-23 01:00 | 2 | 51.98 | 86 | 17:00 | 4 | 20169.41 | 0 | 0 | 0
Resource 1 | Sublap 1 | 2022-03-23 | 2022-03-23 02:00 | 3 | 57.02 | 86 | 17:00 | 4 | 19759.24 | 0 | 0 | 0
Resource 1 | Sublap 1 | 2022-03-23 | 2022-03-23 03:00 | 4 | 55.94 | 86 | 17:00 | 4 | 19648.09 | 0 | 0 | 0
Resource 1 | Sublap 1 | 2022-03-23 | 2022-03-23 04:00 | 5 | 55.04 | 86 | 17:00 | 4 | 20034.29 | 0 | 0 | 0
Resource 1 | Sublap 1 | 2022-03-23 | 2022-03-23 05:00 | 6 | 53.96 | 86 | 17:00 | 4 | 21112.45 | 0 | 0 | 0
Resource 1 | Sublap 1 | 2022-03-23 | 2022-03-23 06:00 | 7 | 55.94 | 86 | 17:00 | 4 | 22647.74 | 0 | 0 | 0
Resource 1 | Sublap 1 | 2022-03-23 | 2022-03-23 07:00 | 8 | 53.06 | 86 | 17:00 | 4 | 20882.13 | 0 | 0 | 0
Resource 1 | Sublap 1 | 2022-03-23 | 2022-03-23 08:00 | 9 | 64.04 | 86 | 17:00 | 4 | 14684.92 | 0 | 0 | 0
Resource 1 | Sublap 1 | 2022-03-23 | 2022-03-23 09:00 | 10 | 73.94 | 86 | 17:00 | 4 | 12739.34 | 0 | 0 | 0
Resource 1 | Sublap 1 | 2022-03-23 | 2022-03-23 10:00 | 11 | 78.98 | 86 | 17:00 | 4 | 11625.14 | 0 | 0 | 0
Resource 1 | Sublap 1 | 2022-03-23 | 2022-03-23 11:00 | 12 | 80.96 | 86 | 17:00 | 4 | 10935.13 | 0 | 0 | 0
Resource 1 | Sublap 1 | 2022-03-23 | 2022-03-23 12:00 | 13 | 82.94 | 86 | 17:00 | 4 | 10572.62 | 0 | 0 | 0
Resource 1 | Sublap 1 | 2022-03-23 | 2022-03-23 13:00 | 14 | 86 | 86 | 17:00 | 4 | 10759.25 | 0 | 0 | 0
Resource 1 | Sublap 1 | 2022-03-23 | 2022-03-23 14:00 | 15 | 84.02 | 86 | 17:00 | 4 | 11509.08 | 0 | 0 | 0
Resource 1 | Sublap 1 | 2022-03-23 | 2022-03-23 15:00 | 16 | 82.94 | 86 | 17:00 | 4 | 12738.24 | 0 | 0 | 0
Resource 1 | Sublap 1 | 2022-03-23 | 2022-03-23 16:00 | 17 | 82.04 | 86 | 17:00 | 4 | 14487.14 | 0 | 0 | 0
Resource 1 | Sublap 1 | 2022-03-23 | 2022-03-23 17:00 | 18 | 78.08 | 86 | 17:00 | 4 | 18507.84 | 30.5089 | 33.3381 | 0
Resource 1 | Sublap 1 | 2022-03-23 | 2022-03-23 18:00 | 19 | 75.02 | 86 | 17:00 | 4 | 24872.81 | 18.6597 | 20.3901 | 0
Resource 1 | Sublap 1 | 2022-03-23 | 2022-03-23 19:00 | 20 | 71.06 | 86 | 17:00 | 4 | 27485.82 | 11.4969 | 12.5631 | 0
Resource 1 | Sublap 1 | 2022-03-23 | 2022-03-23 20:00 | 21 | 68 | 86 | 17:00 | 4 | 26462.33 | 8.2755 | 9.043 | 0
Resource 1 | Sublap 1 | 2022-03-23 | 2022-03-23 21:00 | 22 | 66.02 | 86 | 17:00 | 4 | 24812.34 | 0 | -12.2173 | 0
Resource 1 | Sublap 1 | 2022-03-23 | 2022-03-23 22:00 | 23 | 59 | 86 | 17:00 | 4 | 22971.5 | 0 | -0.24535 | 0
Resource 1 | Sublap 1 | 2022-03-23 | 2022-03-23 23:00 | 24 | 57.92 | 86 | 17:00 | 4 | 21372.03 | 0 | 0 | 0
Resource 1 | Sublap 1 | 2022-03-24 | 2022-03-24 | 1 | 53.96 | 78 | 17:00 | 4 | 20171.05 | 0 | 0 | 0
Resource 1 | Sublap 1 | 2022-03-24 | 2022-03-24 01:00 | 2 | 57.02 | 78 | 17:00 | 4 | 19301.78 | 0 | 0 | 0
Resource 1 | Sublap 1 | 2022-03-24 | 2022-03-24 02:00 | 3 | 53.96 | 78 | 17:00 | 4 | 18829.02 | 0 | 0 | 0
Resource 1 | Sublap 1 | 2022-03-24 | 2022-03-24 03:00 | 4 | 51.98 | 78 | 17:00 | 4 | 19076.81 | 0 | 0 | 0
Resource 1 | Sublap 1 | 2022-03-24 | 2022-03-24 04:00 | 5 | 55.04 | 78 | 17:00 | 4 | 19476.34 | 0 | 0 | 0
Resource 1 | Sublap 1 | 2022-03-24 | 2022-03-24 05:00 | 6 | 53.96 | 78 | 17:00 | 4 | 20790.2 | 0 | 0 | 0
Resource 1 | Sublap 1 | 2022-03-24 | 2022-03-24 06:00 | 7 | 51.98 | 78 | 17:00 | 4 | 22698.12 | 0 | 0 | 0
Resource 1 | Sublap 1 | 2022-03-24 | 2022-03-24 07:00 | 8 | 51.98 | 78 | 17:00 | 4 | 21131.91 | 0 | 0 | 0
Resource 1 | Sublap 1 | 2022-03-24 | 2022-03-24 08:00 | 9 | 62.06 | 78 | 17:00 | 4 | 14838.86 | 0 | 0 | 0
Resource 1 | Sublap 1 | 2022-03-24 | 2022-03-24 09:00 | 10 | 69.08 | 78 | 17:00 | 4 | 11772.43 | 0 | 0 | 0
Resource 1 | Sublap 1 | 2022-03-24 | 2022-03-24 10:00 | 11 | 69.08 | 78 | 17:00 | 4 | 10946.28 | 0 | 0 | 0
Resource 1 | Sublap 1 | 2022-03-24 | 2022-03-24 11:00 | 12 | 78.08 | 78 | 17:00 | 4 | 10078.59 | 0 | 0 | 0
Resource 1 | Sublap 1 | 2022-03-24 | 2022-03-24 12:00 | 13 | 78.08 | 78 | 17:00 | 4 | 9665.427 | 0 | 0 | 0
Resource 1 | Sublap 1 | 2022-03-24 | 2022-03-24 13:00 | 14 | 78.08 | 78 | 17:00 | 4 | 9620.618 | 0 | 0 | 0
Resource 1 | Sublap 1 | 2022-03-24 | 2022-03-24 14:00 | 15 | 73.94 | 78 | 17:00 | 4 | 10219.7 | 0 | 0 | 0
Resource 1 | Sublap 1 | 2022-03-24 | 2022-03-24 15:00 | 16 | 77 | 78 | 17:00 | 4 | 11613.07 | 0 | 0 | 0
Resource 1 | Sublap 1 | 2022-03-24 | 2022-03-24 16:00 | 17 | 73.4 | 78 | 17:00 | 4 | 13593.78 | 0 | 0 | 0
Resource 1 | Sublap 1 | 2022-03-24 | 2022-03-24 17:00 | 18 | 69.8 | 78 | 17:00 | 4 | 17931.69 | 9.4404 | 10.7755 | 0
Resource 1 | Sublap 1 | 2022-03-24 | 2022-03-24 18:00 | 19 | 66.2 | 78 | 17:00 | 4 | 25033.85 | 7.0492 | 8.0461 | 0
Resource 1 | Sublap 1 | 2022-03-24 | 2022-03-24 19:00 | 20 | 62.6 | 78 | 17:00 | 4 | 27132.99 | 4.6821 | 5.3443 | 0
Resource 1 | Sublap 1 | 2022-03-24 | 2022-03-24 20:00 | 21 | 59 | 78 | 17:00 | 4 | 26130.09 | 3.3886 | 3.8679 | 0
Resource 1 | Sublap 1 | 2022-03-24 | 2022-03-24 21:00 | 22 | 57.02 | 78 | 17:00 | 4 | 24881.35 | 0 | -5.1935 | 0
Resource 1 | Sublap 1 | 2022-03-24 | 2022-03-24 22:00 | 23 | 55.04 | 78 | 17:00 | 4 | 23098.53 | 0 | -0.10509 | 0
Resource 1 | Sublap 1 | 2022-03-24 | 2022-03-24 23:00 | 24 | 53.06 | 78 | 17:00 | 4 | 21474.65 | 0 | 0 | 0
Resource 1 | Sublap 1 | 2022-03-25 | 2022-03-25 | 1 | 51.08 | 75 | 17:00 | 4 | 20572.48 | 0 | 0 | 0
Resource 1 | Sublap 1 | 2022-03-25 | 2022-03-25 01:00 | 2 | 50 | 75 | 17:00 | 4 | 19727.99 | 0 | 0 | 0
Resource 1 | Sublap 1 | 2022-03-25 | 2022-03-25 02:00 | 3 | 50.72 | 75 | 17:00 | 4 | 19060.64 | 0 | 0 | 0
Resource 1 | Sublap 1 | 2022-03-25 | 2022-03-25 03:00 | 4 | 51.98 | 75 | 17:00 | 4 | 18943.27 | 0 | 0 | 0
Resource 1 | Sublap 1 | 2022-03-25 | 2022-03-25 04:00 | 5 | 53.96 | 75 | 17:00 | 4 | 19250.83 | 0 | 0 | 0
Resource 1 | Sublap 1 | 2022-03-25 | 2022-03-25 05:00 | 6 | 53.06 | 75 | 17:00 | 4 | 20344.73 | 0 | 0 | 0
Resource 1 | Sublap 1 | 2022-03-25 | 2022-03-25 06:00 | 7 | 53.96 | 75 | 17:00 | 4 | 22132.64 | 0 | 0 | 0
Resource 1 | Sublap 1 | 2022-03-25 | 2022-03-25 07:00 | 8 | 51.53 | 75 | 17:00 | 4 | 20585.47 | 0 | 0 | 0
Resource 1 | Sublap 1 | 2022-03-25 | 2022-03-25 08:00 | 9 | 53.51 | 75 | 17:00 | 4 | 14969.21 | 0 | 0 | 0
Resource 1 | Sublap 1 | 2022-03-25 | 2022-03-25 09:00 | 10 | 55.49 | 75 | 17:00 | 4 | 11469.79 | 0 | 0 | 0
Resource 1 | Sublap 1 | 2022-03-25 | 2022-03-25 10:00 | 11 | 59.72 | 75 | 17:00 | 4 | 9881.86 | 0 | 0 | 0
Resource 1 | Sublap 1 | 2022-03-25 | 2022-03-25 11:00 | 12 | 68 | 75 | 17:00 | 4 | 8854.835 | 0 | 0 | 0
Resource 1 | Sublap 1 | 2022-03-25 | 2022-03-25 12:00 | 13 | 69.08 | 75 | 17:00 | 4 | 8680.191 | 0 | 0 | 0
Resource 1 | Sublap 1 | 2022-03-25 | 2022-03-25 13:00 | 14 | 73.04 | 75 | 17:00 | 4 | 9221.111 | 0 | 0 | 0
Resource 1 | Sublap 1 | 2022-03-25 | 2022-03-25 14:00 | 15 | 75.02 | 75 | 17:00 | 4 | 10148.75 | 0 | 0 | 0
Resource 1 | Sublap 1 | 2022-03-25 | 2022-03-25 15:00 | 16 | 73.04 | 75 | 17:00 | 4 | 11993.99 | 0 | 0 | 0
Resource 1 | Sublap 1 | 2022-03-25 | 2022-03-25 16:00 | 17 | 71.06 | 75 | 17:00 | 4 | 15225.04 | 0 | 0 | 0
Resource 1 | Sublap 1 | 2022-03-25 | 2022-03-25 17:00 | 18 | 66.02 | 75 | 17:00 | 4 | 20158.87 | 2.3761 | 2.0385 | 0
Resource 1 | Sublap 1 | 2022-03-25 | 2022-03-25 18:00 | 19 | 64.94 | 75 | 17:00 | 4 | 25131.57 | 1.7741 | 1.5221 | 0
Resource 1 | Sublap 1 | 2022-03-25 | 2022-03-25 19:00 | 20 | 64.04 | 75 | 17:00 | 4 | 26710.77 | 1.1801 | 1.0124 | 0
Resource 1 | Sublap 1 | 2022-03-25 | 2022-03-25 20:00 | 21 | 57.92 | 75 | 17:00 | 4 | 25938.21 | 0.85652 | 0.73482 | 0
Resource 1 | Sublap 1 | 2022-03-25 | 2022-03-25 21:00 | 22 | 56.93 | 75 | 17:00 | 4 | 24755.87 | 0 | -0.98347 | 0
Resource 1 | Sublap 1 | 2022-03-25 | 2022-03-25 22:00 | 23 | 55.94 | 75 | 17:00 | 4 | 23310.72 | 0 | -0.019981 | 0
Resource 1 | Sublap 1 | 2022-03-25 | 2022-03-25 23:00 | 24 | 53.06 | 75 | 17:00 | 4 | 21868.45 | 0 | 0 | 0
Resource 1 | Sublap 1 | 2022-03-26 | 2022-03-26 | 1 | 53.96 | 72 | 17:00 | 4 | 20655.93 | 0 | 0 | 0
Resource 1 | Sublap 1 | 2022-03-26 | 2022-03-26 01:00 | 2 | 54.14 | 72 | 17:00 | 4 | 19654.55 | 0 | 0 | 0
Resource 1 | Sublap 1 | 2022-03-26 | 2022-03-26 02:00 | 3 | 55.04 | 72 | 17:00 | 4 | 19056.57 | 0 | 0 | 0
Resource 1 | Sublap 1 | 2022-03-26 | 2022-03-26 03:00 | 4 | 55.04 | 72 | 17:00 | 4 | 18560.89 | 0 | 0 | 0
Resource 1 | Sublap 1 | 2022-03-26 | 2022-03-26 04:00 | 5 | 54.5 | 72 | 17:00 | 4 | 18625.45 | 0 | 0 | 0
Resource 1 | Sublap 1 | 2022-03-26 | 2022-03-26 05:00 | 6 | 53.96 | 72 | 17:00 | 4 | 19217.53 | 0 | 0 | 0
Resource 1 | Sublap 1 | 2022-03-26 | 2022-03-26 06:00 | 7 | 53.06 | 72 | 17:00 | 4 | 20056.01 | 0 | 0 | 0
Resource 1 | Sublap 1 | 2022-03-26 | 2022-03-26 07:00 | 8 | 53.06 | 72 | 17:00 | 4 | 18398.05 | 0 | 0 | 0
Resource 1 | Sublap 1 | 2022-03-26 | 2022-03-26 08:00 | 9 | 53.06 | 72 | 17:00 | 4 | 12972.65 | 0 | 0 | 0
Resource 1 | Sublap 1 | 2022-03-26 | 2022-03-26 09:00 | 10 | 53.51 | 72 | 17:00 | 4 | 9520.788 | 0 | 0 | 0
Resource 1 | Sublap 1 | 2022-03-26 | 2022-03-26 10:00 | 11 | 55.04 | 72 | 17:00 | 4 | 7760.171 | 0 | 0 | 0
Resource 1 | Sublap 1 | 2022-03-26 | 2022-03-26 11:00 | 12 | 68 | 72 | 17:00 | 4 | 6244.494 | 0 | 0 | 0
Resource 1 | Sublap 1 | 2022-03-26 | 2022-03-26 12:00 | 13 | 64.94 | 72 | 17:00 | 4 | 6141.516 | 0 | 0 | 0
Resource 1 | Sublap 1 | 2022-03-26 | 2022-03-26 13:00 | 14 | 66.02 | 72 | 17:00 | 4 | 5419.388 | 0 | 0 | 0
Resource 1 | Sublap 1 | 2022-03-26 | 2022-03-26 14:00 | 15 | 66.92 | 72 | 17:00 | 4 | 5545.863 | 0 | 0 | 0
Resource 1 | Sublap 1 | 2022-03-26 | 2022-03-26 15:00 | 16 | 69.98 | 72 | 17:00 | 4 | 6455.953 | 0 | 0 | 0
Resource 1 | Sublap 1 | 2022-03-26 | 2022-03-26 16:00 | 17 | 71.96 | 72 | 17:00 | 4 | 8895.158 | 0 | 0 | 0
Resource 1 | Sublap 1 | 2022-03-26 | 2022-03-26 17:00 | 18 | 64.04 | 72 | 17:00 | 4 | 13437.93 | 0 | 0 | 0
Resource 1 | Sublap 1 | 2022-03-26 | 2022-03-26 18:00 | 19 | 60.08 | 72 | 17:00 | 4 | 20361.2 | 0 | 0 | 0
Resource 1 | Sublap 1 | 2022-03-26 | 2022-03-26 19:00 | 20 | 57.02 | 72 | 17:00 | 4 | 23238.34 | 0 | 0 | 0
Resource 1 | Sublap 1 | 2022-03-26 | 2022-03-26 20:00 | 21 | 53.06 | 72 | 17:00 | 4 | 22934.24 | 0 | 0 | 0
Resource 1 | Sublap 1 | 2022-03-26 | 2022-03-26 21:00 | 22 | 52.79 | 72 | 17:00 | 4 | 22167.03 | 0 | 0 | 0
Resource 1 | Sublap 1 | 2022-03-26 | 2022-03-26 22:00 | 23 | 52.52 | 72 | 17:00 | 4 | 20863.95 | 0 | 0 | 0
Resource 1 | Sublap 1 | 2022-03-26 | 2022-03-26 23:00 | 24 | 53 | 72 | 17:00 | 4 | 19347.85 | 0 | 0 | 0
Resource 1 | Sublap 1 | 2022-03-27 | 2022-03-27 | 1 | 53.48 | 66 | 17:00 | 4 | 18382.09 | 0 | 0 | 0
Resource 1 | Sublap 1 | 2022-03-27 | 2022-03-27 01:00 | 2 | 53.96 | 66 | 17:00 | 4 | 17896.72 | 0 | 0 | 0
Resource 1 | Sublap 1 | 2022-03-27 | 2022-03-27 02:00 | 3 | 55.04 | 66 | 17:00 | 4 | 17472.06 | 0 | 0 | 0
Resource 1 | Sublap 1 | 2022-03-27 | 2022-03-27 03:00 | 4 | 55.04 | 66 | 17:00 | 4 | 17174.32 | 0 | 0 | 0
Resource 1 | Sublap 1 | 2022-03-27 | 2022-03-27 04:00 | 5 | 55.04 | 66 | 17:00 | 4 | 17502.92 | 0 | 0 | 0
Resource 1 | Sublap 1 | 2022-03-27 | 2022-03-27 05:00 | 6 | 55.04 | 66 | 17:00 | 4 | 17779.97 | 0 | 0 | 0
Resource 1 | Sublap 1 | 2022-03-27 | 2022-03-27 06:00 | 7 | 53.96 | 66 | 17:00 | 4 | 18121.84 | 0 | 0 | 0
Resource 1 | Sublap 1 | 2022-03-27 | 2022-03-27 07:00 | 8 | 55.04 | 66 | 17:00 | 4 | 16237.02 | 0 | 0 | 0
Resource 1 | Sublap 1 | 2022-03-27 | 2022-03-27 08:00 | 9 | 55.49 | 66 | 17:00 | 4 | 11872.7 | 0 | 0 | 0
Resource 1 | Sublap 1 | 2022-03-27 | 2022-03-27 09:00 | 10 | 57.02 | 66 | 17:00 | 4 | 7941.689 | 0 | 0 | 0
Resource 1 | Sublap 1 | 2022-03-27 | 2022-03-27 10:00 | 11 | 59 | 66 | 17:00 | 4 | 6543.534 | 0 | 0 | 0
Resource 1 | Sublap 1 | 2022-03-27 | 2022-03-27 11:00 | 12 | 64.04 | 66 | 17:00 | 4 | 5225.225 | 0 | 0 | 0
Resource 1 | Sublap 1 | 2022-03-27 | 2022-03-27 12:00 | 13 | 66.02 | 66 | 17:00 | 4 | 4895.75 | 0 | 0 | 0
Resource 1 | Sublap 1 | 2022-03-27 | 2022-03-27 13:00 | 14 | 64.94 | 66 | 17:00 | 4 | 4095.351 | 0 | 0 | 0
Resource 1 | Sublap 1 | 2022-03-27 | 2022-03-27 14:00 | 15 | 64.04 | 66 | 17:00 | 4 | 4419.978 | 0 | 0 | 0
Resource 1 | Sublap 1 | 2022-03-27 | 2022-03-27 15:00 | 16 | 64.04 | 66 | 17:00 | 4 | 5503.089 | 0 | 0 | 0
Resource 1 | Sublap 1 | 2022-03-27 | 2022-03-27 16:00 | 17 | 62.96 | 66 | 17:00 | 4 | 7457.645 | 0 | 0 | 0
Resource 1 | Sublap 1 | 2022-03-27 | 2022-03-27 17:00 | 18 | 62.06 | 66 | 17:00 | 4 | 11996.42 | 0 | 0 | 0
Resource 1 | Sublap 1 | 2022-03-27 | 2022-03-27 18:00 | 19 | 57.92 | 66 | 17:00 | 4 | 19288.23 | 0 | 0 | 0
Resource 1 | Sublap 1 | 2022-03-27 | 2022-03-27 19:00 | 20 | 55.94 | 66 | 17:00 | 4 | 22162.41 | 0 | 0 | 0
Resource 1 | Sublap 1 | 2022-03-27 | 2022-03-27 20:00 | 21 | 54.77 | 66 | 17:00 | 4 | 22328.95 | 0 | 0 | 0
Resource 1 | Sublap 1 | 2022-03-27 | 2022-03-27 21:00 | 22 | 55.94 | 66 | 17:00 | 4 | 21731.51 | 0 | 0 | 0
Resource 1 | Sublap 1 | 2022-03-27 | 2022-03-27 22:00 | 23 | 55.94 | 66 | 17:00 | 4 | 20626.07 | 0 | 0 | 0
Resource 1 | Sublap 1 | 2022-03-27 | 2022-03-27 23:00 | 24 | 55.94 | 66 | 17:00 | 4 | 19323.62 | 0 | 0 | 0
Resource 1 | Sublap 1 | 2022-03-28 | 2022-03-28 | 1 | 55.94 | 65 | 17:00 | 4 | 18356.66 | 0 | 0 | 0
Resource 1 | Sublap 1 | 2022-03-28 | 2022-03-28 01:00 | 2 | 55.94 | 65 | 17:00 | 4 | 17661.01 | 0 | 0 | 0
Resource 1 | Sublap 1 | 2022-03-28 | 2022-03-28 02:00 | 3 | 55.94 | 65 | 17:00 | 4 | 17295.95 | 0 | 0 | 0
Resource 1 | Sublap 1 | 2022-03-28 | 2022-03-28 03:00 | 4 | 55.94 | 65 | 17:00 | 4 | 17250.14 | 0 | 0 | 0
Resource 1 | Sublap 1 | 2022-03-28 | 2022-03-28 04:00 | 5 | 55.94 | 65 | 17:00 | 4 | 17667.17 | 0 | 0 | 0
Resource 1 | Sublap 1 | 2022-03-28 | 2022-03-28 05:00 | 6 | 55.94 | 65 | 17:00 | 4 | 18874.61 | 0 | 0 | 0
Resource 1 | Sublap 1 | 2022-03-28 | 2022-03-28 06:00 | 7 | 55.94 | 65 | 17:00 | 4 | 20541.46 | 0 | 0 | 0
Resource 1 | Sublap 1 | 2022-03-28 | 2022-03-28 07:00 | 8 | 55.94 | 65 | 17:00 | 4 | 21499.04 | 0 | 0 | 0
Resource 1 | Sublap 1 | 2022-03-28 | 2022-03-28 08:00 | 9 | 55.94 | 65 | 17:00 | 4 | 21492.47 | 0 | 0 | 0
Resource 1 | Sublap 1 | 2022-03-28 | 2022-03-28 09:00 | 10 | 58.46 | 65 | 17:00 | 4 | 19819.33 | 0 | 0 | 0
Resource 1 | Sublap 1 | 2022-03-28 | 2022-03-28 10:00 | 11 | 60.98 | 65 | 17:00 | 4 | 18598.22 | 0 | 0 | 0
Resource 1 | Sublap 1 | 2022-03-28 | 2022-03-28 11:00 | 12 | 64.94 | 65 | 17:00 | 4 | 17002.76 | 0 | 0 | 0
Resource 1 | Sublap 1 | 2022-03-28 | 2022-03-28 12:00 | 13 | 63.95 | 65 | 17:00 | 4 | 15867.38 | 0 | 0 | 0
Resource 1 | Sublap 1 | 2022-03-28 | 2022-03-28 13:00 | 14 | 62.96 | 65 | 17:00 | 4 | 14924.67 | 0 | 0 | 0
Resource 1 | Sublap 1 | 2022-03-28 | 2022-03-28 14:00 | 15 | 60.08 | 65 | 17:00 | 4 | 14767.79 | 0 | 0 | 0
Resource 1 | Sublap 1 | 2022-03-28 | 2022-03-28 15:00 | 16 | 58.01 | 65 | 17:00 | 4 | 14709.58 | 0 | 0 | 0
Resource 1 | Sublap 1 | 2022-03-28 | 2022-03-28 16:00 | 17 | 55.94 | 65 | 17:00 | 4 | 16963.81 | 0 | 0 | 0
Resource 1 | Sublap 1 | 2022-03-28 | 2022-03-28 17:00 | 18 | 57.32 | 65 | 17:00 | 4 | 20450.83 | 0 | 0 | 0
Resource 1 | Sublap 1 | 2022-03-28 | 2022-03-28 18:00 | 19 | 59 | 65 | 17:00 | 4 | 22854.82 | 0 | 0 | 0
Resource 1 | Sublap 1 | 2022-03-28 | 2022-03-28 19:00 | 20 | 55.94 | 65 | 17:00 | 4 | 24502.36 | 0 | 0 | 0
Resource 1 | Sublap 1 | 2022-03-28 | 2022-03-28 20:00 | 21 | 55.94 | 65 | 17:00 | 4 | 24382.59 | 0 | 0 | 0
Resource 1 | Sublap 1 | 2022-03-28 | 2022-03-28 21:00 | 22 | 54.95 | 65 | 17:00 | 4 | 23270.01 | 0 | 0 | 0
Resource 1 | Sublap 1 | 2022-03-28 | 2022-03-28 22:00 | 23 | 53.06 | 65 | 17:00 | 4 | 21265.05 | 0 | 0 | 0
Resource 1 | Sublap 1 | 2022-03-28 | 2022-03-28 23:00 | 24 | 53.36 | 65 | 17:00 | 4 | 19704.51 | 0 | 0 | 0
Resource 1 | Sublap 1 | 2022-03-29 | 2022-03-29 | 1 | 53.06 | 62 | 17:00 | 4 | 18478.83 | 0 | 0 | 0
Resource 1 | Sublap 1 | 2022-03-29 | 2022-03-29 01:00 | 2 | 53.06 | 62 | 17:00 | 4 | 17709.82 | 0 | 0 | 0
Resource 1 | Sublap 1 | 2022-03-29 | 2022-03-29 02:00 | 3 | 51.98 | 62 | 17:00 | 4 | 17261.69 | 0 | 0 | 0
Resource 1 | Sublap 1 | 2022-03-29 | 2022-03-29 03:00 | 4 | 51.08 | 62 | 17:00 | 4 | 17113.46 | 0 | 0 | 0
Resource 1 | Sublap 1 | 2022-03-29 | 2022-03-29 04:00 | 5 | 51.98 | 62 | 17:00 | 4 | 17324.09 | 0 | 0 | 0
Resource 1 | Sublap 1 | 2022-03-29 | 2022-03-29 05:00 | 6 | 51.08 | 62 | 17:00 | 4 | 18246.91 | 0 | 0 | 0
Resource 1 | Sublap 1 | 2022-03-29 | 2022-03-29 06:00 | 7 | 51.08 | 62 | 17:00 | 4 | 20013.42 | 0 | 0 | 0
Resource 1 | Sublap 1 | 2022-03-29 | 2022-03-29 07:00 | 8 | 51.08 | 62 | 17:00 | 4 | 18336.99 | 0 | 0 | 0
Resource 1 | Sublap 1 | 2022-03-29 | 2022-03-29 08:00 | 9 | 52.04 | 62 | 17:00 | 4 | 13028.81 | 0 | 0 | 0
Resource 1 | Sublap 1 | 2022-03-29 | 2022-03-29 09:00 | 10 | 55.94 | 62 | 17:00 | 4 | 9251.205 | 0 | 0 | 0
Resource 1 | Sublap 1 | 2022-03-29 | 2022-03-29 10:00 | 11 | 56.48 | 62 | 17:00 | 4 | 7789.348 | 0 | 0 | 0
Resource 1 | Sublap 1 | 2022-03-29 | 2022-03-29 11:00 | 12 | 58.01 | 62 | 17:00 | 4 | 7132.525 | 0 | 0 | 0
Resource 1 | Sublap 1 | 2022-03-29 | 2022-03-29 12:00 | 13 | 62.06 | 62 | 17:00 | 4 | 6398.915 | 0 | 0 | 0
Resource 1 | Sublap 1 | 2022-03-29 | 2022-03-29 13:00 | 14 | 60.98 | 62 | 17:00 | 4 | 6339.729 | 0 | 0 | 0
Resource 1 | Sublap 1 | 2022-03-29 | 2022-03-29 14:00 | 15 | 60.08 | 62 | 17:00 | 4 | 6566.393 | 0 | 0 | 0
Resource 1 | Sublap 1 | 2022-03-29 | 2022-03-29 15:00 | 16 | 60.53 | 62 | 17:00 | 4 | 7294.104 | 0 | 0 | 0
Resource 1 | Sublap 1 | 2022-03-29 | 2022-03-29 16:00 | 17 | 60.98 | 62 | 17:00 | 4 | 9289.709 | 0 | 0 | 0
Resource 1 | Sublap 1 | 2022-03-29 | 2022-03-29 17:00 | 18 | 59.4114 | 62 | 17:00 | 4 | 11955.37 | 0 | 0 | 0
Resource 1 | Sublap 1 | 2022-03-29 | 2022-03-29 18:00 | 19 | 57.8429 | 62 | 17:00 | 4 | 17931.71 | 0 | 0 | 0
Resource 1 | Sublap 1 | 2022-03-29 | 2022-03-29 19:00 | 20 | 56.2743 | 62 | 17:00 | 4 | 21339.86 | 0 | 0 | 0
Resource 1 | Sublap 1 | 2022-03-29 | 2022-03-29 20:00 | 21 | 54.7057 | 62 | 17:00 | 4 | 21173.07 | 0 | 0 | 0
Resource 1 | Sublap 1 | 2022-03-29 | 2022-03-29 21:00 | 22 | 53.1371 | 62 | 17:00 | 4 | 20079.31 | 0 | 0 | 0
Resource 1 | Sublap 1 | 2022-03-29 | 2022-03-29 22:00 | 23 | 51.5686 | 62 | 17:00 | 4 | 18686.66 | 0 | 0 | 0
Resource 1 | Sublap 1 | 2022-03-29 | 2022-03-29 23:00 | 24 | 50 | 62 | 17:00 | 4 | 17395.02 | 0 | 0 | 0
Resource 1 | Sublap 1 | 2022-03-30 | 2022-03-30 | 1 | 48.92 | 64 | 17:00 | 4 | 16946.66 | 0 | 0 | 0
Resource 1 | Sublap 1 | 2022-03-30 | 2022-03-30 01:00 | 2 | 48.02 | 64 | 17:00 | 4 | 16557.72 | 0 | 0 | 0
Resource 1 | Sublap 1 | 2022-03-30 | 2022-03-30 02:00 | 3 | 49.55 | 64 | 17:00 | 4 | 16300.6 | 0 | 0 | 0
Resource 1 | Sublap 1 | 2022-03-30 | 2022-03-30 03:00 | 4 | 51.08 | 64 | 17:00 | 4 | 16035.86 | 0 | 0 | 0
Resource 1 | Sublap 1 | 2022-03-30 | 2022-03-30 04:00 | 5 | 50 | 64 | 17:00 | 4 | 17512.34 | 0 | 0 | 0
Resource 1 | Sublap 1 | 2022-03-30 | 2022-03-30 05:00 | 6 | 51.08 | 64 | 17:00 | 4 | 19171.8 | 0 | 0 | 0
Resource 1 | Sublap 1 | 2022-03-30 | 2022-03-30 06:00 | 7 | 51.98 | 64 | 17:00 | 4 | 20732.47 | 0 | 0 | 0
Resource 1 | Sublap 1 | 2022-03-30 | 2022-03-30 07:00 | 8 | 51.08 | 64 | 17:00 | 4 | 18803.75 | 0 | 0 | 0
Resource 1 | Sublap 1 | 2022-03-30 | 2022-03-30 08:00 | 9 | 55.04 | 64 | 17:00 | 4 | 13604.64 | 0 | 0 | 0
Resource 1 | Sublap 1 | 2022-03-30 | 2022-03-30 09:00 | 10 | 57.02 | 64 | 17:00 | 4 | 9712.895 | 0 | 0 | 0
Resource 1 | Sublap 1 | 2022-03-30 | 2022-03-30 10:00 | 11 | 59 | 64 | 17:00 | 4 | 9465.645 | 0 | 0 | 0
Resource 1 | Sublap 1 | 2022-03-30 | 2022-03-30 11:00 | 12 | 62.06 | 64 | 17:00 | 4 | 9290.395 | 0 | 0 | 0
Resource 1 | Sublap 1 | 2022-03-30 | 2022-03-30 12:00 | 13 | 62.96 | 64 | 17:00 | 4 | 8355.465 | 0 | 0 | 0
Resource 1 | Sublap 1 | 2022-03-30 | 2022-03-30 13:00 | 14 | 64.04 | 64 | 17:00 | 4 | 7408.282 | 0 | 0 | 0
Resource 1 | Sublap 1 | 2022-03-30 | 2022-03-30 14:00 | 15 | 64.04 | 64 | 17:00 | 4 | 8040.67 | 0 | 0 | 0
Resource 1 | Sublap 1 | 2022-03-30 | 2022-03-30 15:00 | 16 | 62.96 | 64 | 17:00 | 4 | 8859.881 | 0 | 0 | 0
Resource 1 | Sublap 1 | 2022-03-30 | 2022-03-30 16:00 | 17 | 60.98 | 64 | 17:00 | 4 | 10466.72 | 0 | 0 | 0
Resource 1 | Sublap 1 | 2022-03-30 | 2022-03-30 17:00 | 18 | 60.98 | 64 | 17:00 | 4 | 13652.92 | 0 | 0 | 0
Resource 1 | Sublap 1 | 2022-03-30 | 2022-03-30 18:00 | 19 | 59 | 64 | 17:00 | 4 | 19134.54 | 0 | 0 | 0
Resource 1 | Sublap 1 | 2022-03-30 | 2022-03-30 19:00 | 20 | 57.92 | 64 | 17:00 | 4 | 22442.11 | 0 | 0 | 0
Resource 1 | Sublap 1 | 2022-03-30 | 2022-03-30 20:00 | 21 | 57.92 | 64 | 17:00 | 4 | 22595.42 | 0 | 0 | 0
Resource 1 | Sublap 1 | 2022-03-30 | 2022-03-30 21:00 | 22 | 57.92 | 64 | 17:00 | 4 | 21515.87 | 0 | 0 | 0
Resource 1 | Sublap 1 | 2022-03-30 | 2022-03-30 22:00 | 23 | 57.92 | 64 | 17:00 | 4 | 20040.58 | 0 | 0 | 0
Resource 1 | Sublap 1 | 2022-03-30 | 2022-03-30 23:00 | 24 | 57.02 | 64 | 17:00 | 4 | 18582.81 | 0 | 0 | 0
Resource 1 | Sublap 1 | 2022-03-31 | 2022-03-31 | 1 | 57.92 | 61 | 17:00 | 4 | 17587.9 | 0 | 0 | 0
Resource 1 | Sublap 1 | 2022-03-31 | 2022-03-31 01:00 | 2 | 55.94 | 61 | 17:00 | 4 | 16836.71 | 0 | 0 | 0
Resource 1 | Sublap 1 | 2022-03-31 | 2022-03-31 02:00 | 3 | 55.04 | 61 | 17:00 | 4 | 16805.94 | 0 | 0 | 0
Resource 1 | Sublap 1 | 2022-03-31 | 2022-03-31 03:00 | 4 | 55.04 | 61 | 17:00 | 4 | 16999.94 | 0 | 0 | 0
Resource 1 | Sublap 1 | 2022-03-31 | 2022-03-31 04:00 | 5 | 55.04 | 61 | 17:00 | 4 | 17386.47 | 0 | 0 | 0
Resource 1 | Sublap 1 | 2022-03-31 | 2022-03-31 05:00 | 6 | 54.68 | 61 | 17:00 | 4 | 18398.37 | 0 | 0 | 0
Resource 1 | Sublap 1 | 2022-03-31 | 2022-03-31 06:00 | 7 | 53.96 | 61 | 17:00 | 4 | 20159.45 | 0 | 0 | 0
Resource 1 | Sublap 1 | 2022-03-31 | 2022-03-31 07:00 | 8 | 53.96 | 61 | 17:00 | 4 | 18692.55 | 0 | 0 | 0
Resource 1 | Sublap 1 | 2022-03-31 | 2022-03-31 08:00 | 9 | 53.96 | 61 | 17:00 | 4 | 14013.72 | 0 | 0 | 0
Resource 1 | Sublap 1 | 2022-03-31 | 2022-03-31 09:00 | 10 | 53.96 | 61 | 17:00 | 4 | 11244.96 | 0 | 0 | 0
Resource 1 | Sublap 1 | 2022-03-31 | 2022-03-31 10:00 | 11 | 54.95 | 61 | 17:00 | 4 | 9872.129 | 0 | 0 | 0
Resource 1 | Sublap 1 | 2022-03-31 | 2022-03-31 11:00 | 12 | 57.92 | 61 | 17:00 | 4 | 8922.673 | 0 | 0 | 0
Resource 1 | Sublap 1 | 2022-03-31 | 2022-03-31 12:00 | 13 | 57.92 | 61 | 17:00 | 4 | 8727.268 | 0 | 0 | 0
Resource 1 | Sublap 1 | 2022-03-31 | 2022-03-31 13:00 | 14 | 59.54 | 61 | 17:00 | 4 | 8029.75 | 0 | 0 | 0
Resource 1 | Sublap 1 | 2022-03-31 | 2022-03-31 14:00 | 15 | 60.53 | 61 | 17:00 | 4 | 7564.312 | 0 | 0 | 0
Resource 1 | Sublap 1 | 2022-03-31 | 2022-03-31 15:00 | 16 | 60.08 | 61 | 17:00 | 4 | 7438.288 | 0 | 0 | 0
Resource 1 | Sublap 1 | 2022-03-31 | 2022-03-31 16:00 | 17 | 60.08 | 61 | 17:00 | 4 | 8445.233 | 0 | 0 | 0
Resource 1 | Sublap 1 | 2022-03-31 | 2022-03-31 17:00 | 18 | 59 | 61 | 17:00 | 4 | 12343.66 | 0 | 0 | 0
Resource 1 | Sublap 1 | 2022-03-31 | 2022-03-31 18:00 | 19 | 57.92 | 61 | 17:00 | 4 | 18903.47 | 0 | 0 | 0
Resource 1 | Sublap 1 | 2022-03-31 | 2022-03-31 19:00 | 20 | 57.02 | 61 | 17:00 | 4 | 22343.38 | 0 | 0 | 0
Resource 1 | Sublap 1 | 2022-03-31 | 2022-03-31 20:00 | 21 | 55.94 | 61 | 17:00 | 4 | 22080.72 | 0 | 0 | 0
Resource 1 | Sublap 1 | 2022-03-31 | 2022-03-31 21:00 | 22 | 55.04 | 61 | 17:00 | 4 | 21021.01 | 0 | 0 | 0
Resource 1 | Sublap 1 | 2022-03-31 | 2022-03-31 22:00 | 23 | 53.72 | 61 | 17:00 | 4 | 19947.74 | 0 | 0 | 0
Resource 1 | Sublap 1 | 2022-03-31 | 2022-03-31 23:00 | 24 | 51.08 | 61 | 17:00 | 4 | 19298.99 | 0 | 0 | 0
Resource 1 | Sublap 1 | 2022-04-01 | 2022-04-01 | 1 | 53.51 | 66 | 17:00 | 4 | 18520.38 | 0 | 0 | 0
Resource 1 | Sublap 1 | 2022-04-01 | 2022-04-01 01:00 | 2 | 55.04 | 66 | 17:00 | 4 | 17848.18 | 0 | 0 | 0
Resource 1 | Sublap 1 | 2022-04-01 | 2022-04-01 02:00 | 3 | 55.04 | 66 | 17:00 | 4 | 17994.15 | 0 | 0 | 0
Resource 1 | Sublap 1 | 2022-04-01 | 2022-04-01 03:00 | 4 | 55.94 | 66 | 17:00 | 4 | 18483.23 | 0 | 0 | 0
Resource 1 | Sublap 1 | 2022-04-01 | 2022-04-01 04:00 | 5 | 55.94 | 66 | 17:00 | 4 | 19346.27 | 0 | 0 | 0
Resource 1 | Sublap 1 | 2022-04-01 | 2022-04-01 05:00 | 6 | 55.04 | 66 | 17:00 | 4 | 20946.38 | 0 | 0 | 0
Resource 1 | Sublap 1 | 2022-04-01 | 2022-04-01 06:00 | 7 | 53.96 | 66 | 17:00 | 4 | 22576.55 | 0 | 0 | 0
Resource 1 | Sublap 1 | 2022-04-01 | 2022-04-01 07:00 | 8 | 55.04 | 66 | 17:00 | 4 | 20154.51 | 0 | 0 | 0
Resource 1 | Sublap 1 | 2022-04-01 | 2022-04-01 08:00 | 9 | 57.02 | 66 | 17:00 | 4 | 13879.91 | 0 | 0 | 0
Resource 1 | Sublap 1 | 2022-04-01 | 2022-04-01 09:00 | 10 | 59 | 66 | 17:00 | 4 | 10441.63 | 0 | 0 | 0
Resource 1 | Sublap 1 | 2022-04-01 | 2022-04-01 10:00 | 11 | 60.98 | 66 | 17:00 | 4 | 9349.31 | 0 | 0 | 0
Resource 1 | Sublap 1 | 2022-04-01 | 2022-04-01 11:00 | 12 | 62.06 | 66 | 17:00 | 4 | 8641.625 | 0 | 0 | 0
Resource 1 | Sublap 1 | 2022-04-01 | 2022-04-01 12:00 | 13 | 66.02 | 66 | 17:00 | 4 | 8014.453 | 0 | 0 | 0
Resource 1 | Sublap 1 | 2022-04-01 | 2022-04-01 13:00 | 14 | 64.94 | 66 | 17:00 | 4 | 7517.007 | 0 | 0 | 0
Resource 1 | Sublap 1 | 2022-04-01 | 2022-04-01 14:00 | 15 | 66.02 | 66 | 17:00 | 4 | 7696.819 | 0 | 0 | 0
Resource 1 | Sublap 1 | 2022-04-01 | 2022-04-01 15:00 | 16 | 64.04 | 66 | 17:00 | 4 | 8438.111 | 0 | 0 | 0
Resource 1 | Sublap 1 | 2022-04-01 | 2022-04-01 16:00 | 17 | 64.04 | 66 | 17:00 | 4 | 9769.692 | 0 | 0 | 0
Resource 1 | Sublap 1 | 2022-04-01 | 2022-04-01 17:00 | 18 | 64.04 | 66 | 17:00 | 4 | 14072.82 | 0 | 0 | 0
Resource 1 | Sublap 1 | 2022-04-01 | 2022-04-01 18:00 | 19 | 62.06 | 66 | 17:00 | 4 | 21179.4 | 0 | 0 | 0
Resource 1 | Sublap 1 | 2022-04-01 | 2022-04-01 19:00 | 20 | 60.08 | 66 | 17:00 | 4 | 23918.81 | 0 | 0 | 0
Resource 1 | Sublap 1 | 2022-04-01 | 2022-04-01 20:00 | 21 | 57.92 | 66 | 17:00 | 4 | 23284.25 | 0 | 0 | 0
Resource 1 | Sublap 1 | 2022-04-01 | 2022-04-01 21:00 | 22 | 57.02 | 66 | 17:00 | 4 | 22193.74 | 0 | 0 | 0
Resource 1 | Sublap 1 | 2022-04-01 | 2022-04-01 22:00 | 23 | 57.02 | 66 | 17:00 | 4 | 21050.08 | 0 | 0 | 0
Resource 1 | Sublap 1 | 2022-04-01 | 2022-04-01 23:00 | 24 | 57.92 | 66 | 17:00 | 4 | 19944.63 | 0 | 0 | 0
Resource 1 | Sublap 1 | 2022-04-02 | 2022-04-02 | 1 | 57.92 | 60 | 17:00 | 4 | 18486.33 | 0 | 0 | 0
Resource 1 | Sublap 1 | 2022-04-02 | 2022-04-02 01:00 | 2 | 57.02 | 60 | 17:00 | 4 | 17514.38 | 0 | 0 | 0
Resource 1 | Sublap 1 | 2022-04-02 | 2022-04-02 02:00 | 3 | 57.02 | 60 | 17:00 | 4 | 17337.25 | 0 | 0 | 0
Resource 1 | Sublap 1 | 2022-04-02 | 2022-04-02 03:00 | 4 | 57.02 | 60 | 17:00 | 4 | 17257.01 | 0 | 0 | 0
Resource 1 | Sublap 1 | 2022-04-02 | 2022-04-02 04:00 | 5 | 57.92 | 60 | 17:00 | 4 | 17499.56 | 0 | 0 | 0
Resource 1 | Sublap 1 | 2022-04-02 | 2022-04-02 05:00 | 6 | 57.92 | 60 | 17:00 | 4 | 18634.65 | 0 | 0 | 0
Resource 1 | Sublap 1 | 2022-04-02 | 2022-04-02 06:00 | 7 | 57.02 | 60 | 17:00 | 4 | 19450.13 | 0 | 0 | 0
Resource 1 | Sublap 1 | 2022-04-02 | 2022-04-02 07:00 | 8 | 57.02 | 60 | 17:00 | 4 | 16712.46 | 0 | 0 | 0
Resource 1 | Sublap 1 | 2022-04-02 | 2022-04-02 08:00 | 9 | 56.21 | 60 | 17:00 | 4 | 10807.05 | 0 | 0 | 0
Resource 1 | Sublap 1 | 2022-04-02 | 2022-04-02 09:00 | 10 | 56.48 | 60 | 17:00 | 4 | 8832.408 | 0 | 0 | 0
Resource 1 | Sublap 1 | 2022-04-02 | 2022-04-02 10:00 | 11 | 57.02 | 60 | 17:00 | 4 | 8475.84 | 0 | 0 | 0
Resource 1 | Sublap 1 | 2022-04-02 | 2022-04-02 11:00 | 12 | 57.02 | 60 | 17:00 | 4 | 7856.55 | 0 | 0 | 0
Resource 1 | Sublap 1 | 2022-04-02 | 2022-04-02 12:00 | 13 | 58.28 | 60 | 17:00 | 4 | 6626.725 | 0 | 0 | 0
Resource 1 | Sublap 1 | 2022-04-02 | 2022-04-02 13:00 | 14 | 59 | 60 | 17:00 | 4 | 7083.164 | 0 | 0 | 0
Resource 1 | Sublap 1 | 2022-04-02 | 2022-04-02 14:00 | 15 | 60.08 | 60 | 17:00 | 4 | 7230.126 | 0 | 0 | 0
Resource 1 | Sublap 1 | 2022-04-02 | 2022-04-02 15:00 | 16 | 59 | 60 | 17:00 | 4 | 8083.813 | 0 | 0 | 0
Resource 1 | Sublap 1 | 2022-04-02 | 2022-04-02 16:00 | 17 | 59 | 60 | 17:00 | 4 | 9549.203 | 0 | 0 | 0
Resource 1 | Sublap 1 | 2022-04-02 | 2022-04-02 17:00 | 18 | 57.92 | 60 | 17:00 | 4 | 12884.29 | 0 | 0 | 0
Resource 1 | Sublap 1 | 2022-04-02 | 2022-04-02 18:00 | 19 | 57.92 | 60 | 17:00 | 4 | 18654.51 | 0 | 0 | 0
Resource 1 | Sublap 1 | 2022-04-02 | 2022-04-02 19:00 | 20 | 57.92 | 60 | 17:00 | 4 | 21262.04 | 0 | 0 | 0
Resource 1 | Sublap 1 | 2022-04-02 | 2022-04-02 20:00 | 21 | 57.02 | 60 | 17:00 | 4 | 21134.56 | 0 | 0 | 0
Resource 1 | Sublap 1 | 2022-04-02 | 2022-04-02 21:00 | 22 | 57.02 | 60 | 17:00 | 4 | 20203.29 | 0 | 0 | 0
Resource 1 | Sublap 1 | 2022-04-02 | 2022-04-02 22:00 | 23 | 57.47 | 60 | 17:00 | 4 | 18981.73 | 0 | 0 | 0
Resource 1 | Sublap 1 | 2022-04-02 | 2022-04-02 23:00 | 24 | 57.596 | 60 | 17:00 | 4 | 17867.26 | 0 | 0 | 0
Resource 1 | Sublap 1 | 2022-04-03 | 2022-04-03 | 1 | 57.02 | 60 | 17:00 | 4 | 16968.24 | 0 | 0 | 0
Resource 1 | Sublap 1 | 2022-04-03 | 2022-04-03 01:00 | 2 | 57.02 | 60 | 17:00 | 4 | 16257.33 | 0 | 0 | 0
Resource 1 | Sublap 1 | 2022-04-03 | 2022-04-03 02:00 | 3 | 57.02 | 60 | 17:00 | 4 | 15802.15 | 0 | 0 | 0
Resource 1 | Sublap 1 | 2022-04-03 | 2022-04-03 03:00 | 4 | 57.02 | 60 | 17:00 | 4 | 15499.77 | 0 | 0 | 0
Resource 1 | Sublap 1 | 2022-04-03 | 2022-04-03 04:00 | 5 | 56.21 | 60 | 17:00 | 4 | 15734.67 | 0 | 0 | 0
Resource 1 | Sublap 1 | 2022-04-03 | 2022-04-03 05:00 | 6 | 56.48 | 60 | 17:00 | 4 | 15855.04 | 0 | 0 | 0
Resource 1 | Sublap 1 | 2022-04-03 | 2022-04-03 06:00 | 7 | 55.67 | 60 | 17:00 | 4 | 15982.1 | 0 | 0 | 0
Resource 1 | Sublap 1 | 2022-04-03 | 2022-04-03 07:00 | 8 | 55.34 | 60 | 17:00 | 4 | 14186.57 | 0 | 0 | 0
Resource 1 | Sublap 1 | 2022-04-03 | 2022-04-03 08:00 | 9 | 55.34 | 60 | 17:00 | 4 | 9642.861 | 0 | 0 | 0
Resource 1 | Sublap 1 | 2022-04-03 | 2022-04-03 09:00 | 10 | 55.94 | 60 | 17:00 | 4 | 8002.27 | 0 | 0 | 0
Resource 1 | Sublap 1 | 2022-04-03 | 2022-04-03 10:00 | 11 | 55.94 | 60 | 17:00 | 4 | 6885.902 | 0 | 0 | 0
Resource 1 | Sublap 1 | 2022-04-03 | 2022-04-03 11:00 | 12 | 55.94 | 60 | 17:00 | 4 | 6036.055 | 0 | 0 | 0
Resource 1 | Sublap 1 | 2022-04-03 | 2022-04-03 12:00 | 13 | 56.48 | 60 | 17:00 | 4 | 5892.253 | 0 | 0 | 0
Resource 1 | Sublap 1 | 2022-04-03 | 2022-04-03 13:00 | 14 | 56.588 | 60 | 17:00 | 4 | 5334.035 | 0 | 0 | 0
Resource 1 | Sublap 1 | 2022-04-03 | 2022-04-03 14:00 | 15 | 58.64 | 60 | 17:00 | 4 | 5051.917 | 0 | 0 | 0
Resource 1 | Sublap 1 | 2022-04-03 | 2022-04-03 15:00 | 16 | 59.72 | 60 | 17:00 | 4 | 4602.852 | 0 | 0 | 0
Resource 1 | Sublap 1 | 2022-04-03 | 2022-04-03 16:00 | 17 | 60.08 | 60 | 17:00 | 4 | 5895.681 | 0 | 0 | 0
Resource 1 | Sublap 1 | 2022-04-03 | 2022-04-03 17:00 | 18 | 59.36 | 60 | 17:00 | 4 | 9291.721 | 0 | 0 | 0
Resource 1 | Sublap 1 | 2022-04-03 | 2022-04-03 18:00 | 19 | 57.92 | 60 | 17:00 | 4 | 16129.05 | 0 | 0 | 0
Resource 1 | Sublap 1 | 2022-04-03 | 2022-04-03 19:00 | 20 | 57.515 | 60 | 17:00 | 4 | 19611.04 | 0 | 0 | 0
Resource 1 | Sublap 1 | 2022-04-03 | 2022-04-03 20:00 | 21 | 57.02 | 60 | 17:00 | 4 | 19682.51 | 0 | 0 | 0
Resource 1 | Sublap 1 | 2022-04-03 | 2022-04-03 21:00 | 22 | 57.02 | 60 | 17:00 | 4 | 18885.27 | 0 | 0 | 0
Resource 1 | Sublap 1 | 2022-04-03 | 2022-04-03 22:00 | 23 | 57.02 | 60 | 17:00 | 4 | 17452.68 | 0 | 0 | 0
Resource 1 | Sublap 1 | 2022-04-03 | 2022-04-03 23:00 | 24 | 57.02 | 60 | 17:00 | 4 | 16170.28 | 0 | 0 | 0
Resource 1 | Sublap 1 | 2022-04-04 | 2022-04-04 | 1 | 57.02 | 67 | 17:00 | 4 | 15410.51 | 0 | 0 | 0
Resource 1 | Sublap 1 | 2022-04-04 | 2022-04-04 01:00 | 2 | 57.02 | 67 | 17:00 | 4 | 15110.43 | 0 | 0 | 0
Resource 1 | Sublap 1 | 2022-04-04 | 2022-04-04 02:00 | 3 | 57.02 | 67 | 17:00 | 4 | 15039.63 | 0 | 0 | 0
Resource 1 | Sublap 1 | 2022-04-04 | 2022-04-04 03:00 | 4 | 57.02 | 67 | 17:00 | 4 | 15389.13 | 0 | 0 | 0
Resource 1 | Sublap 1 | 2022-04-04 | 2022-04-04 04:00 | 5 | 55.94 | 67 | 17:00 | 4 | 16162.15 | 0 | 0 | 0
Resource 1 | Sublap 1 | 2022-04-04 | 2022-04-04 05:00 | 6 | 55.94 | 67 | 17:00 | 4 | 17573.81 | 0 | 0 | 0
Resource 1 | Sublap 1 | 2022-04-04 | 2022-04-04 06:00 | 7 | 55.94 | 67 | 17:00 | 4 | 19226.19 | 0 | 0 | 0
Resource 1 | Sublap 1 | 2022-04-04 | 2022-04-04 07:00 | 8 | 55.94 | 67 | 17:00 | 4 | 16859.29 | 0 | 0 | 0
Resource 1 | Sublap 1 | 2022-04-04 | 2022-04-04 08:00 | 9 | 57.02 | 67 | 17:00 | 4 | 11402.35 | 0 | 0 | 0
Resource 1 | Sublap 1 | 2022-04-04 | 2022-04-04 09:00 | 10 | 59 | 67 | 17:00 | 4 | 9329.287 | 0 | 0 | 0
Resource 1 | Sublap 1 | 2022-04-04 | 2022-04-04 10:00 | 11 | 60.98 | 67 | 17:00 | 4 | 7756.147 | 0 | 0 | 0
Resource 1 | Sublap 1 | 2022-04-04 | 2022-04-04 11:00 | 12 | 62.36 | 67 | 17:00 | 4 | 6659.852 | 0 | 0 | 0
Resource 1 | Sublap 1 | 2022-04-04 | 2022-04-04 12:00 | 13 | 66.02 | 67 | 17:00 | 4 | 6086.491 | 0 | 0 | 0
Resource 1 | Sublap 1 | 2022-04-04 | 2022-04-04 13:00 | 14 | 66.02 | 67 | 17:00 | 4 | 6499.558 | 0 | 0 | 0
Resource 1 | Sublap 1 | 2022-04-04 | 2022-04-04 14:00 | 15 | 66.92 | 67 | 17:00 | 4 | 6841.807 | 0 | 0 | 0
Resource 1 | Sublap 1 | 2022-04-04 | 2022-04-04 15:00 | 16 | 64.04 | 67 | 17:00 | 4 | 8264.848 | 0 | 0 | 0
Resource 1 | Sublap 1 | 2022-04-04 | 2022-04-04 16:00 | 17 | 64.04 | 67 | 17:00 | 4 | 10312.51 | 0 | 0 | 0
Resource 1 | Sublap 1 | 2022-04-04 | 2022-04-04 17:00 | 18 | 64.04 | 67 | 17:00 | 4 | 12998.43 | 0 | 0 | 0
Resource 1 | Sublap 1 | 2022-04-04 | 2022-04-04 18:00 | 19 | 60.98 | 67 | 17:00 | 4 | 19167.06 | 0 | 0 | 0
Resource 1 | Sublap 1 | 2022-04-04 | 2022-04-04 19:00 | 20 | 57.92 | 67 | 17:00 | 4 | 22563.43 | 0 | 0 | 0
Resource 1 | Sublap 1 | 2022-04-04 | 2022-04-04 20:00 | 21 | 55.04 | 67 | 17:00 | 4 | 22551.8 | 0 | 0 | 0
Resource 1 | Sublap 1 | 2022-04-04 | 2022-04-04 21:00 | 22 | 55.04 | 67 | 17:00 | 4 | 21612.37 | 0 | 0 | 0
Resource 1 | Sublap 1 | 2022-04-04 | 2022-04-04 22:00 | 23 | 53.06 | 67 | 17:00 | 4 | 20355.13 | 0 | 0 | 0
Resource 1 | Sublap 1 | 2022-04-04 | 2022-04-04 23:00 | 24 | 50 | 67 | 17:00 | 4 | 19339.38 | 0 | 0 | 0
Resource 1 | Sublap 1 | 2022-04-05 | 2022-04-05 | 1 | 48.92 | 72 | 17:00 | 4 | 18896.94 | 0 | 0 | 0
Resource 1 | Sublap 1 | 2022-04-05 | 2022-04-05 01:00 | 2 | 48.92 | 72 | 17:00 | 4 | 18302.53 | 0 | 0 | 0
Resource 1 | Sublap 1 | 2022-04-05 | 2022-04-05 02:00 | 3 | 50 | 72 | 17:00 | 4 | 18038.77 | 0 | 0 | 0
Resource 1 | Sublap 1 | 2022-04-05 | 2022-04-05 03:00 | 4 | 48.92 | 72 | 17:00 | 4 | 18101 | 0 | 0 | 0
Resource 1 | Sublap 1 | 2022-04-05 | 2022-04-05 04:00 | 5 | 48.92 | 72 | 17:00 | 4 | 18631.69 | 0 | 0 | 0
Resource 1 | Sublap 1 | 2022-04-05 | 2022-04-05 05:00 | 6 | 50 | 72 | 17:00 | 4 | 20138.86 | 0 | 0 | 0
Resource 1 | Sublap 1 | 2022-04-05 | 2022-04-05 06:00 | 7 | 48.92 | 72 | 17:00 | 4 | 21478.33 | 0 | 0 | 0
Resource 1 | Sublap 1 | 2022-04-05 | 2022-04-05 07:00 | 8 | 48.92 | 72 | 17:00 | 4 | 18003.81 | 0 | 0 | 0
Resource 1 | Sublap 1 | 2022-04-05 | 2022-04-05 08:00 | 9 | 55.04 | 72 | 17:00 | 4 | 12209.45 | 0 | 0 | 0
Resource 1 | Sublap 1 | 2022-04-05 | 2022-04-05 09:00 | 10 | 56.96 | 72 | 17:00 | 4 | 9735.549 | 0 | 0 | 0
Resource 1 | Sublap 1 | 2022-04-05 | 2022-04-05 10:00 | 11 | 60.08 | 72 | 17:00 | 4 | 8991.477 | 0 | 0 | 0
Resource 1 | Sublap 1 | 2022-04-05 | 2022-04-05 11:00 | 12 | 61.04 | 72 | 17:00 | 4 | 8228.84 | 0 | 0 | 0
Resource 1 | Sublap 1 | 2022-04-05 | 2022-04-05 12:00 | 13 | 68 | 72 | 17:00 | 4 | 7801.744 | 0 | 0 | 0
Resource 1 | Sublap 1 | 2022-04-05 | 2022-04-05 13:00 | 14 | 71.06 | 72 | 17:00 | 4 | 7551.331 | 0 | 0 | 0
Resource 1 | Sublap 1 | 2022-04-05 | 2022-04-05 14:00 | 15 | 69.98 | 72 | 17:00 | 4 | 7353.192 | 0 | 0 | 0
Resource 1 | Sublap 1 | 2022-04-05 | 2022-04-05 15:00 | 16 | 69.98 | 72 | 17:00 | 4 | 8154.991 | 0 | 0 | 0
Resource 1 | Sublap 1 | 2022-04-05 | 2022-04-05 16:00 | 17 | 71.96 | 72 | 17:00 | 4 | 10135.1 | 0 | 0 | 0
Resource 1 | Sublap 1 | 2022-04-05 | 2022-04-05 17:00 | 18 | 69.98 | 72 | 17:00 | 4 | 14310.61 | 0 | 0 | 0
Resource 1 | Sublap 1 | 2022-04-05 | 2022-04-05 18:00 | 19 | 66.92 | 72 | 17:00 | 4 | 21153.63 | 0 | 0 | 0
Resource 1 | Sublap 1 | 2022-04-05 | 2022-04-05 19:00 | 20 | 62.06 | 72 | 17:00 | 4 | 24545.68 | 0 | 0 | 0
Resource 1 | Sublap 1 | 2022-04-05 | 2022-04-05 20:00 | 21 | 57.92 | 72 | 17:00 | 4 | 24485.96 | 0 | 0 | 0
Resource 1 | Sublap 1 | 2022-04-05 | 2022-04-05 21:00 | 22 | 57.02 | 72 | 17:00 | 4 | 23177.46 | 0 | 0 | 0
Resource 1 | Sublap 1 | 2022-04-05 | 2022-04-05 22:00 | 23 | 53.96 | 72 | 17:00 | 4 | 21424.61 | 0 | 0 | 0
Resource 1 | Sublap 1 | 2022-04-05 | 2022-04-05 23:00 | 24 | 53.06 | 72 | 17:00 | 4 | 19956.7 | 0 | 0 | 0
Resource 1 | Sublap 1 | 2022-04-06 | 2022-04-06 | 1 | 53.06 | 84 | 17:00 | 4 | 19178.02 | 0 | 0 | 0
Resource 1 | Sublap 1 | 2022-04-06 | 2022-04-06 01:00 | 2 | 53.06 | 84 | 17:00 | 4 | 18979.11 | 0 | 0 | 0
Resource 1 | Sublap 1 | 2022-04-06 | 2022-04-06 02:00 | 3 | 51.08 | 84 | 17:00 | 4 | 19321.88 | 0 | 0 | 0
Resource 1 | Sublap 1 | 2022-04-06 | 2022-04-06 03:00 | 4 | 51.08 | 84 | 17:00 | 4 | 19808.64 | 0 | 0 | 0
Resource 1 | Sublap 1 | 2022-04-06 | 2022-04-06 04:00 | 5 | 51.98 | 84 | 17:00 | 4 | 20576.21 | 0 | 0 | 0
Resource 1 | Sublap 1 | 2022-04-06 | 2022-04-06 05:00 | 6 | 51.08 | 84 | 17:00 | 4 | 21815.15 | 0 | 0 | 0
Resource 1 | Sublap 1 | 2022-04-06 | 2022-04-06 06:00 | 7 | 51.08 | 84 | 17:00 | 4 | 22940.62 | 0 | 0 | 0
Resource 1 | Sublap 1 | 2022-04-06 | 2022-04-06 07:00 | 8 | 51.08 | 84 | 17:00 | 4 | 19779.52 | 0 | 0 | 0
Resource 1 | Sublap 1 | 2022-04-06 | 2022-04-06 08:00 | 9 | 59 | 84 | 17:00 | 4 | 13995.33 | 0 | 0 | 0
Resource 1 | Sublap 1 | 2022-04-06 | 2022-04-06 09:00 | 10 | 62.96 | 84 | 17:00 | 4 | 11179.21 | 0 | 0 | 0
Resource 1 | Sublap 1 | 2022-04-06 | 2022-04-06 10:00 | 11 | 69.98 | 84 | 17:00 | 4 | 10127.79 | 0 | 0 | 0
Resource 1 | Sublap 1 | 2022-04-06 | 2022-04-06 11:00 | 12 | 75.92 | 84 | 17:00 | 4 | 9672.791 | 0 | 0 | 0
Resource 1 | Sublap 1 | 2022-04-06 | 2022-04-06 12:00 | 13 | 80.96 | 84 | 17:00 | 4 | 9890.308 | 0 | 0 | 0
Resource 1 | Sublap 1 | 2022-04-06 | 2022-04-06 13:00 | 14 | 84.02 | 84 | 17:00 | 4 | 10336.71 | 0 | 0 | 0
Resource 1 | Sublap 1 | 2022-04-06 | 2022-04-06 14:00 | 15 | 75.02 | 84 | 17:00 | 4 | 11189.13 | 0 | 0 | 0
Resource 1 | Sublap 1 | 2022-04-06 | 2022-04-06 15:00 | 16 | 73.94 | 84 | 17:00 | 4 | 13159.91 | 0 | 0 | 0
Resource 1 | Sublap 1 | 2022-04-06 | 2022-04-06 16:00 | 17 | 75.02 | 84 | 17:00 | 4 | 15685.83 | 0 | 0 | 0
Resource 1 | Sublap 1 | 2022-04-06 | 2022-04-06 17:00 | 18 | 75.02 | 84 | 17:00 | 4 | 19421.47 | 33.7696 | 29.3521 | 0
Resource 1 | Sublap 1 | 2022-04-06 | 2022-04-06 18:00 | 19 | 73.04 | 84 | 17:00 | 4 | 26364.77 | 20.9149 | 18.1789 | 0
Resource 1 | Sublap 1 | 2022-04-06 | 2022-04-06 19:00 | 20 | 66.02 | 84 | 17:00 | 4 | 29211.57 | 13.8579 | 12.0451 | 0
Resource 1 | Sublap 1 | 2022-04-06 | 2022-04-06 20:00 | 21 | 62.96 | 84 | 17:00 | 4 | 28667.32 | 9.9802 | 8.6747 | 0
Resource 1 | Sublap 1 | 2022-04-06 | 2022-04-06 21:00 | 22 | 59 | 84 | 17:00 | 4 | 27281.06 | 0 | -11.7128 | 0
Resource 1 | Sublap 1 | 2022-04-06 | 2022-04-06 22:00 | 23 | 57.02 | 84 | 17:00 | 4 | 25291.5 | 0 | -0.23539 | 0
Resource 1 | Sublap 1 | 2022-04-06 | 2022-04-06 23:00 | 24 | 59 | 84 | 17:00 | 4 | 23396.44 | 0 | 0 | 0
Resource 1 | Sublap 1 | 2022-04-07 | 2022-04-07 | 1 | 57.92 | 96 | 17:00 | 4 | 22146.21 | 0 | 0 | 0
Resource 1 | Sublap 1 | 2022-04-07 | 2022-04-07 01:00 | 2 | 57.47 | 96 | 17:00 | 4 | 21107.39 | 0 | 0 | 0
Resource 1 | Sublap 1 | 2022-04-07 | 2022-04-07 02:00 | 3 | 55.94 | 96 | 17:00 | 4 | 20447.42 | 0 | 0 | 0
Resource 1 | Sublap 1 | 2022-04-07 | 2022-04-07 03:00 | 4 | 55.94 | 96 | 17:00 | 4 | 20232.6 | 0 | 0 | 0
Resource 1 | Sublap 1 | 2022-04-07 | 2022-04-07 04:00 | 5 | 54.95 | 96 | 17:00 | 4 | 20663.87 | 0 | 0 | 0
Resource 1 | Sublap 1 | 2022-04-07 | 2022-04-07 05:00 | 6 | 50.3 | 96 | 17:00 | 4 | 21759.05 | 0 | 0 | 0
Resource 1 | Sublap 1 | 2022-04-07 | 2022-04-07 06:00 | 7 | 51.98 | 96 | 17:00 | 4 | 22849.82 | 0 | 0 | 0
Resource 1 | Sublap 1 | 2022-04-07 | 2022-04-07 07:00 | 8 | 51.98 | 96 | 17:00 | 4 | 19880.42 | 0 | 0 | 0
Resource 1 | Sublap 1 | 2022-04-07 | 2022-04-07 08:00 | 9 | 62.96 | 96 | 17:00 | 4 | 14335.96 | 0 | 0 | 0
Resource 1 | Sublap 1 | 2022-04-07 | 2022-04-07 09:00 | 10 | 75.02 | 96 | 17:00 | 4 | 12495.74 | 0 | 0 | 0
Resource 1 | Sublap 1 | 2022-04-07 | 2022-04-07 10:00 | 11 | 80.96 | 96 | 17:00 | 4 | 11760.51 | 0 | 0 | 0
Resource 1 | Sublap 1 | 2022-04-07 | 2022-04-07 11:00 | 12 | 87.98 | 96 | 17:00 | 4 | 11339.3 | 0 | 0 | 0
Resource 1 | Sublap 1 | 2022-04-07 | 2022-04-07 12:00 | 13 | 91.04 | 96 | 17:00 | 4 | 11970.89 | 0 | 0 | 0
Resource 1 | Sublap 1 | 2022-04-07 | 2022-04-07 13:00 | 14 | 93.92 | 96 | 17:00 | 4 | 12987.32 | 0 | 0 | 0
Resource 1 | Sublap 1 | 2022-04-07 | 2022-04-07 14:00 | 15 | 93.92 | 96 | 17:00 | 4 | 14188.98 | 0 | 0 | 0
Resource 1 | Sublap 1 | 2022-04-07 | 2022-04-07 15:00 | 16 | 96.08 | 96 | 17:00 | 4 | 16428.15 | 0 | 0 | 0
Resource 1 | Sublap 1 | 2022-04-07 | 2022-04-07 16:00 | 17 | 91.04 | 96 | 17:00 | 4 | 19397.89 | 0 | 0 | 0
Resource 1 | Sublap 1 | 2022-04-07 | 2022-04-07 17:00 | 18 | 89.96 | 96 | 17:00 | 4 | 23337.69 | 95.4698 | 104.3143 | 0
Resource 1 | Sublap 1 | 2022-04-07 | 2022-04-07 18:00 | 19 | 87.98 | 96 | 17:00 | 4 | 29838.68 | 69.1147 | 75.5176 | 0
Resource 1 | Sublap 1 | 2022-04-07 | 2022-04-07 19:00 | 20 | 80.96 | 96 | 17:00 | 4 | 32302.77 | 43.3251 | 47.3388 | 0
Resource 1 | Sublap 1 | 2022-04-07 | 2022-04-07 20:00 | 21 | 73.94 | 96 | 17:00 | 4 | 31280.36 | 27.8386 | 30.4176 | 0
Resource 1 | Sublap 1 | 2022-04-07 | 2022-04-07 21:00 | 22 | 69.08 | 96 | 17:00 | 4 | 29472.05 | 0 | -24.2838 | 0
Resource 1 | Sublap 1 | 2022-04-07 | 2022-04-07 22:00 | 23 | 62.96 | 96 | 17:00 | 4 | 27113.54 | 0 | -0.48641 | 0
Resource 1 | Sublap 1 | 2022-04-07 | 2022-04-07 23:00 | 24 | 60.98 | 96 | 17:00 | 4 | 24932.27 | 0 | 0 | 0
Resource 1 | Sublap 1 | 2022-04-08 | 2022-04-08 | 1 | 59 | 94 | 17:00 | 4 | 23333.95 | 0 | 0 | 0
Resource 1 | Sublap 1 | 2022-04-08 | 2022-04-08 01:00 | 2 | 60.98 | 94 | 17:00 | 4 | 22128.5 | 0 | 0 | 0
Resource 1 | Sublap 1 | 2022-04-08 | 2022-04-08 02:00 | 3 | 64.04 | 94 | 17:00 | 4 | 21485.11 | 0 | 0 | 0
Resource 1 | Sublap 1 | 2022-04-08 | 2022-04-08 03:00 | 4 | 59 | 94 | 17:00 | 4 | 21216.98 | 0 | 0 | 0
Resource 1 | Sublap 1 | 2022-04-08 | 2022-04-08 04:00 | 5 | 60.08 | 94 | 17:00 | 4 | 21367.71 | 0 | 0 | 0
Resource 1 | Sublap 1 | 2022-04-08 | 2022-04-08 05:00 | 6 | 55.94 | 94 | 17:00 | 4 | 22457.66 | 0 | 0 | 0
Resource 1 | Sublap 1 | 2022-04-08 | 2022-04-08 06:00 | 7 | 60.98 | 94 | 17:00 | 4 | 23490.71 | 0 | 0 | 0
Resource 1 | Sublap 1 | 2022-04-08 | 2022-04-08 07:00 | 8 | 62.06 | 94 | 17:00 | 4 | 20281.35 | 0 | 0 | 0
Resource 1 | Sublap 1 | 2022-04-08 | 2022-04-08 08:00 | 9 | 69.98 | 94 | 17:00 | 4 | 15099.42 | 0 | 0 | 0
Resource 1 | Sublap 1 | 2022-04-08 | 2022-04-08 09:00 | 10 | 82.94 | 94 | 17:00 | 4 | 13264.01 | 0 | 0 | 0
Resource 1 | Sublap 1 | 2022-04-08 | 2022-04-08 10:00 | 11 | 87.08 | 94 | 17:00 | 4 | 12869.34 | 0 | 0 | 0
Resource 1 | Sublap 1 | 2022-04-08 | 2022-04-08 11:00 | 12 | 89.96 | 94 | 17:00 | 4 | 13068.61 | 0 | 0 | 0
Resource 1 | Sublap 1 | 2022-04-08 | 2022-04-08 12:00 | 13 | 91.94 | 94 | 17:00 | 4 | 13958.92 | 0 | 0 | 0
Resource 1 | Sublap 1 | 2022-04-08 | 2022-04-08 13:00 | 14 | 93.02 | 94 | 17:00 | 4 | 14922.12 | 0 | 0 | 0
Resource 1 | Sublap 1 | 2022-04-08 | 2022-04-08 14:00 | 15 | 93.92 | 94 | 17:00 | 4 | 16382.43 | 0 | 0 | 0
Resource 1 | Sublap 1 | 2022-04-08 | 2022-04-08 15:00 | 16 | 89.96 | 94 | 17:00 | 4 | 18179.79 | 0 | 0 | 0
Resource 1 | Sublap 1 | 2022-04-08 | 2022-04-08 16:00 | 17 | 89.96 | 94 | 17:00 | 4 | 19976.88 | 0 | 0 | 0
Resource 1 | Sublap 1 | 2022-04-08 | 2022-04-08 17:00 | 18 | 87.98 | 94 | 17:00 | 4 | 22843.94 | 62.0449 | 71.5742 | 0
Resource 1 | Sublap 1 | 2022-04-08 | 2022-04-08 18:00 | 19 | 86 | 94 | 17:00 | 4 | 28118.64 | 42.4991 | 49.0264 | 0
Resource 1 | Sublap 1 | 2022-04-08 | 2022-04-08 19:00 | 20 | 80.96 | 94 | 17:00 | 4 | 29632.87 | 23.5285 | 27.1422 | 0
Resource 1 | Sublap 1 | 2022-04-08 | 2022-04-08 20:00 | 21 | 77 | 94 | 17:00 | 4 | 28249.07 | 14.7068 | 16.9656 | 0
Resource 1 | Sublap 1 | 2022-04-08 | 2022-04-08 21:00 | 22 | 64.94 | 94 | 17:00 | 4 | 26536.2 | 0 | -20.8731 | 0
Resource 1 | Sublap 1 | 2022-04-08 | 2022-04-08 22:00 | 23 | 64.04 | 94 | 17:00 | 4 | 24390.12 | 0 | -0.41831 | 0
Resource 1 | Sublap 1 | 2022-04-08 | 2022-04-08 23:00 | 24 | 62.96 | 94 | 17:00 | 4 | 22145.55 | 0 | 0 | 0
Resource 1 | Sublap 1 | 2022-04-09 | 2022-04-09 | 1 | 60.08 | 78 | 17:00 | 4 | 20635.26 | 0 | 0 | 0
Resource 1 | Sublap 1 | 2022-04-09 | 2022-04-09 01:00 | 2 | 59 | 78 | 17:00 | 4 | 19451.51 | 0 | 0 | 0
Resource 1 | Sublap 1 | 2022-04-09 | 2022-04-09 02:00 | 3 | 60.98 | 78 | 17:00 | 4 | 18718.2 | 0 | 0 | 0
Resource 1 | Sublap 1 | 2022-04-09 | 2022-04-09 03:00 | 4 | 53.96 | 78 | 17:00 | 4 | 18385.1 | 0 | 0 | 0
Resource 1 | Sublap 1 | 2022-04-09 | 2022-04-09 04:00 | 5 | 57.02 | 78 | 17:00 | 4 | 18166.21 | 0 | 0 | 0
Resource 1 | Sublap 1 | 2022-04-09 | 2022-04-09 05:00 | 6 | 53.06 | 78 | 17:00 | 4 | 18330.57 | 0 | 0 | 0
Resource 1 | Sublap 1 | 2022-04-09 | 2022-04-09 06:00 | 7 | 53.06 | 78 | 17:00 | 4 | 18358.84 | 0 | 0 | 0
Resource 1 | Sublap 1 | 2022-04-09 | 2022-04-09 07:00 | 8 | 55.04 | 78 | 17:00 | 4 | 14833.55 | 0 | 0 | 0
Resource 1 | Sublap 1 | 2022-04-09 | 2022-04-09 08:00 | 9 | 64.94 | 78 | 17:00 | 4 | 11736.92 | 0 | 0 | 0
Resource 1 | Sublap 1 | 2022-04-09 | 2022-04-09 09:00 | 10 | 69.08 | 78 | 17:00 | 4 | 10324.17 | 0 | 0 | 0
Resource 1 | Sublap 1 | 2022-04-09 | 2022-04-09 10:00 | 11 | 73.04 | 78 | 17:00 | 4 | 8638.43 | 0 | 0 | 0
Resource 1 | Sublap 1 | 2022-04-09 | 2022-04-09 11:00 | 12 | 75.02 | 78 | 17:00 | 4 | 8068.542 | 0 | 0 | 0
Resource 1 | Sublap 1 | 2022-04-09 | 2022-04-09 12:00 | 13 | 75.92 | 78 | 17:00 | 4 | 7576.612 | 0 | 0 | 0
Resource 1 | Sublap 1 | 2022-04-09 | 2022-04-09 13:00 | 14 | 78.08 | 78 | 17:00 | 4 | 7289.733 | 0 | 0 | 0
Resource 1 | Sublap 1 | 2022-04-09 | 2022-04-09 14:00 | 15 | 77 | 78 | 17:00 | 4 | 7556.597 | 0 | 0 | 0
Resource 1 | Sublap 1 | 2022-04-09 | 2022-04-09 15:00 | 16 | 71.96 | 78 | 17:00 | 4 | 7946.896 | 0 | 0 | 0
Resource 1 | Sublap 1 | 2022-04-09 | 2022-04-09 16:00 | 17 | 69.08 | 78 | 17:00 | 4 | 9359.494 | 0 | 0 | 0
Resource 1 | Sublap 1 | 2022-04-09 | 2022-04-09 17:00 | 18 | 68 | 78 | 17:00 | 4 | 13010.57 | 13.9383 | 11.6735 | 0
Resource 1 | Sublap 1 | 2022-04-09 | 2022-04-09 18:00 | 19 | 65.03 | 78 | 17:00 | 4 | 19286.97 | 10.4078 | 8.7166 | 0
Resource 1 | Sublap 1 | 2022-04-09 | 2022-04-09 19:00 | 20 | 60.08 | 78 | 17:00 | 4 | 22564.91 | 6.913 | 5.7896 | 0
Resource 1 | Sublap 1 | 2022-04-09 | 2022-04-09 20:00 | 21 | 60.08 | 78 | 17:00 | 4 | 22134.23 | 5.0032 | 4.1902 | 0
Resource 1 | Sublap 1 | 2022-04-09 | 2022-04-09 21:00 | 22 | 60.08 | 78 | 17:00 | 4 | 21346.61 | 0 | -5.6263 | 0
Resource 1 | Sublap 1 | 2022-04-09 | 2022-04-09 22:00 | 23 | 59 | 78 | 17:00 | 4 | 19659.04 | 0 | -0.11385 | 0
Resource 1 | Sublap 1 | 2022-04-09 | 2022-04-09 23:00 | 24 | 59 | 78 | 17:00 | 4 | 18449.07 | 0 | 0 | 0
Resource 1 | Sublap 1 | 2022-04-10 | 2022-04-10 | 1 | 57.92 | 65 | 17:00 | 4 | 17439.7 | 0 | 0 | 0
Resource 1 | Sublap 1 | 2022-04-10 | 2022-04-10 01:00 | 2 | 59 | 65 | 17:00 | 4 | 16477.38 | 0 | 0 | 0
Resource 1 | Sublap 1 | 2022-04-10 | 2022-04-10 02:00 | 3 | 57.92 | 65 | 17:00 | 4 | 16191.66 | 0 | 0 | 0
Resource 1 | Sublap 1 | 2022-04-10 | 2022-04-10 03:00 | 4 | 57.92 | 65 | 17:00 | 4 | 15802.85 | 0 | 0 | 0
Resource 1 | Sublap 1 | 2022-04-10 | 2022-04-10 04:00 | 5 | 57.92 | 65 | 17:00 | 4 | 15524.48 | 0 | 0 | 0
Resource 1 | Sublap 1 | 2022-04-10 | 2022-04-10 05:00 | 6 | 57.92 | 65 | 17:00 | 4 | 15445.21 | 0 | 0 | 0
Resource 1 | Sublap 1 | 2022-04-10 | 2022-04-10 06:00 | 7 | 57.02 | 65 | 17:00 | 4 | 15423.26 | 0 | 0 | 0
Resource 1 | Sublap 1 | 2022-04-10 | 2022-04-10 07:00 | 8 | 57.47 | 65 | 17:00 | 4 | 12947.17 | 0 | 0 | 0
Resource 1 | Sublap 1 | 2022-04-10 | 2022-04-10 08:00 | 9 | 59 | 65 | 17:00 | 4 | 10320.04 | 0 | 0 | 0
Resource 1 | Sublap 1 | 2022-04-10 | 2022-04-10 09:00 | 10 | 60.08 | 65 | 17:00 | 4 | 8973.895 | 0 | 0 | 0
Resource 1 | Sublap 1 | 2022-04-10 | 2022-04-10 10:00 | 11 | 60.08 | 65 | 17:00 | 4 | 7599.704 | 0 | 0 | 0
Resource 1 | Sublap 1 | 2022-04-10 | 2022-04-10 11:00 | 12 | 60.98 | 65 | 17:00 | 4 | 6539.07 | 0 | 0 | 0
Resource 1 | Sublap 1 | 2022-04-10 | 2022-04-10 12:00 | 13 | 62.96 | 65 | 17:00 | 4 | 6332.811 | 0 | 0 | 0
Resource 1 | Sublap 1 | 2022-04-10 | 2022-04-10 13:00 | 14 | 64.04 | 65 | 17:00 | 4 | 5606.049 | 0 | 0 | 0
Resource 1 | Sublap 1 | 2022-04-10 | 2022-04-10 14:00 | 15 | 64.94 | 65 | 17:00 | 4 | 5323.504 | 0 | 0 | 0
Resource 1 | Sublap 1 | 2022-04-10 | 2022-04-10 15:00 | 16 | 64.04 | 65 | 17:00 | 4 | 5282.251 | 0 | 0 | 0
Resource 1 | Sublap 1 | 2022-04-10 | 2022-04-10 16:00 | 17 | 62.96 | 65 | 17:00 | 4 | 7147.853 | 0 | 0 | 0
Resource 1 | Sublap 1 | 2022-04-10 | 2022-04-10 17:00 | 18 | 64.04 | 65 | 17:00 | 4 | 10479.26 | 0 | 0 | 0
Resource 1 | Sublap 1 | 2022-04-10 | 2022-04-10 18:00 | 19 | 60.08 | 65 | 17:00 | 4 | 17179.67 | 0 | 0 | 0
Resource 1 | Sublap 1 | 2022-04-10 | 2022-04-10 19:00 | 20 | 59 | 65 | 17:00 | 4 | 20944.46 | 0 | 0 | 0
Resource 1 | Sublap 1 | 2022-04-10 | 2022-04-10 20:00 | 21 | 57.92 | 65 | 17:00 | 4 | 21302.01 | 0 | 0 | 0
Resource 1 | Sublap 1 | 2022-04-10 | 2022-04-10 21:00 | 22 | 57.02 | 65 | 17:00 | 4 | 20476.61 | 0 | 0 | 0
Resource 1 | Sublap 1 | 2022-04-10 | 2022-04-10 22:00 | 23 | 55.94 | 65 | 17:00 | 4 | 19449.01 | 0 | 0 | 0
Resource 1 | Sublap 1 | 2022-04-10 | 2022-04-10 23:00 | 24 | 55.49 | 65 | 17:00 | 4 | 17960.36 | 0 | 0 | 0
Resource 1 | Sublap 1 | 2022-04-11 | 2022-04-11 | 1 | 57.02 | 67 | 17:00 | 4 | 16931.04 | 0 | 0 | 0
Resource 1 | Sublap 1 | 2022-04-11 | 2022-04-11 01:00 | 2 | 57.02 | 67 | 17:00 | 4 | 16339.04 | 0 | 0 | 0
Resource 1 | Sublap 1 | 2022-04-11 | 2022-04-11 02:00 | 3 | 57.02 | 67 | 17:00 | 4 | 16177.48 | 0 | 0 | 0
Resource 1 | Sublap 1 | 2022-04-11 | 2022-04-11 03:00 | 4 | 57.02 | 67 | 17:00 | 4 | 16176.68 | 0 | 0 | 0
Resource 1 | Sublap 1 | 2022-04-11 | 2022-04-11 04:00 | 5 | 57.02 | 67 | 17:00 | 4 | 16844.3 | 0 | 0 | 0
Resource 1 | Sublap 1 | 2022-04-11 | 2022-04-11 05:00 | 6 | 57.02 | 67 | 17:00 | 4 | 18479.77 | 0 | 0 | 0
Resource 1 | Sublap 1 | 2022-04-11 | 2022-04-11 06:00 | 7 | 57.02 | 67 | 17:00 | 4 | 19498.2 | 0 | 0 | 0
Resource 1 | Sublap 1 | 2022-04-11 | 2022-04-11 07:00 | 8 | 55.94 | 67 | 17:00 | 4 | 16545.15 | 0 | 0 | 0
Resource 1 | Sublap 1 | 2022-04-11 | 2022-04-11 08:00 | 9 | 56.48 | 67 | 17:00 | 4 | 12354.85 | 0 | 0 | 0
Resource 1 | Sublap 1 | 2022-04-11 | 2022-04-11 09:00 | 10 | 59 | 67 | 17:00 | 4 | 11009.66 | 0 | 0 | 0
Resource 1 | Sublap 1 | 2022-04-11 | 2022-04-11 10:00 | 11 | 60.38 | 67 | 17:00 | 4 | 10246.51 | 0 | 0 | 0
Resource 1 | Sublap 1 | 2022-04-11 | 2022-04-11 11:00 | 12 | 62.96 | 67 | 17:00 | 4 | 8980.296 | 0 | 0 | 0
Resource 1 | Sublap 1 | 2022-04-11 | 2022-04-11 12:00 | 13 | 63.95 | 67 | 17:00 | 4 | 8064.756 | 0 | 0 | 0
Resource 1 | Sublap 1 | 2022-04-11 | 2022-04-11 13:00 | 14 | 64.94 | 67 | 17:00 | 4 | 7715.14 | 0 | 0 | 0
Resource 1 | Sublap 1 | 2022-04-11 | 2022-04-11 14:00 | 15 | 66.92 | 67 | 17:00 | 4 | 7336.435 | 0 | 0 | 0
Resource 1 | Sublap 1 | 2022-04-11 | 2022-04-11 15:00 | 16 | 64.04 | 67 | 17:00 | 4 | 7682.572 | 0 | 0 | 0
Resource 1 | Sublap 1 | 2022-04-11 | 2022-04-11 16:00 | 17 | 62.96 | 67 | 17:00 | 4 | 9614.657 | 0 | 0 | 0
Resource 1 | Sublap 1 | 2022-04-11 | 2022-04-11 17:00 | 18 | 60.98 | 67 | 17:00 | 4 | 12455.8 | 0 | 0 | 0
Resource 1 | Sublap 1 | 2022-04-11 | 2022-04-11 18:00 | 19 | 61.07 | 67 | 17:00 | 4 | 18799.83 | 0 | 0 | 0
Resource 1 | Sublap 1 | 2022-04-11 | 2022-04-11 19:00 | 20 | 59 | 67 | 17:00 | 4 | 22644.3 | 0 | 0 | 0
Resource 1 | Sublap 1 | 2022-04-11 | 2022-04-11 20:00 | 21 | 57.92 | 67 | 17:00 | 4 | 22687.31 | 0 | 0 | 0
Resource 1 | Sublap 1 | 2022-04-11 | 2022-04-11 21:00 | 22 | 57.32 | 67 | 17:00 | 4 | 22140.23 | 0 | 0 | 0
Resource 1 | Sublap 1 | 2022-04-11 | 2022-04-11 22:00 | 23 | 57.02 | 67 | 17:00 | 4 | 20779.7 | 0 | 0 | 0
Resource 1 | Sublap 1 | 2022-04-11 | 2022-04-11 23:00 | 24 | 57.065 | 67 | 17:00 | 4 | 19615.73 | 0 | 0 | 0
Resource 1 | Sublap 1 | 2022-04-12 | 2022-04-12 | 1 | 55.805 | 63 | 17:00 | 4 | 18908.75 | 0 | 0 | 0
Resource 1 | Sublap 1 | 2022-04-12 | 2022-04-12 01:00 | 2 | 54.5 | 63 | 17:00 | 4 | 18193.36 | 0 | 0 | 0
Resource 1 | Sublap 1 | 2022-04-12 | 2022-04-12 02:00 | 3 | 51.08 | 63 | 17:00 | 4 | 18125.18 | 0 | 0 | 0
Resource 1 | Sublap 1 | 2022-04-12 | 2022-04-12 03:00 | 4 | 51.53 | 63 | 17:00 | 4 | 18227.11 | 0 | 0 | 0
Resource 1 | Sublap 1 | 2022-04-12 | 2022-04-12 04:00 | 5 | 51.98 | 63 | 17:00 | 4 | 18929.72 | 0 | 0 | 0
Resource 1 | Sublap 1 | 2022-04-12 | 2022-04-12 05:00 | 6 | 51.98 | 63 | 17:00 | 4 | 20261.99 | 0 | 0 | 0
Resource 1 | Sublap 1 | 2022-04-12 | 2022-04-12 06:00 | 7 | 51.98 | 63 | 17:00 | 4 | 21374.91 | 0 | 0 | 0
Resource 1 | Sublap 1 | 2022-04-12 | 2022-04-12 07:00 | 8 | 52.52 | 63 | 17:00 | 4 | 17580.3 | 0 | 0 | 0
Resource 1 | Sublap 1 | 2022-04-12 | 2022-04-12 08:00 | 9 | 55.04 | 63 | 17:00 | 4 | 12736.57 | 0 | 0 | 0
Resource 1 | Sublap 1 | 2022-04-12 | 2022-04-12 09:00 | 10 | 57.02 | 63 | 17:00 | 4 | 10432.52 | 0 | 0 | 0
Resource 1 | Sublap 1 | 2022-04-12 | 2022-04-12 10:00 | 11 | 60.98 | 63 | 17:00 | 4 | 9573.302 | 0 | 0 | 0
Resource 1 | Sublap 1 | 2022-04-12 | 2022-04-12 11:00 | 12 | 60.98 | 63 | 17:00 | 4 | 9176.204 | 0 | 0 | 0
Resource 1 | Sublap 1 | 2022-04-12 | 2022-04-12 12:00 | 13 | 62.96 | 63 | 17:00 | 4 | 8957.27 | 0 | 0 | 0
Resource 1 | Sublap 1 | 2022-04-12 | 2022-04-12 13:00 | 14 | 60.98 | 63 | 17:00 | 4 | 8964.004 | 0 | 0 | 0
Resource 1 | Sublap 1 | 2022-04-12 | 2022-04-12 14:00 | 15 | 62.06 | 63 | 17:00 | 4 | 8754.231 | 0 | 0 | 0
Resource 1 | Sublap 1 | 2022-04-12 | 2022-04-12 15:00 | 16 | 62.96 | 63 | 17:00 | 4 | 8565.359 | 0 | 0 | 0
Resource 1 | Sublap 1 | 2022-04-12 | 2022-04-12 16:00 | 17 | 62.96 | 63 | 17:00 | 4 | 9766.969 | 0 | 0 | 0
Resource 1 | Sublap 1 | 2022-04-12 | 2022-04-12 17:00 | 18 | 62.06 | 63 | 17:00 | 4 | 12507.77 | 0 | 0 | 0
Resource 1 | Sublap 1 | 2022-04-12 | 2022-04-12 18:00 | 19 | 60.08 | 63 | 17:00 | 4 | 16872.04 | 0 | 0 | 0
Resource 1 | Sublap 1 | 2022-04-12 | 2022-04-12 19:00 | 20 | 57.02 | 63 | 17:00 | 4 | 21586.47 | 0 | 0 | 0
Resource 1 | Sublap 1 | 2022-04-12 | 2022-04-12 20:00 | 21 | 55.94 | 63 | 17:00 | 4 | 22171.45 | 0 | 0 | 0
Resource 1 | Sublap 1 | 2022-04-12 | 2022-04-12 21:00 | 22 | 53.06 | 63 | 17:00 | 4 | 21596.56 | 0 | 0 | 0
Resource 1 | Sublap 1 | 2022-04-12 | 2022-04-12 22:00 | 23 | 50 | 63 | 17:00 | 4 | 20659.46 | 0 | 0 | 0
Resource 1 | Sublap 1 | 2022-04-12 | 2022-04-12 23:00 | 24 | 48.92 | 63 | 17:00 | 4 | 19696.04 | 0 | 0 | 0
Resource 1 | Sublap 1 | 2022-04-13 | 2022-04-13 | 1 | 46.94 | 65 | 17:00 | 4 | 18755.84 | 0 | 0 | 0
Resource 1 | Sublap 1 | 2022-04-13 | 2022-04-13 01:00 | 2 | 46.04 | 65 | 17:00 | 4 | 18302.59 | 0 | 0 | 0
Resource 1 | Sublap 1 | 2022-04-13 | 2022-04-13 02:00 | 3 | 48.02 | 65 | 17:00 | 4 | 18437.47 | 0 | 0 | 0
Resource 1 | Sublap 1 | 2022-04-13 | 2022-04-13 03:00 | 4 | 46.94 | 65 | 17:00 | 4 | 18930.14 | 0 | 0 | 0
Resource 1 | Sublap 1 | 2022-04-13 | 2022-04-13 04:00 | 5 | 44.96 | 65 | 17:00 | 4 | 19795.83 | 0 | 0 | 0
Resource 1 | Sublap 1 | 2022-04-13 | 2022-04-13 05:00 | 6 | 44.06 | 65 | 17:00 | 4 | 21259.56 | 0 | 0 | 0
Resource 1 | Sublap 1 | 2022-04-13 | 2022-04-13 06:00 | 7 | 44.06 | 65 | 17:00 | 4 | 22234.43 | 0 | 0 | 0
Resource 1 | Sublap 1 | 2022-04-13 | 2022-04-13 07:00 | 8 | 44.96 | 65 | 17:00 | 4 | 18158.63 | 0 | 0 | 0
Resource 1 | Sublap 1 | 2022-04-13 | 2022-04-13 08:00 | 9 | 51.98 | 65 | 17:00 | 4 | 13382.16 | 0 | 0 | 0
Resource 1 | Sublap 1 | 2022-04-13 | 2022-04-13 09:00 | 10 | 57.92 | 65 | 17:00 | 4 | 11818.07 | 0 | 0 | 0
Resource 1 | Sublap 1 | 2022-04-13 | 2022-04-13 10:00 | 11 | 60.08 | 65 | 17:00 | 4 | 11107.08 | 0 | 0 | 0
Resource 1 | Sublap 1 | 2022-04-13 | 2022-04-13 11:00 | 12 | 62.06 | 65 | 17:00 | 4 | 10438.49 | 0 | 0 | 0
Resource 1 | Sublap 1 | 2022-04-13 | 2022-04-13 12:00 | 13 | 62.96 | 65 | 17:00 | 4 | 9520.977 | 0 | 0 | 0
Resource 1 | Sublap 1 | 2022-04-13 | 2022-04-13 13:00 | 14 | 64.94 | 65 | 17:00 | 4 | 8500.321 | 0 | 0 | 0
Resource 1 | Sublap 1 | 2022-04-13 | 2022-04-13 14:00 | 15 | 64.04 | 65 | 17:00 | 4 | 8761.7 | 0 | 0 | 0
Resource 1 | Sublap 1 | 2022-04-13 | 2022-04-13 15:00 | 16 | 64.04 | 65 | 17:00 | 4 | 8828.856 | 0 | 0 | 0
Resource 1 | Sublap 1 | 2022-04-13 | 2022-04-13 16:00 | 17 | 64.04 | 65 | 17:00 | 4 | 10162.58 | 0 | 0 | 0
Resource 1 | Sublap 1 | 2022-04-13 | 2022-04-13 17:00 | 18 | 62.96 | 65 | 17:00 | 4 | 12710.45 | 0 | 0 | 0
Resource 1 | Sublap 1 | 2022-04-13 | 2022-04-13 18:00 | 19 | 60.98 | 65 | 17:00 | 4 | 19305.29 | 0 | 0 | 0
Resource 1 | Sublap 1 | 2022-04-13 | 2022-04-13 19:00 | 20 | 57.02 | 65 | 17:00 | 4 | 23747.85 | 0 | 0 | 0
Resource 1 | Sublap 1 | 2022-04-13 | 2022-04-13 20:00 | 21 | 53.06 | 65 | 17:00 | 4 | 23787.16 | 0 | 0 | 0
Resource 1 | Sublap 1 | 2022-04-13 | 2022-04-13 21:00 | 22 | 51.08 | 65 | 17:00 | 4 | 22755.71 | 0 | 0 | 0
Resource 1 | Sublap 1 | 2022-04-13 | 2022-04-13 22:00 | 23 | 46.94 | 65 | 17:00 | 4 | 21385.1 | 0 | 0 | 0
Resource 1 | Sublap 1 | 2022-04-13 | 2022-04-13 23:00 | 24 | 44.96 | 65 | 17:00 | 4 | 20009.59 | 0 | 0 | 0
Resource 1 | Sublap 1 | 2022-04-14 | 2022-04-14 | 1 | 44.06 | 68 | 17:00 | 4 | 18642.11 | 0 | 0 | 0
Resource 1 | Sublap 1 | 2022-04-14 | 2022-04-14 01:00 | 2 | 44.96 | 68 | 17:00 | 4 | 17750.54 | 0 | 0 | 0
Resource 1 | Sublap 1 | 2022-04-14 | 2022-04-14 02:00 | 3 | 42.08 | 68 | 17:00 | 4 | 17435.43 | 0 | 0 | 0
Resource 1 | Sublap 1 | 2022-04-14 | 2022-04-14 03:00 | 4 | 42.08 | 68 | 17:00 | 4 | 17583.3 | 0 | 0 | 0
Resource 1 | Sublap 1 | 2022-04-14 | 2022-04-14 04:00 | 5 | 44.06 | 68 | 17:00 | 4 | 18402.96 | 0 | 0 | 0
Resource 1 | Sublap 1 | 2022-04-14 | 2022-04-14 05:00 | 6 | 42.98 | 68 | 17:00 | 4 | 19786.93 | 0 | 0 | 0
Resource 1 | Sublap 1 | 2022-04-14 | 2022-04-14 06:00 | 7 | 42.08 | 68 | 17:00 | 4 | 20633.93 | 0 | 0 | 0
Resource 1 | Sublap 1 | 2022-04-14 | 2022-04-14 07:00 | 8 | 46.04 | 68 | 17:00 | 4 | 17046.39 | 0 | 0 | 0
Resource 1 | Sublap 1 | 2022-04-14 | 2022-04-14 08:00 | 9 | 53.06 | 68 | 17:00 | 4 | 12430.84 | 0 | 0 | 0
Resource 1 | Sublap 1 | 2022-04-14 | 2022-04-14 09:00 | 10 | 57.92 | 68 | 17:00 | 4 | 11053.96 | 0 | 0 | 0
Resource 1 | Sublap 1 | 2022-04-14 | 2022-04-14 10:00 | 11 | 60.53 | 68 | 17:00 | 4 | 9771.841 | 0 | 0 | 0
Resource 1 | Sublap 1 | 2022-04-14 | 2022-04-14 11:00 | 12 | 63.95 | 68 | 17:00 | 4 | 9645.699 | 0 | 0 | 0
Resource 1 | Sublap 1 | 2022-04-14 | 2022-04-14 12:00 | 13 | 68 | 68 | 17:00 | 4 | 9471.709 | 0 | 0 | 0
Resource 1 | Sublap 1 | 2022-04-14 | 2022-04-14 13:00 | 14 | 68 | 68 | 17:00 | 4 | 9746.925 | 0 | 0 | 0
Resource 1 | Sublap 1 | 2022-04-14 | 2022-04-14 14:00 | 15 | 68 | 68 | 17:00 | 4 | 9617.356 | 0 | 0 | 0
Resource 1 | Sublap 1 | 2022-04-14 | 2022-04-14 15:00 | 16 | 66.92 | 68 | 17:00 | 4 | 9820.139 | 0 | 0 | 0
Resource 1 | Sublap 1 | 2022-04-14 | 2022-04-14 16:00 | 17 | 66.02 | 68 | 17:00 | 4 | 11557.5 | 0 | 0 | 0
Resource 1 | Sublap 1 | 2022-04-14 | 2022-04-14 17:00 | 18 | 62.96 | 68 | 17:00 | 4 | 13332.79 | 0 | 0 | 0
Resource 1 | Sublap 1 | 2022-04-14 | 2022-04-14 18:00 | 19 | 62.06 | 68 | 17:00 | 4 | 18301.17 | 0 | 0 | 0
Resource 1 | Sublap 1 | 2022-04-14 | 2022-04-14 19:00 | 20 | 59 | 68 | 17:00 | 4 | 22293.77 | 0 | 0 | 0
Resource 1 | Sublap 1 | 2022-04-14 | 2022-04-14 20:00 | 21 | 55.04 | 68 | 17:00 | 4 | 22550.91 | 0 | 0 | 0
Resource 1 | Sublap 1 | 2022-04-14 | 2022-04-14 21:00 | 22 | 53.06 | 68 | 17:00 | 4 | 21963.63 | 0 | 0 | 0
Resource 1 | Sublap 1 | 2022-04-14 | 2022-04-14 22:00 | 23 | 50 | 68 | 17:00 | 4 | 20463.3 | 0 | 0 | 0
Resource 1 | Sublap 1 | 2022-04-14 | 2022-04-14 23:00 | 24 | 48.02 | 68 | 17:00 | 4 | 19106.24 | 0 | 0 | 0
Resource 1 | Sublap 1 | 2022-04-15 | 2022-04-15 | 1 | 48.02 | 68 | 17:00 | 4 | 18254.98 | 0 | 0 | 0
Resource 1 | Sublap 1 | 2022-04-15 | 2022-04-15 01:00 | 2 | 51.08 | 68 | 17:00 | 4 | 17522.81 | 0 | 0 | 0
Resource 1 | Sublap 1 | 2022-04-15 | 2022-04-15 02:00 | 3 | 46.94 | 68 | 17:00 | 4 | 17090.06 | 0 | 0 | 0
Resource 1 | Sublap 1 | 2022-04-15 | 2022-04-15 03:00 | 4 | 46.04 | 68 | 17:00 | 4 | 17089.08 | 0 | 0 | 0
Resource 1 | Sublap 1 | 2022-04-15 | 2022-04-15 04:00 | 5 | 46.34 | 68 | 17:00 | 4 | 17401.56 | 0 | 0 | 0
Resource 1 | Sublap 1 | 2022-04-15 | 2022-04-15 05:00 | 6 | 48.47 | 68 | 17:00 | 4 | 18638.12 | 0 | 0 | 0
Resource 1 | Sublap 1 | 2022-04-15 | 2022-04-15 06:00 | 7 | 48.02 | 68 | 17:00 | 4 | 19226.31 | 0 | 0 | 0
Resource 1 | Sublap 1 | 2022-04-15 | 2022-04-15 07:00 | 8 | 49.46 | 68 | 17:00 | 4 | 15149.01 | 0 | 0 | 0
Resource 1 | Sublap 1 | 2022-04-15 | 2022-04-15 08:00 | 9 | 53.06 | 68 | 17:00 | 4 | 10937.96 | 0 | 0 | 0
Resource 1 | Sublap 1 | 2022-04-15 | 2022-04-15 09:00 | 10 | 57.92 | 68 | 17:00 | 4 | 8751.855 | 0 | 0 | 0
Resource 1 | Sublap 1 | 2022-04-15 | 2022-04-15 10:00 | 11 | 60.98 | 68 | 17:00 | 4 | 8234.416 | 0 | 0 | 0
Resource 1 | Sublap 1 | 2022-04-15 | 2022-04-15 11:00 | 12 | 64.94 | 68 | 17:00 | 4 | 8077.728 | 0 | 0 | 0
Resource 1 | Sublap 1 | 2022-04-15 | 2022-04-15 12:00 | 13 | 66.92 | 68 | 17:00 | 4 | 8062.592 | 0 | 0 | 0
Resource 1 | Sublap 1 | 2022-04-15 | 2022-04-15 13:00 | 14 | 68 | 68 | 17:00 | 4 | 7708.129 | 0 | 0 | 0
Resource 1 | Sublap 1 | 2022-04-15 | 2022-04-15 14:00 | 15 | 68 | 68 | 17:00 | 4 | 8124.044 | 0 | 0 | 0
Resource 1 | Sublap 1 | 2022-04-15 | 2022-04-15 15:00 | 16 | 68 | 68 | 17:00 | 4 | 7478.809 | 0 | 0 | 0
Resource 1 | Sublap 1 | 2022-04-15 | 2022-04-15 16:00 | 17 | 68 | 68 | 17:00 | 4 | 8149.196 | 0 | 0 | 0
Resource 1 | Sublap 1 | 2022-04-15 | 2022-04-15 17:00 | 18 | 64.94 | 68 | 17:00 | 4 | 11335.07 | 0 | 0 | 0
Resource 1 | Sublap 1 | 2022-04-15 | 2022-04-15 18:00 | 19 | 62.96 | 68 | 17:00 | 4 | 17896 | 0 | 0 | 0
Resource 1 | Sublap 1 | 2022-04-15 | 2022-04-15 19:00 | 20 | 60.08 | 68 | 17:00 | 4 | 21582.97 | 0 | 0 | 0
Resource 1 | Sublap 1 | 2022-04-15 | 2022-04-15 20:00 | 21 | 55.94 | 68 | 17:00 | 4 | 21662.89 | 0 | 0 | 0
Resource 1 | Sublap 1 | 2022-04-15 | 2022-04-15 21:00 | 22 | 55.94 | 68 | 17:00 | 4 | 21290.81 | 0 | 0 | 0
Resource 1 | Sublap 1 | 2022-04-15 | 2022-04-15 22:00 | 23 | 53.96 | 68 | 17:00 | 4 | 20565.02 | 0 | 0 | 0
Resource 1 | Sublap 1 | 2022-04-15 | 2022-04-15 23:00 | 24 | 51.08 | 68 | 17:00 | 4 | 19542.24 | 0 | 0 | 0
Resource 1 | Sublap 1 | 2022-04-16 | 2022-04-16 | 1 | 51.53 | 66 | 17:00 | 4 | 18550.57 | 0 | 0 | 0
Resource 1 | Sublap 1 | 2022-04-16 | 2022-04-16 01:00 | 2 | 51.98 | 66 | 17:00 | 4 | 18099.19 | 0 | 0 | 0
Resource 1 | Sublap 1 | 2022-04-16 | 2022-04-16 02:00 | 3 | 55.94 | 66 | 17:00 | 4 | 17645.83 | 0 | 0 | 0
Resource 1 | Sublap 1 | 2022-04-16 | 2022-04-16 03:00 | 4 | 55.94 | 66 | 17:00 | 4 | 17199.84 | 0 | 0 | 0
Resource 1 | Sublap 1 | 2022-04-16 | 2022-04-16 04:00 | 5 | 55.94 | 66 | 17:00 | 4 | 16858.07 | 0 | 0 | 0
Resource 1 | Sublap 1 | 2022-04-16 | 2022-04-16 05:00 | 6 | 55.94 | 66 | 17:00 | 4 | 16915.34 | 0 | 0 | 0
Resource 1 | Sublap 1 | 2022-04-16 | 2022-04-16 06:00 | 7 | 55.94 | 66 | 17:00 | 4 | 17098.46 | 0 | 0 | 0
Resource 1 | Sublap 1 | 2022-04-16 | 2022-04-16 07:00 | 8 | 57.02 | 66 | 17:00 | 4 | 14141.47 | 0 | 0 | 0
Resource 1 | Sublap 1 | 2022-04-16 | 2022-04-16 08:00 | 9 | 57.02 | 66 | 17:00 | 4 | 10684.73 | 0 | 0 | 0
Resource 1 | Sublap 1 | 2022-04-16 | 2022-04-16 09:00 | 10 | 57.92 | 66 | 17:00 | 4 | 9416.701 | 0 | 0 | 0
Resource 1 | Sublap 1 | 2022-04-16 | 2022-04-16 10:00 | 11 | 59 | 66 | 17:00 | 4 | 7994.421 | 0 | 0 | 0
Resource 1 | Sublap 1 | 2022-04-16 | 2022-04-16 11:00 | 12 | 61.52 | 66 | 17:00 | 4 | 6655.429 | 0 | 0 | 0
Resource 1 | Sublap 1 | 2022-04-16 | 2022-04-16 12:00 | 13 | 64.04 | 66 | 17:00 | 4 | 6542.032 | 0 | 0 | 0
Resource 1 | Sublap 1 | 2022-04-16 | 2022-04-16 13:00 | 14 | 64.94 | 66 | 17:00 | 4 | 6590.219 | 0 | 0 | 0
Resource 1 | Sublap 1 | 2022-04-16 | 2022-04-16 14:00 | 15 | 66.02 | 66 | 17:00 | 4 | 5918.825 | 0 | 0 | 0
Resource 1 | Sublap 1 | 2022-04-16 | 2022-04-16 15:00 | 16 | 66.02 | 66 | 17:00 | 4 | 5332.192 | 0 | 0 | 0
Resource 1 | Sublap 1 | 2022-04-16 | 2022-04-16 16:00 | 17 | 64.94 | 66 | 17:00 | 4 | 6536.972 | 0 | 0 | 0
Resource 1 | Sublap 1 | 2022-04-16 | 2022-04-16 17:00 | 18 | 64.04 | 66 | 17:00 | 4 | 9427.399 | 0 | 0 | 0
Resource 1 | Sublap 1 | 2022-04-16 | 2022-04-16 18:00 | 19 | 62.06 | 66 | 17:00 | 4 | 15149.5 | 0 | 0 | 0
Resource 1 | Sublap 1 | 2022-04-16 | 2022-04-16 19:00 | 20 | 59 | 66 | 17:00 | 4 | 19877.31 | 0 | 0 | 0
Resource 1 | Sublap 1 | 2022-04-16 | 2022-04-16 20:00 | 21 | 59 | 66 | 17:00 | 4 | 20524.25 | 0 | 0 | 0
Resource 1 | Sublap 1 | 2022-04-16 | 2022-04-16 21:00 | 22 | 58.28 | 66 | 17:00 | 4 | 20019.02 | 0 | 0 | 0
Resource 1 | Sublap 1 | 2022-04-16 | 2022-04-16 22:00 | 23 | 57.92 | 66 | 17:00 | 4 | 19193.83 | 0 | 0 | 0
Resource 1 | Sublap 1 | 2022-04-16 | 2022-04-16 23:00 | 24 | 57.02 | 66 | 17:00 | 4 | 17950.19 | 0 | 0 | 0
Resource 1 | Sublap 1 | 2022-04-17 | 2022-04-17 | 1 | 56.66 | 67 | 17:00 | 4 | 17161.1 | 0 | 0 | 0
Resource 1 | Sublap 1 | 2022-04-17 | 2022-04-17 01:00 | 2 | 56.21 | 67 | 17:00 | 4 | 16792.55 | 0 | 0 | 0
Resource 1 | Sublap 1 | 2022-04-17 | 2022-04-17 02:00 | 3 | 55.94 | 67 | 17:00 | 4 | 16095.87 | 0 | 0 | 0
Resource 1 | Sublap 1 | 2022-04-17 | 2022-04-17 03:00 | 4 | 55.94 | 67 | 17:00 | 4 | 15364.6 | 0 | 0 | 0
Resource 1 | Sublap 1 | 2022-04-17 | 2022-04-17 04:00 | 5 | 55.94 | 67 | 17:00 | 4 | 15143.84 | 0 | 0 | 0
Resource 1 | Sublap 1 | 2022-04-17 | 2022-04-17 05:00 | 6 | 55.94 | 67 | 17:00 | 4 | 15316.11 | 0 | 0 | 0
Resource 1 | Sublap 1 | 2022-04-17 | 2022-04-17 06:00 | 7 | 55.94 | 67 | 17:00 | 4 | 15258.93 | 0 | 0 | 0
Resource 1 | Sublap 1 | 2022-04-17 | 2022-04-17 07:00 | 8 | 55.49 | 67 | 17:00 | 4 | 11291.43 | 0 | 0 | 0
Resource 1 | Sublap 1 | 2022-04-17 | 2022-04-17 08:00 | 9 | 55.94 | 67 | 17:00 | 4 | 7984.72 | 0 | 0 | 0
Resource 1 | Sublap 1 | 2022-04-17 | 2022-04-17 09:00 | 10 | 58.46 | 67 | 17:00 | 4 | 7033.34 | 0 | 0 | 0
Resource 1 | Sublap 1 | 2022-04-17 | 2022-04-17 10:00 | 11 | 60.98 | 67 | 17:00 | 4 | 6812.989 | 0 | 0 | 0
Resource 1 | Sublap 1 | 2022-04-17 | 2022-04-17 11:00 | 12 | 64.04 | 67 | 17:00 | 4 | 6433.924 | 0 | 0 | 0
Resource 1 | Sublap 1 | 2022-04-17 | 2022-04-17 12:00 | 13 | 66.02 | 67 | 17:00 | 4 | 6091.517 | 0 | 0 | 0
Resource 1 | Sublap 1 | 2022-04-17 | 2022-04-17 13:00 | 14 | 66.92 | 67 | 17:00 | 4 | 5858.613 | 0 | 0 | 0
Resource 1 | Sublap 1 | 2022-04-17 | 2022-04-17 14:00 | 15 | 66.92 | 67 | 17:00 | 4 | 5834.638 | 0 | 0 | 0
Resource 1 | Sublap 1 | 2022-04-17 | 2022-04-17 15:00 | 16 | 64.94 | 67 | 17:00 | 4 | 6006.686 | 0 | 0 | 0
Resource 1 | Sublap 1 | 2022-04-17 | 2022-04-17 16:00 | 17 | 64.94 | 67 | 17:00 | 4 | 7397.382 | 0 | 0 | 0
Resource 1 | Sublap 1 | 2022-04-17 | 2022-04-17 17:00 | 18 | 64.04 | 67 | 17:00 | 4 | 9562.919 | 0 | 0 | 0
Resource 1 | Sublap 1 | 2022-04-17 | 2022-04-17 18:00 | 19 | 62.96 | 67 | 17:00 | 4 | 15984.66 | 0 | 0 | 0
Resource 1 | Sublap 1 | 2022-04-17 | 2022-04-17 19:00 | 20 | 60.08 | 67 | 17:00 | 4 | 20152.61 | 0 | 0 | 0
Resource 1 | Sublap 1 | 2022-04-17 | 2022-04-17 20:00 | 21 | 57.02 | 67 | 17:00 | 4 | 20426.72 | 0 | 0 | 0
Resource 1 | Sublap 1 | 2022-04-17 | 2022-04-17 21:00 | 22 | 55.94 | 67 | 17:00 | 4 | 19798.42 | 0 | 0 | 0
Resource 1 | Sublap 1 | 2022-04-17 | 2022-04-17 22:00 | 23 | 55.94 | 67 | 17:00 | 4 | 18536.12 | 0 | 0 | 0
Resource 1 | Sublap 1 | 2022-04-17 | 2022-04-17 23:00 | 24 | 55.04 | 67 | 17:00 | 4 | 17703.98 | 0 | 0 | 0
Resource 1 | Sublap 1 | 2022-04-18 | 2022-04-18 | 1 | 53.06 | 72 | 17:00 | 4 | 17174.05 | 0 | 0 | 0
Resource 1 | Sublap 1 | 2022-04-18 | 2022-04-18 01:00 | 2 | 53.96 | 72 | 17:00 | 4 | 16680.09 | 0 | 0 | 0
Resource 1 | Sublap 1 | 2022-04-18 | 2022-04-18 02:00 | 3 | 55.04 | 72 | 17:00 | 4 | 15719.49 | 0 | 0 | 0
Resource 1 | Sublap 1 | 2022-04-18 | 2022-04-18 03:00 | 4 | 55.94 | 72 | 17:00 | 4 | 15448.41 | 0 | 0 | 0
Resource 1 | Sublap 1 | 2022-04-18 | 2022-04-18 04:00 | 5 | 55.94 | 72 | 17:00 | 4 | 16275.7 | 0 | 0 | 0
Resource 1 | Sublap 1 | 2022-04-18 | 2022-04-18 05:00 | 6 | 55.04 | 72 | 17:00 | 4 | 17578.72 | 0 | 0 | 0
Resource 1 | Sublap 1 | 2022-04-18 | 2022-04-18 06:00 | 7 | 52.52 | 72 | 17:00 | 4 | 18950.19 | 0 | 0 | 0
Resource 1 | Sublap 1 | 2022-04-18 | 2022-04-18 07:00 | 8 | 50.54 | 72 | 17:00 | 4 | 16064.44 | 0 | 0 | 0
Resource 1 | Sublap 1 | 2022-04-18 | 2022-04-18 08:00 | 9 | 51.035 | 72 | 17:00 | 4 | 11673.75 | 0 | 0 | 0
Resource 1 | Sublap 1 | 2022-04-18 | 2022-04-18 09:00 | 10 | 57.02 | 72 | 17:00 | 4 | 9820.732 | 0 | 0 | 0
Resource 1 | Sublap 1 | 2022-04-18 | 2022-04-18 10:00 | 11 | 62.96 | 72 | 17:00 | 4 | 9150.251 | 0 | 0 | 0
Resource 1 | Sublap 1 | 2022-04-18 | 2022-04-18 11:00 | 12 | 66.92 | 72 | 17:00 | 4 | 8518.474 | 0 | 0 | 0
Resource 1 | Sublap 1 | 2022-04-18 | 2022-04-18 12:00 | 13 | 69.08 | 72 | 17:00 | 4 | 7853.655 | 0 | 0 | 0
Resource 1 | Sublap 1 | 2022-04-18 | 2022-04-18 13:00 | 14 | 71.06 | 72 | 17:00 | 4 | 7953.222 | 0 | 0 | 0
Resource 1 | Sublap 1 | 2022-04-18 | 2022-04-18 14:00 | 15 | 69.98 | 72 | 17:00 | 4 | 8130.11 | 0 | 0 | 0
Resource 1 | Sublap 1 | 2022-04-18 | 2022-04-18 15:00 | 16 | 71.96 | 72 | 17:00 | 4 | 9662.576 | 0 | 0 | 0
Resource 1 | Sublap 1 | 2022-04-18 | 2022-04-18 16:00 | 17 | 66.92 | 72 | 17:00 | 4 | 11997.63 | 0 | 0 | 0
Resource 1 | Sublap 1 | 2022-04-18 | 2022-04-18 17:00 | 18 | 68 | 72 | 17:00 | 4 | 15028.77 | 0 | 0 | 0
Resource 1 | Sublap 1 | 2022-04-18 | 2022-04-18 18:00 | 19 | 64.94 | 72 | 17:00 | 4 | 20497.09 | 0 | 0 | 0
Resource 1 | Sublap 1 | 2022-04-18 | 2022-04-18 19:00 | 20 | 60.98 | 72 | 17:00 | 4 | 23479.3 | 0 | 0 | 0
Resource 1 | Sublap 1 | 2022-04-18 | 2022-04-18 20:00 | 21 | 57.92 | 72 | 17:00 | 4 | 23703.94 | 0 | 0 | 0
Resource 1 | Sublap 1 | 2022-04-18 | 2022-04-18 21:00 | 22 | 57.92 | 72 | 17:00 | 4 | 22596.42 | 0 | 0 | 0
Resource 1 | Sublap 1 | 2022-04-18 | 2022-04-18 22:00 | 23 | 57.02 | 72 | 17:00 | 4 | 21192.12 | 0 | 0 | 0
Resource 1 | Sublap 1 | 2022-04-18 | 2022-04-18 23:00 | 24 | 53.96 | 72 | 17:00 | 4 | 19785.1 | 0 | 0 | 0
Resource 1 | Sublap 1 | 2022-04-19 | 2022-04-19 | 1 | 55.94 | 71 | 17:00 | 4 | 18698.89 | 0 | 0 | 0
Resource 1 | Sublap 1 | 2022-04-19 | 2022-04-19 01:00 | 2 | 55.94 | 71 | 17:00 | 4 | 17311.45 | 0 | 0 | 0
Resource 1 | Sublap 1 | 2022-04-19 | 2022-04-19 02:00 | 3 | 51.98 | 71 | 17:00 | 4 | 16747.9 | 0 | 0 | 0
Resource 1 | Sublap 1 | 2022-04-19 | 2022-04-19 03:00 | 4 | 55.04 | 71 | 17:00 | 4 | 16397.29 | 0 | 0 | 0
Resource 1 | Sublap 1 | 2022-04-19 | 2022-04-19 04:00 | 5 | 53.96 | 71 | 17:00 | 4 | 16969.31 | 0 | 0 | 0
Resource 1 | Sublap 1 | 2022-04-19 | 2022-04-19 05:00 | 6 | 52.592 | 71 | 17:00 | 4 | 18375.8 | 0 | 0 | 0
Resource 1 | Sublap 1 | 2022-04-19 | 2022-04-19 06:00 | 7 | 50 | 71 | 17:00 | 4 | 19469.31 | 0 | 0 | 0
Resource 1 | Sublap 1 | 2022-04-19 | 2022-04-19 07:00 | 8 | 53.96 | 71 | 17:00 | 4 | 16461.62 | 0 | 0 | 0
Resource 1 | Sublap 1 | 2022-04-19 | 2022-04-19 08:00 | 9 | 54.95 | 71 | 17:00 | 4 | 12448.21 | 0 | 0 | 0
Resource 1 | Sublap 1 | 2022-04-19 | 2022-04-19 09:00 | 10 | 60.98 | 71 | 17:00 | 4 | 10767.89 | 0 | 0 | 0
Resource 1 | Sublap 1 | 2022-04-19 | 2022-04-19 10:00 | 11 | 66.02 | 71 | 17:00 | 4 | 9735.988 | 0 | 0 | 0
Resource 1 | Sublap 1 | 2022-04-19 | 2022-04-19 11:00 | 12 | 69.08 | 71 | 17:00 | 4 | 8672.643 | 0 | 0 | 0
Resource 1 | Sublap 1 | 2022-04-19 | 2022-04-19 12:00 | 13 | 71.06 | 71 | 17:00 | 4 | 7730.148 | 0 | 0 | 0
Resource 1 | Sublap 1 | 2022-04-19 | 2022-04-19 13:00 | 14 | 69.98 | 71 | 17:00 | 4 | 7488.762 | 0 | 0 | 0
Resource 1 | Sublap 1 | 2022-04-19 | 2022-04-19 14:00 | 15 | 68.45 | 71 | 17:00 | 4 | 8060.964 | 0 | 0 | 0
Resource 1 | Sublap 1 | 2022-04-19 | 2022-04-19 15:00 | 16 | 66.92 | 71 | 17:00 | 4 | 8345.615 | 0 | 0 | 0
Resource 1 | Sublap 1 | 2022-04-19 | 2022-04-19 16:00 | 17 | 64.94 | 71 | 17:00 | 4 | 9435.131 | 0 | 0 | 0
Resource 1 | Sublap 1 | 2022-04-19 | 2022-04-19 17:00 | 18 | 62.96 | 71 | 17:00 | 4 | 12463.14 | 0 | 0 | 0
Resource 1 | Sublap 1 | 2022-04-19 | 2022-04-19 18:00 | 19 | 62.06 | 71 | 17:00 | 4 | 18777.42 | 0 | 0 | 0
Resource 1 | Sublap 1 | 2022-04-19 | 2022-04-19 19:00 | 20 | 59 | 71 | 17:00 | 4 | 23294.94 | 0 | 0 | 0
Resource 1 | Sublap 1 | 2022-04-19 | 2022-04-19 20:00 | 21 | 58.01 | 71 | 17:00 | 4 | 23668.32 | 0 | 0 | 0
Resource 1 | Sublap 1 | 2022-04-19 | 2022-04-19 21:00 | 22 | 57.92 | 71 | 17:00 | 4 | 22736.93 | 0 | 0 | 0
Resource 1 | Sublap 1 | 2022-04-19 | 2022-04-19 22:00 | 23 | 56.03 | 71 | 17:00 | 4 | 21429.22 | 0 | 0 | 0
Resource 1 | Sublap 1 | 2022-04-19 | 2022-04-19 23:00 | 24 | 54.95 | 71 | 17:00 | 4 | 20191.51 | 0 | 0 | 0
Resource 1 | Sublap 1 | 2022-04-20 | 2022-04-20 | 1 | 56.48 | 68 | 17:00 | 4 | 19208.61 | 0 | 0 | 0
Resource 1 | Sublap 1 | 2022-04-20 | 2022-04-20 01:00 | 2 | 54.62 | 68 | 17:00 | 4 | 18234.06 | 0 | 0 | 0
Resource 1 | Sublap 1 | 2022-04-20 | 2022-04-20 02:00 | 3 | 53.66 | 68 | 17:00 | 4 | 17163.82 | 0 | 0 | 0
Resource 1 | Sublap 1 | 2022-04-20 | 2022-04-20 03:00 | 4 | 53.51 | 68 | 17:00 | 4 | 16864.12 | 0 | 0 | 0
Resource 1 | Sublap 1 | 2022-04-20 | 2022-04-20 04:00 | 5 | 55.04 | 68 | 17:00 | 4 | 17359.17 | 0 | 0 | 0
Resource 1 | Sublap 1 | 2022-04-20 | 2022-04-20 05:00 | 6 | 53.96 | 68 | 17:00 | 4 | 18673.12 | 0 | 0 | 0
Resource 1 | Sublap 1 | 2022-04-20 | 2022-04-20 06:00 | 7 | 52.88 | 68 | 17:00 | 4 | 19226.55 | 0 | 0 | 0
Resource 1 | Sublap 1 | 2022-04-20 | 2022-04-20 07:00 | 8 | 54.02 | 68 | 17:00 | 4 | 15254.57 | 0 | 0 | 0
Resource 1 | Sublap 1 | 2022-04-20 | 2022-04-20 08:00 | 9 | 57.92 | 68 | 17:00 | 4 | 10584.98 | 0 | 0 | 0
Resource 1 | Sublap 1 | 2022-04-20 | 2022-04-20 09:00 | 10 | 60.98 | 68 | 17:00 | 4 | 8675.686 | 0 | 0 | 0
Resource 1 | Sublap 1 | 2022-04-20 | 2022-04-20 10:00 | 11 | 61.97 | 68 | 17:00 | 4 | 7865.712 | 0 | 0 | 0
Resource 1 | Sublap 1 | 2022-04-20 | 2022-04-20 11:00 | 12 | 63.68 | 68 | 17:00 | 4 | 7340.007 | 0 | 0 | 0
Resource 1 | Sublap 1 | 2022-04-20 | 2022-04-20 12:00 | 13 | 66.02 | 68 | 17:00 | 4 | 6876.527 | 0 | 0 | 0
Resource 1 | Sublap 1 | 2022-04-20 | 2022-04-20 13:00 | 14 | 68 | 68 | 17:00 | 4 | 6593.645 | 0 | 0 | 0
Resource 1 | Sublap 1 | 2022-04-20 | 2022-04-20 14:00 | 15 | 68 | 68 | 17:00 | 4 | 6394.165 | 0 | 0 | 0
Resource 1 | Sublap 1 | 2022-04-20 | 2022-04-20 15:00 | 16 | 64.94 | 68 | 17:00 | 4 | 7015.984 | 0 | 0 | 0
Resource 1 | Sublap 1 | 2022-04-20 | 2022-04-20 16:00 | 17 | 64.94 | 68 | 17:00 | 4 | 8959.04 | 0 | 0 | 0
Resource 1 | Sublap 1 | 2022-04-20 | 2022-04-20 17:00 | 18 | 64.04 | 68 | 17:00 | 4 | 11638.58 | 0 | 0 | 0
Resource 1 | Sublap 1 | 2022-04-20 | 2022-04-20 18:00 | 19 | 62.06 | 68 | 17:00 | 4 | 18536.08 | 0 | 0 | 0
Resource 1 | Sublap 1 | 2022-04-20 | 2022-04-20 19:00 | 20 | 59 | 68 | 17:00 | 4 | 23385.31 | 0 | 0 | 0
Resource 1 | Sublap 1 | 2022-04-20 | 2022-04-20 20:00 | 21 | 55.94 | 68 | 17:00 | 4 | 23486.56 | 0 | 0 | 0
Resource 1 | Sublap 1 | 2022-04-20 | 2022-04-20 21:00 | 22 | 55.94 | 68 | 17:00 | 4 | 22530.5 | 0 | 0 | 0
Resource 1 | Sublap 1 | 2022-04-20 | 2022-04-20 22:00 | 23 | 55.04 | 68 | 17:00 | 4 | 21007.95 | 0 | 0 | 0
Resource 1 | Sublap 1 | 2022-04-20 | 2022-04-20 23:00 | 24 | 53.96 | 68 | 17:00 | 4 | 19562.6 | 0 | 0 | 0
Resource 1 | Sublap 1 | 2022-04-21 | 2022-04-21 | 1 | 53.06 | 68 | 17:00 | 4 | 18787.47 | 0 | 0 | 0
Resource 1 | Sublap 1 | 2022-04-21 | 2022-04-21 01:00 | 2 | 48.92 | 68 | 17:00 | 4 | 18079.31 | 0 | 0 | 0
Resource 1 | Sublap 1 | 2022-04-21 | 2022-04-21 02:00 | 3 | 48.02 | 68 | 17:00 | 4 | 17708.12 | 0 | 0 | 0
Resource 1 | Sublap 1 | 2022-04-21 | 2022-04-21 03:00 | 4 | 46.04 | 68 | 17:00 | 4 | 17367.13 | 0 | 0 | 0
Resource 1 | Sublap 1 | 2022-04-21 | 2022-04-21 04:00 | 5 | 46.04 | 68 | 17:00 | 4 | 17836.24 | 0 | 0 | 0
Resource 1 | Sublap 1 | 2022-04-21 | 2022-04-21 05:00 | 6 | 48.02 | 68 | 17:00 | 4 | 19231.45 | 0 | 0 | 0
Resource 1 | Sublap 1 | 2022-04-21 | 2022-04-21 06:00 | 7 | 46.04 | 68 | 17:00 | 4 | 20089.59 | 0 | 0 | 0
Resource 1 | Sublap 1 | 2022-04-21 | 2022-04-21 07:00 | 8 | 47 | 68 | 17:00 | 4 | 16150.36 | 0 | 0 | 0
Resource 1 | Sublap 1 | 2022-04-21 | 2022-04-21 08:00 | 9 | 57.02 | 68 | 17:00 | 4 | 13584.18 | 0 | 0 | 0
Resource 1 | Sublap 1 | 2022-04-21 | 2022-04-21 09:00 | 10 | 59 | 68 | 17:00 | 4 | 12022.36 | 0 | 0 | 0
Resource 1 | Sublap 1 | 2022-04-21 | 2022-04-21 10:00 | 11 | 60.98 | 68 | 17:00 | 4 | 10358.94 | 0 | 0 | 0
Resource 1 | Sublap 1 | 2022-04-21 | 2022-04-21 11:00 | 12 | 64.94 | 68 | 17:00 | 4 | 9671.075 | 0 | 0 | 0
Resource 1 | Sublap 1 | 2022-04-21 | 2022-04-21 12:00 | 13 | 66.92 | 68 | 17:00 | 4 | 9794.352 | 0 | 0 | 0
Resource 1 | Sublap 1 | 2022-04-21 | 2022-04-21 13:00 | 14 | 68 | 68 | 17:00 | 4 | 9349.576 | 0 | 0 | 0
Resource 1 | Sublap 1 | 2022-04-21 | 2022-04-21 14:00 | 15 | 66.02 | 68 | 17:00 | 4 | 9491.324 | 0 | 0 | 0
Resource 1 | Sublap 1 | 2022-04-21 | 2022-04-21 15:00 | 16 | 64.94 | 68 | 17:00 | 4 | 10718.75 | 0 | 0 | 0
Resource 1 | Sublap 1 | 2022-04-21 | 2022-04-21 16:00 | 17 | 62.96 | 68 | 17:00 | 4 | 12705.45 | 0 | 0 | 0
Resource 1 | Sublap 1 | 2022-04-21 | 2022-04-21 17:00 | 18 | 64.04 | 68 | 17:00 | 4 | 16156.51 | 0 | 0 | 0
Resource 1 | Sublap 1 | 2022-04-21 | 2022-04-21 18:00 | 19 | 61.7 | 68 | 17:00 | 4 | 20555.5 | 0 | 0 | 0
Resource 1 | Sublap 1 | 2022-04-21 | 2022-04-21 19:00 | 20 | 59 | 68 | 17:00 | 4 | 23400.56 | 0 | 0 | 0
Resource 1 | Sublap 1 | 2022-04-21 | 2022-04-21 20:00 | 21 | 57.68 | 68 | 17:00 | 4 | 23566.73 | 0 | 0 | 0
Resource 1 | Sublap 1 | 2022-04-21 | 2022-04-21 21:00 | 22 | 57.92 | 68 | 17:00 | 4 | 22807.26 | 0 | 0 | 0
Resource 1 | Sublap 1 | 2022-04-21 | 2022-04-21 22:00 | 23 | 57.92 | 68 | 17:00 | 4 | 21728.85 | 0 | 0 | 0
Resource 1 | Sublap 1 | 2022-04-21 | 2022-04-21 23:00 | 24 | 57.92 | 68 | 17:00 | 4 | 20726.49 | 0 | 0 | 0
Resource 1 | Sublap 1 | 2022-04-22 | 2022-04-22 | 1 | 57.02 | 62 | 17:00 | 4 | 19974.44 | 0 | 0 | 0
Resource 1 | Sublap 1 | 2022-04-22 | 2022-04-22 01:00 | 2 | 56.48 | 62 | 17:00 | 4 | 19289.55 | 0 | 0 | 0
Resource 1 | Sublap 1 | 2022-04-22 | 2022-04-22 02:00 | 3 | 57.02 | 62 | 17:00 | 4 | 18118.28 | 0 | 0 | 0
Resource 1 | Sublap 1 | 2022-04-22 | 2022-04-22 03:00 | 4 | 57.02 | 62 | 17:00 | 4 | 18248.91 | 0 | 0 | 0
Resource 1 | Sublap 1 | 2022-04-22 | 2022-04-22 04:00 | 5 | 57.11 | 62 | 17:00 | 4 | 18325.17 | 0 | 0 | 0
Resource 1 | Sublap 1 | 2022-04-22 | 2022-04-22 05:00 | 6 | 56.66 | 62 | 17:00 | 4 | 19139.94 | 0 | 0 | 0
Resource 1 | Sublap 1 | 2022-04-22 | 2022-04-22 06:00 | 7 | 55.985 | 62 | 17:00 | 4 | 19712.73 | 0 | 0 | 0
Resource 1 | Sublap 1 | 2022-04-22 | 2022-04-22 07:00 | 8 | 55.04 | 62 | 17:00 | 4 | 16576.28 | 0 | 0 | 0
Resource 1 | Sublap 1 | 2022-04-22 | 2022-04-22 08:00 | 9 | 57.02 | 62 | 17:00 | 4 | 11760.46 | 0 | 0 | 0
Resource 1 | Sublap 1 | 2022-04-22 | 2022-04-22 09:00 | 10 | 59 | 62 | 17:00 | 4 | 9264.607 | 0 | 0 | 0
Resource 1 | Sublap 1 | 2022-04-22 | 2022-04-22 10:00 | 11 | 60.08 | 62 | 17:00 | 4 | 8774.501 | 0 | 0 | 0
Resource 1 | Sublap 1 | 2022-04-22 | 2022-04-22 11:00 | 12 | 60.98 | 62 | 17:00 | 4 | 7698.088 | 0 | 0 | 0
Resource 1 | Sublap 1 | 2022-04-22 | 2022-04-22 12:00 | 13 | 60.98 | 62 | 17:00 | 4 | 7232.188 | 0 | 0 | 0
Resource 1 | Sublap 1 | 2022-04-22 | 2022-04-22 13:00 | 14 | 60.98 | 62 | 17:00 | 4 | 6795.378 | 0 | 0 | 0
Resource 1 | Sublap 1 | 2022-04-22 | 2022-04-22 14:00 | 15 | 62.06 | 62 | 17:00 | 4 | 6642.168 | 0 | 0 | 0
Resource 1 | Sublap 1 | 2022-04-22 | 2022-04-22 15:00 | 16 | 60.98 | 62 | 17:00 | 4 | 6876.484 | 0 | 0 | 0
Resource 1 | Sublap 1 | 2022-04-22 | 2022-04-22 16:00 | 17 | 59.99 | 62 | 17:00 | 4 | 8035.979 | 0 | 0 | 0
Resource 1 | Sublap 1 | 2022-04-22 | 2022-04-22 17:00 | 18 | 59.54 | 62 | 17:00 | 4 | 10209.63 | 0 | 0 | 0
Resource 1 | Sublap 1 | 2022-04-22 | 2022-04-22 18:00 | 19 | 57.92 | 62 | 17:00 | 4 | 16004.48 | 0 | 0 | 0
Resource 1 | Sublap 1 | 2022-04-22 | 2022-04-22 19:00 | 20 | 56.48 | 62 | 17:00 | 4 | 20227.17 | 0 | 0 | 0
Resource 1 | Sublap 1 | 2022-04-22 | 2022-04-22 20:00 | 21 | 55.04 | 62 | 17:00 | 4 | 20737.57 | 0 | 0 | 0
Resource 1 | Sublap 1 | 2022-04-22 | 2022-04-22 21:00 | 22 | 53.06 | 62 | 17:00 | 4 | 20252.67 | 0 | 0 | 0
Resource 1 | Sublap 1 | 2022-04-22 | 2022-04-22 22:00 | 23 | 48.92 | 62 | 17:00 | 4 | 19154.35 | 0 | 0 | 0
Resource 1 | Sublap 1 | 2022-04-22 | 2022-04-22 23:00 | 24 | 48.92 | 62 | 17:00 | 4 | 18005.19 | 0 | 0 | 0
Resource 1 | Sublap 1 | 2022-04-23 | 2022-04-23 | 1 | 46.04 | 67 | 17:00 | 4 | 17244.57 | 0 | 0 | 0
Resource 1 | Sublap 1 | 2022-04-23 | 2022-04-23 01:00 | 2 | 46.04 | 67 | 17:00 | 4 | 16646.74 | 0 | 0 | 0
Resource 1 | Sublap 1 | 2022-04-23 | 2022-04-23 02:00 | 3 | 46.04 | 67 | 17:00 | 4 | 16328.69 | 0 | 0 | 0
Resource 1 | Sublap 1 | 2022-04-23 | 2022-04-23 03:00 | 4 | 46.04 | 67 | 17:00 | 4 | 16395.47 | 0 | 0 | 0
Resource 1 | Sublap 1 | 2022-04-23 | 2022-04-23 04:00 | 5 | 46.04 | 67 | 17:00 | 4 | 16976.89 | 0 | 0 | 0
Resource 1 | Sublap 1 | 2022-04-23 | 2022-04-23 05:00 | 6 | 44.96 | 67 | 17:00 | 4 | 17599.82 | 0 | 0 | 0
Resource 1 | Sublap 1 | 2022-04-23 | 2022-04-23 06:00 | 7 | 44.06 | 67 | 17:00 | 4 | 17630.75 | 0 | 0 | 0
Resource 1 | Sublap 1 | 2022-04-23 | 2022-04-23 07:00 | 8 | 48.02 | 67 | 17:00 | 4 | 12997.89 | 0 | 0 | 0
Resource 1 | Sublap 1 | 2022-04-23 | 2022-04-23 08:00 | 9 | 53.96 | 67 | 17:00 | 4 | 8513.351 | 0 | 0 | 0
Resource 1 | Sublap 1 | 2022-04-23 | 2022-04-23 09:00 | 10 | 57.92 | 67 | 17:00 | 4 | 7162.701 | 0 | 0 | 0
Resource 1 | Sublap 1 | 2022-04-23 | 2022-04-23 10:00 | 11 | 60.98 | 67 | 17:00 | 4 | 6393.743 | 0 | 0 | 0
Resource 1 | Sublap 1 | 2022-04-23 | 2022-04-23 11:00 | 12 | 64.04 | 67 | 17:00 | 4 | 6095.605 | 0 | 0 | 0
Resource 1 | Sublap 1 | 2022-04-23 | 2022-04-23 12:00 | 13 | 66.02 | 67 | 17:00 | 4 | 5935.131 | 0 | 0 | 0
Resource 1 | Sublap 1 | 2022-04-23 | 2022-04-23 13:00 | 14 | 66.92 | 67 | 17:00 | 4 | 6016.677 | 0 | 0 | 0
Resource 1 | Sublap 1 | 2022-04-23 | 2022-04-23 14:00 | 15 | 66.92 | 67 | 17:00 | 4 | 5987.535 | 0 | 0 | 0
Resource 1 | Sublap 1 | 2022-04-23 | 2022-04-23 15:00 | 16 | 66.92 | 67 | 17:00 | 4 | 6463.8 | 0 | 0 | 0
Resource 1 | Sublap 1 | 2022-04-23 | 2022-04-23 16:00 | 17 | 64.94 | 67 | 17:00 | 4 | 7936.404 | 0 | 0 | 0
Resource 1 | Sublap 1 | 2022-04-23 | 2022-04-23 17:00 | 18 | 64.04 | 67 | 17:00 | 4 | 9803.619 | 0 | 0 | 0
Resource 1 | Sublap 1 | 2022-04-23 | 2022-04-23 18:00 | 19 | 64.04 | 67 | 17:00 | 4 | 15866.1 | 0 | 0 | 0
Resource 1 | Sublap 1 | 2022-04-23 | 2022-04-23 19:00 | 20 | 62.96 | 67 | 17:00 | 4 | 20683.79 | 0 | 0 | 0
Resource 1 | Sublap 1 | 2022-04-23 | 2022-04-23 20:00 | 21 | 59 | 67 | 17:00 | 4 | 21406.02 | 0 | 0 | 0
Resource 1 | Sublap 1 | 2022-04-23 | 2022-04-23 21:00 | 22 | 57.92 | 67 | 17:00 | 4 | 20890.93 | 0 | 0 | 0
Resource 1 | Sublap 1 | 2022-04-23 | 2022-04-23 22:00 | 23 | 55.94 | 67 | 17:00 | 4 | 20394.49 | 0 | 0 | 0
Resource 1 | Sublap 1 | 2022-04-23 | 2022-04-23 23:00 | 24 | 50 | 67 | 17:00 | 4 | 19613.28 | 0 | 0 | 0
Resource 1 | Sublap 1 | 2022-04-24 | 2022-04-24 | 1 | 48.92 | 82 | 17:00 | 4 | 18659.74 | 0 | 0 | 0
Resource 1 | Sublap 1 | 2022-04-24 | 2022-04-24 01:00 | 2 | 48.92 | 82 | 17:00 | 4 | 17931.43 | 0 | 0 | 0
Resource 1 | Sublap 1 | 2022-04-24 | 2022-04-24 02:00 | 3 | 48.92 | 82 | 17:00 | 4 | 17032.69 | 0 | 0 | 0
Resource 1 | Sublap 1 | 2022-04-24 | 2022-04-24 03:00 | 4 | 48.92 | 82 | 17:00 | 4 | 17352.63 | 0 | 0 | 0
Resource 1 | Sublap 1 | 2022-04-24 | 2022-04-24 04:00 | 5 | 48.02 | 82 | 17:00 | 4 | 17904.04 | 0 | 0 | 0
Resource 1 | Sublap 1 | 2022-04-24 | 2022-04-24 05:00 | 6 | 48.92 | 82 | 17:00 | 4 | 18109.51 | 0 | 0 | 0
Resource 1 | Sublap 1 | 2022-04-24 | 2022-04-24 06:00 | 7 | 48.92 | 82 | 17:00 | 4 | 17172.14 | 0 | 0 | 0
Resource 1 | Sublap 1 | 2022-04-24 | 2022-04-24 07:00 | 8 | 53.96 | 82 | 17:00 | 4 | 12396.29 | 0 | 0 | 0
Resource 1 | Sublap 1 | 2022-04-24 | 2022-04-24 08:00 | 9 | 62.96 | 82 | 17:00 | 4 | 7668.437 | 0 | 0 | 0
Resource 1 | Sublap 1 | 2022-04-24 | 2022-04-24 09:00 | 10 | 66.92 | 82 | 17:00 | 4 | 5811.961 | 0 | 0 | 0
Resource 1 | Sublap 1 | 2022-04-24 | 2022-04-24 10:00 | 11 | 73.94 | 82 | 17:00 | 4 | 5030.564 | 0 | 0 | 0
Resource 1 | Sublap 1 | 2022-04-24 | 2022-04-24 11:00 | 12 | 80.96 | 82 | 17:00 | 4 | 4148.094 | 0 | 0 | 0
Resource 1 | Sublap 1 | 2022-04-24 | 2022-04-24 12:00 | 13 | 82.04 | 82 | 17:00 | 4 | 3819.14 | 0 | 0 | 0
Resource 1 | Sublap 1 | 2022-04-24 | 2022-04-24 13:00 | 14 | 80.96 | 82 | 17:00 | 4 | 4019.63 | 0 | 0 | 0
Resource 1 | Sublap 1 | 2022-04-24 | 2022-04-24 14:00 | 15 | 80.96 | 82 | 17:00 | 4 | 4569.883 | 0 | 0 | 0
Resource 1 | Sublap 1 | 2022-04-24 | 2022-04-24 15:00 | 16 | 82.04 | 82 | 17:00 | 4 | 5689.393 | 0 | 0 | 0
Resource 1 | Sublap 1 | 2022-04-24 | 2022-04-24 16:00 | 17 | 78.08 | 82 | 17:00 | 4 | 7929.923 | 0 | 0 | 0
Resource 1 | Sublap 1 | 2022-04-24 | 2022-04-24 17:00 | 18 | 75.02 | 82 | 17:00 | 4 | 12329.97 | 26.8854 | 23.3816 | 0
Resource 1 | Sublap 1 | 2022-04-24 | 2022-04-24 18:00 | 19 | 77 | 82 | 17:00 | 4 | 19368.38 | 17.6961 | 15.3899 | 0
Resource 1 | Sublap 1 | 2022-04-24 | 2022-04-24 19:00 | 20 | 71.96 | 82 | 17:00 | 4 | 23793.21 | 11.73 | 10.2013 | 0
Resource 1 | Sublap 1 | 2022-04-24 | 2022-04-24 20:00 | 21 | 66.92 | 82 | 17:00 | 4 | 24112.71 | 8.4547 | 7.3529 | 0
Resource 1 | Sublap 1 | 2022-04-24 | 2022-04-24 21:00 | 22 | 62.96 | 82 | 17:00 | 4 | 23236.82 | 0 | -9.9188 | 0
Resource 1 | Sublap 1 | 2022-04-24 | 2022-04-24 22:00 | 23 | 55.94 | 82 | 17:00 | 4 | 21672.97 | 0 | -0.19957 | 0
Resource 1 | Sublap 1 | 2022-04-24 | 2022-04-24 23:00 | 24 | 53.06 | 82 | 17:00 | 4 | 20165.25 | 0 | 0 | 0
Resource 1 | Sublap 1 | 2022-04-25 | 2022-04-25 | 1 | 53.06 | 86 | 17:00 | 4 | 19213.49 | 0 | 0 | 0
Resource 1 | Sublap 1 | 2022-04-25 | 2022-04-25 01:00 | 2 | 53.06 | 86 | 17:00 | 4 | 18634.64 | 0 | 0 | 0
Resource 1 | Sublap 1 | 2022-04-25 | 2022-04-25 02:00 | 3 | 53.96 | 86 | 17:00 | 4 | 18321.65 | 0 | 0 | 0
Resource 1 | Sublap 1 | 2022-04-25 | 2022-04-25 03:00 | 4 | 53.06 | 86 | 17:00 | 4 | 18468.29 | 0 | 0 | 0
Resource 1 | Sublap 1 | 2022-04-25 | 2022-04-25 04:00 | 5 | 53.96 | 86 | 17:00 | 4 | 19293.14 | 0 | 0 | 0
Resource 1 | Sublap 1 | 2022-04-25 | 2022-04-25 05:00 | 6 | 53.06 | 86 | 17:00 | 4 | 20524.12 | 0 | 0 | 0
Resource 1 | Sublap 1 | 2022-04-25 | 2022-04-25 06:00 | 7 | 51.98 | 86 | 17:00 | 4 | 21018.88 | 0 | 0 | 0
Resource 1 | Sublap 1 | 2022-04-25 | 2022-04-25 07:00 | 8 | 57.02 | 86 | 17:00 | 4 | 16656.7 | 0 | 0 | 0
Resource 1 | Sublap 1 | 2022-04-25 | 2022-04-25 08:00 | 9 | 69.98 | 86 | 17:00 | 4 | 12067.12 | 0 | 0 | 0
Resource 1 | Sublap 1 | 2022-04-25 | 2022-04-25 09:00 | 10 | 77 | 86 | 17:00 | 4 | 10262.05 | 0 | 0 | 0
Resource 1 | Sublap 1 | 2022-04-25 | 2022-04-25 10:00 | 11 | 82.04 | 86 | 17:00 | 4 | 9466.162 | 0 | 0 | 0
Resource 1 | Sublap 1 | 2022-04-25 | 2022-04-25 11:00 | 12 | 84.02 | 86 | 17:00 | 4 | 8925.345 | 0 | 0 | 0
Resource 1 | Sublap 1 | 2022-04-25 | 2022-04-25 12:00 | 13 | 86 | 86 | 17:00 | 4 | 8627.469 | 0 | 0 | 0
Resource 1 | Sublap 1 | 2022-04-25 | 2022-04-25 13:00 | 14 | 86 | 86 | 17:00 | 4 | 9196.662 | 0 | 0 | 0
Resource 1 | Sublap 1 | 2022-04-25 | 2022-04-25 14:00 | 15 | 84.02 | 86 | 17:00 | 4 | 9857.161 | 0 | 0 | 0
Resource 1 | Sublap 1 | 2022-04-25 | 2022-04-25 15:00 | 16 | 80.96 | 86 | 17:00 | 4 | 11075.86 | 0 | 0 | 0
Resource 1 | Sublap 1 | 2022-04-25 | 2022-04-25 16:00 | 17 | 78.08 | 86 | 17:00 | 4 | 13791.82 | 0 | 0 | 0
Resource 1 | Sublap 1 | 2022-04-25 | 2022-04-25 17:00 | 18 | 77 | 86 | 17:00 | 4 | 17463.61 | 34.1981 | 36.1163 | 0
Resource 1 | Sublap 1 | 2022-04-25 | 2022-04-25 18:00 | 19 | 75.92 | 86 | 17:00 | 4 | 23528.76 | 20.9161 | 22.0893 | 0
Resource 1 | Sublap 1 | 2022-04-25 | 2022-04-25 19:00 | 20 | 71.96 | 86 | 17:00 | 4 | 26909.77 | 12.8872 | 13.61 | 0
Resource 1 | Sublap 1 | 2022-04-25 | 2022-04-25 20:00 | 21 | 66.92 | 86 | 17:00 | 4 | 26545.86 | 9.2763 | 9.7966 | 0
Resource 1 | Sublap 1 | 2022-04-25 | 2022-04-25 21:00 | 22 | 64.04 | 86 | 17:00 | 4 | 25105.78 | 0 | -13.2354 | 0
Resource 1 | Sublap 1 | 2022-04-25 | 2022-04-25 22:00 | 23 | 57.02 | 86 | 17:00 | 4 | 23050.33 | 0 | -0.26579 | 0
Resource 1 | Sublap 1 | 2022-04-25 | 2022-04-25 23:00 | 24 | 55.04 | 86 | 17:00 | 4 | 21335.62 | 0 | 0 | 0
Resource 1 | Sublap 1 | 2022-04-26 | 2022-04-26 | 1 | 55.04 | 79 | 17:00 | 4 | 20124.99 | 0 | 0 | 0
Resource 1 | Sublap 1 | 2022-04-26 | 2022-04-26 01:00 | 2 | 53.96 | 79 | 17:00 | 4 | 19342.66 | 0 | 0 | 0
Resource 1 | Sublap 1 | 2022-04-26 | 2022-04-26 02:00 | 3 | 51.98 | 79 | 17:00 | 4 | 18642.93 | 0 | 0 | 0
Resource 1 | Sublap 1 | 2022-04-26 | 2022-04-26 03:00 | 4 | 51.08 | 79 | 17:00 | 4 | 18401.73 | 0 | 0 | 0
Resource 1 | Sublap 1 | 2022-04-26 | 2022-04-26 04:00 | 5 | 51.98 | 79 | 17:00 | 4 | 18683.12 | 0 | 0 | 0
Resource 1 | Sublap 1 | 2022-04-26 | 2022-04-26 05:00 | 6 | 48.92 | 79 | 17:00 | 4 | 19934.33 | 0 | 0 | 0
Resource 1 | Sublap 1 | 2022-04-26 | 2022-04-26 06:00 | 7 | 48.92 | 79 | 17:00 | 4 | 20503.49 | 0 | 0 | 0
Resource 1 | Sublap 1 | 2022-04-26 | 2022-04-26 07:00 | 8 | 53.96 | 79 | 17:00 | 4 | 17078.51 | 0 | 0 | 0
Resource 1 | Sublap 1 | 2022-04-26 | 2022-04-26 08:00 | 9 | 62.96 | 79 | 17:00 | 4 | 14131.29 | 0 | 0 | 0
Resource 1 | Sublap 1 | 2022-04-26 | 2022-04-26 09:00 | 10 | 66.92 | 79 | 17:00 | 4 | 11450.69 | 0 | 0 | 0
Resource 1 | Sublap 1 | 2022-04-26 | 2022-04-26 10:00 | 11 | 73.94 | 79 | 17:00 | 4 | 11039.46 | 0 | 0 | 0
Resource 1 | Sublap 1 | 2022-04-26 | 2022-04-26 11:00 | 12 | 77 | 79 | 17:00 | 4 | 9791.439 | 0 | 0 | 0
Resource 1 | Sublap 1 | 2022-04-26 | 2022-04-26 12:00 | 13 | 77 | 79 | 17:00 | 4 | 10017.91 | 0 | 0 | 0
Resource 1 | Sublap 1 | 2022-04-26 | 2022-04-26 13:00 | 14 | 78.98 | 79 | 17:00 | 4 | 10476.98 | 0 | 0 | 0
Resource 1 | Sublap 1 | 2022-04-26 | 2022-04-26 14:00 | 15 | 78.98 | 79 | 17:00 | 4 | 11703.62 | 0 | 0 | 0
Resource 1 | Sublap 1 | 2022-04-26 | 2022-04-26 15:00 | 16 | 75.02 | 79 | 17:00 | 4 | 13075.78 | 0 | 0 | 0
Resource 1 | Sublap 1 | 2022-04-26 | 2022-04-26 16:00 | 17 | 75.92 | 79 | 17:00 | 4 | 14955.88 | 0 | 0 | 0
Resource 1 | Sublap 1 | 2022-04-26 | 2022-04-26 17:00 | 18 | 71.06 | 79 | 17:00 | 4 | 16754.02 | 15.132 | 12.9721 | 0
Resource 1 | Sublap 1 | 2022-04-26 | 2022-04-26 18:00 | 19 | 68 | 79 | 17:00 | 4 | 20737.23 | 11.2995 | 9.6866 | 0
Resource 1 | Sublap 1 | 2022-04-26 | 2022-04-26 19:00 | 20 | 62.06 | 79 | 17:00 | 4 | 23557.62 | 7.5017 | 6.4309 | 0
Resource 1 | Sublap 1 | 2022-04-26 | 2022-04-26 20:00 | 21 | 57.92 | 79 | 17:00 | 4 | 23622.82 | 5.4241 | 4.6499 | 0
Resource 1 | Sublap 1 | 2022-04-26 | 2022-04-26 21:00 | 22 | 55.94 | 79 | 17:00 | 4 | 22678.78 | 0 | -6.2502 | 0
Resource 1 | Sublap 1 | 2022-04-26 | 2022-04-26 22:00 | 23 | 56.48 | 79 | 17:00 | 4 | 20836.11 | 0 | -0.12631 | 0
Resource 1 | Sublap 1 | 2022-04-26 | 2022-04-26 23:00 | 24 | 57.02 | 79 | 17:00 | 4 | 18664.36 | 0 | 0 | 0
Resource 1 | Sublap 1 | 2022-04-27 | 2022-04-27 | 1 | 57.02 | 67 | 17:00 | 4 | 17459.37 | 0 | 0 | 0
Resource 1 | Sublap 1 | 2022-04-27 | 2022-04-27 01:00 | 2 | 57.02 | 67 | 17:00 | 4 | 16663.32 | 0 | 0 | 0
Resource 1 | Sublap 1 | 2022-04-27 | 2022-04-27 02:00 | 3 | 57.02 | 67 | 17:00 | 4 | 16081.89 | 0 | 0 | 0
Resource 1 | Sublap 1 | 2022-04-27 | 2022-04-27 03:00 | 4 | 56.48 | 67 | 17:00 | 4 | 16007.35 | 0 | 0 | 0
Resource 1 | Sublap 1 | 2022-04-27 | 2022-04-27 04:00 | 5 | 55.94 | 67 | 17:00 | 4 | 16642.69 | 0 | 0 | 0
Resource 1 | Sublap 1 | 2022-04-27 | 2022-04-27 05:00 | 6 | 55.94 | 67 | 17:00 | 4 | 18190.04 | 0 | 0 | 0
Resource 1 | Sublap 1 | 2022-04-27 | 2022-04-27 06:00 | 7 | 55.94 | 67 | 17:00 | 4 | 18610.94 | 0 | 0 | 0
Resource 1 | Sublap 1 | 2022-04-27 | 2022-04-27 07:00 | 8 | 55.94 | 67 | 17:00 | 4 | 13993.52 | 0 | 0 | 0
Resource 1 | Sublap 1 | 2022-04-27 | 2022-04-27 08:00 | 9 | 57.92 | 67 | 17:00 | 4 | 9518.711 | 0 | 0 | 0
Resource 1 | Sublap 1 | 2022-04-27 | 2022-04-27 09:00 | 10 | 59 | 67 | 17:00 | 4 | 7549.278 | 0 | 0 | 0
Resource 1 | Sublap 1 | 2022-04-27 | 2022-04-27 10:00 | 11 | 62.96 | 67 | 17:00 | 4 | 6636.623 | 0 | 0 | 0
Resource 1 | Sublap 1 | 2022-04-27 | 2022-04-27 11:00 | 12 | 66.02 | 67 | 17:00 | 4 | 5968.044 | 0 | 0 | 0
Resource 1 | Sublap 1 | 2022-04-27 | 2022-04-27 12:00 | 13 | 66.02 | 67 | 17:00 | 4 | 5561.189 | 0 | 0 | 0
Resource 1 | Sublap 1 | 2022-04-27 | 2022-04-27 13:00 | 14 | 66.92 | 67 | 17:00 | 4 | 5560.551 | 0 | 0 | 0
Resource 1 | Sublap 1 | 2022-04-27 | 2022-04-27 14:00 | 15 | 66.02 | 67 | 17:00 | 4 | 5969.399 | 0 | 0 | 0
Resource 1 | Sublap 1 | 2022-04-27 | 2022-04-27 15:00 | 16 | 64.04 | 67 | 17:00 | 4 | 7149.894 | 0 | 0 | 0
Resource 1 | Sublap 1 | 2022-04-27 | 2022-04-27 16:00 | 17 | 64.04 | 67 | 17:00 | 4 | 8888.044 | 0 | 0 | 0
Resource 1 | Sublap 1 | 2022-04-27 | 2022-04-27 17:00 | 18 | 62.06 | 67 | 17:00 | 4 | 11595.71 | 0 | 0 | 0
Resource 1 | Sublap 1 | 2022-04-27 | 2022-04-27 18:00 | 19 | 62.06 | 67 | 17:00 | 4 | 17759.9 | 0 | 0 | 0
Resource 1 | Sublap 1 | 2022-04-27 | 2022-04-27 19:00 | 20 | 55.94 | 67 | 17:00 | 4 | 22476.32 | 0 | 0 | 0
Resource 1 | Sublap 1 | 2022-04-27 | 2022-04-27 20:00 | 21 | 53.96 | 67 | 17:00 | 4 | 22841.93 | 0 | 0 | 0
Resource 1 | Sublap 1 | 2022-04-27 | 2022-04-27 21:00 | 22 | 54.95 | 67 | 17:00 | 4 | 21791.44 | 0 | 0 | 0
Resource 1 | Sublap 1 | 2022-04-27 | 2022-04-27 22:00 | 23 | 55.94 | 67 | 17:00 | 4 | 20283.35 | 0 | 0 | 0
Resource 1 | Sublap 1 | 2022-04-27 | 2022-04-27 23:00 | 24 | 55.94 | 67 | 17:00 | 4 | 18972.63 | 0 | 0 | 0
Resource 1 | Sublap 1 | 2022-04-28 | 2022-04-28 | 1 | 55.94 | 64 | 17:00 | 4 | 18124.84 | 0 | 0 | 0
Resource 1 | Sublap 1 | 2022-04-28 | 2022-04-28 01:00 | 2 | 55.04 | 64 | 17:00 | 4 | 17541.18 | 0 | 0 | 0
Resource 1 | Sublap 1 | 2022-04-28 | 2022-04-28 02:00 | 3 | 55.04 | 64 | 17:00 | 4 | 17082.4 | 0 | 0 | 0
Resource 1 | Sublap 1 | 2022-04-28 | 2022-04-28 03:00 | 4 | 55.04 | 64 | 17:00 | 4 | 16954.02 | 0 | 0 | 0
Resource 1 | Sublap 1 | 2022-04-28 | 2022-04-28 04:00 | 5 | 55.94 | 64 | 17:00 | 4 | 17241.14 | 0 | 0 | 0
Resource 1 | Sublap 1 | 2022-04-28 | 2022-04-28 05:00 | 6 | 55.94 | 64 | 17:00 | 4 | 18183.53 | 0 | 0 | 0
Resource 1 | Sublap 1 | 2022-04-28 | 2022-04-28 06:00 | 7 | 55.94 | 64 | 17:00 | 4 | 18716.64 | 0 | 0 | 0
Resource 1 | Sublap 1 | 2022-04-28 | 2022-04-28 07:00 | 8 | 55.94 | 64 | 17:00 | 4 | 14137.92 | 0 | 0 | 0
Resource 1 | Sublap 1 | 2022-04-28 | 2022-04-28 08:00 | 9 | 55.94 | 64 | 17:00 | 4 | 9251.461 | 0 | 0 | 0
Resource 1 | Sublap 1 | 2022-04-28 | 2022-04-28 09:00 | 10 | 55.49 | 64 | 17:00 | 4 | 7191.784 | 0 | 0 | 0
Resource 1 | Sublap 1 | 2022-04-28 | 2022-04-28 10:00 | 11 | 57.02 | 64 | 17:00 | 4 | 6389.314 | 0 | 0 | 0
Resource 1 | Sublap 1 | 2022-04-28 | 2022-04-28 11:00 | 12 | 60.08 | 64 | 17:00 | 4 | 6330.989 | 0 | 0 | 0
Resource 1 | Sublap 1 | 2022-04-28 | 2022-04-28 12:00 | 13 | 62.06 | 64 | 17:00 | 4 | 6471.244 | 0 | 0 | 0
Resource 1 | Sublap 1 | 2022-04-28 | 2022-04-28 13:00 | 14 | 62.66 | 64 | 17:00 | 4 | 6536.777 | 0 | 0 | 0
Resource 1 | Sublap 1 | 2022-04-28 | 2022-04-28 14:00 | 15 | 63.05 | 64 | 17:00 | 4 | 7079.685 | 0 | 0 | 0
Resource 1 | Sublap 1 | 2022-04-28 | 2022-04-28 15:00 | 16 | 63.77 | 64 | 17:00 | 4 | 8001.857 | 0 | 0 | 0
Resource 1 | Sublap 1 | 2022-04-28 | 2022-04-28 16:00 | 17 | 64.04 | 64 | 17:00 | 4 | 9221.098 | 0 | 0 | 0
Resource 1 | Sublap 1 | 2022-04-28 | 2022-04-28 17:00 | 18 | 64.04 | 64 | 17:00 | 4 | 11540.47 | 0 | 0 | 0
Resource 1 | Sublap 1 | 2022-04-28 | 2022-04-28 18:00 | 19 | 60.98 | 64 | 17:00 | 4 | 17050.33 | 0 | 0 | 0
Resource 1 | Sublap 1 | 2022-04-28 | 2022-04-28 19:00 | 20 | 57.92 | 64 | 17:00 | 4 | 22401.21 | 0 | 0 | 0
Resource 1 | Sublap 1 | 2022-04-28 | 2022-04-28 20:00 | 21 | 55.04 | 64 | 17:00 | 4 | 23329.11 | 0 | 0 | 0
Resource 1 | Sublap 1 | 2022-04-28 | 2022-04-28 21:00 | 22 | 54.32 | 64 | 17:00 | 4 | 22495.12 | 0 | 0 | 0
Resource 1 | Sublap 1 | 2022-04-28 | 2022-04-28 22:00 | 23 | 54.32 | 64 | 17:00 | 4 | 21176.59 | 0 | 0 | 0
Resource 1 | Sublap 1 | 2022-04-28 | 2022-04-28 23:00 | 24 | 57.02 | 64 | 17:00 | 4 | 19862.17 | 0 | 0 | 0
Resource 1 | Sublap 1 | 2022-04-29 | 2022-04-29 | 1 | 55.94 | 67 | 17:00 | 4 | 18728.46 | 0 | 0 | 0
Resource 1 | Sublap 1 | 2022-04-29 | 2022-04-29 01:00 | 2 | 55.04 | 67 | 17:00 | 4 | 18279.44 | 0 | 0 | 0
Resource 1 | Sublap 1 | 2022-04-29 | 2022-04-29 02:00 | 3 | 55.04 | 67 | 17:00 | 4 | 17740.78 | 0 | 0 | 0
Resource 1 | Sublap 1 | 2022-04-29 | 2022-04-29 03:00 | 4 | 50.54 | 67 | 17:00 | 4 | 17511.53 | 0 | 0 | 0
Resource 1 | Sublap 1 | 2022-04-29 | 2022-04-29 04:00 | 5 | 48.92 | 67 | 17:00 | 4 | 18029.85 | 0 | 0 | 0
Resource 1 | Sublap 1 | 2022-04-29 | 2022-04-29 05:00 | 6 | 46.94 | 67 | 17:00 | 4 | 19332.95 | 0 | 0 | 0
Resource 1 | Sublap 1 | 2022-04-29 | 2022-04-29 06:00 | 7 | 46.94 | 67 | 17:00 | 4 | 19718.93 | 0 | 0 | 0
Resource 1 | Sublap 1 | 2022-04-29 | 2022-04-29 07:00 | 8 | 48.92 | 67 | 17:00 | 4 | 15323.02 | 0 | 0 | 0
Resource 1 | Sublap 1 | 2022-04-29 | 2022-04-29 08:00 | 9 | 57.02 | 67 | 17:00 | 4 | 11294.05 | 0 | 0 | 0
Resource 1 | Sublap 1 | 2022-04-29 | 2022-04-29 09:00 | 10 | 59 | 67 | 17:00 | 4 | 9908.313 | 0 | 0 | 0
Resource 1 | Sublap 1 | 2022-04-29 | 2022-04-29 10:00 | 11 | 62.96 | 67 | 17:00 | 4 | 9257.726 | 0 | 0 | 0
Resource 1 | Sublap 1 | 2022-04-29 | 2022-04-29 11:00 | 12 | 66.92 | 67 | 17:00 | 4 | 8494.127 | 0 | 0 | 0
Resource 1 | Sublap 1 | 2022-04-29 | 2022-04-29 12:00 | 13 | 64.94 | 67 | 17:00 | 4 | 7874.869 | 0 | 0 | 0
Resource 1 | Sublap 1 | 2022-04-29 | 2022-04-29 13:00 | 14 | 66.02 | 67 | 17:00 | 4 | 8014.43 | 0 | 0 | 0
Resource 1 | Sublap 1 | 2022-04-29 | 2022-04-29 14:00 | 15 | 66.02 | 67 | 17:00 | 4 | 8122.266 | 0 | 0 | 0
Resource 1 | Sublap 1 | 2022-04-29 | 2022-04-29 15:00 | 16 | 66.02 | 67 | 17:00 | 4 | 8542.803 | 0 | 0 | 0
Resource 1 | Sublap 1 | 2022-04-29 | 2022-04-29 16:00 | 17 | 66.92 | 67 | 17:00 | 4 | 9755.806 | 0 | 0 | 0
Resource 1 | Sublap 1 | 2022-04-29 | 2022-04-29 17:00 | 18 | 66.02 | 67 | 17:00 | 4 | 12558.87 | 0 | 0 | 0
Resource 1 | Sublap 1 | 2022-04-29 | 2022-04-29 18:00 | 19 | 64.94 | 67 | 17:00 | 4 | 18665.29 | 0 | 0 | 0
Resource 1 | Sublap 1 | 2022-04-29 | 2022-04-29 19:00 | 20 | 60.98 | 67 | 17:00 | 4 | 23046.58 | 0 | 0 | 0
Resource 1 | Sublap 1 | 2022-04-29 | 2022-04-29 20:00 | 21 | 59 | 67 | 17:00 | 4 | 23334.29 | 0 | 0 | 0
Resource 1 | Sublap 1 | 2022-04-29 | 2022-04-29 21:00 | 22 | 57.92 | 67 | 17:00 | 4 | 22563.86 | 0 | 0 | 0
Resource 1 | Sublap 1 | 2022-04-29 | 2022-04-29 22:00 | 23 | 57.02 | 67 | 17:00 | 4 | 21867.59 | 0 | 0 | 0
Resource 1 | Sublap 1 | 2022-04-29 | 2022-04-29 23:00 | 24 | 53.06 | 67 | 17:00 | 4 | 21133.24 | 0 | 0 | 0
Resource 1 | Sublap 1 | 2022-04-30 | 2022-04-30 | 1 | 50 | 72 | 17:00 | 4 | 20131.57 | 0 | 0 | 0
Resource 1 | Sublap 1 | 2022-04-30 | 2022-04-30 01:00 | 2 | 51.08 | 72 | 17:00 | 4 | 18814.48 | 0 | 0 | 0
Resource 1 | Sublap 1 | 2022-04-30 | 2022-04-30 02:00 | 3 | 51.08 | 72 | 17:00 | 4 | 17934.71 | 0 | 0 | 0
Resource 1 | Sublap 1 | 2022-04-30 | 2022-04-30 03:00 | 4 | 50 | 72 | 17:00 | 4 | 17557.93 | 0 | 0 | 0
Resource 1 | Sublap 1 | 2022-04-30 | 2022-04-30 04:00 | 5 | 48.92 | 72 | 17:00 | 4 | 17686.22 | 0 | 0 | 0
Resource 1 | Sublap 1 | 2022-04-30 | 2022-04-30 05:00 | 6 | 48.02 | 72 | 17:00 | 4 | 18370.7 | 0 | 0 | 0
Resource 1 | Sublap 1 | 2022-04-30 | 2022-04-30 06:00 | 7 | 46.94 | 72 | 17:00 | 4 | 17372.63 | 0 | 0 | 0
Resource 1 | Sublap 1 | 2022-04-30 | 2022-04-30 07:00 | 8 | 51.08 | 72 | 17:00 | 4 | 12091.54 | 0 | 0 | 0
Resource 1 | Sublap 1 | 2022-04-30 | 2022-04-30 08:00 | 9 | 56.21 | 72 | 17:00 | 4 | 7981.333 | 0 | 0 | 0
Resource 1 | Sublap 1 | 2022-04-30 | 2022-04-30 09:00 | 10 | 62.06 | 72 | 17:00 | 4 | 6327.268 | 0 | 0 | 0
Resource 1 | Sublap 1 | 2022-04-30 | 2022-04-30 10:00 | 11 | 66.92 | 72 | 17:00 | 4 | 5446.616 | 0 | 0 | 0
Resource 1 | Sublap 1 | 2022-04-30 | 2022-04-30 11:00 | 12 | 69.08 | 72 | 17:00 | 4 | 4595.113 | 0 | 0 | 0
Resource 1 | Sublap 1 | 2022-04-30 | 2022-04-30 12:00 | 13 | 71.96 | 72 | 17:00 | 4 | 4200.105 | 0 | 0 | 0
Resource 1 | Sublap 1 | 2022-04-30 | 2022-04-30 13:00 | 14 | 71.96 | 72 | 17:00 | 4 | 4133.745 | 0 | 0 | 0
Resource 1 | Sublap 1 | 2022-04-30 | 2022-04-30 14:00 | 15 | 69.98 | 72 | 17:00 | 4 | 3483.838 | 0 | 0 | 0
Resource 1 | Sublap 1 | 2022-04-30 | 2022-04-30 15:00 | 16 | 68 | 72 | 17:00 | 4 | 4290.459 | 0 | 0 | 0
Resource 1 | Sublap 1 | 2022-04-30 | 2022-04-30 16:00 | 17 | 71.06 | 72 | 17:00 | 4 | 5746.583 | 0 | 0 | 0
Resource 1 | Sublap 1 | 2022-04-30 | 2022-04-30 17:00 | 18 | 68 | 72 | 17:00 | 4 | 8485.39 | 0 | 0 | 0
Resource 1 | Sublap 1 | 2022-04-30 | 2022-04-30 18:00 | 19 | 66.02 | 72 | 17:00 | 4 | 15262.71 | 0 | 0 | 0
Resource 1 | Sublap 1 | 2022-04-30 | 2022-04-30 19:00 | 20 | 62.96 | 72 | 17:00 | 4 | 20147.27 | 0 | 0 | 0
Resource 1 | Sublap 1 | 2022-04-30 | 2022-04-30 20:00 | 21 | 57.92 | 72 | 17:00 | 4 | 21039.96 | 0 | 0 | 0
Resource 1 | Sublap 1 | 2022-04-30 | 2022-04-30 21:00 | 22 | 55.94 | 72 | 17:00 | 4 | 20613.72 | 0 | 0 | 0
Resource 1 | Sublap 1 | 2022-04-30 | 2022-04-30 22:00 | 23 | 53.96 | 72 | 17:00 | 4 | 19350.48 | 0 | 0 | 0
Resource 1 | Sublap 1 | 2022-04-30 | 2022-04-30 23:00 | 24 | 53.06 | 72 | 17:00 | 4 | 18116.02 | 0 | 0 | 0
Resource 1 | Sublap 1 | 2022-05-01 | 2022-05-01 | 1 | 51.08 | 67 | 17:00 | 4 | 17284.59 | 0 | 0 | 0
Resource 1 | Sublap 1 | 2022-05-01 | 2022-05-01 01:00 | 2 | 51.08 | 67 | 17:00 | 4 | 16591.6 | 0 | 0 | 0
Resource 1 | Sublap 1 | 2022-05-01 | 2022-05-01 02:00 | 3 | 53.96 | 67 | 17:00 | 4 | 16261.14 | 0 | 0 | 0
Resource 1 | Sublap 1 | 2022-05-01 | 2022-05-01 03:00 | 4 | 55.49 | 67 | 17:00 | 4 | 16192.39 | 0 | 0 | 0
Resource 1 | Sublap 1 | 2022-05-01 | 2022-05-01 04:00 | 5 | 57.02 | 67 | 17:00 | 4 | 16357.04 | 0 | 0 | 0
Resource 1 | Sublap 1 | 2022-05-01 | 2022-05-01 05:00 | 6 | 57.02 | 67 | 17:00 | 4 | 16454.28 | 0 | 0 | 0
Resource 1 | Sublap 1 | 2022-05-01 | 2022-05-01 06:00 | 7 | 57.02 | 67 | 17:00 | 4 | 15137.29 | 0 | 0 | 0
Resource 1 | Sublap 1 | 2022-05-01 | 2022-05-01 07:00 | 8 | 57.02 | 67 | 17:00 | 4 | 10441.89 | 0 | 0 | 0
Resource 1 | Sublap 1 | 2022-05-01 | 2022-05-01 08:00 | 9 | 57.02 | 67 | 17:00 | 4 | 7115.237 | 0 | 0 | 0
Resource 1 | Sublap 1 | 2022-05-01 | 2022-05-01 09:00 | 10 | 60.08 | 67 | 17:00 | 4 | 5858 | 0 | 0 | 0
Resource 1 | Sublap 1 | 2022-05-01 | 2022-05-01 10:00 | 11 | 61.97 | 67 | 17:00 | 4 | 5533.575 | 0 | 0 | 0
Resource 1 | Sublap 1 | 2022-05-01 | 2022-05-01 11:00 | 12 | 66.02 | 67 | 17:00 | 4 | 4863.507 | 0 | 0 | 0
Resource 1 | Sublap 1 | 2022-05-01 | 2022-05-01 12:00 | 13 | 66.92 | 67 | 17:00 | 4 | 4476.737 | 0 | 0 | 0
Resource 1 | Sublap 1 | 2022-05-01 | 2022-05-01 13:00 | 14 | 66.02 | 67 | 17:00 | 4 | 4714.818 | 0 | 0 | 0
Resource 1 | Sublap 1 | 2022-05-01 | 2022-05-01 14:00 | 15 | 66.47 | 67 | 17:00 | 4 | 4411.921 | 0 | 0 | 0
Resource 1 | Sublap 1 | 2022-05-01 | 2022-05-01 15:00 | 16 | 65.48 | 67 | 17:00 | 4 | 4819.747 | 0 | 0 | 0
Resource 1 | Sublap 1 | 2022-05-01 | 2022-05-01 16:00 | 17 | 62.96 | 67 | 17:00 | 4 | 6643.903 | 0 | 0 | 0
Resource 1 | Sublap 1 | 2022-05-01 | 2022-05-01 17:00 | 18 | 60.98 | 67 | 17:00 | 4 | 9223.521 | 0 | 0 | 0
Resource 1 | Sublap 1 | 2022-05-01 | 2022-05-01 18:00 | 19 | 60.08 | 67 | 17:00 | 4 | 14895.28 | 0 | 0 | 0
Resource 1 | Sublap 1 | 2022-05-01 | 2022-05-01 19:00 | 20 | 59 | 67 | 17:00 | 4 | 20000.2 | 0 | 0 | 0
Resource 1 | Sublap 1 | 2022-05-01 | 2022-05-01 20:00 | 21 | 57.92 | 67 | 17:00 | 4 | 20571.65 | 0 | 0 | 0
Resource 1 | Sublap 1 | 2022-05-01 | 2022-05-01 21:00 | 22 | 57.92 | 67 | 17:00 | 4 | 19804.27 | 0 | 0 | 0
Resource 1 | Sublap 1 | 2022-05-01 | 2022-05-01 22:00 | 23 | 57.02 | 67 | 17:00 | 4 | 18502.1 | 0 | 0 | 0
Resource 1 | Sublap 1 | 2022-05-01 | 2022-05-01 23:00 | 24 | 57.02 | 67 | 17:00 | 4 | 17466.13 | 0 | 0 | 0
Resource 1 | Sublap 1 | 2022-05-02 | 2022-05-02 | 1 | 57.02 | 68 | 17:00 | 4 | 17377.27 | 0 | 0 | 0
Resource 1 | Sublap 1 | 2022-05-02 | 2022-05-02 01:00 | 2 | 57.02 | 68 | 17:00 | 4 | 17352.57 | 0 | 0 | 0
Resource 1 | Sublap 1 | 2022-05-02 | 2022-05-02 02:00 | 3 | 55.94 | 68 | 17:00 | 4 | 17144.88 | 0 | 0 | 0
Resource 1 | Sublap 1 | 2022-05-02 | 2022-05-02 03:00 | 4 | 55.94 | 68 | 17:00 | 4 | 17248.52 | 0 | 0 | 0
Resource 1 | Sublap 1 | 2022-05-02 | 2022-05-02 04:00 | 5 | 55.94 | 68 | 17:00 | 4 | 18126.42 | 0 | 0 | 0
Resource 1 | Sublap 1 | 2022-05-02 | 2022-05-02 05:00 | 6 | 55.94 | 68 | 17:00 | 4 | 19466.29 | 0 | 0 | 0
Resource 1 | Sublap 1 | 2022-05-02 | 2022-05-02 06:00 | 7 | 55.94 | 68 | 17:00 | 4 | 19377.85 | 0 | 0 | 0
Resource 1 | Sublap 1 | 2022-05-02 | 2022-05-02 07:00 | 8 | 55.94 | 68 | 17:00 | 4 | 14877.34 | 0 | 0 | 0
Resource 1 | Sublap 1 | 2022-05-02 | 2022-05-02 08:00 | 9 | 57.02 | 68 | 17:00 | 4 | 10934.22 | 0 | 0 | 0
Resource 1 | Sublap 1 | 2022-05-02 | 2022-05-02 09:00 | 10 | 57.92 | 68 | 17:00 | 4 | 9279.033 | 0 | 0 | 0
Resource 1 | Sublap 1 | 2022-05-02 | 2022-05-02 10:00 | 11 | 60.89 | 68 | 17:00 | 4 | 8201.839 | 0 | 0 | 0
Resource 1 | Sublap 1 | 2022-05-02 | 2022-05-02 11:00 | 12 | 64.04 | 68 | 17:00 | 4 | 7465.394 | 0 | 0 | 0
Resource 1 | Sublap 1 | 2022-05-02 | 2022-05-02 12:00 | 13 | 64.94 | 68 | 17:00 | 4 | 7019.993 | 0 | 0 | 0
Resource 1 | Sublap 1 | 2022-05-02 | 2022-05-02 13:00 | 14 | 68 | 68 | 17:00 | 4 | 6547.386 | 0 | 0 | 0
Resource 1 | Sublap 1 | 2022-05-02 | 2022-05-02 14:00 | 15 | 66.02 | 68 | 17:00 | 4 | 6453.078 | 0 | 0 | 0
Resource 1 | Sublap 1 | 2022-05-02 | 2022-05-02 15:00 | 16 | 66.02 | 68 | 17:00 | 4 | 7105.683 | 0 | 0 | 0
Resource 1 | Sublap 1 | 2022-05-02 | 2022-05-02 16:00 | 17 | 64.94 | 68 | 17:00 | 4 | 8691.226 | 0 | 0 | 0
Resource 1 | Sublap 1 | 2022-05-02 | 2022-05-02 17:00 | 18 | 64.04 | 68 | 17:00 | 4 | 11772.08 | 0 | 0 | 0
Resource 1 | Sublap 1 | 2022-05-02 | 2022-05-02 18:00 | 19 | 60.98 | 68 | 17:00 | 4 | 18034.69 | 0 | 0 | 0
Resource 1 | Sublap 1 | 2022-05-02 | 2022-05-02 19:00 | 20 | 60.53 | 68 | 17:00 | 4 | 23090.23 | 0 | 0 | 0
Resource 1 | Sublap 1 | 2022-05-02 | 2022-05-02 20:00 | 21 | 59 | 68 | 17:00 | 4 | 23801.21 | 0 | 0 | 0
Resource 1 | Sublap 1 | 2022-05-02 | 2022-05-02 21:00 | 22 | 55.04 | 68 | 17:00 | 4 | 22891.27 | 0 | 0 | 0
Resource 1 | Sublap 1 | 2022-05-02 | 2022-05-02 22:00 | 23 | 53.96 | 68 | 17:00 | 4 | 21398.06 | 0 | 0 | 0
Resource 1 | Sublap 1 | 2022-05-02 | 2022-05-02 23:00 | 24 | 55.94 | 68 | 17:00 | 4 | 19249.14 | 0 | 0 | 0
Resource 1 | Sublap 1 | 2022-05-03 | 2022-05-03 | 1 | 57.92 | 67 | 17:00 | 4 | 18045.74 | 0 | 0 | 0
Resource 1 | Sublap 1 | 2022-05-03 | 2022-05-03 01:00 | 2 | 59 | 67 | 17:00 | 4 | 17307.36 | 0 | 0 | 0
Resource 1 | Sublap 1 | 2022-05-03 | 2022-05-03 02:00 | 3 | 59 | 67 | 17:00 | 4 | 16968.93 | 0 | 0 | 0
Resource 1 | Sublap 1 | 2022-05-03 | 2022-05-03 03:00 | 4 | 59 | 67 | 17:00 | 4 | 16892.69 | 0 | 0 | 0
Resource 1 | Sublap 1 | 2022-05-03 | 2022-05-03 04:00 | 5 | 59 | 67 | 17:00 | 4 | 17411.64 | 0 | 0 | 0
Resource 1 | Sublap 1 | 2022-05-03 | 2022-05-03 05:00 | 6 | 57.02 | 67 | 17:00 | 4 | 18660.76 | 0 | 0 | 0
Resource 1 | Sublap 1 | 2022-05-03 | 2022-05-03 06:00 | 7 | 57.02 | 67 | 17:00 | 4 | 18678.57 | 0 | 0 | 0
Resource 1 | Sublap 1 | 2022-05-03 | 2022-05-03 07:00 | 8 | 56.3 | 67 | 17:00 | 4 | 13995.55 | 0 | 0 | 0
Resource 1 | Sublap 1 | 2022-05-03 | 2022-05-03 08:00 | 9 | 56.48 | 67 | 17:00 | 4 | 11070.56 | 0 | 0 | 0
Resource 1 | Sublap 1 | 2022-05-03 | 2022-05-03 09:00 | 10 | 59.54 | 67 | 17:00 | 4 | 9923.427 | 0 | 0 | 0
Resource 1 | Sublap 1 | 2022-05-03 | 2022-05-03 10:00 | 11 | 60.53 | 67 | 17:00 | 4 | 8735 | 0 | 0 | 0
Resource 1 | Sublap 1 | 2022-05-03 | 2022-05-03 11:00 | 12 | 62.06 | 67 | 17:00 | 4 | 8109.348 | 0 | 0 | 0
Resource 1 | Sublap 1 | 2022-05-03 | 2022-05-03 12:00 | 13 | 64.04 | 67 | 17:00 | 4 | 8052.035 | 0 | 0 | 0
Resource 1 | Sublap 1 | 2022-05-03 | 2022-05-03 13:00 | 14 | 66.92 | 67 | 17:00 | 4 | 8590.841 | 0 | 0 | 0
Resource 1 | Sublap 1 | 2022-05-03 | 2022-05-03 14:00 | 15 | 64.94 | 67 | 17:00 | 4 | 8902.15 | 0 | 0 | 0
Resource 1 | Sublap 1 | 2022-05-03 | 2022-05-03 15:00 | 16 | 64.04 | 67 | 17:00 | 4 | 9625.858 | 0 | 0 | 0
Resource 1 | Sublap 1 | 2022-05-03 | 2022-05-03 16:00 | 17 | 64.04 | 67 | 17:00 | 4 | 11404.98 | 0 | 0 | 0
Resource 1 | Sublap 1 | 2022-05-03 | 2022-05-03 17:00 | 18 | 62.96 | 67 | 17:00 | 4 | 13935.49 | 0 | 0 | 0
Resource 1 | Sublap 1 | 2022-05-03 | 2022-05-03 18:00 | 19 | 60.98 | 67 | 17:00 | 4 | 20424.49 | 0 | 0 | 0
Resource 1 | Sublap 1 | 2022-05-03 | 2022-05-03 19:00 | 20 | 59 | 67 | 17:00 | 4 | 25179.07 | 0 | 0 | 0
Resource 1 | Sublap 1 | 2022-05-03 | 2022-05-03 20:00 | 21 | 55.04 | 67 | 17:00 | 4 | 25381.73 | 0 | 0 | 0
Resource 1 | Sublap 1 | 2022-05-03 | 2022-05-03 21:00 | 22 | 55.04 | 67 | 17:00 | 4 | 24446.85 | 0 | 0 | 0
Resource 1 | Sublap 1 | 2022-05-03 | 2022-05-03 22:00 | 23 | 53.06 | 67 | 17:00 | 4 | 23082.23 | 0 | 0 | 0
Resource 1 | Sublap 1 | 2022-05-03 | 2022-05-03 23:00 | 24 | 52.52 | 67 | 17:00 | 4 | 22041.3 | 0 | 0 | 0
Resource 1 | Sublap 1 | 2022-05-04 | 2022-05-04 | 1 | 51.98 | 72 | 17:00 | 4 | 21089.54 | 0 | 0 | 0
Resource 1 | Sublap 1 | 2022-05-04 | 2022-05-04 01:00 | 2 | 50 | 72 | 17:00 | 4 | 20606.57 | 0 | 0 | 0
Resource 1 | Sublap 1 | 2022-05-04 | 2022-05-04 02:00 | 3 | 48.92 | 72 | 17:00 | 4 | 20252.15 | 0 | 0 | 0
Resource 1 | Sublap 1 | 2022-05-04 | 2022-05-04 03:00 | 4 | 48.02 | 72 | 17:00 | 4 | 20219.33 | 0 | 0 | 0
Resource 1 | Sublap 1 | 2022-05-04 | 2022-05-04 04:00 | 5 | 48.02 | 72 | 17:00 | 4 | 20496.69 | 0 | 0 | 0
Resource 1 | Sublap 1 | 2022-05-04 | 2022-05-04 05:00 | 6 | 46.04 | 72 | 17:00 | 4 | 21499.46 | 0 | 0 | 0
Resource 1 | Sublap 1 | 2022-05-04 | 2022-05-04 06:00 | 7 | 46.04 | 72 | 17:00 | 4 | 21184.47 | 0 | 0 | 0
Resource 1 | Sublap 1 | 2022-05-04 | 2022-05-04 07:00 | 8 | 50 | 72 | 17:00 | 4 | 15831.36 | 0 | 0 | 0
Resource 1 | Sublap 1 | 2022-05-04 | 2022-05-04 08:00 | 9 | 57.02 | 72 | 17:00 | 4 | 11592.02 | 0 | 0 | 0
Resource 1 | Sublap 1 | 2022-05-04 | 2022-05-04 09:00 | 10 | 60.08 | 72 | 17:00 | 4 | 9791.434 | 0 | 0 | 0
Resource 1 | Sublap 1 | 2022-05-04 | 2022-05-04 10:00 | 11 | 64.04 | 72 | 17:00 | 4 | 8969.55 | 0 | 0 | 0
Resource 1 | Sublap 1 | 2022-05-04 | 2022-05-04 11:00 | 12 | 66.92 | 72 | 17:00 | 4 | 8664.837 | 0 | 0 | 0
Resource 1 | Sublap 1 | 2022-05-04 | 2022-05-04 12:00 | 13 | 71.06 | 72 | 17:00 | 4 | 8932.1 | 0 | 0 | 0
Resource 1 | Sublap 1 | 2022-05-04 | 2022-05-04 13:00 | 14 | 71.06 | 72 | 17:00 | 4 | 9276.797 | 0 | 0 | 0
Resource 1 | Sublap 1 | 2022-05-04 | 2022-05-04 14:00 | 15 | 69.98 | 72 | 17:00 | 4 | 10021.33 | 0 | 0 | 0
Resource 1 | Sublap 1 | 2022-05-04 | 2022-05-04 15:00 | 16 | 71.96 | 72 | 17:00 | 4 | 11485.45 | 0 | 0 | 0
Resource 1 | Sublap 1 | 2022-05-04 | 2022-05-04 16:00 | 17 | 69.08 | 72 | 17:00 | 4 | 13607.09 | 0 | 0 | 0
Resource 1 | Sublap 1 | 2022-05-04 | 2022-05-04 17:00 | 18 | 69.08 | 72 | 17:00 | 4 | 16746.3 | 0 | 0 | 0
Resource 1 | Sublap 1 | 2022-05-04 | 2022-05-04 18:00 | 19 | 66.92 | 72 | 17:00 | 4 | 22788.11 | 0 | 0 | 0
Resource 1 | Sublap 1 | 2022-05-04 | 2022-05-04 19:00 | 20 | 64.04 | 72 | 17:00 | 4 | 26986.6 | 0 | 0 | 0
Resource 1 | Sublap 1 | 2022-05-04 | 2022-05-04 20:00 | 21 | 60.08 | 72 | 17:00 | 4 | 26854.87 | 0 | 0 | 0
Resource 1 | Sublap 1 | 2022-05-04 | 2022-05-04 21:00 | 22 | 55.94 | 72 | 17:00 | 4 | 25702.87 | 0 | 0 | 0
Resource 1 | Sublap 1 | 2022-05-04 | 2022-05-04 22:00 | 23 | 55.94 | 72 | 17:00 | 4 | 23848.15 | 0 | 0 | 0
Resource 1 | Sublap 1 | 2022-05-04 | 2022-05-04 23:00 | 24 | 54.95 | 72 | 17:00 | 4 | 22138.97 | 0 | 0 | 0
Resource 1 | Sublap 1 | 2022-05-05 | 2022-05-05 | 1 | 53.06 | 76 | 17:00 | 4 | 20874.32 | 0 | 0 | 0
Resource 1 | Sublap 1 | 2022-05-05 | 2022-05-05 01:00 | 2 | 52.34 | 76 | 17:00 | 4 | 19951.75 | 0 | 0 | 0
Resource 1 | Sublap 1 | 2022-05-05 | 2022-05-05 02:00 | 3 | 57.02 | 76 | 17:00 | 4 | 19390.62 | 0 | 0 | 0
Resource 1 | Sublap 1 | 2022-05-05 | 2022-05-05 03:00 | 4 | 57.02 | 76 | 17:00 | 4 | 18834.21 | 0 | 0 | 0
Resource 1 | Sublap 1 | 2022-05-05 | 2022-05-05 04:00 | 5 | 57.02 | 76 | 17:00 | 4 | 18988.49 | 0 | 0 | 0
Resource 1 | Sublap 1 | 2022-05-05 | 2022-05-05 05:00 | 6 | 57.02 | 76 | 17:00 | 4 | 20242.76 | 0 | 0 | 0
Resource 1 | Sublap 1 | 2022-05-05 | 2022-05-05 06:00 | 7 | 57.02 | 76 | 17:00 | 4 | 20169.97 | 0 | 0 | 0
Resource 1 | Sublap 1 | 2022-05-05 | 2022-05-05 07:00 | 8 | 56.72 | 76 | 17:00 | 4 | 15514.1 | 0 | 0 | 0
Resource 1 | Sublap 1 | 2022-05-05 | 2022-05-05 08:00 | 9 | 57.02 | 76 | 17:00 | 4 | 11674.29 | 0 | 0 | 0
Resource 1 | Sublap 1 | 2022-05-05 | 2022-05-05 09:00 | 10 | 58.01 | 76 | 17:00 | 4 | 10270.3 | 0 | 0 | 0
Resource 1 | Sublap 1 | 2022-05-05 | 2022-05-05 10:00 | 11 | 61.4 | 76 | 17:00 | 4 | 9721.708 | 0 | 0 | 0
Resource 1 | Sublap 1 | 2022-05-05 | 2022-05-05 11:00 | 12 | 69.08 | 76 | 17:00 | 4 | 8986.771 | 0 | 0 | 0
Resource 1 | Sublap 1 | 2022-05-05 | 2022-05-05 12:00 | 13 | 75.92 | 76 | 17:00 | 4 | 8566.727 | 0 | 0 | 0
Resource 1 | Sublap 1 | 2022-05-05 | 2022-05-05 13:00 | 14 | 71.96 | 76 | 17:00 | 4 | 8789.319 | 0 | 0 | 0
Resource 1 | Sublap 1 | 2022-05-05 | 2022-05-05 14:00 | 15 | 71.96 | 76 | 17:00 | 4 | 9576.068 | 0 | 0 | 0
Resource 1 | Sublap 1 | 2022-05-05 | 2022-05-05 15:00 | 16 | 71.06 | 76 | 17:00 | 4 | 9998.365 | 0 | 0 | 0
Resource 1 | Sublap 1 | 2022-05-05 | 2022-05-05 16:00 | 17 | 69.98 | 76 | 17:00 | 4 | 12118.4 | 0 | 0 | 0
Resource 1 | Sublap 1 | 2022-05-05 | 2022-05-05 17:00 | 18 | 66.92 | 76 | 17:00 | 4 | 16268.95 | 7.6313 | 7.8822 | 0
Resource 1 | Sublap 1 | 2022-05-05 | 2022-05-05 18:00 | 19 | 66.02 | 76 | 17:00 | 4 | 21763.89 | 5.6979 | 5.8853 | 0
Resource 1 | Sublap 1 | 2022-05-05 | 2022-05-05 19:00 | 20 | 62.96 | 76 | 17:00 | 4 | 25407.64 | 3.79 | 3.9146 | 0
Resource 1 | Sublap 1 | 2022-05-05 | 2022-05-05 20:00 | 21 | 59 | 76 | 17:00 | 4 | 25891.54 | 2.7508 | 2.8413 | 0
Resource 1 | Sublap 1 | 2022-05-05 | 2022-05-05 21:00 | 22 | 57.92 | 76 | 17:00 | 4 | 24728.05 | 0 | -3.8028 | 0
Resource 1 | Sublap 1 | 2022-05-05 | 2022-05-05 22:00 | 23 | 53.06 | 76 | 17:00 | 4 | 23081.44 | 0 | -0.077261 | 0
Resource 1 | Sublap 1 | 2022-05-05 | 2022-05-05 23:00 | 24 | 51.98 | 76 | 17:00 | 4 | 21264.36 | 0 | 0 | 0
Resource 1 | Sublap 1 | 2022-05-06 | 2022-05-06 | 1 | 57.02 | 73 | 17:00 | 4 | 19352.06 | 0 | 0 | 0
Resource 1 | Sublap 1 | 2022-05-06 | 2022-05-06 01:00 | 2 | 56.66 | 73 | 17:00 | 4 | 18465.98 | 0 | 0 | 0
Resource 1 | Sublap 1 | 2022-05-06 | 2022-05-06 02:00 | 3 | 55.805 | 73 | 17:00 | 4 | 17933.26 | 0 | 0 | 0
Resource 1 | Sublap 1 | 2022-05-06 | 2022-05-06 03:00 | 4 | 55.94 | 73 | 17:00 | 4 | 17759.94 | 0 | 0 | 0
Resource 1 | Sublap 1 | 2022-05-06 | 2022-05-06 04:00 | 5 | 55.94 | 73 | 17:00 | 4 | 18178.96 | 0 | 0 | 0
Resource 1 | Sublap 1 | 2022-05-06 | 2022-05-06 05:00 | 6 | 55.04 | 73 | 17:00 | 4 | 19390.21 | 0 | 0 | 0
Resource 1 | Sublap 1 | 2022-05-06 | 2022-05-06 06:00 | 7 | 55.04 | 73 | 17:00 | 4 | 19060.53 | 0 | 0 | 0
Resource 1 | Sublap 1 | 2022-05-06 | 2022-05-06 07:00 | 8 | 53.96 | 73 | 17:00 | 4 | 14249.09 | 0 | 0 | 0
Resource 1 | Sublap 1 | 2022-05-06 | 2022-05-06 08:00 | 9 | 55.16 | 73 | 17:00 | 4 | 10535.82 | 0 | 0 | 0
Resource 1 | Sublap 1 | 2022-05-06 | 2022-05-06 09:00 | 10 | 62.96 | 73 | 17:00 | 4 | 9109.401 | 0 | 0 | 0
Resource 1 | Sublap 1 | 2022-05-06 | 2022-05-06 10:00 | 11 | 68 | 73 | 17:00 | 4 | 8072.407 | 0 | 0 | 0
Resource 1 | Sublap 1 | 2022-05-06 | 2022-05-06 11:00 | 12 | 71.06 | 73 | 17:00 | 4 | 7432.223 | 0 | 0 | 0
Resource 1 | Sublap 1 | 2022-05-06 | 2022-05-06 12:00 | 13 | 71.96 | 73 | 17:00 | 4 | 7468.649 | 0 | 0 | 0
Resource 1 | Sublap 1 | 2022-05-06 | 2022-05-06 13:00 | 14 | 73.04 | 73 | 17:00 | 4 | 7940.179 | 0 | 0 | 0
Resource 1 | Sublap 1 | 2022-05-06 | 2022-05-06 14:00 | 15 | 71.96 | 73 | 17:00 | 4 | 7781.809 | 0 | 0 | 0
Resource 1 | Sublap 1 | 2022-05-06 | 2022-05-06 15:00 | 16 | 73.04 | 73 | 17:00 | 4 | 8398.146 | 0 | 0 | 0
Resource 1 | Sublap 1 | 2022-05-06 | 2022-05-06 16:00 | 17 | 71.06 | 73 | 17:00 | 4 | 9703.35 | 0 | 0 | 0
Resource 1 | Sublap 1 | 2022-05-06 | 2022-05-06 17:00 | 18 | 69.08 | 73 | 17:00 | 4 | 12890.86 | 0 | 0 | 0
Resource 1 | Sublap 1 | 2022-05-06 | 2022-05-06 18:00 | 19 | 68 | 73 | 17:00 | 4 | 18702.67 | 0 | 0 | 0
Resource 1 | Sublap 1 | 2022-05-06 | 2022-05-06 19:00 | 20 | 64.94 | 73 | 17:00 | 4 | 23404.17 | 0 | 0 | 0
Resource 1 | Sublap 1 | 2022-05-06 | 2022-05-06 20:00 | 21 | 60.98 | 73 | 17:00 | 4 | 24256.36 | 0 | 0 | 0
Resource 1 | Sublap 1 | 2022-05-06 | 2022-05-06 21:00 | 22 | 57.92 | 73 | 17:00 | 4 | 23339.85 | 0 | 0 | 0
Resource 1 | Sublap 1 | 2022-05-06 | 2022-05-06 22:00 | 23 | 55.94 | 73 | 17:00 | 4 | 21985.82 | 0 | 0 | 0
Resource 1 | Sublap 1 | 2022-05-06 | 2022-05-06 23:00 | 24 | 55.94 | 73 | 17:00 | 4 | 20319.28 | 0 | 0 | 0
Resource 1 | Sublap 1 | 2022-05-07 | 2022-05-07 | 1 | 54.32 | 71 | 17:00 | 4 | 19123.36 | 0 | 0 | 0
Resource 1 | Sublap 1 | 2022-05-07 | 2022-05-07 01:00 | 2 | 59 | 71 | 17:00 | 4 | 18106.5 | 0 | 0 | 0
Resource 1 | Sublap 1 | 2022-05-07 | 2022-05-07 02:00 | 3 | 59 | 71 | 17:00 | 4 | 17616.54 | 0 | 0 | 0
Resource 1 | Sublap 1 | 2022-05-07 | 2022-05-07 03:00 | 4 | 59 | 71 | 17:00 | 4 | 17201.92 | 0 | 0 | 0
Resource 1 | Sublap 1 | 2022-05-07 | 2022-05-07 04:00 | 5 | 60.08 | 71 | 17:00 | 4 | 17294.51 | 0 | 0 | 0
Resource 1 | Sublap 1 | 2022-05-07 | 2022-05-07 05:00 | 6 | 59 | 71 | 17:00 | 4 | 17382.23 | 0 | 0 | 0
Resource 1 | Sublap 1 | 2022-05-07 | 2022-05-07 06:00 | 7 | 59 | 71 | 17:00 | 4 | 15816.45 | 0 | 0 | 0
Resource 1 | Sublap 1 | 2022-05-07 | 2022-05-07 07:00 | 8 | 59 | 71 | 17:00 | 4 | 11868.92 | 0 | 0 | 0
Resource 1 | Sublap 1 | 2022-05-07 | 2022-05-07 08:00 | 9 | 60.44 | 71 | 17:00 | 4 | 8870.259 | 0 | 0 | 0
Resource 1 | Sublap 1 | 2022-05-07 | 2022-05-07 09:00 | 10 | 63.5 | 71 | 17:00 | 4 | 7661.559 | 0 | 0 | 0
Resource 1 | Sublap 1 | 2022-05-07 | 2022-05-07 10:00 | 11 | 66.92 | 71 | 17:00 | 4 | 7058.292 | 0 | 0 | 0
Resource 1 | Sublap 1 | 2022-05-07 | 2022-05-07 11:00 | 12 | 69.08 | 71 | 17:00 | 4 | 6534.065 | 0 | 0 | 0
Resource 1 | Sublap 1 | 2022-05-07 | 2022-05-07 12:00 | 13 | 71.06 | 71 | 17:00 | 4 | 5469.66 | 0 | 0 | 0
Resource 1 | Sublap 1 | 2022-05-07 | 2022-05-07 13:00 | 14 | 69.98 | 71 | 17:00 | 4 | 5071.235 | 0 | 0 | 0
Resource 1 | Sublap 1 | 2022-05-07 | 2022-05-07 14:00 | 15 | 66.92 | 71 | 17:00 | 4 | 5032.08 | 0 | 0 | 0
Resource 1 | Sublap 1 | 2022-05-07 | 2022-05-07 15:00 | 16 | 69.08 | 71 | 17:00 | 4 | 5619.105 | 0 | 0 | 0
Resource 1 | Sublap 1 | 2022-05-07 | 2022-05-07 16:00 | 17 | 68 | 71 | 17:00 | 4 | 6168.521 | 0 | 0 | 0
Resource 1 | Sublap 1 | 2022-05-07 | 2022-05-07 17:00 | 18 | 66.02 | 71 | 17:00 | 4 | 9477.632 | 0 | 0 | 0
Resource 1 | Sublap 1 | 2022-05-07 | 2022-05-07 18:00 | 19 | 62.06 | 71 | 17:00 | 4 | 15492.38 | 0 | 0 | 0
Resource 1 | Sublap 1 | 2022-05-07 | 2022-05-07 19:00 | 20 | 60.53 | 71 | 17:00 | 4 | 20337.59 | 0 | 0 | 0
Resource 1 | Sublap 1 | 2022-05-07 | 2022-05-07 20:00 | 21 | 60.08 | 71 | 17:00 | 4 | 21290.26 | 0 | 0 | 0
Resource 1 | Sublap 1 | 2022-05-07 | 2022-05-07 21:00 | 22 | 60.08 | 71 | 17:00 | 4 | 20720.68 | 0 | 0 | 0
Resource 1 | Sublap 1 | 2022-05-07 | 2022-05-07 22:00 | 23 | 60.08 | 71 | 17:00 | 4 | 19343.05 | 0 | 0 | 0
Resource 1 | Sublap 1 | 2022-05-07 | 2022-05-07 23:00 | 24 | 60.08 | 71 | 17:00 | 4 | 17828.77 | 0 | 0 | 0
Resource 1 | Sublap 1 | 2022-05-08 | 2022-05-08 | 1 | 59 | 66 | 17:00 | 4 | 17306.93 | 0 | 0 | 0
Resource 1 | Sublap 1 | 2022-05-08 | 2022-05-08 01:00 | 2 | 57.92 | 66 | 17:00 | 4 | 16809.03 | 0 | 0 | 0
Resource 1 | Sublap 1 | 2022-05-08 | 2022-05-08 02:00 | 3 | 57.92 | 66 | 17:00 | 4 | 16357.76 | 0 | 0 | 0
Resource 1 | Sublap 1 | 2022-05-08 | 2022-05-08 03:00 | 4 | 57.47 | 66 | 17:00 | 4 | 16149.08 | 0 | 0 | 0
Resource 1 | Sublap 1 | 2022-05-08 | 2022-05-08 04:00 | 5 | 57.02 | 66 | 17:00 | 4 | 16206.15 | 0 | 0 | 0
Resource 1 | Sublap 1 | 2022-05-08 | 2022-05-08 05:00 | 6 | 57.02 | 66 | 17:00 | 4 | 16414.6 | 0 | 0 | 0
Resource 1 | Sublap 1 | 2022-05-08 | 2022-05-08 06:00 | 7 | 57.02 | 66 | 17:00 | 4 | 14755.76 | 0 | 0 | 0
Resource 1 | Sublap 1 | 2022-05-08 | 2022-05-08 07:00 | 8 | 57.02 | 66 | 17:00 | 4 | 10003.52 | 0 | 0 | 0
Resource 1 | Sublap 1 | 2022-05-08 | 2022-05-08 08:00 | 9 | 57.92 | 66 | 17:00 | 4 | 7141.012 | 0 | 0 | 0
Resource 1 | Sublap 1 | 2022-05-08 | 2022-05-08 09:00 | 10 | 59 | 66 | 17:00 | 4 | 4876.234 | 0 | 0 | 0
Resource 1 | Sublap 1 | 2022-05-08 | 2022-05-08 10:00 | 11 | 60.98 | 66 | 17:00 | 4 | 3917.723 | 0 | 0 | 0
Resource 1 | Sublap 1 | 2022-05-08 | 2022-05-08 11:00 | 12 | 62.06 | 66 | 17:00 | 4 | 3703.562 | 0 | 0 | 0
Resource 1 | Sublap 1 | 2022-05-08 | 2022-05-08 12:00 | 13 | 64.04 | 66 | 17:00 | 4 | 3969.602 | 0 | 0 | 0
Resource 1 | Sublap 1 | 2022-05-08 | 2022-05-08 13:00 | 14 | 66.02 | 66 | 17:00 | 4 | 3643.285 | 0 | 0 | 0
Resource 1 | Sublap 1 | 2022-05-08 | 2022-05-08 14:00 | 15 | 65.96 | 66 | 17:00 | 4 | 3988.355 | 0 | 0 | 0
Resource 1 | Sublap 1 | 2022-05-08 | 2022-05-08 15:00 | 16 | 64.04 | 66 | 17:00 | 4 | 3669.727 | 0 | 0 | 0
Resource 1 | Sublap 1 | 2022-05-08 | 2022-05-08 16:00 | 17 | 64.94 | 66 | 17:00 | 4 | 4596.375 | 0 | 0 | 0
Resource 1 | Sublap 1 | 2022-05-08 | 2022-05-08 17:00 | 18 | 62.51 | 66 | 17:00 | 4 | 7709.262 | 0 | 0 | 0
Resource 1 | Sublap 1 | 2022-05-08 | 2022-05-08 18:00 | 19 | 60.98 | 66 | 17:00 | 4 | 13389.08 | 0 | 0 | 0
Resource 1 | Sublap 1 | 2022-05-08 | 2022-05-08 19:00 | 20 | 57.92 | 66 | 17:00 | 4 | 18940.62 | 0 | 0 | 0
Resource 1 | Sublap 1 | 2022-05-08 | 2022-05-08 20:00 | 21 | 55.94 | 66 | 17:00 | 4 | 20526.71 | 0 | 0 | 0
Resource 1 | Sublap 1 | 2022-05-08 | 2022-05-08 21:00 | 22 | 55.94 | 66 | 17:00 | 4 | 20017.71 | 0 | 0 | 0
Resource 1 | Sublap 1 | 2022-05-08 | 2022-05-08 22:00 | 23 | 55.94 | 66 | 17:00 | 4 | 18496.1 | 0 | 0 | 0
Resource 1 | Sublap 1 | 2022-05-08 | 2022-05-08 23:00 | 24 | 55.94 | 66 | 17:00 | 4 | 17335.43 | 0 | 0 | 0
Resource 1 | Sublap 1 | 2022-05-09 | 2022-05-09 | 1 | 53.06 | 66 | 17:00 | 4 | 16835.2 | 0 | 0 | 0
Resource 1 | Sublap 1 | 2022-05-09 | 2022-05-09 01:00 | 2 | 53 | 66 | 17:00 | 4 | 16233.47 | 0 | 0 | 0
Resource 1 | Sublap 1 | 2022-05-09 | 2022-05-09 02:00 | 3 | 53.96 | 66 | 17:00 | 4 | 15753.19 | 0 | 0 | 0
Resource 1 | Sublap 1 | 2022-05-09 | 2022-05-09 03:00 | 4 | 55.04 | 66 | 17:00 | 4 | 15852.97 | 0 | 0 | 0
Resource 1 | Sublap 1 | 2022-05-09 | 2022-05-09 04:00 | 5 | 53.96 | 66 | 17:00 | 4 | 16510.84 | 0 | 0 | 0
Resource 1 | Sublap 1 | 2022-05-09 | 2022-05-09 05:00 | 6 | 54.32 | 66 | 17:00 | 4 | 18102.05 | 0 | 0 | 0
Resource 1 | Sublap 1 | 2022-05-09 | 2022-05-09 06:00 | 7 | 53.96 | 66 | 17:00 | 4 | 18028.65 | 0 | 0 | 0
Resource 1 | Sublap 1 | 2022-05-09 | 2022-05-09 07:00 | 8 | 55.04 | 66 | 17:00 | 4 | 13351.51 | 0 | 0 | 0
Resource 1 | Sublap 1 | 2022-05-09 | 2022-05-09 08:00 | 9 | 57.02 | 66 | 17:00 | 4 | 10113.37 | 0 | 0 | 0
Resource 1 | Sublap 1 | 2022-05-09 | 2022-05-09 09:00 | 10 | 57.56 | 66 | 17:00 | 4 | 9114.291 | 0 | 0 | 0
Resource 1 | Sublap 1 | 2022-05-09 | 2022-05-09 10:00 | 11 | 62.06 | 66 | 17:00 | 4 | 8739.818 | 0 | 0 | 0
Resource 1 | Sublap 1 | 2022-05-09 | 2022-05-09 11:00 | 12 | 62 | 66 | 17:00 | 4 | 8619.704 | 0 | 0 | 0
Resource 1 | Sublap 1 | 2022-05-09 | 2022-05-09 12:00 | 13 | 63.98 | 66 | 17:00 | 4 | 8034.994 | 0 | 0 | 0
Resource 1 | Sublap 1 | 2022-05-09 | 2022-05-09 13:00 | 14 | 64.94 | 66 | 17:00 | 4 | 7539.175 | 0 | 0 | 0
Resource 1 | Sublap 1 | 2022-05-09 | 2022-05-09 14:00 | 15 | 66.02 | 66 | 17:00 | 4 | 7068.458 | 0 | 0 | 0
Resource 1 | Sublap 1 | 2022-05-09 | 2022-05-09 15:00 | 16 | 66.02 | 66 | 17:00 | 4 | 7937.634 | 0 | 0 | 0
Resource 1 | Sublap 1 | 2022-05-09 | 2022-05-09 16:00 | 17 | 63.5 | 66 | 17:00 | 4 | 9176.941 | 0 | 0 | 0
Resource 1 | Sublap 1 | 2022-05-09 | 2022-05-09 17:00 | 18 | 62.06 | 66 | 17:00 | 4 | 12597.7 | 0 | 0 | 0
Resource 1 | Sublap 1 | 2022-05-09 | 2022-05-09 18:00 | 19 | 60.98 | 66 | 17:00 | 4 | 16222.92 | 0 | 0 | 0
Resource 1 | Sublap 1 | 2022-05-09 | 2022-05-09 19:00 | 20 | 57.92 | 66 | 17:00 | 4 | 21469.96 | 0 | 0 | 0
Resource 1 | Sublap 1 | 2022-05-09 | 2022-05-09 20:00 | 21 | 55.94 | 66 | 17:00 | 4 | 23323.27 | 0 | 0 | 0
Resource 1 | Sublap 1 | 2022-05-09 | 2022-05-09 21:00 | 22 | 55.04 | 66 | 17:00 | 4 | 23057.23 | 0 | 0 | 0
Resource 1 | Sublap 1 | 2022-05-09 | 2022-05-09 22:00 | 23 | 55.94 | 66 | 17:00 | 4 | 21776.93 | 0 | 0 | 0
Resource 1 | Sublap 1 | 2022-05-09 | 2022-05-09 23:00 | 24 | 53.96 | 66 | 17:00 | 4 | 20477.76 | 0 | 0 | 0
Resource 1 | Sublap 1 | 2022-05-10 | 2022-05-10 | 1 | 51.98 | 67 | 17:00 | 4 | 19627.41 | 0 | 0 | 0
Resource 1 | Sublap 1 | 2022-05-10 | 2022-05-10 01:00 | 2 | 46.94 | 67 | 17:00 | 4 | 18603.73 | 0 | 0 | 0
Resource 1 | Sublap 1 | 2022-05-10 | 2022-05-10 02:00 | 3 | 46.04 | 67 | 17:00 | 4 | 17743.66 | 0 | 0 | 0
Resource 1 | Sublap 1 | 2022-05-10 | 2022-05-10 03:00 | 4 | 46.04 | 67 | 17:00 | 4 | 17926.84 | 0 | 0 | 0
Resource 1 | Sublap 1 | 2022-05-10 | 2022-05-10 04:00 | 5 | 44.06 | 67 | 17:00 | 4 | 18388.9 | 0 | 0 | 0
Resource 1 | Sublap 1 | 2022-05-10 | 2022-05-10 05:00 | 6 | 46.04 | 67 | 17:00 | 4 | 19720.6 | 0 | 0 | 0
Resource 1 | Sublap 1 | 2022-05-10 | 2022-05-10 06:00 | 7 | 46.04 | 67 | 17:00 | 4 | 19222.86 | 0 | 0 | 0
Resource 1 | Sublap 1 | 2022-05-10 | 2022-05-10 07:00 | 8 | 51.98 | 67 | 17:00 | 4 | 14208.57 | 0 | 0 | 0
Resource 1 | Sublap 1 | 2022-05-10 | 2022-05-10 08:00 | 9 | 57.02 | 67 | 17:00 | 4 | 10117.89 | 0 | 0 | 0
Resource 1 | Sublap 1 | 2022-05-10 | 2022-05-10 09:00 | 10 | 57.92 | 67 | 17:00 | 4 | 8451.008 | 0 | 0 | 0
Resource 1 | Sublap 1 | 2022-05-10 | 2022-05-10 10:00 | 11 | 62.06 | 67 | 17:00 | 4 | 7909.804 | 0 | 0 | 0
Resource 1 | Sublap 1 | 2022-05-10 | 2022-05-10 11:00 | 12 | 66.02 | 67 | 17:00 | 4 | 7098.729 | 0 | 0 | 0
Resource 1 | Sublap 1 | 2022-05-10 | 2022-05-10 12:00 | 13 | 66.92 | 67 | 17:00 | 4 | 7545.376 | 0 | 0 | 0
Resource 1 | Sublap 1 | 2022-05-10 | 2022-05-10 13:00 | 14 | 66.92 | 67 | 17:00 | 4 | 6933.131 | 0 | 0 | 0
Resource 1 | Sublap 1 | 2022-05-10 | 2022-05-10 14:00 | 15 | 66.02 | 67 | 17:00 | 4 | 6798.692 | 0 | 0 | 0
Resource 1 | Sublap 1 | 2022-05-10 | 2022-05-10 15:00 | 16 | 66.02 | 67 | 17:00 | 4 | 6918.92 | 0 | 0 | 0
Resource 1 | Sublap 1 | 2022-05-10 | 2022-05-10 16:00 | 17 | 64.94 | 67 | 17:00 | 4 | 8277.775 | 0 | 0 | 0
Resource 1 | Sublap 1 | 2022-05-10 | 2022-05-10 17:00 | 18 | 62.96 | 67 | 17:00 | 4 | 10687.63 | 0 | 0 | 0
Resource 1 | Sublap 1 | 2022-05-10 | 2022-05-10 18:00 | 19 | 62.06 | 67 | 17:00 | 4 | 16461.85 | 0 | 0 | 0
Resource 1 | Sublap 1 | 2022-05-10 | 2022-05-10 19:00 | 20 | 60.08 | 67 | 17:00 | 4 | 21576.81 | 0 | 0 | 0
Resource 1 | Sublap 1 | 2022-05-10 | 2022-05-10 20:00 | 21 | 57.02 | 67 | 17:00 | 4 | 22753.31 | 0 | 0 | 0
Resource 1 | Sublap 1 | 2022-05-10 | 2022-05-10 21:00 | 22 | 55.94 | 67 | 17:00 | 4 | 22344.16 | 0 | 0 | 0
Resource 1 | Sublap 1 | 2022-05-10 | 2022-05-10 22:00 | 23 | 55.94 | 67 | 17:00 | 4 | 20516.09 | 0 | 0 | 0
Resource 1 | Sublap 1 | 2022-05-10 | 2022-05-10 23:00 | 24 | 53.96 | 67 | 17:00 | 4 | 19120.96 | 0 | 0 | 0
Resource 1 | Sublap 1 | 2022-05-11 | 2022-05-11 | 1 | 53.06 | 66 | 17:00 | 4 | 18233.87 | 0 | 0 | 0
Resource 1 | Sublap 1 | 2022-05-11 | 2022-05-11 01:00 | 2 | 49.64 | 66 | 17:00 | 4 | 17648.73 | 0 | 0 | 0
Resource 1 | Sublap 1 | 2022-05-11 | 2022-05-11 02:00 | 3 | 46.94 | 66 | 17:00 | 4 | 17189.39 | 0 | 0 | 0
Resource 1 | Sublap 1 | 2022-05-11 | 2022-05-11 03:00 | 4 | 44.06 | 66 | 17:00 | 4 | 17092.96 | 0 | 0 | 0
Resource 1 | Sublap 1 | 2022-05-11 | 2022-05-11 04:00 | 5 | 44.06 | 66 | 17:00 | 4 | 17797.42 | 0 | 0 | 0
Resource 1 | Sublap 1 | 2022-05-11 | 2022-05-11 05:00 | 6 | 42.98 | 66 | 17:00 | 4 | 19342.66 | 0 | 0 | 0
Resource 1 | Sublap 1 | 2022-05-11 | 2022-05-11 06:00 | 7 | 44 | 66 | 17:00 | 4 | 18944.85 | 0 | 0 | 0
Resource 1 | Sublap 1 | 2022-05-11 | 2022-05-11 07:00 | 8 | 50 | 66 | 17:00 | 4 | 13944.19 | 0 | 0 | 0
Resource 1 | Sublap 1 | 2022-05-11 | 2022-05-11 08:00 | 9 | 53.96 | 66 | 17:00 | 4 | 11941.54 | 0 | 0 | 0
Resource 1 | Sublap 1 | 2022-05-11 | 2022-05-11 09:00 | 10 | 57.02 | 66 | 17:00 | 4 | 10683.92 | 0 | 0 | 0
Resource 1 | Sublap 1 | 2022-05-11 | 2022-05-11 10:00 | 11 | 60.98 | 66 | 17:00 | 4 | 10148.69 | 0 | 0 | 0
Resource 1 | Sublap 1 | 2022-05-11 | 2022-05-11 11:00 | 12 | 64.04 | 66 | 17:00 | 4 | 8924.195 | 0 | 0 | 0
Resource 1 | Sublap 1 | 2022-05-11 | 2022-05-11 12:00 | 13 | 66.02 | 66 | 17:00 | 4 | 8571.245 | 0 | 0 | 0
Resource 1 | Sublap 1 | 2022-05-11 | 2022-05-11 13:00 | 14 | 64.94 | 66 | 17:00 | 4 | 8747.405 | 0 | 0 | 0
Resource 1 | Sublap 1 | 2022-05-11 | 2022-05-11 14:00 | 15 | 64.94 | 66 | 17:00 | 4 | 8326.272 | 0 | 0 | 0
Resource 1 | Sublap 1 | 2022-05-11 | 2022-05-11 15:00 | 16 | 64.94 | 66 | 17:00 | 4 | 8729.233 | 0 | 0 | 0
Resource 1 | Sublap 1 | 2022-05-11 | 2022-05-11 16:00 | 17 | 64.04 | 66 | 17:00 | 4 | 9254.736 | 0 | 0 | 0
Resource 1 | Sublap 1 | 2022-05-11 | 2022-05-11 17:00 | 18 | 62.06 | 66 | 17:00 | 4 | 10856.33 | 0 | 0 | 0
Resource 1 | Sublap 1 | 2022-05-11 | 2022-05-11 18:00 | 19 | 62.06 | 66 | 17:00 | 4 | 16302.44 | 0 | 0 | 0
Resource 1 | Sublap 1 | 2022-05-11 | 2022-05-11 19:00 | 20 | 60.08 | 66 | 17:00 | 4 | 22318.76 | 0 | 0 | 0
Resource 1 | Sublap 1 | 2022-05-11 | 2022-05-11 20:00 | 21 | 57.92 | 66 | 17:00 | 4 | 23653.27 | 0 | 0 | 0
Resource 1 | Sublap 1 | 2022-05-11 | 2022-05-11 21:00 | 22 | 57.02 | 66 | 17:00 | 4 | 22387.19 | 0 | 0 | 0
Resource 1 | Sublap 1 | 2022-05-11 | 2022-05-11 22:00 | 23 | 55.94 | 66 | 17:00 | 4 | 20399.88 | 0 | 0 | 0
Resource 1 | Sublap 1 | 2022-05-11 | 2022-05-11 23:00 | 24 | 55.04 | 66 | 17:00 | 4 | 19251.91 | 0 | 0 | 0
Resource 1 | Sublap 1 | 2022-05-12 | 2022-05-12 | 1 | 55.04 | 75 | 17:00 | 4 | 18707.44 | 0 | 0 | 0
Resource 1 | Sublap 1 | 2022-05-12 | 2022-05-12 01:00 | 2 | 51.98 | 75 | 17:00 | 4 | 18212.28 | 0 | 0 | 0
Resource 1 | Sublap 1 | 2022-05-12 | 2022-05-12 02:00 | 3 | 46.04 | 75 | 17:00 | 4 | 17695.51 | 0 | 0 | 0
Resource 1 | Sublap 1 | 2022-05-12 | 2022-05-12 03:00 | 4 | 48.02 | 75 | 17:00 | 4 | 17606.1 | 0 | 0 | 0
Resource 1 | Sublap 1 | 2022-05-12 | 2022-05-12 04:00 | 5 | 46.04 | 75 | 17:00 | 4 | 18030.74 | 0 | 0 | 0
Resource 1 | Sublap 1 | 2022-05-12 | 2022-05-12 05:00 | 6 | 44.96 | 75 | 17:00 | 4 | 19506.61 | 0 | 0 | 0
Resource 1 | Sublap 1 | 2022-05-12 | 2022-05-12 06:00 | 7 | 44.96 | 75 | 17:00 | 4 | 19571.8 | 0 | 0 | 0
Resource 1 | Sublap 1 | 2022-05-12 | 2022-05-12 07:00 | 8 | 51.98 | 75 | 17:00 | 4 | 14580.33 | 0 | 0 | 0
Resource 1 | Sublap 1 | 2022-05-12 | 2022-05-12 08:00 | 9 | 60.98 | 75 | 17:00 | 4 | 11426.61 | 0 | 0 | 0
Resource 1 | Sublap 1 | 2022-05-12 | 2022-05-12 09:00 | 10 | 66.92 | 75 | 17:00 | 4 | 10993.67 | 0 | 0 | 0
Resource 1 | Sublap 1 | 2022-05-12 | 2022-05-12 10:00 | 11 | 69.98 | 75 | 17:00 | 4 | 10093.89 | 0 | 0 | 0
Resource 1 | Sublap 1 | 2022-05-12 | 2022-05-12 11:00 | 12 | 75.02 | 75 | 17:00 | 4 | 9363.692 | 0 | 0 | 0
Resource 1 | Sublap 1 | 2022-05-12 | 2022-05-12 12:00 | 13 | 71.96 | 75 | 17:00 | 4 | 9692.444 | 0 | 0 | 0
Resource 1 | Sublap 1 | 2022-05-12 | 2022-05-12 13:00 | 14 | 71.06 | 75 | 17:00 | 4 | 9890.819 | 0 | 0 | 0
Resource 1 | Sublap 1 | 2022-05-12 | 2022-05-12 14:00 | 15 | 73.04 | 75 | 17:00 | 4 | 9962.246 | 0 | 0 | 0
Resource 1 | Sublap 1 | 2022-05-12 | 2022-05-12 15:00 | 16 | 73.04 | 75 | 17:00 | 4 | 10231.57 | 0 | 0 | 0
Resource 1 | Sublap 1 | 2022-05-12 | 2022-05-12 16:00 | 17 | 73.94 | 75 | 17:00 | 4 | 10600.31 | 0 | 0 | 0
Resource 1 | Sublap 1 | 2022-05-12 | 2022-05-12 17:00 | 18 | 75.02 | 75 | 17:00 | 4 | 12189.52 | 2.8181 | 2.3783 | 0
Resource 1 | Sublap 1 | 2022-05-12 | 2022-05-12 18:00 | 19 | 71.06 | 75 | 17:00 | 4 | 17509.89 | 2.1042 | 1.7757 | 0
Resource 1 | Sublap 1 | 2022-05-12 | 2022-05-12 19:00 | 20 | 68 | 75 | 17:00 | 4 | 22617.17 | 1.3996 | 1.1811 | 0
Resource 1 | Sublap 1 | 2022-05-12 | 2022-05-12 20:00 | 21 | 64.04 | 75 | 17:00 | 4 | 23295.25 | 1.0158 | 0.85729 | 0
Resource 1 | Sublap 1 | 2022-05-12 | 2022-05-12 21:00 | 22 | 62.06 | 75 | 17:00 | 4 | 22328.27 | 0 | -1.1474 | 0
Resource 1 | Sublap 1 | 2022-05-12 | 2022-05-12 22:00 | 23 | 55.04 | 75 | 17:00 | 4 | 20880.26 | 0 | -0.023311 | 0
Resource 1 | Sublap 1 | 2022-05-12 | 2022-05-12 23:00 | 24 | 53.06 | 75 | 17:00 | 4 | 19737.58 | 0 | 0 | 0
Resource 1 | Sublap 1 | 2022-05-13 | 2022-05-13 | 1 | 51.98 | 83 | 17:00 | 4 | 18443.9 | 0 | 0 | 0
Resource 1 | Sublap 1 | 2022-05-13 | 2022-05-13 01:00 | 2 | 51.08 | 83 | 17:00 | 4 | 17932.28 | 0 | 0 | 0
Resource 1 | Sublap 1 | 2022-05-13 | 2022-05-13 02:00 | 3 | 51.08 | 83 | 17:00 | 4 | 17778.91 | 0 | 0 | 0
Resource 1 | Sublap 1 | 2022-05-13 | 2022-05-13 03:00 | 4 | 51.98 | 83 | 17:00 | 4 | 17881.07 | 0 | 0 | 0
Resource 1 | Sublap 1 | 2022-05-13 | 2022-05-13 04:00 | 5 | 51.98 | 83 | 17:00 | 4 | 18378.63 | 0 | 0 | 0
Resource 1 | Sublap 1 | 2022-05-13 | 2022-05-13 05:00 | 6 | 51.98 | 83 | 17:00 | 4 | 19434.46 | 0 | 0 | 0
Resource 1 | Sublap 1 | 2022-05-13 | 2022-05-13 06:00 | 7 | 53.06 | 83 | 17:00 | 4 | 18621.13 | 0 | 0 | 0
Resource 1 | Sublap 1 | 2022-05-13 | 2022-05-13 07:00 | 8 | 57.92 | 83 | 17:00 | 4 | 13740.18 | 0 | 0 | 0
Resource 1 | Sublap 1 | 2022-05-13 | 2022-05-13 08:00 | 9 | 66.92 | 83 | 17:00 | 4 | 11014.41 | 0 | 0 | 0
Resource 1 | Sublap 1 | 2022-05-13 | 2022-05-13 09:00 | 10 | 73.94 | 83 | 17:00 | 4 | 9776.427 | 0 | 0 | 0
Resource 1 | Sublap 1 | 2022-05-13 | 2022-05-13 10:00 | 11 | 78.08 | 83 | 17:00 | 4 | 9120.643 | 0 | 0 | 0
Resource 1 | Sublap 1 | 2022-05-13 | 2022-05-13 11:00 | 12 | 82.94 | 83 | 17:00 | 4 | 8593.446 | 0 | 0 | 0
Resource 1 | Sublap 1 | 2022-05-13 | 2022-05-13 12:00 | 13 | 82.04 | 83 | 17:00 | 4 | 8853.556 | 0 | 0 | 0
Resource 1 | Sublap 1 | 2022-05-13 | 2022-05-13 13:00 | 14 | 80.96 | 83 | 17:00 | 4 | 9111.05 | 0 | 0 | 0
Resource 1 | Sublap 1 | 2022-05-13 | 2022-05-13 14:00 | 15 | 82.04 | 83 | 17:00 | 4 | 9990.146 | 0 | 0 | 0
Resource 1 | Sublap 1 | 2022-05-13 | 2022-05-13 15:00 | 16 | 82.04 | 83 | 17:00 | 4 | 11156.81 | 0 | 0 | 0
Resource 1 | Sublap 1 | 2022-05-13 | 2022-05-13 16:00 | 17 | 80.06 | 83 | 17:00 | 4 | 12169.66 | 0 | 0 | 0
Resource 1 | Sublap 1 | 2022-05-13 | 2022-05-13 17:00 | 18 | 77 | 83 | 17:00 | 4 | 14902.37 | 36.043 | 31.2151 | 0
Resource 1 | Sublap 1 | 2022-05-13 | 2022-05-13 18:00 | 19 | 73.04 | 83 | 17:00 | 4 | 20289.15 | 21.6536 | 18.7532 | 0
Resource 1 | Sublap 1 | 2022-05-13 | 2022-05-13 19:00 | 20 | 72.5 | 83 | 17:00 | 4 | 24746.81 | 14.3488 | 12.4268 | 0
Resource 1 | Sublap 1 | 2022-05-13 | 2022-05-13 20:00 | 21 | 69.08 | 83 | 17:00 | 4 | 25177.08 | 10.3359 | 8.9514 | 0
Resource 1 | Sublap 1 | 2022-05-13 | 2022-05-13 21:00 | 22 | 64.04 | 83 | 17:00 | 4 | 24360.68 | 0 | -12.0836 | 0
Resource 1 | Sublap 1 | 2022-05-13 | 2022-05-13 22:00 | 23 | 60.08 | 83 | 17:00 | 4 | 22564.75 | 0 | -0.24291 | 0
Resource 1 | Sublap 1 | 2022-05-13 | 2022-05-13 23:00 | 24 | 57.02 | 83 | 17:00 | 4 | 20837.59 | 0 | 0 | 0
Resource 1 | Sublap 1 | 2022-05-14 | 2022-05-14 | 1 | 57.02 | 86 | 17:00 | 4 | 19586.71 | 0 | 0 | 0
Resource 1 | Sublap 1 | 2022-05-14 | 2022-05-14 01:00 | 2 | 55.94 | 86 | 17:00 | 4 | 18755.75 | 0 | 0 | 0
Resource 1 | Sublap 1 | 2022-05-14 | 2022-05-14 02:00 | 3 | 57.02 | 86 | 17:00 | 4 | 18216.71 | 0 | 0 | 0
Resource 1 | Sublap 1 | 2022-05-14 | 2022-05-14 03:00 | 4 | 57.02 | 86 | 17:00 | 4 | 18076.52 | 0 | 0 | 0
Resource 1 | Sublap 1 | 2022-05-14 | 2022-05-14 04:00 | 5 | 57.02 | 86 | 17:00 | 4 | 18333.55 | 0 | 0 | 0
Resource 1 | Sublap 1 | 2022-05-14 | 2022-05-14 05:00 | 6 | 57.02 | 86 | 17:00 | 4 | 18586.41 | 0 | 0 | 0
Resource 1 | Sublap 1 | 2022-05-14 | 2022-05-14 06:00 | 7 | 57.02 | 86 | 17:00 | 4 | 16795.65 | 0 | 0 | 0
Resource 1 | Sublap 1 | 2022-05-14 | 2022-05-14 07:00 | 8 | 62.96 | 86 | 17:00 | 4 | 11932.4 | 0 | 0 | 0
Resource 1 | Sublap 1 | 2022-05-14 | 2022-05-14 08:00 | 9 | 73.94 | 86 | 17:00 | 4 | 9698.791 | 0 | 0 | 0
Resource 1 | Sublap 1 | 2022-05-14 | 2022-05-14 09:00 | 10 | 80.06 | 86 | 17:00 | 4 | 8912.797 | 0 | 0 | 0
Resource 1 | Sublap 1 | 2022-05-14 | 2022-05-14 10:00 | 11 | 82.94 | 86 | 17:00 | 4 | 8525.755 | 0 | 0 | 0
Resource 1 | Sublap 1 | 2022-05-14 | 2022-05-14 11:00 | 12 | 86 | 86 | 17:00 | 4 | 8194.569 | 0 | 0 | 0
Resource 1 | Sublap 1 | 2022-05-14 | 2022-05-14 12:00 | 13 | 86 | 86 | 17:00 | 4 | 8416.913 | 0 | 0 | 0
Resource 1 | Sublap 1 | 2022-05-14 | 2022-05-14 13:00 | 14 | 84.92 | 86 | 17:00 | 4 | 9368.358 | 0 | 0 | 0
Resource 1 | Sublap 1 | 2022-05-14 | 2022-05-14 14:00 | 15 | 82.94 | 86 | 17:00 | 4 | 10544.95 | 0 | 0 | 0
Resource 1 | Sublap 1 | 2022-05-14 | 2022-05-14 15:00 | 16 | 80.96 | 86 | 17:00 | 4 | 12366.21 | 0 | 0 | 0
Resource 1 | Sublap 1 | 2022-05-14 | 2022-05-14 16:00 | 17 | 82.04 | 86 | 17:00 | 4 | 14816.53 | 0 | 0 | 0
Resource 1 | Sublap 1 | 2022-05-14 | 2022-05-14 17:00 | 18 | 84.92 | 86 | 17:00 | 4 | 18066.84 | 33.8292 | 38.8944 | 0
Resource 1 | Sublap 1 | 2022-05-14 | 2022-05-14 18:00 | 19 | 82.94 | 86 | 17:00 | 4 | 23468.15 | 20.6905 | 23.7885 | 0
Resource 1 | Sublap 1 | 2022-05-14 | 2022-05-14 19:00 | 20 | 80.06 | 86 | 17:00 | 4 | 27396.76 | 12.7482 | 14.6569 | 0
Resource 1 | Sublap 1 | 2022-05-14 | 2022-05-14 20:00 | 21 | 73.94 | 86 | 17:00 | 4 | 27437.22 | 9.1762 | 10.5501 | 0
Resource 1 | Sublap 1 | 2022-05-14 | 2022-05-14 21:00 | 22 | 66.92 | 86 | 17:00 | 4 | 26309.93 | 0 | -14.2535 | 0
Resource 1 | Sublap 1 | 2022-05-14 | 2022-05-14 22:00 | 23 | 62.06 | 86 | 17:00 | 4 | 24622.25 | 0 | -0.28624 | 0
Resource 1 | Sublap 1 | 2022-05-14 | 2022-05-14 23:00 | 24 | 59 | 86 | 17:00 | 4 | 22836.82 | 0 | 0 | 0
Resource 1 | Sublap 1 | 2022-05-15 | 2022-05-15 | 1 | 57.02 | 79 | 17:00 | 4 | 21449.79 | 0 | 0 | 0
Resource 1 | Sublap 1 | 2022-05-15 | 2022-05-15 01:00 | 2 | 57.92 | 79 | 17:00 | 4 | 20366.21 | 0 | 0 | 0
Resource 1 | Sublap 1 | 2022-05-15 | 2022-05-15 02:00 | 3 | 55.04 | 79 | 17:00 | 4 | 19726.97 | 0 | 0 | 0
Resource 1 | Sublap 1 | 2022-05-15 | 2022-05-15 03:00 | 4 | 53.06 | 79 | 17:00 | 4 | 19208.69 | 0 | 0 | 0
Resource 1 | Sublap 1 | 2022-05-15 | 2022-05-15 04:00 | 5 | 53.96 | 79 | 17:00 | 4 | 18876.87 | 0 | 0 | 0
Resource 1 | Sublap 1 | 2022-05-15 | 2022-05-15 05:00 | 6 | 51.98 | 79 | 17:00 | 4 | 18775.16 | 0 | 0 | 0
Resource 1 | Sublap 1 | 2022-05-15 | 2022-05-15 06:00 | 7 | 53.06 | 79 | 17:00 | 4 | 16329.52 | 0 | 0 | 0
Resource 1 | Sublap 1 | 2022-05-15 | 2022-05-15 07:00 | 8 | 62.06 | 79 | 17:00 | 4 | 12045.58 | 0 | 0 | 0
Resource 1 | Sublap 1 | 2022-05-15 | 2022-05-15 08:00 | 9 | 68 | 79 | 17:00 | 4 | 9347.623 | 0 | 0 | 0
Resource 1 | Sublap 1 | 2022-05-15 | 2022-05-15 09:00 | 10 | 73.94 | 79 | 17:00 | 4 | 8263.515 | 0 | 0 | 0
Resource 1 | Sublap 1 | 2022-05-15 | 2022-05-15 10:00 | 11 | 78.98 | 79 | 17:00 | 4 | 8284.705 | 0 | 0 | 0
Resource 1 | Sublap 1 | 2022-05-15 | 2022-05-15 11:00 | 12 | 77 | 79 | 17:00 | 4 | 8252.102 | 0 | 0 | 0
Resource 1 | Sublap 1 | 2022-05-15 | 2022-05-15 12:00 | 13 | 75.02 | 79 | 17:00 | 4 | 8343.796 | 0 | 0 | 0
Resource 1 | Sublap 1 | 2022-05-15 | 2022-05-15 13:00 | 14 | 75.92 | 79 | 17:00 | 4 | 8453.159 | 0 | 0 | 0
Resource 1 | Sublap 1 | 2022-05-15 | 2022-05-15 14:00 | 15 | 75.92 | 79 | 17:00 | 4 | 9473.195 | 0 | 0 | 0
Resource 1 | Sublap 1 | 2022-05-15 | 2022-05-15 15:00 | 16 | 75.92 | 79 | 17:00 | 4 | 9299.699 | 0 | 0 | 0
Resource 1 | Sublap 1 | 2022-05-15 | 2022-05-15 16:00 | 17 | 75.02 | 79 | 17:00 | 4 | 11789.07 | 0 | 0 | 0
Resource 1 | Sublap 1 | 2022-05-15 | 2022-05-15 17:00 | 18 | 71.96 | 79 | 17:00 | 4 | 14402.42 | 14.123 | 13.9699 | 0
Resource 1 | Sublap 1 | 2022-05-15 | 2022-05-15 18:00 | 19 | 66.92 | 79 | 17:00 | 4 | 19011.75 | 10.546 | 10.4317 | 0
Resource 1 | Sublap 1 | 2022-05-15 | 2022-05-15 19:00 | 20 | 64.04 | 79 | 17:00 | 4 | 22738.9 | 7.0014 | 6.9255 | 0
Resource 1 | Sublap 1 | 2022-05-15 | 2022-05-15 20:00 | 21 | 57.02 | 79 | 17:00 | 4 | 23134.06 | 5.0624 | 5.0075 | 0
Resource 1 | Sublap 1 | 2022-05-15 | 2022-05-15 21:00 | 22 | 53.96 | 79 | 17:00 | 4 | 21954.76 | 0 | -6.731 | 0
Resource 1 | Sublap 1 | 2022-05-15 | 2022-05-15 22:00 | 23 | 53.96 | 79 | 17:00 | 4 | 20118.27 | 0 | -0.13603 | 0
Resource 1 | Sublap 1 | 2022-05-15 | 2022-05-15 23:00 | 24 | 57.02 | 79 | 17:00 | 4 | 18469.93 | 0 | 0 | 0
Resource 1 | Sublap 1 | 2022-05-16 | 2022-05-16 | 1 | 57.02 | 72 | 17:00 | 4 | 17328.29 | 0 | 0 | 0
Resource 1 | Sublap 1 | 2022-05-16 | 2022-05-16 01:00 | 2 | 57.02 | 72 | 17:00 | 4 | 16599.43 | 0 | 0 | 0
Resource 1 | Sublap 1 | 2022-05-16 | 2022-05-16 02:00 | 3 | 55.94 | 72 | 17:00 | 4 | 16229.48 | 0 | 0 | 0
Resource 1 | Sublap 1 | 2022-05-16 | 2022-05-16 03:00 | 4 | 57.02 | 72 | 17:00 | 4 | 16076.14 | 0 | 0 | 0
Resource 1 | Sublap 1 | 2022-05-16 | 2022-05-16 04:00 | 5 | 57.02 | 72 | 17:00 | 4 | 16427.94 | 0 | 0 | 0
Resource 1 | Sublap 1 | 2022-05-16 | 2022-05-16 05:00 | 6 | 57.02 | 72 | 17:00 | 4 | 17535.36 | 0 | 0 | 0
Resource 1 | Sublap 1 | 2022-05-16 | 2022-05-16 06:00 | 7 | 57.02 | 72 | 17:00 | 4 | 16682.08 | 0 | 0 | 0
Resource 1 | Sublap 1 | 2022-05-16 | 2022-05-16 07:00 | 8 | 57.02 | 72 | 17:00 | 4 | 11714.28 | 0 | 0 | 0
Resource 1 | Sublap 1 | 2022-05-16 | 2022-05-16 08:00 | 9 | 59 | 72 | 17:00 | 4 | 8666.609 | 0 | 0 | 0
Resource 1 | Sublap 1 | 2022-05-16 | 2022-05-16 09:00 | 10 | 62.06 | 72 | 17:00 | 4 | 7140.642 | 0 | 0 | 0
Resource 1 | Sublap 1 | 2022-05-16 | 2022-05-16 10:00 | 11 | 64.94 | 72 | 17:00 | 4 | 6156.184 | 0 | 0 | 0
Resource 1 | Sublap 1 | 2022-05-16 | 2022-05-16 11:00 | 12 | 69.08 | 72 | 17:00 | 4 | 5833.649 | 0 | 0 | 0
Resource 1 | Sublap 1 | 2022-05-16 | 2022-05-16 12:00 | 13 | 71.96 | 72 | 17:00 | 4 | 5987.226 | 0 | 0 | 0
Resource 1 | Sublap 1 | 2022-05-16 | 2022-05-16 13:00 | 14 | 71.06 | 72 | 17:00 | 4 | 6375.195 | 0 | 0 | 0
Resource 1 | Sublap 1 | 2022-05-16 | 2022-05-16 14:00 | 15 | 71.06 | 72 | 17:00 | 4 | 6850.456 | 0 | 0 | 0
Resource 1 | Sublap 1 | 2022-05-16 | 2022-05-16 15:00 | 16 | 69.08 | 72 | 17:00 | 4 | 7733.12 | 0 | 0 | 0
Resource 1 | Sublap 1 | 2022-05-16 | 2022-05-16 16:00 | 17 | 68 | 72 | 17:00 | 4 | 9477.436 | 0 | 0 | 0
Resource 1 | Sublap 1 | 2022-05-16 | 2022-05-16 17:00 | 18 | 66.92 | 72 | 17:00 | 4 | 12676.61 | 0 | 0 | 0
Resource 1 | Sublap 1 | 2022-05-16 | 2022-05-16 18:00 | 19 | 64.04 | 72 | 17:00 | 4 | 18338.95 | 0 | 0 | 0
Resource 1 | Sublap 1 | 2022-05-16 | 2022-05-16 19:00 | 20 | 60.98 | 72 | 17:00 | 4 | 23318.09 | 0 | 0 | 0
Resource 1 | Sublap 1 | 2022-05-16 | 2022-05-16 20:00 | 21 | 57.92 | 72 | 17:00 | 4 | 24183.77 | 0 | 0 | 0
Resource 1 | Sublap 1 | 2022-05-16 | 2022-05-16 21:00 | 22 | 57.02 | 72 | 17:00 | 4 | 23083.41 | 0 | 0 | 0
Resource 1 | Sublap 1 | 2022-05-16 | 2022-05-16 22:00 | 23 | 57.47 | 72 | 17:00 | 4 | 21087.93 | 0 | 0 | 0
Resource 1 | Sublap 1 | 2022-05-16 | 2022-05-16 23:00 | 24 | 59 | 72 | 17:00 | 4 | 19298.96 | 0 | 0 | 0
Resource 1 | Sublap 1 | 2022-05-17 | 2022-05-17 | 1 | 57.92 | 68 | 17:00 | 4 | 18528.54 | 0 | 0 | 0
Resource 1 | Sublap 1 | 2022-05-17 | 2022-05-17 01:00 | 2 | 57.92 | 68 | 17:00 | 4 | 17934.05 | 0 | 0 | 0
Resource 1 | Sublap 1 | 2022-05-17 | 2022-05-17 02:00 | 3 | 57.92 | 68 | 17:00 | 4 | 17477.73 | 0 | 0 | 0
Resource 1 | Sublap 1 | 2022-05-17 | 2022-05-17 03:00 | 4 | 57.92 | 68 | 17:00 | 4 | 17148.74 | 0 | 0 | 0
Resource 1 | Sublap 1 | 2022-05-17 | 2022-05-17 04:00 | 5 | 57.92 | 68 | 17:00 | 4 | 17525.16 | 0 | 0 | 0
Resource 1 | Sublap 1 | 2022-05-17 | 2022-05-17 05:00 | 6 | 57.92 | 68 | 17:00 | 4 | 18580.11 | 0 | 0 | 0
Resource 1 | Sublap 1 | 2022-05-17 | 2022-05-17 06:00 | 7 | 57.56 | 68 | 17:00 | 4 | 17684.37 | 0 | 0 | 0
Resource 1 | Sublap 1 | 2022-05-17 | 2022-05-17 07:00 | 8 | 57.47 | 68 | 17:00 | 4 | 12847.93 | 0 | 0 | 0
Resource 1 | Sublap 1 | 2022-05-17 | 2022-05-17 08:00 | 9 | 57.02 | 68 | 17:00 | 4 | 9885.122 | 0 | 0 | 0
Resource 1 | Sublap 1 | 2022-05-17 | 2022-05-17 09:00 | 10 | 58.46 | 68 | 17:00 | 4 | 8811.099 | 0 | 0 | 0
Resource 1 | Sublap 1 | 2022-05-17 | 2022-05-17 10:00 | 11 | 60.08 | 68 | 17:00 | 4 | 7501.146 | 0 | 0 | 0
Resource 1 | Sublap 1 | 2022-05-17 | 2022-05-17 11:00 | 12 | 62.96 | 68 | 17:00 | 4 | 6290.146 | 0 | 0 | 0
Resource 1 | Sublap 1 | 2022-05-17 | 2022-05-17 12:00 | 13 | 66.02 | 68 | 17:00 | 4 | 6166.554 | 0 | 0 | 0
Resource 1 | Sublap 1 | 2022-05-17 | 2022-05-17 13:00 | 14 | 66.92 | 68 | 17:00 | 4 | 6312.96 | 0 | 0 | 0
Resource 1 | Sublap 1 | 2022-05-17 | 2022-05-17 14:00 | 15 | 66.92 | 68 | 17:00 | 4 | 6589.283 | 0 | 0 | 0
Resource 1 | Sublap 1 | 2022-05-17 | 2022-05-17 15:00 | 16 | 68 | 68 | 17:00 | 4 | 8045.114 | 0 | 0 | 0
Resource 1 | Sublap 1 | 2022-05-17 | 2022-05-17 16:00 | 17 | 66.02 | 68 | 17:00 | 4 | 9695.51 | 0 | 0 | 0
Resource 1 | Sublap 1 | 2022-05-17 | 2022-05-17 17:00 | 18 | 64.94 | 68 | 17:00 | 4 | 12358.25 | 0 | 0 | 0
Resource 1 | Sublap 1 | 2022-05-17 | 2022-05-17 18:00 | 19 | 62.06 | 68 | 17:00 | 4 | 18267.32 | 0 | 0 | 0
Resource 1 | Sublap 1 | 2022-05-17 | 2022-05-17 19:00 | 20 | 60.98 | 68 | 17:00 | 4 | 23268.82 | 0 | 0 | 0
Resource 1 | Sublap 1 | 2022-05-17 | 2022-05-17 20:00 | 21 | 57.02 | 68 | 17:00 | 4 | 24117.69 | 0 | 0 | 0
Resource 1 | Sublap 1 | 2022-05-17 | 2022-05-17 21:00 | 22 | 55.94 | 68 | 17:00 | 4 | 23334.84 | 0 | 0 | 0
Resource 1 | Sublap 1 | 2022-05-17 | 2022-05-17 22:00 | 23 | 56.48 | 68 | 17:00 | 4 | 21730.66 | 0 | 0 | 0
Resource 1 | Sublap 1 | 2022-05-17 | 2022-05-17 23:00 | 24 | 57.47 | 68 | 17:00 | 4 | 19844.83 | 0 | 0 | 0
Resource 1 | Sublap 1 | 2022-05-18 | 2022-05-18 | 1 | 57.92 | 69 | 17:00 | 4 | 18480.01 | 0 | 0 | 0
Resource 1 | Sublap 1 | 2022-05-18 | 2022-05-18 01:00 | 2 | 57.92 | 69 | 17:00 | 4 | 17677.68 | 0 | 0 | 0
Resource 1 | Sublap 1 | 2022-05-18 | 2022-05-18 02:00 | 3 | 57.02 | 69 | 17:00 | 4 | 17302 | 0 | 0 | 0
Resource 1 | Sublap 1 | 2022-05-18 | 2022-05-18 03:00 | 4 | 57.02 | 69 | 17:00 | 4 | 17242.43 | 0 | 0 | 0
Resource 1 | Sublap 1 | 2022-05-18 | 2022-05-18 04:00 | 5 | 57.02 | 69 | 17:00 | 4 | 17934.59 | 0 | 0 | 0
Resource 1 | Sublap 1 | 2022-05-18 | 2022-05-18 05:00 | 6 | 57.02 | 69 | 17:00 | 4 | 19278.13 | 0 | 0 | 0
Resource 1 | Sublap 1 | 2022-05-18 | 2022-05-18 06:00 | 7 | 57.02 | 69 | 17:00 | 4 | 18908.02 | 0 | 0 | 0
Resource 1 | Sublap 1 | 2022-05-18 | 2022-05-18 07:00 | 8 | 57.92 | 69 | 17:00 | 4 | 14651.45 | 0 | 0 | 0
Resource 1 | Sublap 1 | 2022-05-18 | 2022-05-18 08:00 | 9 | 58.46 | 69 | 17:00 | 4 | 12303.89 | 0 | 0 | 0
Resource 1 | Sublap 1 | 2022-05-18 | 2022-05-18 09:00 | 10 | 60.08 | 69 | 17:00 | 4 | 11133.54 | 0 | 0 | 0
Resource 1 | Sublap 1 | 2022-05-18 | 2022-05-18 10:00 | 11 | 63.5 | 69 | 17:00 | 4 | 10065.88 | 0 | 0 | 0
Resource 1 | Sublap 1 | 2022-05-18 | 2022-05-18 11:00 | 12 | 66.92 | 69 | 17:00 | 4 | 9815.673 | 0 | 0 | 0
Resource 1 | Sublap 1 | 2022-05-18 | 2022-05-18 12:00 | 13 | 69.08 | 69 | 17:00 | 4 | 10106.35 | 0 | 0 | 0
Resource 1 | Sublap 1 | 2022-05-18 | 2022-05-18 13:00 | 14 | 66.92 | 69 | 17:00 | 4 | 10998.87 | 0 | 0 | 0
Resource 1 | Sublap 1 | 2022-05-18 | 2022-05-18 14:00 | 15 | 66.92 | 69 | 17:00 | 4 | 11929.85 | 0 | 0 | 0
Resource 1 | Sublap 1 | 2022-05-18 | 2022-05-18 15:00 | 16 | 64.94 | 69 | 17:00 | 4 | 12687.87 | 0 | 0 | 0
Resource 1 | Sublap 1 | 2022-05-18 | 2022-05-18 16:00 | 17 | 66.92 | 69 | 17:00 | 4 | 14418.06 | 0 | 0 | 0
Resource 1 | Sublap 1 | 2022-05-18 | 2022-05-18 17:00 | 18 | 66.02 | 69 | 17:00 | 4 | 17325.7 | 0 | 0 | 0
Resource 1 | Sublap 1 | 2022-05-18 | 2022-05-18 18:00 | 19 | 64.04 | 69 | 17:00 | 4 | 22600.93 | 0 | 0 | 0
Resource 1 | Sublap 1 | 2022-05-18 | 2022-05-18 19:00 | 20 | 60.98 | 69 | 17:00 | 4 | 27050.02 | 0 | 0 | 0
Resource 1 | Sublap 1 | 2022-05-18 | 2022-05-18 20:00 | 21 | 57.92 | 69 | 17:00 | 4 | 27516.51 | 0 | 0 | 0
Resource 1 | Sublap 1 | 2022-05-18 | 2022-05-18 21:00 | 22 | 57.02 | 69 | 17:00 | 4 | 26193.28 | 0 | 0 | 0
Resource 1 | Sublap 1 | 2022-05-18 | 2022-05-18 22:00 | 23 | 55.94 | 69 | 17:00 | 4 | 24058.18 | 0 | 0 | 0
Resource 1 | Sublap 1 | 2022-05-18 | 2022-05-18 23:00 | 24 | 55.04 | 69 | 17:00 | 4 | 22118.1 | 0 | 0 | 0
Resource 1 | Sublap 1 | 2022-05-19 | 2022-05-19 | 1 | 55.04 | 70 | 17:00 | 4 | 20901.48 | 0 | 0 | 0
Resource 1 | Sublap 1 | 2022-05-19 | 2022-05-19 01:00 | 2 | 56.03 | 70 | 17:00 | 4 | 20245.81 | 0 | 0 | 0
Resource 1 | Sublap 1 | 2022-05-19 | 2022-05-19 02:00 | 3 | 57.02 | 70 | 17:00 | 4 | 19520.92 | 0 | 0 | 0
Resource 1 | Sublap 1 | 2022-05-19 | 2022-05-19 03:00 | 4 | 57.02 | 70 | 17:00 | 4 | 18957.99 | 0 | 0 | 0
Resource 1 | Sublap 1 | 2022-05-19 | 2022-05-19 04:00 | 5 | 57.02 | 70 | 17:00 | 4 | 19118.36 | 0 | 0 | 0
Resource 1 | Sublap 1 | 2022-05-19 | 2022-05-19 05:00 | 6 | 57.02 | 70 | 17:00 | 4 | 20015.41 | 0 | 0 | 0
Resource 1 | Sublap 1 | 2022-05-19 | 2022-05-19 06:00 | 7 | 57.02 | 70 | 17:00 | 4 | 19429.18 | 0 | 0 | 0
Resource 1 | Sublap 1 | 2022-05-19 | 2022-05-19 07:00 | 8 | 57.02 | 70 | 17:00 | 4 | 15127.93 | 0 | 0 | 0
Resource 1 | Sublap 1 | 2022-05-19 | 2022-05-19 08:00 | 9 | 57.47 | 70 | 17:00 | 4 | 13015.27 | 0 | 0 | 0
Resource 1 | Sublap 1 | 2022-05-19 | 2022-05-19 09:00 | 10 | 59 | 70 | 17:00 | 4 | 11553.96 | 0 | 0 | 0
Resource 1 | Sublap 1 | 2022-05-19 | 2022-05-19 10:00 | 11 | 62.06 | 70 | 17:00 | 4 | 10917.54 | 0 | 0 | 0
Resource 1 | Sublap 1 | 2022-05-19 | 2022-05-19 11:00 | 12 | 63.5 | 70 | 17:00 | 4 | 10426.52 | 0 | 0 | 0
Resource 1 | Sublap 1 | 2022-05-19 | 2022-05-19 12:00 | 13 | 66.47 | 70 | 17:00 | 4 | 10650.94 | 0 | 0 | 0
Resource 1 | Sublap 1 | 2022-05-19 | 2022-05-19 13:00 | 14 | 69.98 | 70 | 17:00 | 4 | 11194.87 | 0 | 0 | 0
Resource 1 | Sublap 1 | 2022-05-19 | 2022-05-19 14:00 | 15 | 69.08 | 70 | 17:00 | 4 | 10949.71 | 0 | 0 | 0
Resource 1 | Sublap 1 | 2022-05-19 | 2022-05-19 15:00 | 16 | 66.92 | 70 | 17:00 | 4 | 11562.31 | 0 | 0 | 0
Resource 1 | Sublap 1 | 2022-05-19 | 2022-05-19 16:00 | 17 | 64.94 | 70 | 17:00 | 4 | 12840.41 | 0 | 0 | 0
Resource 1 | Sublap 1 | 2022-05-19 | 2022-05-19 17:00 | 18 | 60.98 | 70 | 17:00 | 4 | 15663.47 | 0 | 0 | 0
Resource 1 | Sublap 1 | 2022-05-19 | 2022-05-19 18:00 | 19 | 60.08 | 70 | 17:00 | 4 | 21039.94 | 0 | 0 | 0
Resource 1 | Sublap 1 | 2022-05-19 | 2022-05-19 19:00 | 20 | 59.54 | 70 | 17:00 | 4 | 25878.05 | 0 | 0 | 0
Resource 1 | Sublap 1 | 2022-05-19 | 2022-05-19 20:00 | 21 | 59 | 70 | 17:00 | 4 | 26495.77 | 0 | 0 | 0
Resource 1 | Sublap 1 | 2022-05-19 | 2022-05-19 21:00 | 22 | 59 | 70 | 17:00 | 4 | 25605.83 | 0 | 0 | 0
Resource 1 | Sublap 1 | 2022-05-19 | 2022-05-19 22:00 | 23 | 57.92 | 70 | 17:00 | 4 | 23801.1 | 0 | 0 | 0
Resource 1 | Sublap 1 | 2022-05-19 | 2022-05-19 23:00 | 24 | 57.92 | 70 | 17:00 | 4 | 21973.99 | 0 | 0 | 0
Resource 1 | Sublap 1 | 2022-05-20 | 2022-05-20 | 1 | 57.92 | 66 | 17:00 | 4 | 20668.21 | 0 | 0 | 0
Resource 1 | Sublap 1 | 2022-05-20 | 2022-05-20 01:00 | 2 | 57.92 | 66 | 17:00 | 4 | 19960.03 | 0 | 0 | 0
Resource 1 | Sublap 1 | 2022-05-20 | 2022-05-20 02:00 | 3 | 57.35 | 66 | 17:00 | 4 | 18869.92 | 0 | 0 | 0
Resource 1 | Sublap 1 | 2022-05-20 | 2022-05-20 03:00 | 4 | 56.75 | 66 | 17:00 | 4 | 18252.99 | 0 | 0 | 0
Resource 1 | Sublap 1 | 2022-05-20 | 2022-05-20 04:00 | 5 | 57.02 | 66 | 17:00 | 4 | 18184.31 | 0 | 0 | 0
Resource 1 | Sublap 1 | 2022-05-20 | 2022-05-20 05:00 | 6 | 55.94 | 66 | 17:00 | 4 | 18843.05 | 0 | 0 | 0
Resource 1 | Sublap 1 | 2022-05-20 | 2022-05-20 06:00 | 7 | 57.02 | 66 | 17:00 | 4 | 17721.69 | 0 | 0 | 0
Resource 1 | Sublap 1 | 2022-05-20 | 2022-05-20 07:00 | 8 | 56.48 | 66 | 17:00 | 4 | 13612.11 | 0 | 0 | 0
Resource 1 | Sublap 1 | 2022-05-20 | 2022-05-20 08:00 | 9 | 56.48 | 66 | 17:00 | 4 | 11958.03 | 0 | 0 | 0
Resource 1 | Sublap 1 | 2022-05-20 | 2022-05-20 09:00 | 10 | 57.47 | 66 | 17:00 | 4 | 10302.61 | 0 | 0 | 0
Resource 1 | Sublap 1 | 2022-05-20 | 2022-05-20 10:00 | 11 | 62.06 | 66 | 17:00 | 4 | 8978.074 | 0 | 0 | 0
Resource 1 | Sublap 1 | 2022-05-20 | 2022-05-20 11:00 | 12 | 63.5 | 66 | 17:00 | 4 | 8132.186 | 0 | 0 | 0
Resource 1 | Sublap 1 | 2022-05-20 | 2022-05-20 12:00 | 13 | 64.04 | 66 | 17:00 | 4 | 7913.083 | 0 | 0 | 0
Resource 1 | Sublap 1 | 2022-05-20 | 2022-05-20 13:00 | 14 | 64.64 | 66 | 17:00 | 4 | 7751.77 | 0 | 0 | 0
Resource 1 | Sublap 1 | 2022-05-20 | 2022-05-20 14:00 | 15 | 64.94 | 66 | 17:00 | 4 | 7641.203 | 0 | 0 | 0
Resource 1 | Sublap 1 | 2022-05-20 | 2022-05-20 15:00 | 16 | 66.02 | 66 | 17:00 | 4 | 8394.863 | 0 | 0 | 0
Resource 1 | Sublap 1 | 2022-05-20 | 2022-05-20 16:00 | 17 | 64.94 | 66 | 17:00 | 4 | 9613.499 | 0 | 0 | 0
Resource 1 | Sublap 1 | 2022-05-20 | 2022-05-20 17:00 | 18 | 63.5 | 66 | 17:00 | 4 | 11911.35 | 0 | 0 | 0
Resource 1 | Sublap 1 | 2022-05-20 | 2022-05-20 18:00 | 19 | 60.98 | 66 | 17:00 | 4 | 17095.65 | 0 | 0 | 0
Resource 1 | Sublap 1 | 2022-05-20 | 2022-05-20 19:00 | 20 | 60.755 | 66 | 17:00 | 4 | 22243.56 | 0 | 0 | 0
Resource 1 | Sublap 1 | 2022-05-20 | 2022-05-20 20:00 | 21 | 59.72 | 66 | 17:00 | 4 | 23367.25 | 0 | 0 | 0
Resource 1 | Sublap 1 | 2022-05-20 | 2022-05-20 21:00 | 22 | 59 | 66 | 17:00 | 4 | 22682.16 | 0 | 0 | 0
Resource 1 | Sublap 1 | 2022-05-20 | 2022-05-20 22:00 | 23 | 58.46 | 66 | 17:00 | 4 | 21404.7 | 0 | 0 | 0
Resource 1 | Sublap 1 | 2022-05-20 | 2022-05-20 23:00 | 24 | 57.92 | 66 | 17:00 | 4 | 20262.38 | 0 | 0 | 0
Resource 1 | Sublap 1 | 2022-05-21 | 2022-05-21 | 1 | 57.92 | 65 | 17:00 | 4 | 19296.19 | 0 | 0 | 0
Resource 1 | Sublap 1 | 2022-05-21 | 2022-05-21 01:00 | 2 | 57.92 | 65 | 17:00 | 4 | 18850.51 | 0 | 0 | 0
Resource 1 | Sublap 1 | 2022-05-21 | 2022-05-21 02:00 | 3 | 57.92 | 65 | 17:00 | 4 | 18628.23 | 0 | 0 | 0
Resource 1 | Sublap 1 | 2022-05-21 | 2022-05-21 03:00 | 4 | 57.92 | 65 | 17:00 | 4 | 18622.98 | 0 | 0 | 0
Resource 1 | Sublap 1 | 2022-05-21 | 2022-05-21 04:00 | 5 | 57.92 | 65 | 17:00 | 4 | 19219.06 | 0 | 0 | 0
Resource 1 | Sublap 1 | 2022-05-21 | 2022-05-21 05:00 | 6 | 57.92 | 65 | 17:00 | 4 | 19577.59 | 0 | 0 | 0
Resource 1 | Sublap 1 | 2022-05-21 | 2022-05-21 06:00 | 7 | 57.92 | 65 | 17:00 | 4 | 18327.24 | 0 | 0 | 0
Resource 1 | Sublap 1 | 2022-05-21 | 2022-05-21 07:00 | 8 | 58.46 | 65 | 17:00 | 4 | 13338.32 | 0 | 0 | 0
Resource 1 | Sublap 1 | 2022-05-21 | 2022-05-21 08:00 | 9 | 59 | 65 | 17:00 | 4 | 10346.62 | 0 | 0 | 0
Resource 1 | Sublap 1 | 2022-05-21 | 2022-05-21 09:00 | 10 | 59.54 | 65 | 17:00 | 4 | 9345.4 | 0 | 0 | 0
Resource 1 | Sublap 1 | 2022-05-21 | 2022-05-21 10:00 | 11 | 60.53 | 65 | 17:00 | 4 | 8666.03 | 0 | 0 | 0
Resource 1 | Sublap 1 | 2022-05-21 | 2022-05-21 11:00 | 12 | 62.06 | 65 | 17:00 | 4 | 8062.758 | 0 | 0 | 0
Resource 1 | Sublap 1 | 2022-05-21 | 2022-05-21 12:00 | 13 | 62.06 | 65 | 17:00 | 4 | 7995.389 | 0 | 0 | 0
Resource 1 | Sublap 1 | 2022-05-21 | 2022-05-21 13:00 | 14 | 64.94 | 65 | 17:00 | 4 | 7819.085 | 0 | 0 | 0
Resource 1 | Sublap 1 | 2022-05-21 | 2022-05-21 14:00 | 15 | 64.94 | 65 | 17:00 | 4 | 8083.992 | 0 | 0 | 0
Resource 1 | Sublap 1 | 2022-05-21 | 2022-05-21 15:00 | 16 | 62.06 | 65 | 17:00 | 4 | 9028.114 | 0 | 0 | 0
Resource 1 | Sublap 1 | 2022-05-21 | 2022-05-21 16:00 | 17 | 62.06 | 65 | 17:00 | 4 | 10095.85 | 0 | 0 | 0
Resource 1 | Sublap 1 | 2022-05-21 | 2022-05-21 17:00 | 18 | 62.06 | 65 | 17:00 | 4 | 11721.91 | 0 | 0 | 0
Resource 1 | Sublap 1 | 2022-05-21 | 2022-05-21 18:00 | 19 | 60.08 | 65 | 17:00 | 4 | 16242.68 | 0 | 0 | 0
Resource 1 | Sublap 1 | 2022-05-21 | 2022-05-21 19:00 | 20 | 60.08 | 65 | 17:00 | 4 | 21890.15 | 0 | 0 | 0
Resource 1 | Sublap 1 | 2022-05-21 | 2022-05-21 20:00 | 21 | 59 | 65 | 17:00 | 4 | 22964.67 | 0 | 0 | 0
Resource 1 | Sublap 1 | 2022-05-21 | 2022-05-21 21:00 | 22 | 59 | 65 | 17:00 | 4 | 22481.01 | 0 | 0 | 0
Resource 1 | Sublap 1 | 2022-05-21 | 2022-05-21 22:00 | 23 | 59 | 65 | 17:00 | 4 | 20979.69 | 0 | 0 | 0
Resource 1 | Sublap 1 | 2022-05-21 | 2022-05-21 23:00 | 24 | 59 | 65 | 17:00 | 4 | 19684.29 | 0 | 0 | 0
Resource 1 | Sublap 1 | 2022-05-22 | 2022-05-22 | 1 | 58.01 | 68 | 17:00 | 4 | 18795.33 | 0 | 0 | 0
Resource 1 | Sublap 1 | 2022-05-22 | 2022-05-22 01:00 | 2 | 53.06 | 68 | 17:00 | 4 | 18271.85 | 0 | 0 | 0
Resource 1 | Sublap 1 | 2022-05-22 | 2022-05-22 02:00 | 3 | 53.06 | 68 | 17:00 | 4 | 17676.04 | 0 | 0 | 0
Resource 1 | Sublap 1 | 2022-05-22 | 2022-05-22 03:00 | 4 | 55.04 | 68 | 17:00 | 4 | 17373.04 | 0 | 0 | 0
Resource 1 | Sublap 1 | 2022-05-22 | 2022-05-22 04:00 | 5 | 56.48 | 68 | 17:00 | 4 | 17430.54 | 0 | 0 | 0
Resource 1 | Sublap 1 | 2022-05-22 | 2022-05-22 05:00 | 6 | 55.94 | 68 | 17:00 | 4 | 17473.96 | 0 | 0 | 0
Resource 1 | Sublap 1 | 2022-05-22 | 2022-05-22 06:00 | 7 | 55.94 | 68 | 17:00 | 4 | 15806.45 | 0 | 0 | 0
Resource 1 | Sublap 1 | 2022-05-22 | 2022-05-22 07:00 | 8 | 57.26 | 68 | 17:00 | 4 | 11447.41 | 0 | 0 | 0
Resource 1 | Sublap 1 | 2022-05-22 | 2022-05-22 08:00 | 9 | 60.08 | 68 | 17:00 | 4 | 9454.343 | 0 | 0 | 0
Resource 1 | Sublap 1 | 2022-05-22 | 2022-05-22 09:00 | 10 | 62.06 | 68 | 17:00 | 4 | 8172.572 | 0 | 0 | 0
Resource 1 | Sublap 1 | 2022-05-22 | 2022-05-22 10:00 | 11 | 62.96 | 68 | 17:00 | 4 | 7186.973 | 0 | 0 | 0
Resource 1 | Sublap 1 | 2022-05-22 | 2022-05-22 11:00 | 12 | 65.66 | 68 | 17:00 | 4 | 6272.188 | 0 | 0 | 0
Resource 1 | Sublap 1 | 2022-05-22 | 2022-05-22 12:00 | 13 | 66.92 | 68 | 17:00 | 4 | 6149.151 | 0 | 0 | 0
Resource 1 | Sublap 1 | 2022-05-22 | 2022-05-22 13:00 | 14 | 68 | 68 | 17:00 | 4 | 6214.886 | 0 | 0 | 0
Resource 1 | Sublap 1 | 2022-05-22 | 2022-05-22 14:00 | 15 | 66.92 | 68 | 17:00 | 4 | 6656.736 | 0 | 0 | 0
Resource 1 | Sublap 1 | 2022-05-22 | 2022-05-22 15:00 | 16 | 63.68 | 68 | 17:00 | 4 | 7998.549 | 0 | 0 | 0
Resource 1 | Sublap 1 | 2022-05-22 | 2022-05-22 16:00 | 17 | 60.98 | 68 | 17:00 | 4 | 9372.294 | 0 | 0 | 0
Resource 1 | Sublap 1 | 2022-05-22 | 2022-05-22 17:00 | 18 | 60.08 | 68 | 17:00 | 4 | 11818.02 | 0 | 0 | 0
Resource 1 | Sublap 1 | 2022-05-22 | 2022-05-22 18:00 | 19 | 60.98 | 68 | 17:00 | 4 | 17569.89 | 0 | 0 | 0
Resource 1 | Sublap 1 | 2022-05-22 | 2022-05-22 19:00 | 20 | 59 | 68 | 17:00 | 4 | 22666.35 | 0 | 0 | 0
Resource 1 | Sublap 1 | 2022-05-22 | 2022-05-22 20:00 | 21 | 57.92 | 68 | 17:00 | 4 | 23460.69 | 0 | 0 | 0
Resource 1 | Sublap 1 | 2022-05-22 | 2022-05-22 21:00 | 22 | 57.92 | 68 | 17:00 | 4 | 22272.15 | 0 | 0 | 0
Resource 1 | Sublap 1 | 2022-05-22 | 2022-05-22 22:00 | 23 | 57.92 | 68 | 17:00 | 4 | 20760.36 | 0 | 0 | 0
Resource 1 | Sublap 1 | 2022-05-22 | 2022-05-22 23:00 | 24 | 57.92 | 68 | 17:00 | 4 | 19073.51 | 0 | 0 | 0
Resource 1 | Sublap 1 | 2022-05-23 | 2022-05-23 | 1 | 57.92 | 67 | 17:00 | 4 | 17696.5 | 0 | 0 | 0
Resource 1 | Sublap 1 | 2022-05-23 | 2022-05-23 01:00 | 2 | 55.94 | 67 | 17:00 | 4 | 17293.55 | 0 | 0 | 0
Resource 1 | Sublap 1 | 2022-05-23 | 2022-05-23 02:00 | 3 | 57.47 | 67 | 17:00 | 4 | 16902.63 | 0 | 0 | 0
Resource 1 | Sublap 1 | 2022-05-23 | 2022-05-23 03:00 | 4 | 57.47 | 67 | 17:00 | 4 | 16918.06 | 0 | 0 | 0
Resource 1 | Sublap 1 | 2022-05-23 | 2022-05-23 04:00 | 5 | 57.02 | 67 | 17:00 | 4 | 17510.48 | 0 | 0 | 0
Resource 1 | Sublap 1 | 2022-05-23 | 2022-05-23 05:00 | 6 | 57.02 | 67 | 17:00 | 4 | 18711.83 | 0 | 0 | 0
Resource 1 | Sublap 1 | 2022-05-23 | 2022-05-23 06:00 | 7 | 57.02 | 67 | 17:00 | 4 | 18187.42 | 0 | 0 | 0
Resource 1 | Sublap 1 | 2022-05-23 | 2022-05-23 07:00 | 8 | 57.02 | 67 | 17:00 | 4 | 14369.57 | 0 | 0 | 0
Resource 1 | Sublap 1 | 2022-05-23 | 2022-05-23 08:00 | 9 | 57.02 | 67 | 17:00 | 4 | 12871.02 | 0 | 0 | 0
Resource 1 | Sublap 1 | 2022-05-23 | 2022-05-23 09:00 | 10 | 57.92 | 67 | 17:00 | 4 | 11877.31 | 0 | 0 | 0
Resource 1 | Sublap 1 | 2022-05-23 | 2022-05-23 10:00 | 11 | 58.46 | 67 | 17:00 | 4 | 10988.91 | 0 | 0 | 0
Resource 1 | Sublap 1 | 2022-05-23 | 2022-05-23 11:00 | 12 | 60.98 | 67 | 17:00 | 4 | 10593.29 | 0 | 0 | 0
Resource 1 | Sublap 1 | 2022-05-23 | 2022-05-23 12:00 | 13 | 62.51 | 67 | 17:00 | 4 | 10158.56 | 0 | 0 | 0
Resource 1 | Sublap 1 | 2022-05-23 | 2022-05-23 13:00 | 14 | 64.94 | 67 | 17:00 | 4 | 10517.6 | 0 | 0 | 0
Resource 1 | Sublap 1 | 2022-05-23 | 2022-05-23 14:00 | 15 | 66.02 | 67 | 17:00 | 4 | 10722.69 | 0 | 0 | 0
Resource 1 | Sublap 1 | 2022-05-23 | 2022-05-23 15:00 | 16 | 66.92 | 67 | 17:00 | 4 | 11782.67 | 0 | 0 | 0
Resource 1 | Sublap 1 | 2022-05-23 | 2022-05-23 16:00 | 17 | 64.94 | 67 | 17:00 | 4 | 13366.94 | 0 | 0 | 0
Resource 1 | Sublap 1 | 2022-05-23 | 2022-05-23 17:00 | 18 | 64.04 | 67 | 17:00 | 4 | 15926.09 | 0 | 0 | 0
Resource 1 | Sublap 1 | 2022-05-23 | 2022-05-23 18:00 | 19 | 62.06 | 67 | 17:00 | 4 | 20916.72 | 0 | 0 | 0
Resource 1 | Sublap 1 | 2022-05-23 | 2022-05-23 19:00 | 20 | 60.08 | 67 | 17:00 | 4 | 25523.17 | 0 | 0 | 0
Resource 1 | Sublap 1 | 2022-05-23 | 2022-05-23 20:00 | 21 | 58.46 | 67 | 17:00 | 4 | 26192.24 | 0 | 0 | 0
Resource 1 | Sublap 1 | 2022-05-23 | 2022-05-23 21:00 | 22 | 57.92 | 67 | 17:00 | 4 | 25362.05 | 0 | 0 | 0
Resource 1 | Sublap 1 | 2022-05-23 | 2022-05-23 22:00 | 23 | 57.92 | 67 | 17:00 | 4 | 23605.19 | 0 | 0 | 0
Resource 1 | Sublap 1 | 2022-05-23 | 2022-05-23 23:00 | 24 | 57.92 | 67 | 17:00 | 4 | 21787.45 | 0 | 0 | 0
Resource 1 | Sublap 1 | 2022-05-24 | 2022-05-24 | 1 | 57.92 | 68 | 17:00 | 4 | 20636.36 | 0 | 0 | 0
Resource 1 | Sublap 1 | 2022-05-24 | 2022-05-24 01:00 | 2 | 57.92 | 68 | 17:00 | 4 | 20117.63 | 0 | 0 | 0
Resource 1 | Sublap 1 | 2022-05-24 | 2022-05-24 02:00 | 3 | 57.92 | 68 | 17:00 | 4 | 20139.27 | 0 | 0 | 0
Resource 1 | Sublap 1 | 2022-05-24 | 2022-05-24 03:00 | 4 | 57.02 | 68 | 17:00 | 4 | 19999.34 | 0 | 0 | 0
Resource 1 | Sublap 1 | 2022-05-24 | 2022-05-24 04:00 | 5 | 57.02 | 68 | 17:00 | 4 | 20689.27 | 0 | 0 | 0
Resource 1 | Sublap 1 | 2022-05-24 | 2022-05-24 05:00 | 6 | 57.02 | 68 | 17:00 | 4 | 21761.19 | 0 | 0 | 0
Resource 1 | Sublap 1 | 2022-05-24 | 2022-05-24 06:00 | 7 | 57.02 | 68 | 17:00 | 4 | 21275.44 | 0 | 0 | 0
Resource 1 | Sublap 1 | 2022-05-24 | 2022-05-24 07:00 | 8 | 57.02 | 68 | 17:00 | 4 | 16690.07 | 0 | 0 | 0
Resource 1 | Sublap 1 | 2022-05-24 | 2022-05-24 08:00 | 9 | 57.92 | 68 | 17:00 | 4 | 13675.17 | 0 | 0 | 0
Resource 1 | Sublap 1 | 2022-05-24 | 2022-05-24 09:00 | 10 | 60.08 | 68 | 17:00 | 4 | 12553.98 | 0 | 0 | 0
Resource 1 | Sublap 1 | 2022-05-24 | 2022-05-24 10:00 | 11 | 63.5 | 68 | 17:00 | 4 | 11813 | 0 | 0 | 0
Resource 1 | Sublap 1 | 2022-05-24 | 2022-05-24 11:00 | 12 | 64.94 | 68 | 17:00 | 4 | 11722.2 | 0 | 0 | 0
Resource 1 | Sublap 1 | 2022-05-24 | 2022-05-24 12:00 | 13 | 66.92 | 68 | 17:00 | 4 | 12649.65 | 0 | 0 | 0
Resource 1 | Sublap 1 | 2022-05-24 | 2022-05-24 13:00 | 14 | 68 | 68 | 17:00 | 4 | 13740.43 | 0 | 0 | 0
Resource 1 | Sublap 1 | 2022-05-24 | 2022-05-24 14:00 | 15 | 66.92 | 68 | 17:00 | 4 | 15405.56 | 0 | 0 | 0
Resource 1 | Sublap 1 | 2022-05-24 | 2022-05-24 15:00 | 16 | 66.92 | 68 | 17:00 | 4 | 17293.49 | 0 | 0 | 0
Resource 1 | Sublap 1 | 2022-05-24 | 2022-05-24 16:00 | 17 | 66.92 | 68 | 17:00 | 4 | 19214.52 | 0 | 0 | 0
Resource 1 | Sublap 1 | 2022-05-24 | 2022-05-24 17:00 | 18 | 66.02 | 68 | 17:00 | 4 | 21576.71 | 0 | 0 | 0
Resource 1 | Sublap 1 | 2022-05-24 | 2022-05-24 18:00 | 19 | 64.04 | 68 | 17:00 | 4 | 26121.11 | 0 | 0 | 0
Resource 1 | Sublap 1 | 2022-05-24 | 2022-05-24 19:00 | 20 | 62.06 | 68 | 17:00 | 4 | 30467.62 | 0 | 0 | 0
Resource 1 | Sublap 1 | 2022-05-24 | 2022-05-24 20:00 | 21 | 59 | 68 | 17:00 | 4 | 30830.04 | 0 | 0 | 0
Resource 1 | Sublap 1 | 2022-05-24 | 2022-05-24 21:00 | 22 | 57.92 | 68 | 17:00 | 4 | 29233.59 | 0 | 0 | 0
Resource 1 | Sublap 1 | 2022-05-24 | 2022-05-24 22:00 | 23 | 57.02 | 68 | 17:00 | 4 | 26979.2 | 0 | 0 | 0
Resource 1 | Sublap 1 | 2022-05-24 | 2022-05-24 23:00 | 24 | 57.02 | 68 | 17:00 | 4 | 24762.42 | 0 | 0 | 0
Resource 1 | Sublap 1 | 2022-05-25 | 2022-05-25 | 1 | 55.94 | 71 | 17:00 | 4 | 23004.4 | 0 | 0 | 0
Resource 1 | Sublap 1 | 2022-05-25 | 2022-05-25 01:00 | 2 | 55.94 | 71 | 17:00 | 4 | 21904.91 | 0 | 0 | 0
Resource 1 | Sublap 1 | 2022-05-25 | 2022-05-25 02:00 | 3 | 55.04 | 71 | 17:00 | 4 | 21127.02 | 0 | 0 | 0
Resource 1 | Sublap 1 | 2022-05-25 | 2022-05-25 03:00 | 4 | 55.04 | 71 | 17:00 | 4 | 21009.45 | 0 | 0 | 0
Resource 1 | Sublap 1 | 2022-05-25 | 2022-05-25 04:00 | 5 | 51.98 | 71 | 17:00 | 4 | 21568.71 | 0 | 0 | 0
Resource 1 | Sublap 1 | 2022-05-25 | 2022-05-25 05:00 | 6 | 51.98 | 71 | 17:00 | 4 | 22604.51 | 0 | 0 | 0
Resource 1 | Sublap 1 | 2022-05-25 | 2022-05-25 06:00 | 7 | 51.98 | 71 | 17:00 | 4 | 21791.99 | 0 | 0 | 0
Resource 1 | Sublap 1 | 2022-05-25 | 2022-05-25 07:00 | 8 | 57.92 | 71 | 17:00 | 4 | 17994.89 | 0 | 0 | 0
Resource 1 | Sublap 1 | 2022-05-25 | 2022-05-25 08:00 | 9 | 60.98 | 71 | 17:00 | 4 | 15901.48 | 0 | 0 | 0
Resource 1 | Sublap 1 | 2022-05-25 | 2022-05-25 09:00 | 10 | 64.04 | 71 | 17:00 | 4 | 14982.03 | 0 | 0 | 0
Resource 1 | Sublap 1 | 2022-05-25 | 2022-05-25 10:00 | 11 | 64.94 | 71 | 17:00 | 4 | 14524.83 | 0 | 0 | 0
Resource 1 | Sublap 1 | 2022-05-25 | 2022-05-25 11:00 | 12 | 66.02 | 71 | 17:00 | 4 | 14745.37 | 0 | 0 | 0
Resource 1 | Sublap 1 | 2022-05-25 | 2022-05-25 12:00 | 13 | 66.92 | 71 | 17:00 | 4 | 15755.91 | 0 | 0 | 0
Resource 1 | Sublap 1 | 2022-05-25 | 2022-05-25 13:00 | 14 | 68 | 71 | 17:00 | 4 | 17187.89 | 0 | 0 | 0
Resource 1 | Sublap 1 | 2022-05-25 | 2022-05-25 14:00 | 15 | 66.92 | 71 | 17:00 | 4 | 18583.87 | 0 | 0 | 0
Resource 1 | Sublap 1 | 2022-05-25 | 2022-05-25 15:00 | 16 | 69.98 | 71 | 17:00 | 4 | 20024.48 | 0 | 0 | 0
Resource 1 | Sublap 1 | 2022-05-25 | 2022-05-25 16:00 | 17 | 71.06 | 71 | 17:00 | 4 | 20984.13 | 0 | 0 | 0
Resource 1 | Sublap 1 | 2022-05-25 | 2022-05-25 17:00 | 18 | 68 | 71 | 17:00 | 4 | 22669.58 | 0 | 0 | 0
Resource 1 | Sublap 1 | 2022-05-25 | 2022-05-25 18:00 | 19 | 69.98 | 71 | 17:00 | 4 | 27341.21 | 0 | 0 | 0
Resource 1 | Sublap 1 | 2022-05-25 | 2022-05-25 19:00 | 20 | 64.04 | 71 | 17:00 | 4 | 31444.01 | 0 | 0 | 0
Resource 1 | Sublap 1 | 2022-05-25 | 2022-05-25 20:00 | 21 | 60.08 | 71 | 17:00 | 4 | 31115.08 | 0 | 0 | 0
Resource 1 | Sublap 1 | 2022-05-25 | 2022-05-25 21:00 | 22 | 57.92 | 71 | 17:00 | 4 | 29427.67 | 0 | 0 | 0
Resource 1 | Sublap 1 | 2022-05-25 | 2022-05-25 22:00 | 23 | 55.94 | 71 | 17:00 | 4 | 26864.44 | 0 | 0 | 0
Resource 1 | Sublap 1 | 2022-05-25 | 2022-05-25 23:00 | 24 | 57.92 | 71 | 17:00 | 4 | 24476.38 | 0 | 0 | 0
Resource 1 | Sublap 1 | 2022-05-26 | 2022-05-26 | 1 | 53.96 | 69 | 17:00 | 4 | 22743.29 | 0 | 0 | 0
Resource 1 | Sublap 1 | 2022-05-26 | 2022-05-26 01:00 | 2 | 54.98 | 69 | 17:00 | 4 | 21603.77 | 0 | 0 | 0
Resource 1 | Sublap 1 | 2022-05-26 | 2022-05-26 02:00 | 3 | 57.92 | 69 | 17:00 | 4 | 20832.43 | 0 | 0 | 0
Resource 1 | Sublap 1 | 2022-05-26 | 2022-05-26 03:00 | 4 | 57.92 | 69 | 17:00 | 4 | 20400.03 | 0 | 0 | 0
Resource 1 | Sublap 1 | 2022-05-26 | 2022-05-26 04:00 | 5 | 59 | 69 | 17:00 | 4 | 20617.52 | 0 | 0 | 0
Resource 1 | Sublap 1 | 2022-05-26 | 2022-05-26 05:00 | 6 | 57.92 | 69 | 17:00 | 4 | 21722.8 | 0 | 0 | 0
Resource 1 | Sublap 1 | 2022-05-26 | 2022-05-26 06:00 | 7 | 57.92 | 69 | 17:00 | 4 | 20944.78 | 0 | 0 | 0
Resource 1 | Sublap 1 | 2022-05-26 | 2022-05-26 07:00 | 8 | 57.92 | 69 | 17:00 | 4 | 16920.2 | 0 | 0 | 0
Resource 1 | Sublap 1 | 2022-05-26 | 2022-05-26 08:00 | 9 | 57.92 | 69 | 17:00 | 4 | 14034.92 | 0 | 0 | 0
Resource 1 | Sublap 1 | 2022-05-26 | 2022-05-26 09:00 | 10 | 59 | 69 | 17:00 | 4 | 12772.07 | 0 | 0 | 0
Resource 1 | Sublap 1 | 2022-05-26 | 2022-05-26 10:00 | 11 | 64.46 | 69 | 17:00 | 4 | 12248.79 | 0 | 0 | 0
Resource 1 | Sublap 1 | 2022-05-26 | 2022-05-26 11:00 | 12 | 69.08 | 69 | 17:00 | 4 | 12268.7 | 0 | 0 | 0
Resource 1 | Sublap 1 | 2022-05-26 | 2022-05-26 12:00 | 13 | 69.08 | 69 | 17:00 | 4 | 12189.69 | 0 | 0 | 0
Resource 1 | Sublap 1 | 2022-05-26 | 2022-05-26 13:00 | 14 | 66.92 | 69 | 17:00 | 4 | 12564.62 | 0 | 0 | 0
Resource 1 | Sublap 1 | 2022-05-26 | 2022-05-26 14:00 | 15 | 68 | 69 | 17:00 | 4 | 13256.64 | 0 | 0 | 0
Resource 1 | Sublap 1 | 2022-05-26 | 2022-05-26 15:00 | 16 | 66.02 | 69 | 17:00 | 4 | 14626.8 | 0 | 0 | 0
Resource 1 | Sublap 1 | 2022-05-26 | 2022-05-26 16:00 | 17 | 66.92 | 69 | 17:00 | 4 | 16442.19 | 0 | 0 | 0
Resource 1 | Sublap 1 | 2022-05-26 | 2022-05-26 17:00 | 18 | 66.02 | 69 | 17:00 | 4 | 18644.69 | 0 | 0 | 0
Resource 1 | Sublap 1 | 2022-05-26 | 2022-05-26 18:00 | 19 | 64.94 | 69 | 17:00 | 4 | 22725.91 | 0 | 0 | 0
Resource 1 | Sublap 1 | 2022-05-26 | 2022-05-26 19:00 | 20 | 60.08 | 69 | 17:00 | 4 | 26577.45 | 0 | 0 | 0
Resource 1 | Sublap 1 | 2022-05-26 | 2022-05-26 20:00 | 21 | 60.08 | 69 | 17:00 | 4 | 27124.36 | 0 | 0 | 0
Resource 1 | Sublap 1 | 2022-05-26 | 2022-05-26 21:00 | 22 | 60.08 | 69 | 17:00 | 4 | 26130.16 | 0 | 0 | 0
Resource 1 | Sublap 1 | 2022-05-26 | 2022-05-26 22:00 | 23 | 60.08 | 69 | 17:00 | 4 | 24290.05 | 0 | 0 | 0
Resource 1 | Sublap 1 | 2022-05-26 | 2022-05-26 23:00 | 24 | 59 | 69 | 17:00 | 4 | 22368.21 | 0 | 0 | 0
Resource 1 | Sublap 1 | 2022-05-27 | 2022-05-27 | 1 | 59 | 70 | 17:00 | 4 | 21153.72 | 0 | 0 | 0
Resource 1 | Sublap 1 | 2022-05-27 | 2022-05-27 01:00 | 2 | 59.54 | 70 | 17:00 | 4 | 20279.52 | 0 | 0 | 0
Resource 1 | Sublap 1 | 2022-05-27 | 2022-05-27 02:00 | 3 | 59.54 | 70 | 17:00 | 4 | 20006.13 | 0 | 0 | 0
Resource 1 | Sublap 1 | 2022-05-27 | 2022-05-27 03:00 | 4 | 59 | 70 | 17:00 | 4 | 19679.53 | 0 | 0 | 0
Resource 1 | Sublap 1 | 2022-05-27 | 2022-05-27 04:00 | 5 | 59 | 70 | 17:00 | 4 | 19915.07 | 0 | 0 | 0
Resource 1 | Sublap 1 | 2022-05-27 | 2022-05-27 05:00 | 6 | 59 | 70 | 17:00 | 4 | 20952.96 | 0 | 0 | 0
Resource 1 | Sublap 1 | 2022-05-27 | 2022-05-27 06:00 | 7 | 59 | 70 | 17:00 | 4 | 19911.72 | 0 | 0 | 0
Resource 1 | Sublap 1 | 2022-05-27 | 2022-05-27 07:00 | 8 | 59 | 70 | 17:00 | 4 | 16225.53 | 0 | 0 | 0
Resource 1 | Sublap 1 | 2022-05-27 | 2022-05-27 08:00 | 9 | 60.08 | 70 | 17:00 | 4 | 13527.26 | 0 | 0 | 0
Resource 1 | Sublap 1 | 2022-05-27 | 2022-05-27 09:00 | 10 | 60.44 | 70 | 17:00 | 4 | 11822.91 | 0 | 0 | 0
Resource 1 | Sublap 1 | 2022-05-27 | 2022-05-27 10:00 | 11 | 60.08 | 70 | 17:00 | 4 | 10845.15 | 0 | 0 | 0
Resource 1 | Sublap 1 | 2022-05-27 | 2022-05-27 11:00 | 12 | 62.96 | 70 | 17:00 | 4 | 10352.58 | 0 | 0 | 0
Resource 1 | Sublap 1 | 2022-05-27 | 2022-05-27 12:00 | 13 | 66.92 | 70 | 17:00 | 4 | 9201.671 | 0 | 0 | 0
Resource 1 | Sublap 1 | 2022-05-27 | 2022-05-27 13:00 | 14 | 69.98 | 70 | 17:00 | 4 | 8983.618 | 0 | 0 | 0
Resource 1 | Sublap 1 | 2022-05-27 | 2022-05-27 14:00 | 15 | 69.98 | 70 | 17:00 | 4 | 9606.392 | 0 | 0 | 0
Resource 1 | Sublap 1 | 2022-05-27 | 2022-05-27 15:00 | 16 | 68 | 70 | 17:00 | 4 | 11126.13 | 0 | 0 | 0
Resource 1 | Sublap 1 | 2022-05-27 | 2022-05-27 16:00 | 17 | 66.92 | 70 | 17:00 | 4 | 13240.61 | 0 | 0 | 0
Resource 1 | Sublap 1 | 2022-05-27 | 2022-05-27 17:00 | 18 | 66.02 | 70 | 17:00 | 4 | 16320.04 | 0 | 0 | 0
Resource 1 | Sublap 1 | 2022-05-27 | 2022-05-27 18:00 | 19 | 64.94 | 70 | 17:00 | 4 | 19869.06 | 0 | 0 | 0
Resource 1 | Sublap 1 | 2022-05-27 | 2022-05-27 19:00 | 20 | 62.06 | 70 | 17:00 | 4 | 22969.44 | 0 | 0 | 0
Resource 1 | Sublap 1 | 2022-05-27 | 2022-05-27 20:00 | 21 | 60.98 | 70 | 17:00 | 4 | 23843 | 0 | 0 | 0
Resource 1 | Sublap 1 | 2022-05-27 | 2022-05-27 21:00 | 22 | 60.53 | 70 | 17:00 | 4 | 23150.24 | 0 | 0 | 0
Resource 1 | Sublap 1 | 2022-05-27 | 2022-05-27 22:00 | 23 | 60.98 | 70 | 17:00 | 4 | 21715.83 | 0 | 0 | 0
Resource 1 | Sublap 1 | 2022-05-27 | 2022-05-27 23:00 | 24 | 60.08 | 70 | 17:00 | 4 | 19914.96 | 0 | 0 | 0
Resource 1 | Sublap 1 | 2022-05-28 | 2022-05-28 | 1 | 60.08 | 65 | 17:00 | 4 | 19056.09 | 0 | 0 | 0
Resource 1 | Sublap 1 | 2022-05-28 | 2022-05-28 01:00 | 2 | 60.08 | 65 | 17:00 | 4 | 18203.73 | 0 | 0 | 0
Resource 1 | Sublap 1 | 2022-05-28 | 2022-05-28 02:00 | 3 | 60.08 | 65 | 17:00 | 4 | 17266.35 | 0 | 0 | 0
Resource 1 | Sublap 1 | 2022-05-28 | 2022-05-28 03:00 | 4 | 60.08 | 65 | 17:00 | 4 | 16919.74 | 0 | 0 | 0
Resource 1 | Sublap 1 | 2022-05-28 | 2022-05-28 04:00 | 5 | 59.72 | 65 | 17:00 | 4 | 17182.86 | 0 | 0 | 0
Resource 1 | Sublap 1 | 2022-05-28 | 2022-05-28 05:00 | 6 | 59 | 65 | 17:00 | 4 | 17674.44 | 0 | 0 | 0
Resource 1 | Sublap 1 | 2022-05-28 | 2022-05-28 06:00 | 7 | 59 | 65 | 17:00 | 4 | 16542.97 | 0 | 0 | 0
Resource 1 | Sublap 1 | 2022-05-28 | 2022-05-28 07:00 | 8 | 60.08 | 65 | 17:00 | 4 | 12803.44 | 0 | 0 | 0
Resource 1 | Sublap 1 | 2022-05-28 | 2022-05-28 08:00 | 9 | 60.08 | 65 | 17:00 | 4 | 10088.99 | 0 | 0 | 0
Resource 1 | Sublap 1 | 2022-05-28 | 2022-05-28 09:00 | 10 | 60.98 | 65 | 17:00 | 4 | 7954.001 | 0 | 0 | 0
Resource 1 | Sublap 1 | 2022-05-28 | 2022-05-28 10:00 | 11 | 60.98 | 65 | 17:00 | 4 | 6925.69 | 0 | 0 | 0
Resource 1 | Sublap 1 | 2022-05-28 | 2022-05-28 11:00 | 12 | 60.98 | 65 | 17:00 | 4 | 6937.812 | 0 | 0 | 0
Resource 1 | Sublap 1 | 2022-05-28 | 2022-05-28 12:00 | 13 | 62.96 | 65 | 17:00 | 4 | 6516.904 | 0 | 0 | 0
Resource 1 | Sublap 1 | 2022-05-28 | 2022-05-28 13:00 | 14 | 63.68 | 65 | 17:00 | 4 | 6281.093 | 0 | 0 | 0
Resource 1 | Sublap 1 | 2022-05-28 | 2022-05-28 14:00 | 15 | 64.94 | 65 | 17:00 | 4 | 6258.348 | 0 | 0 | 0
Resource 1 | Sublap 1 | 2022-05-28 | 2022-05-28 15:00 | 16 | 64.34 | 65 | 17:00 | 4 | 7403.264 | 0 | 0 | 0
Resource 1 | Sublap 1 | 2022-05-28 | 2022-05-28 16:00 | 17 | 62.96 | 65 | 17:00 | 4 | 8299.39 | 0 | 0 | 0
Resource 1 | Sublap 1 | 2022-05-28 | 2022-05-28 17:00 | 18 | 62.06 | 65 | 17:00 | 4 | 11112.25 | 0 | 0 | 0
Resource 1 | Sublap 1 | 2022-05-28 | 2022-05-28 18:00 | 19 | 62.06 | 65 | 17:00 | 4 | 15781.96 | 0 | 0 | 0
Resource 1 | Sublap 1 | 2022-05-28 | 2022-05-28 19:00 | 20 | 60.98 | 65 | 17:00 | 4 | 20845.17 | 0 | 0 | 0
Resource 1 | Sublap 1 | 2022-05-28 | 2022-05-28 20:00 | 21 | 60.08 | 65 | 17:00 | 4 | 22184.48 | 0 | 0 | 0
Resource 1 | Sublap 1 | 2022-05-28 | 2022-05-28 21:00 | 22 | 59 | 65 | 17:00 | 4 | 22018.78 | 0 | 0 | 0
Resource 1 | Sublap 1 | 2022-05-28 | 2022-05-28 22:00 | 23 | 59 | 65 | 17:00 | 4 | 20807.65 | 0 | 0 | 0
Resource 1 | Sublap 1 | 2022-05-28 | 2022-05-28 23:00 | 24 | 59 | 65 | 17:00 | 4 | 19566.61 | 0 | 0 | 0
Resource 1 | Sublap 1 | 2022-05-29 | 2022-05-29 | 1 | 59 | 70 | 17:00 | 4 | 18517.89 | 0 | 0 | 0
Resource 1 | Sublap 1 | 2022-05-29 | 2022-05-29 01:00 | 2 | 59 | 70 | 17:00 | 4 | 17912.92 | 0 | 0 | 0
Resource 1 | Sublap 1 | 2022-05-29 | 2022-05-29 02:00 | 3 | 57.92 | 70 | 17:00 | 4 | 17420.05 | 0 | 0 | 0
Resource 1 | Sublap 1 | 2022-05-29 | 2022-05-29 03:00 | 4 | 58.64 | 70 | 17:00 | 4 | 16942.36 | 0 | 0 | 0
Resource 1 | Sublap 1 | 2022-05-29 | 2022-05-29 04:00 | 5 | 57.92 | 70 | 17:00 | 4 | 17028.98 | 0 | 0 | 0
Resource 1 | Sublap 1 | 2022-05-29 | 2022-05-29 05:00 | 6 | 58.28 | 70 | 17:00 | 4 | 17329.32 | 0 | 0 | 0
Resource 1 | Sublap 1 | 2022-05-29 | 2022-05-29 06:00 | 7 | 57.92 | 70 | 17:00 | 4 | 15575.97 | 0 | 0 | 0
Resource 1 | Sublap 1 | 2022-05-29 | 2022-05-29 07:00 | 8 | 59 | 70 | 17:00 | 4 | 12315.96 | 0 | 0 | 0
Resource 1 | Sublap 1 | 2022-05-29 | 2022-05-29 08:00 | 9 | 59.72 | 70 | 17:00 | 4 | 10250.44 | 0 | 0 | 0
Resource 1 | Sublap 1 | 2022-05-29 | 2022-05-29 09:00 | 10 | 62.36 | 70 | 17:00 | 4 | 9547.75 | 0 | 0 | 0
Resource 1 | Sublap 1 | 2022-05-29 | 2022-05-29 10:00 | 11 | 64.04 | 70 | 17:00 | 4 | 9122.985 | 0 | 0 | 0
Resource 1 | Sublap 1 | 2022-05-29 | 2022-05-29 11:00 | 12 | 64.94 | 70 | 17:00 | 4 | 8630.213 | 0 | 0 | 0
Resource 1 | Sublap 1 | 2022-05-29 | 2022-05-29 12:00 | 13 | 67.55 | 70 | 17:00 | 4 | 8054.228 | 0 | 0 | 0
Resource 1 | Sublap 1 | 2022-05-29 | 2022-05-29 13:00 | 14 | 69.98 | 70 | 17:00 | 4 | 8031.166 | 0 | 0 | 0
Resource 1 | Sublap 1 | 2022-05-29 | 2022-05-29 14:00 | 15 | 69.08 | 70 | 17:00 | 4 | 8188.721 | 0 | 0 | 0
Resource 1 | Sublap 1 | 2022-05-29 | 2022-05-29 15:00 | 16 | 66.92 | 70 | 17:00 | 4 | 8377.854 | 0 | 0 | 0
Resource 1 | Sublap 1 | 2022-05-29 | 2022-05-29 16:00 | 17 | 68 | 70 | 17:00 | 4 | 9298.36 | 0 | 0 | 0
Resource 1 | Sublap 1 | 2022-05-29 | 2022-05-29 17:00 | 18 | 66.02 | 70 | 17:00 | 4 | 11696.54 | 0 | 0 | 0
Resource 1 | Sublap 1 | 2022-05-29 | 2022-05-29 18:00 | 19 | 64.94 | 70 | 17:00 | 4 | 15213.95 | 0 | 0 | 0
Resource 1 | Sublap 1 | 2022-05-29 | 2022-05-29 19:00 | 20 | 62.96 | 70 | 17:00 | 4 | 20084.1 | 0 | 0 | 0
Resource 1 | Sublap 1 | 2022-05-29 | 2022-05-29 20:00 | 21 | 60.98 | 70 | 17:00 | 4 | 21407.78 | 0 | 0 | 0
Resource 1 | Sublap 1 | 2022-05-29 | 2022-05-29 21:00 | 22 | 58.55 | 70 | 17:00 | 4 | 20889.19 | 0 | 0 | 0
Resource 1 | Sublap 1 | 2022-05-29 | 2022-05-29 22:00 | 23 | 57.47 | 70 | 17:00 | 4 | 19404.19 | 0 | 0 | 0
Resource 1 | Sublap 1 | 2022-05-29 | 2022-05-29 23:00 | 24 | 57.92 | 70 | 17:00 | 4 | 18397.8 | 0 | 0 | 0
Resource 1 | Sublap 1 | 2022-05-30 | 2022-05-30 | 1 | 59 | 70 | 17:00 | 4 | 18041.94 | 0 | 0 | 0
Resource 1 | Sublap 1 | 2022-05-30 | 2022-05-30 01:00 | 2 | 57.92 | 70 | 17:00 | 4 | 17753.03 | 0 | 0 | 0
Resource 1 | Sublap 1 | 2022-05-30 | 2022-05-30 02:00 | 3 | 53.96 | 70 | 17:00 | 4 | 17642.88 | 0 | 0 | 0
Resource 1 | Sublap 1 | 2022-05-30 | 2022-05-30 03:00 | 4 | 53.06 | 70 | 17:00 | 4 | 17116.25 | 0 | 0 | 0
Resource 1 | Sublap 1 | 2022-05-30 | 2022-05-30 04:00 | 5 | 57.92 | 70 | 17:00 | 4 | 16893.79 | 0 | 0 | 0
Resource 1 | Sublap 1 | 2022-05-30 | 2022-05-30 05:00 | 6 | 57.92 | 70 | 17:00 | 4 | 17536.84 | 0 | 0 | 0
Resource 1 | Sublap 1 | 2022-05-30 | 2022-05-30 06:00 | 7 | 57.92 | 70 | 17:00 | 4 | 16756.25 | 0 | 0 | 0
Resource 1 | Sublap 1 | 2022-05-30 | 2022-05-30 07:00 | 8 | 58.46 | 70 | 17:00 | 4 | 13509.28 | 0 | 0 | 0
Resource 1 | Sublap 1 | 2022-05-30 | 2022-05-30 08:00 | 9 | 59 | 70 | 17:00 | 4 | 11905.84 | 0 | 0 | 0
Resource 1 | Sublap 1 | 2022-05-30 | 2022-05-30 09:00 | 10 | 60.98 | 70 | 17:00 | 4 | 10260.34 | 0 | 0 | 0
Resource 1 | Sublap 1 | 2022-05-30 | 2022-05-30 10:00 | 11 | 64.94 | 70 | 17:00 | 4 | 8718.304 | 0 | 0 | 0
Resource 1 | Sublap 1 | 2022-05-30 | 2022-05-30 11:00 | 12 | 67.01 | 70 | 17:00 | 4 | 7598.93 | 0 | 0 | 0
Resource 1 | Sublap 1 | 2022-05-30 | 2022-05-30 12:00 | 13 | 69.98 | 70 | 17:00 | 4 | 7230.639 | 0 | 0 | 0
Resource 1 | Sublap 1 | 2022-05-30 | 2022-05-30 13:00 | 14 | 69.08 | 70 | 17:00 | 4 | 6982.126 | 0 | 0 | 0
Resource 1 | Sublap 1 | 2022-05-30 | 2022-05-30 14:00 | 15 | 69.98 | 70 | 17:00 | 4 | 7001.967 | 0 | 0 | 0
Resource 1 | Sublap 1 | 2022-05-30 | 2022-05-30 15:00 | 16 | 69.98 | 70 | 17:00 | 4 | 6869.706 | 0 | 0 | 0
Resource 1 | Sublap 1 | 2022-05-30 | 2022-05-30 16:00 | 17 | 69.08 | 70 | 17:00 | 4 | 8399.171 | 0 | 0 | 0
Resource 1 | Sublap 1 | 2022-05-30 | 2022-05-30 17:00 | 18 | 68 | 70 | 17:00 | 4 | 11049.97 | 0 | 0 | 0
Resource 1 | Sublap 1 | 2022-05-30 | 2022-05-30 18:00 | 19 | 66.02 | 70 | 17:00 | 4 | 15897 | 0 | 0 | 0
Resource 1 | Sublap 1 | 2022-05-30 | 2022-05-30 19:00 | 20 | 64.94 | 70 | 17:00 | 4 | 21362.87 | 0 | 0 | 0
Resource 1 | Sublap 1 | 2022-05-30 | 2022-05-30 20:00 | 21 | 62.06 | 70 | 17:00 | 4 | 23237.22 | 0 | 0 | 0
Resource 1 | Sublap 1 | 2022-05-30 | 2022-05-30 21:00 | 22 | 59 | 70 | 17:00 | 4 | 23001.84 | 0 | 0 | 0
Resource 1 | Sublap 1 | 2022-05-30 | 2022-05-30 22:00 | 23 | 57.02 | 70 | 17:00 | 4 | 21224.82 | 0 | 0 | 0
Resource 1 | Sublap 1 | 2022-05-30 | 2022-05-30 23:00 | 24 | 57.47 | 70 | 17:00 | 4 | 19447.18 | 0 | 0 | 0
Resource 1 | Sublap 1 | 2022-05-31 | 2022-05-31 | 1 | 60.08 | 72 | 17:00 | 4 | 17904.15 | 0 | 0 | 0
Resource 1 | Sublap 1 | 2022-05-31 | 2022-05-31 01:00 | 2 | 60.08 | 72 | 17:00 | 4 | 17096.96 | 0 | 0 | 0
Resource 1 | Sublap 1 | 2022-05-31 | 2022-05-31 02:00 | 3 | 60.08 | 72 | 17:00 | 4 | 16704.02 | 0 | 0 | 0
Resource 1 | Sublap 1 | 2022-05-31 | 2022-05-31 03:00 | 4 | 60.08 | 72 | 17:00 | 4 | 16689.62 | 0 | 0 | 0
Resource 1 | Sublap 1 | 2022-05-31 | 2022-05-31 04:00 | 5 | 59 | 72 | 17:00 | 4 | 17323.48 | 0 | 0 | 0
Resource 1 | Sublap 1 | 2022-05-31 | 2022-05-31 05:00 | 6 | 59 | 72 | 17:00 | 4 | 18211.54 | 0 | 0 | 0
Resource 1 | Sublap 1 | 2022-05-31 | 2022-05-31 06:00 | 7 | 59 | 72 | 17:00 | 4 | 17060.54 | 0 | 0 | 0
Resource 1 | Sublap 1 | 2022-05-31 | 2022-05-31 07:00 | 8 | 60.08 | 72 | 17:00 | 4 | 13579.29 | 0 | 0 | 0
Resource 1 | Sublap 1 | 2022-05-31 | 2022-05-31 08:00 | 9 | 61.52 | 72 | 17:00 | 4 | 11506.07 | 0 | 0 | 0
Resource 1 | Sublap 1 | 2022-05-31 | 2022-05-31 09:00 | 10 | 64.94 | 72 | 17:00 | 4 | 10822.15 | 0 | 0 | 0
Resource 1 | Sublap 1 | 2022-05-31 | 2022-05-31 10:00 | 11 | 69.08 | 72 | 17:00 | 4 | 10197.53 | 0 | 0 | 0
Resource 1 | Sublap 1 | 2022-05-31 | 2022-05-31 11:00 | 12 | 71.06 | 72 | 17:00 | 4 | 9995.936 | 0 | 0 | 0
Resource 1 | Sublap 1 | 2022-05-31 | 2022-05-31 12:00 | 13 | 71.06 | 72 | 17:00 | 4 | 10036.85 | 0 | 0 | 0
Resource 1 | Sublap 1 | 2022-05-31 | 2022-05-31 13:00 | 14 | 69.98 | 72 | 17:00 | 4 | 10504.08 | 0 | 0 | 0
Resource 1 | Sublap 1 | 2022-05-31 | 2022-05-31 14:00 | 15 | 71.96 | 72 | 17:00 | 4 | 11283.11 | 0 | 0 | 0
Resource 1 | Sublap 1 | 2022-05-31 | 2022-05-31 15:00 | 16 | 69.98 | 72 | 17:00 | 4 | 12723.79 | 0 | 0 | 0
Resource 1 | Sublap 1 | 2022-05-31 | 2022-05-31 16:00 | 17 | 69.98 | 72 | 17:00 | 4 | 14490 | 0 | 0 | 0
Resource 1 | Sublap 1 | 2022-05-31 | 2022-05-31 17:00 | 18 | 69.98 | 72 | 17:00 | 4 | 16836.29 | 0 | 0 | 0
Resource 1 | Sublap 1 | 2022-05-31 | 2022-05-31 18:00 | 19 | 66.02 | 72 | 17:00 | 4 | 21306.51 | 0 | 0 | 0
Resource 1 | Sublap 1 | 2022-05-31 | 2022-05-31 19:00 | 20 | 64.94 | 72 | 17:00 | 4 | 26356.07 | 0 | 0 | 0
Resource 1 | Sublap 1 | 2022-05-31 | 2022-05-31 20:00 | 21 | 60.98 | 72 | 17:00 | 4 | 27113.16 | 0 | 0 | 0
Resource 1 | Sublap 1 | 2022-05-31 | 2022-05-31 21:00 | 22 | 57.92 | 72 | 17:00 | 4 | 26349.49 | 0 | 0 | 0
Resource 1 | Sublap 1 | 2022-05-31 | 2022-05-31 22:00 | 23 | 57.02 | 72 | 17:00 | 4 | 24746.87 | 0 | 0 | 0
Resource 1 | Sublap 1 | 2022-05-31 | 2022-05-31 23:00 | 24 | 55.04 | 72 | 17:00 | 4 | 23236.43 | 0 | 0 | 0
Resource 1 | Sublap 1 | 2022-06-01 | 2022-06-01 | 1 | 53.96 | 72 | 17:00 | 4 | 22150.13 | 0 | 0 | 0
Resource 1 | Sublap 1 | 2022-06-01 | 2022-06-01 01:00 | 2 | 53.06 | 72 | 17:00 | 4 | 21009.79 | 0 | 0 | 0
Resource 1 | Sublap 1 | 2022-06-01 | 2022-06-01 02:00 | 3 | 53.66 | 72 | 17:00 | 4 | 20252.48 | 0 | 0 | 0
Resource 1 | Sublap 1 | 2022-06-01 | 2022-06-01 03:00 | 4 | 57.92 | 72 | 17:00 | 4 | 20051.51 | 0 | 0 | 0
Resource 1 | Sublap 1 | 2022-06-01 | 2022-06-01 04:00 | 5 | 59 | 72 | 17:00 | 4 | 20625.44 | 0 | 0 | 0
Resource 1 | Sublap 1 | 2022-06-01 | 2022-06-01 05:00 | 6 | 59 | 72 | 17:00 | 4 | 21883.63 | 0 | 0 | 0
Resource 1 | Sublap 1 | 2022-06-01 | 2022-06-01 06:00 | 7 | 59 | 72 | 17:00 | 4 | 20727.26 | 0 | 0 | 0
Resource 1 | Sublap 1 | 2022-06-01 | 2022-06-01 07:00 | 8 | 60.08 | 72 | 17:00 | 4 | 16580.3 | 0 | 0 | 0
Resource 1 | Sublap 1 | 2022-06-01 | 2022-06-01 08:00 | 9 | 60.98 | 72 | 17:00 | 4 | 13998.04 | 0 | 0 | 0
Resource 1 | Sublap 1 | 2022-06-01 | 2022-06-01 09:00 | 10 | 64.94 | 72 | 17:00 | 4 | 12482.57 | 0 | 0 | 0
Resource 1 | Sublap 1 | 2022-06-01 | 2022-06-01 10:00 | 11 | 69.08 | 72 | 17:00 | 4 | 11697.84 | 0 | 0 | 0
Resource 1 | Sublap 1 | 2022-06-01 | 2022-06-01 11:00 | 12 | 71.96 | 72 | 17:00 | 4 | 11836.63 | 0 | 0 | 0
Resource 1 | Sublap 1 | 2022-06-01 | 2022-06-01 12:00 | 13 | 71.96 | 72 | 17:00 | 4 | 12525 | 0 | 0 | 0
Resource 1 | Sublap 1 | 2022-06-01 | 2022-06-01 13:00 | 14 | 71.06 | 72 | 17:00 | 4 | 13490.93 | 0 | 0 | 0
Resource 1 | Sublap 1 | 2022-06-01 | 2022-06-01 14:00 | 15 | 69.08 | 72 | 17:00 | 4 | 14705.98 | 0 | 0 | 0
Resource 1 | Sublap 1 | 2022-06-01 | 2022-06-01 15:00 | 16 | 69.98 | 72 | 17:00 | 4 | 16168.82 | 0 | 0 | 0
Resource 1 | Sublap 1 | 2022-06-01 | 2022-06-01 16:00 | 17 | 69.08 | 72 | 17:00 | 4 | 17941.69 | 0 | 0 | 0
Resource 1 | Sublap 1 | 2022-06-01 | 2022-06-01 17:00 | 18 | 66.92 | 72 | 17:00 | 4 | 20433.61 | 0 | 0 | 0
Resource 1 | Sublap 1 | 2022-06-01 | 2022-06-01 18:00 | 19 | 66.02 | 72 | 17:00 | 4 | 24239.32 | 0 | 0 | 0
Resource 1 | Sublap 1 | 2022-06-01 | 2022-06-01 19:00 | 20 | 64.04 | 72 | 17:00 | 4 | 28409.08 | 0 | 0 | 0
Resource 1 | Sublap 1 | 2022-06-01 | 2022-06-01 20:00 | 21 | 60.08 | 72 | 17:00 | 4 | 29017.82 | 0 | 0 | 0
Resource 1 | Sublap 1 | 2022-06-01 | 2022-06-01 21:00 | 22 | 57.92 | 72 | 17:00 | 4 | 27468.1 | 0 | 0 | 0
Resource 1 | Sublap 1 | 2022-06-01 | 2022-06-01 22:00 | 23 | 55.94 | 72 | 17:00 | 4 | 24875.77 | 0 | 0 | 0
Resource 1 | Sublap 1 | 2022-06-01 | 2022-06-01 23:00 | 24 | 55.94 | 72 | 17:00 | 4 | 22597.89 | 0 | 0 | 0
Resource 1 | Sublap 1 | 2022-06-02 | 2022-06-02 | 1 | 55.04 | 72 | 17:00 | 4 | 21271.36 | 0 | 0 | 0
Resource 1 | Sublap 1 | 2022-06-02 | 2022-06-02 01:00 | 2 | 53.96 | 72 | 17:00 | 4 | 20112.78 | 0 | 0 | 0
Resource 1 | Sublap 1 | 2022-06-02 | 2022-06-02 02:00 | 3 | 53.06 | 72 | 17:00 | 4 | 19367.78 | 0 | 0 | 0
Resource 1 | Sublap 1 | 2022-06-02 | 2022-06-02 03:00 | 4 | 51.98 | 72 | 17:00 | 4 | 19334.54 | 0 | 0 | 0
Resource 1 | Sublap 1 | 2022-06-02 | 2022-06-02 04:00 | 5 | 53.96 | 72 | 17:00 | 4 | 19615.14 | 0 | 0 | 0
Resource 1 | Sublap 1 | 2022-06-02 | 2022-06-02 05:00 | 6 | 57.92 | 72 | 17:00 | 4 | 20362.59 | 0 | 0 | 0
Resource 1 | Sublap 1 | 2022-06-02 | 2022-06-02 06:00 | 7 | 57.92 | 72 | 17:00 | 4 | 18957.23 | 0 | 0 | 0
Resource 1 | Sublap 1 | 2022-06-02 | 2022-06-02 07:00 | 8 | 57.92 | 72 | 17:00 | 4 | 15148.72 | 0 | 0 | 0
Resource 1 | Sublap 1 | 2022-06-02 | 2022-06-02 08:00 | 9 | 60.08 | 72 | 17:00 | 4 | 13001.9 | 0 | 0 | 0
Resource 1 | Sublap 1 | 2022-06-02 | 2022-06-02 09:00 | 10 | 63.5 | 72 | 17:00 | 4 | 12081.16 | 0 | 0 | 0
Resource 1 | Sublap 1 | 2022-06-02 | 2022-06-02 10:00 | 11 | 66.92 | 72 | 17:00 | 4 | 11569.64 | 0 | 0 | 0
Resource 1 | Sublap 1 | 2022-06-02 | 2022-06-02 11:00 | 12 | 69.08 | 72 | 17:00 | 4 | 11457.34 | 0 | 0 | 0
Resource 1 | Sublap 1 | 2022-06-02 | 2022-06-02 12:00 | 13 | 71.96 | 72 | 17:00 | 4 | 12014.59 | 0 | 0 | 0
Resource 1 | Sublap 1 | 2022-06-02 | 2022-06-02 13:00 | 14 | 71.96 | 72 | 17:00 | 4 | 13181.75 | 0 | 0 | 0
Resource 1 | Sublap 1 | 2022-06-02 | 2022-06-02 14:00 | 15 | 71.96 | 72 | 17:00 | 4 | 13819.89 | 0 | 0 | 0
Resource 1 | Sublap 1 | 2022-06-02 | 2022-06-02 15:00 | 16 | 71.06 | 72 | 17:00 | 4 | 15090.29 | 0 | 0 | 0
Resource 1 | Sublap 1 | 2022-06-02 | 2022-06-02 16:00 | 17 | 69.08 | 72 | 17:00 | 4 | 16885.58 | 0 | 0 | 0
Resource 1 | Sublap 1 | 2022-06-02 | 2022-06-02 17:00 | 18 | 66.92 | 72 | 17:00 | 4 | 19250.75 | 0 | 0 | 0
Resource 1 | Sublap 1 | 2022-06-02 | 2022-06-02 18:00 | 19 | 62.96 | 72 | 17:00 | 4 | 23188.88 | 0 | 0 | 0
Resource 1 | Sublap 1 | 2022-06-02 | 2022-06-02 19:00 | 20 | 62.06 | 72 | 17:00 | 4 | 26315.23 | 0 | 0 | 0
Resource 1 | Sublap 1 | 2022-06-02 | 2022-06-02 20:00 | 21 | 59 | 72 | 17:00 | 4 | 26717.89 | 0 | 0 | 0
Resource 1 | Sublap 1 | 2022-06-02 | 2022-06-02 21:00 | 22 | 55.94 | 72 | 17:00 | 4 | 25499.31 | 0 | 0 | 0
Resource 1 | Sublap 1 | 2022-06-02 | 2022-06-02 22:00 | 23 | 57.47 | 72 | 17:00 | 4 | 23331.55 | 0 | 0 | 0
Resource 1 | Sublap 1 | 2022-06-02 | 2022-06-02 23:00 | 24 | 57.92 | 72 | 17:00 | 4 | 21308.89 | 0 | 0 | 0
Resource 1 | Sublap 1 | 2022-06-03 | 2022-06-03 | 1 | 58.46 | 73 | 17:00 | 4 | 19994.01 | 0 | 0 | 0
Resource 1 | Sublap 1 | 2022-06-03 | 2022-06-03 01:00 | 2 | 57.92 | 73 | 17:00 | 4 | 19116.74 | 0 | 0 | 0
Resource 1 | Sublap 1 | 2022-06-03 | 2022-06-03 02:00 | 3 | 57.92 | 73 | 17:00 | 4 | 18560.07 | 0 | 0 | 0
Resource 1 | Sublap 1 | 2022-06-03 | 2022-06-03 03:00 | 4 | 57.92 | 73 | 17:00 | 4 | 18142.18 | 0 | 0 | 0
Resource 1 | Sublap 1 | 2022-06-03 | 2022-06-03 04:00 | 5 | 57.02 | 73 | 17:00 | 4 | 18331.45 | 0 | 0 | 0
Resource 1 | Sublap 1 | 2022-06-03 | 2022-06-03 05:00 | 6 | 57.92 | 73 | 17:00 | 4 | 19494.93 | 0 | 0 | 0
Resource 1 | Sublap 1 | 2022-06-03 | 2022-06-03 06:00 | 7 | 57.92 | 73 | 17:00 | 4 | 18808.6 | 0 | 0 | 0
Resource 1 | Sublap 1 | 2022-06-03 | 2022-06-03 07:00 | 8 | 58.46 | 73 | 17:00 | 4 | 15137.57 | 0 | 0 | 0
Resource 1 | Sublap 1 | 2022-06-03 | 2022-06-03 08:00 | 9 | 59 | 73 | 17:00 | 4 | 13185.24 | 0 | 0 | 0
Resource 1 | Sublap 1 | 2022-06-03 | 2022-06-03 09:00 | 10 | 60.98 | 73 | 17:00 | 4 | 11806.69 | 0 | 0 | 0
Resource 1 | Sublap 1 | 2022-06-03 | 2022-06-03 10:00 | 11 | 64.49 | 73 | 17:00 | 4 | 10486.71 | 0 | 0 | 0
Resource 1 | Sublap 1 | 2022-06-03 | 2022-06-03 11:00 | 12 | 66.47 | 73 | 17:00 | 4 | 9549.248 | 0 | 0 | 0
Resource 1 | Sublap 1 | 2022-06-03 | 2022-06-03 12:00 | 13 | 68 | 73 | 17:00 | 4 | 9943.183 | 0 | 0 | 0
Resource 1 | Sublap 1 | 2022-06-03 | 2022-06-03 13:00 | 14 | 69.98 | 73 | 17:00 | 4 | 10775.41 | 0 | 0 | 0
Resource 1 | Sublap 1 | 2022-06-03 | 2022-06-03 14:00 | 15 | 73.04 | 73 | 17:00 | 4 | 11349.95 | 0 | 0 | 0
Resource 1 | Sublap 1 | 2022-06-03 | 2022-06-03 15:00 | 16 | 71.96 | 73 | 17:00 | 4 | 12428.27 | 0 | 0 | 0
Resource 1 | Sublap 1 | 2022-06-03 | 2022-06-03 16:00 | 17 | 69.08 | 73 | 17:00 | 4 | 13789.24 | 0 | 0 | 0
Resource 1 | Sublap 1 | 2022-06-03 | 2022-06-03 17:00 | 18 | 68 | 73 | 17:00 | 4 | 15732.2 | 0 | 0 | 0
Resource 1 | Sublap 1 | 2022-06-03 | 2022-06-03 18:00 | 19 | 64.94 | 73 | 17:00 | 4 | 20651.82 | 0 | 0 | 0
Resource 1 | Sublap 1 | 2022-06-03 | 2022-06-03 19:00 | 20 | 62.06 | 73 | 17:00 | 4 | 24368.04 | 0 | 0 | 0
Resource 1 | Sublap 1 | 2022-06-03 | 2022-06-03 20:00 | 21 | 60.08 | 73 | 17:00 | 4 | 25180.64 | 0 | 0 | 0
Resource 1 | Sublap 1 | 2022-06-03 | 2022-06-03 21:00 | 22 | 59 | 73 | 17:00 | 4 | 24100.59 | 0 | 0 | 0
Resource 1 | Sublap 1 | 2022-06-03 | 2022-06-03 22:00 | 23 | 58.01 | 73 | 17:00 | 4 | 22783.48 | 0 | 0 | 0
Resource 1 | Sublap 1 | 2022-06-03 | 2022-06-03 23:00 | 24 | 57.02 | 73 | 17:00 | 4 | 21455.75 | 0 | 0 | 0
Resource 1 | Sublap 1 | 2022-06-04 | 2022-06-04 | 1 | 57.62 | 70 | 17:00 | 4 | 20158.14 | 0 | 0 | 0
Resource 1 | Sublap 1 | 2022-06-04 | 2022-06-04 01:00 | 2 | 60.08 | 70 | 17:00 | 4 | 19353.02 | 0 | 0 | 0
Resource 1 | Sublap 1 | 2022-06-04 | 2022-06-04 02:00 | 3 | 60.08 | 70 | 17:00 | 4 | 18285.6 | 0 | 0 | 0
Resource 1 | Sublap 1 | 2022-06-04 | 2022-06-04 03:00 | 4 | 60.08 | 70 | 17:00 | 4 | 17933.58 | 0 | 0 | 0
Resource 1 | Sublap 1 | 2022-06-04 | 2022-06-04 04:00 | 5 | 60.08 | 70 | 17:00 | 4 | 17920.53 | 0 | 0 | 0
Resource 1 | Sublap 1 | 2022-06-04 | 2022-06-04 05:00 | 6 | 60.08 | 70 | 17:00 | 4 | 18181.9 | 0 | 0 | 0
Resource 1 | Sublap 1 | 2022-06-04 | 2022-06-04 06:00 | 7 | 60.08 | 70 | 17:00 | 4 | 16854.75 | 0 | 0 | 0
Resource 1 | Sublap 1 | 2022-06-04 | 2022-06-04 07:00 | 8 | 60.98 | 70 | 17:00 | 4 | 13965.19 | 0 | 0 | 0
Resource 1 | Sublap 1 | 2022-06-04 | 2022-06-04 08:00 | 9 | 60.98 | 70 | 17:00 | 4 | 10424.25 | 0 | 0 | 0
Resource 1 | Sublap 1 | 2022-06-04 | 2022-06-04 09:00 | 10 | 62.96 | 70 | 17:00 | 4 | 9577.438 | 0 | 0 | 0
Resource 1 | Sublap 1 | 2022-06-04 | 2022-06-04 10:00 | 11 | 64.94 | 70 | 17:00 | 4 | 9285.094 | 0 | 0 | 0
Resource 1 | Sublap 1 | 2022-06-04 | 2022-06-04 11:00 | 12 | 66.92 | 70 | 17:00 | 4 | 9292.367 | 0 | 0 | 0
Resource 1 | Sublap 1 | 2022-06-04 | 2022-06-04 12:00 | 13 | 69.38 | 70 | 17:00 | 4 | 8280.809 | 0 | 0 | 0
Resource 1 | Sublap 1 | 2022-06-04 | 2022-06-04 13:00 | 14 | 69.98 | 70 | 17:00 | 4 | 8112.875 | 0 | 0 | 0
Resource 1 | Sublap 1 | 2022-06-04 | 2022-06-04 14:00 | 15 | 68.54 | 70 | 17:00 | 4 | 8341.041 | 0 | 0 | 0
Resource 1 | Sublap 1 | 2022-06-04 | 2022-06-04 15:00 | 16 | 68 | 70 | 17:00 | 4 | 9261.061 | 0 | 0 | 0
Resource 1 | Sublap 1 | 2022-06-04 | 2022-06-04 16:00 | 17 | 66.11 | 70 | 17:00 | 4 | 11269.4 | 0 | 0 | 0
Resource 1 | Sublap 1 | 2022-06-04 | 2022-06-04 17:00 | 18 | 64.94 | 70 | 17:00 | 4 | 13437.43 | 0 | 0 | 0
Resource 1 | Sublap 1 | 2022-06-04 | 2022-06-04 18:00 | 19 | 62.96 | 70 | 17:00 | 4 | 18064.09 | 0 | 0 | 0
Resource 1 | Sublap 1 | 2022-06-04 | 2022-06-04 19:00 | 20 | 62.06 | 70 | 17:00 | 4 | 22346.86 | 0 | 0 | 0
Resource 1 | Sublap 1 | 2022-06-04 | 2022-06-04 20:00 | 21 | 62.06 | 70 | 17:00 | 4 | 23775.24 | 0 | 0 | 0
Resource 1 | Sublap 1 | 2022-06-04 | 2022-06-04 21:00 | 22 | 60.98 | 70 | 17:00 | 4 | 23299.56 | 0 | 0 | 0
Resource 1 | Sublap 1 | 2022-06-04 | 2022-06-04 22:00 | 23 | 60.98 | 70 | 17:00 | 4 | 22128.77 | 0 | 0 | 0
Resource 1 | Sublap 1 | 2022-06-04 | 2022-06-04 23:00 | 24 | 60.98 | 70 | 17:00 | 4 | 20739.18 | 0 | 0 | 0
Resource 1 | Sublap 1 | 2022-06-05 | 2022-06-05 | 1 | 60.98 | 74 | 17:00 | 4 | 19343.29 | 0 | 0 | 0
Resource 1 | Sublap 1 | 2022-06-05 | 2022-06-05 01:00 | 2 | 60.98 | 74 | 17:00 | 4 | 18439.31 | 0 | 0 | 0
Resource 1 | Sublap 1 | 2022-06-05 | 2022-06-05 02:00 | 3 | 60.98 | 74 | 17:00 | 4 | 18121.73 | 0 | 0 | 0
Resource 1 | Sublap 1 | 2022-06-05 | 2022-06-05 03:00 | 4 | 60.98 | 74 | 17:00 | 4 | 17975.68 | 0 | 0 | 0
Resource 1 | Sublap 1 | 2022-06-05 | 2022-06-05 04:00 | 5 | 60.98 | 74 | 17:00 | 4 | 17635.29 | 0 | 0 | 0
Resource 1 | Sublap 1 | 2022-06-05 | 2022-06-05 05:00 | 6 | 60.98 | 74 | 17:00 | 4 | 17652.55 | 0 | 0 | 0
Resource 1 | Sublap 1 | 2022-06-05 | 2022-06-05 06:00 | 7 | 60.98 | 74 | 17:00 | 4 | 16237.91 | 0 | 0 | 0
Resource 1 | Sublap 1 | 2022-06-05 | 2022-06-05 07:00 | 8 | 60.98 | 74 | 17:00 | 4 | 13421.97 | 0 | 0 | 0
Resource 1 | Sublap 1 | 2022-06-05 | 2022-06-05 08:00 | 9 | 62.96 | 74 | 17:00 | 4 | 11345.74 | 0 | 0 | 0
Resource 1 | Sublap 1 | 2022-06-05 | 2022-06-05 09:00 | 10 | 64.94 | 74 | 17:00 | 4 | 9971.516 | 0 | 0 | 0
Resource 1 | Sublap 1 | 2022-06-05 | 2022-06-05 10:00 | 11 | 66.56 | 74 | 17:00 | 4 | 8560.322 | 0 | 0 | 0
Resource 1 | Sublap 1 | 2022-06-05 | 2022-06-05 11:00 | 12 | 71.06 | 74 | 17:00 | 4 | 7160.339 | 0 | 0 | 0
Resource 1 | Sublap 1 | 2022-06-05 | 2022-06-05 12:00 | 13 | 71.06 | 74 | 17:00 | 4 | 6524.163 | 0 | 0 | 0
Resource 1 | Sublap 1 | 2022-06-05 | 2022-06-05 13:00 | 14 | 73.94 | 74 | 17:00 | 4 | 6425.004 | 0 | 0 | 0
Resource 1 | Sublap 1 | 2022-06-05 | 2022-06-05 14:00 | 15 | 73.04 | 74 | 17:00 | 4 | 7229.335 | 0 | 0 | 0
Resource 1 | Sublap 1 | 2022-06-05 | 2022-06-05 15:00 | 16 | 73.04 | 74 | 17:00 | 4 | 8665.02 | 0 | 0 | 0
Resource 1 | Sublap 1 | 2022-06-05 | 2022-06-05 16:00 | 17 | 71.06 | 74 | 17:00 | 4 | 10721.66 | 0 | 0 | 0
Resource 1 | Sublap 1 | 2022-06-05 | 2022-06-05 17:00 | 18 | 69.98 | 74 | 17:00 | 4 | 13670.24 | 4.2699 | 4.5166 | 0
Resource 1 | Sublap 1 | 2022-06-05 | 2022-06-05 18:00 | 19 | 69.08 | 74 | 17:00 | 4 | 18705.46 | 3.1881 | 3.3723 | 0
Resource 1 | Sublap 1 | 2022-06-05 | 2022-06-05 19:00 | 20 | 66.92 | 74 | 17:00 | 4 | 24108.94 | 2.1206 | 2.2431 | 0
Resource 1 | Sublap 1 | 2022-06-05 | 2022-06-05 20:00 | 21 | 64.04 | 74 | 17:00 | 4 | 25284.88 | 1.5392 | 1.6281 | 0
Resource 1 | Sublap 1 | 2022-06-05 | 2022-06-05 21:00 | 22 | 62.06 | 74 | 17:00 | 4 | 24365.42 | 0 | -2.179 | 0
Resource 1 | Sublap 1 | 2022-06-05 | 2022-06-05 22:00 | 23 | 60.08 | 74 | 17:00 | 4 | 22644.27 | 0 | -0.044272 | 0
Resource 1 | Sublap 1 | 2022-06-05 | 2022-06-05 23:00 | 24 | 61.97 | 74 | 17:00 | 4 | 20650.74 | 0 | 0 | 0
Resource 1 | Sublap 1 | 2022-06-06 | 2022-06-06 | 1 | 62.96 | 76 | 17:00 | 4 | 19202.69 | 0 | 0 | 0
Resource 1 | Sublap 1 | 2022-06-06 | 2022-06-06 01:00 | 2 | 62.96 | 76 | 17:00 | 4 | 18275.45 | 0 | 0 | 0
Resource 1 | Sublap 1 | 2022-06-06 | 2022-06-06 02:00 | 3 | 62.06 | 76 | 17:00 | 4 | 17701.17 | 0 | 0 | 0
Resource 1 | Sublap 1 | 2022-06-06 | 2022-06-06 03:00 | 4 | 62.06 | 76 | 17:00 | 4 | 17669.31 | 0 | 0 | 0
Resource 1 | Sublap 1 | 2022-06-06 | 2022-06-06 04:00 | 5 | 62.06 | 76 | 17:00 | 4 | 18124.51 | 0 | 0 | 0
Resource 1 | Sublap 1 | 2022-06-06 | 2022-06-06 05:00 | 6 | 62.06 | 76 | 17:00 | 4 | 19044.09 | 0 | 0 | 0
Resource 1 | Sublap 1 | 2022-06-06 | 2022-06-06 06:00 | 7 | 62.06 | 76 | 17:00 | 4 | 18096.27 | 0 | 0 | 0
Resource 1 | Sublap 1 | 2022-06-06 | 2022-06-06 07:00 | 8 | 62.96 | 76 | 17:00 | 4 | 14704.19 | 0 | 0 | 0
Resource 1 | Sublap 1 | 2022-06-06 | 2022-06-06 08:00 | 9 | 64.94 | 76 | 17:00 | 4 | 11810.62 | 0 | 0 | 0
Resource 1 | Sublap 1 | 2022-06-06 | 2022-06-06 09:00 | 10 | 67.01 | 76 | 17:00 | 4 | 10482.52 | 0 | 0 | 0
Resource 1 | Sublap 1 | 2022-06-06 | 2022-06-06 10:00 | 11 | 71.06 | 76 | 17:00 | 4 | 10235.83 | 0 | 0 | 0
Resource 1 | Sublap 1 | 2022-06-06 | 2022-06-06 11:00 | 12 | 73.04 | 76 | 17:00 | 4 | 10035.66 | 0 | 0 | 0
Resource 1 | Sublap 1 | 2022-06-06 | 2022-06-06 12:00 | 13 | 73.94 | 76 | 17:00 | 4 | 10286.3 | 0 | 0 | 0
Resource 1 | Sublap 1 | 2022-06-06 | 2022-06-06 13:00 | 14 | 73.94 | 76 | 17:00 | 4 | 10989.99 | 0 | 0 | 0
Resource 1 | Sublap 1 | 2022-06-06 | 2022-06-06 14:00 | 15 | 75.92 | 76 | 17:00 | 4 | 11809.44 | 0 | 0 | 0
Resource 1 | Sublap 1 | 2022-06-06 | 2022-06-06 15:00 | 16 | 75.02 | 76 | 17:00 | 4 | 12714.05 | 0 | 0 | 0
Resource 1 | Sublap 1 | 2022-06-06 | 2022-06-06 16:00 | 17 | 75.02 | 76 | 17:00 | 4 | 14440.97 | 0 | 0 | 0
Resource 1 | Sublap 1 | 2022-06-06 | 2022-06-06 17:00 | 18 | 71.06 | 76 | 17:00 | 4 | 17467.07 | 9.5702 | 8.4453 | 0
Resource 1 | Sublap 1 | 2022-06-06 | 2022-06-06 18:00 | 19 | 68 | 76 | 17:00 | 4 | 22153.72 | 7.1456 | 6.3057 | 0
Resource 1 | Sublap 1 | 2022-06-06 | 2022-06-06 19:00 | 20 | 66.02 | 76 | 17:00 | 4 | 26610.89 | 4.753 | 4.1943 | 0
Resource 1 | Sublap 1 | 2022-06-06 | 2022-06-06 20:00 | 21 | 64.04 | 76 | 17:00 | 4 | 27349.44 | 3.4498 | 3.0443 | 0
Resource 1 | Sublap 1 | 2022-06-06 | 2022-06-06 21:00 | 22 | 62.96 | 76 | 17:00 | 4 | 26113.35 | 0 | -4.0744 | 0
Resource 1 | Sublap 1 | 2022-06-06 | 2022-06-06 22:00 | 23 | 64.04 | 76 | 17:00 | 4 | 23950.31 | 0 | -0.08278 | 0
Resource 1 | Sublap 1 | 2022-06-06 | 2022-06-06 23:00 | 24 | 64.04 | 76 | 17:00 | 4 | 22038.65 | 0 | 0 | 0
Resource 1 | Sublap 1 | 2022-06-07 | 2022-06-07 | 1 | 62.96 | 76 | 17:00 | 4 | 20605.25 | 0 | 0 | 0
Resource 1 | Sublap 1 | 2022-06-07 | 2022-06-07 01:00 | 2 | 62.96 | 76 | 17:00 | 4 | 19386.81 | 0 | 0 | 0
Resource 1 | Sublap 1 | 2022-06-07 | 2022-06-07 02:00 | 3 | 62.96 | 76 | 17:00 | 4 | 18686.75 | 0 | 0 | 0
Resource 1 | Sublap 1 | 2022-06-07 | 2022-06-07 03:00 | 4 | 62.06 | 76 | 17:00 | 4 | 18452.35 | 0 | 0 | 0
Resource 1 | Sublap 1 | 2022-06-07 | 2022-06-07 04:00 | 5 | 61.52 | 76 | 17:00 | 4 | 18785.89 | 0 | 0 | 0
Resource 1 | Sublap 1 | 2022-06-07 | 2022-06-07 05:00 | 6 | 60.98 | 76 | 17:00 | 4 | 19806.25 | 0 | 0 | 0
Resource 1 | Sublap 1 | 2022-06-07 | 2022-06-07 06:00 | 7 | 60.98 | 76 | 17:00 | 4 | 19000.59 | 0 | 0 | 0
Resource 1 | Sublap 1 | 2022-06-07 | 2022-06-07 07:00 | 8 | 60.92 | 76 | 17:00 | 4 | 15188.03 | 0 | 0 | 0
Resource 1 | Sublap 1 | 2022-06-07 | 2022-06-07 08:00 | 9 | 62.06 | 76 | 17:00 | 4 | 13117.51 | 0 | 0 | 0
Resource 1 | Sublap 1 | 2022-06-07 | 2022-06-07 09:00 | 10 | 62.51 | 76 | 17:00 | 4 | 12246.76 | 0 | 0 | 0
Resource 1 | Sublap 1 | 2022-06-07 | 2022-06-07 10:00 | 11 | 67.46 | 76 | 17:00 | 4 | 11825.2 | 0 | 0 | 0
Resource 1 | Sublap 1 | 2022-06-07 | 2022-06-07 11:00 | 12 | 73.94 | 76 | 17:00 | 4 | 12110.69 | 0 | 0 | 0
Resource 1 | Sublap 1 | 2022-06-07 | 2022-06-07 12:00 | 13 | 75.92 | 76 | 17:00 | 4 | 12740.3 | 0 | 0 | 0
Resource 1 | Sublap 1 | 2022-06-07 | 2022-06-07 13:00 | 14 | 73.94 | 76 | 17:00 | 4 | 13688.35 | 0 | 0 | 0
Resource 1 | Sublap 1 | 2022-06-07 | 2022-06-07 14:00 | 15 | 73.04 | 76 | 17:00 | 4 | 14563.68 | 0 | 0 | 0
Resource 1 | Sublap 1 | 2022-06-07 | 2022-06-07 15:00 | 16 | 71.06 | 76 | 17:00 | 4 | 15472.49 | 0 | 0 | 0
Resource 1 | Sublap 1 | 2022-06-07 | 2022-06-07 16:00 | 17 | 71.06 | 76 | 17:00 | 4 | 16312.28 | 0 | 0 | 0
Resource 1 | Sublap 1 | 2022-06-07 | 2022-06-07 17:00 | 18 | 71.06 | 76 | 17:00 | 4 | 18174.05 | 8.9705 | 8.4453 | 0
Resource 1 | Sublap 1 | 2022-06-07 | 2022-06-07 18:00 | 19 | 71.06 | 76 | 17:00 | 4 | 22465.48 | 6.6978 | 6.3057 | 0
Resource 1 | Sublap 1 | 2022-06-07 | 2022-06-07 19:00 | 20 | 66.92 | 76 | 17:00 | 4 | 26998.24 | 4.4551 | 4.1943 | 0
Resource 1 | Sublap 1 | 2022-06-07 | 2022-06-07 20:00 | 21 | 62.06 | 76 | 17:00 | 4 | 27595.53 | 3.2336 | 3.0443 | 0
Resource 1 | Sublap 1 | 2022-06-07 | 2022-06-07 21:00 | 22 | 60.08 | 76 | 17:00 | 4 | 26375.33 | 0 | -4.0744 | 0
Resource 1 | Sublap 1 | 2022-06-07 | 2022-06-07 22:00 | 23 | 60.08 | 76 | 17:00 | 4 | 24166.75 | 0 | -0.08278 | 0
Resource 1 | Sublap 1 | 2022-06-07 | 2022-06-07 23:00 | 24 | 58.46 | 76 | 17:00 | 4 | 22083.19 | 0 | 0 | 0
Resource 1 | Sublap 1 | 2022-06-08 | 2022-06-08 | 1 | 57.92 | 76 | 17:00 | 4 | 20736.13 | 0 | 0 | 0
Resource 1 | Sublap 1 | 2022-06-08 | 2022-06-08 01:00 | 2 | 59 | 76 | 17:00 | 4 | 19705.19 | 0 | 0 | 0
Resource 1 | Sublap 1 | 2022-06-08 | 2022-06-08 02:00 | 3 | 60.98 | 76 | 17:00 | 4 | 19140.15 | 0 | 0 | 0
Resource 1 | Sublap 1 | 2022-06-08 | 2022-06-08 03:00 | 4 | 60.98 | 76 | 17:00 | 4 | 18889.43 | 0 | 0 | 0
Resource 1 | Sublap 1 | 2022-06-08 | 2022-06-08 04:00 | 5 | 60.98 | 76 | 17:00 | 4 | 19280.9 | 0 | 0 | 0
Resource 1 | Sublap 1 | 2022-06-08 | 2022-06-08 05:00 | 6 | 60.98 | 76 | 17:00 | 4 | 20273.32 | 0 | 0 | 0
Resource 1 | Sublap 1 | 2022-06-08 | 2022-06-08 06:00 | 7 | 60.98 | 76 | 17:00 | 4 | 19222.76 | 0 | 0 | 0
Resource 1 | Sublap 1 | 2022-06-08 | 2022-06-08 07:00 | 8 | 60.98 | 76 | 17:00 | 4 | 15339.52 | 0 | 0 | 0
Resource 1 | Sublap 1 | 2022-06-08 | 2022-06-08 08:00 | 9 | 60.98 | 76 | 17:00 | 4 | 12979.28 | 0 | 0 | 0
Resource 1 | Sublap 1 | 2022-06-08 | 2022-06-08 09:00 | 10 | 64.04 | 76 | 17:00 | 4 | 11736.7 | 0 | 0 | 0
Resource 1 | Sublap 1 | 2022-06-08 | 2022-06-08 10:00 | 11 | 68.45 | 76 | 17:00 | 4 | 11688.92 | 0 | 0 | 0
Resource 1 | Sublap 1 | 2022-06-08 | 2022-06-08 11:00 | 12 | 73.04 | 76 | 17:00 | 4 | 11626.69 | 0 | 0 | 0
Resource 1 | Sublap 1 | 2022-06-08 | 2022-06-08 12:00 | 13 | 75.92 | 76 | 17:00 | 4 | 12056.74 | 0 | 0 | 0
Resource 1 | Sublap 1 | 2022-06-08 | 2022-06-08 13:00 | 14 | 73.04 | 76 | 17:00 | 4 | 13347.16 | 0 | 0 | 0
Resource 1 | Sublap 1 | 2022-06-08 | 2022-06-08 14:00 | 15 | 71.06 | 76 | 17:00 | 4 | 14924.99 | 0 | 0 | 0
Resource 1 | Sublap 1 | 2022-06-08 | 2022-06-08 15:00 | 16 | 69.08 | 76 | 17:00 | 4 | 15936.29 | 0 | 0 | 0
Resource 1 | Sublap 1 | 2022-06-08 | 2022-06-08 16:00 | 17 | 69.08 | 76 | 17:00 | 4 | 17759.64 | 0 | 0 | 0
Resource 1 | Sublap 1 | 2022-06-08 | 2022-06-08 17:00 | 18 | 69.98 | 76 | 17:00 | 4 | 20647.68 | 7.8957 | 8.4453 | 0
Resource 1 | Sublap 1 | 2022-06-08 | 2022-06-08 18:00 | 19 | 69.98 | 76 | 17:00 | 4 | 25039.9 | 5.8953 | 6.3057 | 0
Resource 1 | Sublap 1 | 2022-06-08 | 2022-06-08 19:00 | 20 | 66.02 | 76 | 17:00 | 4 | 28245.66 | 3.9213 | 4.1943 | 0
Resource 1 | Sublap 1 | 2022-06-08 | 2022-06-08 20:00 | 21 | 62.96 | 76 | 17:00 | 4 | 28846.4 | 2.8461 | 3.0443 | 0
Resource 1 | Sublap 1 | 2022-06-08 | 2022-06-08 21:00 | 22 | 62.96 | 76 | 17:00 | 4 | 27458.3 | 0 | -4.0744 | 0
Resource 1 | Sublap 1 | 2022-06-08 | 2022-06-08 22:00 | 23 | 62.96 | 76 | 17:00 | 4 | 25122.62 | 0 | -0.08278 | 0
Resource 1 | Sublap 1 | 2022-06-08 | 2022-06-08 23:00 | 24 | 62.96 | 76 | 17:00 | 4 | 23106.78 | 0 | 0 | 0
Resource 1 | Sublap 1 | 2022-06-09 | 2022-06-09 | 1 | 62.06 | 79 | 17:00 | 4 | 21608.53 | 0 | 0 | 0
Resource 1 | Sublap 1 | 2022-06-09 | 2022-06-09 01:00 | 2 | 62.06 | 79 | 17:00 | 4 | 20501.44 | 0 | 0 | 0
Resource 1 | Sublap 1 | 2022-06-09 | 2022-06-09 02:00 | 3 | 62.06 | 79 | 17:00 | 4 | 19931.88 | 0 | 0 | 0
Resource 1 | Sublap 1 | 2022-06-09 | 2022-06-09 03:00 | 4 | 62.06 | 79 | 17:00 | 4 | 20005.67 | 0 | 0 | 0
Resource 1 | Sublap 1 | 2022-06-09 | 2022-06-09 04:00 | 5 | 62.06 | 79 | 17:00 | 4 | 20143.99 | 0 | 0 | 0
Resource 1 | Sublap 1 | 2022-06-09 | 2022-06-09 05:00 | 6 | 60.98 | 79 | 17:00 | 4 | 20966.94 | 0 | 0 | 0
Resource 1 | Sublap 1 | 2022-06-09 | 2022-06-09 06:00 | 7 | 60.98 | 79 | 17:00 | 4 | 20753.15 | 0 | 0 | 0
Resource 1 | Sublap 1 | 2022-06-09 | 2022-06-09 07:00 | 8 | 62.06 | 79 | 17:00 | 4 | 17778.29 | 0 | 0 | 0
Resource 1 | Sublap 1 | 2022-06-09 | 2022-06-09 08:00 | 9 | 62.51 | 79 | 17:00 | 4 | 15940.05 | 0 | 0 | 0
Resource 1 | Sublap 1 | 2022-06-09 | 2022-06-09 09:00 | 10 | 64.49 | 79 | 17:00 | 4 | 14912.71 | 0 | 0 | 0
Resource 1 | Sublap 1 | 2022-06-09 | 2022-06-09 10:00 | 11 | 70.52 | 79 | 17:00 | 4 | 15238.07 | 0 | 0 | 0
Resource 1 | Sublap 1 | 2022-06-09 | 2022-06-09 11:00 | 12 | 71.06 | 79 | 17:00 | 4 | 15443.74 | 0 | 0 | 0
Resource 1 | Sublap 1 | 2022-06-09 | 2022-06-09 12:00 | 13 | 73.04 | 79 | 17:00 | 4 | 16404.82 | 0 | 0 | 0
Resource 1 | Sublap 1 | 2022-06-09 | 2022-06-09 13:00 | 14 | 75.92 | 79 | 17:00 | 4 | 17685.19 | 0 | 0 | 0
Resource 1 | Sublap 1 | 2022-06-09 | 2022-06-09 14:00 | 15 | 78.98 | 79 | 17:00 | 4 | 19534.24 | 0 | 0 | 0
Resource 1 | Sublap 1 | 2022-06-09 | 2022-06-09 15:00 | 16 | 78.08 | 79 | 17:00 | 4 | 22033.72 | 0 | 0 | 0
Resource 1 | Sublap 1 | 2022-06-09 | 2022-06-09 16:00 | 17 | 75.02 | 79 | 17:00 | 4 | 23906.54 | 0 | 0 | 0
Resource 1 | Sublap 1 | 2022-06-09 | 2022-06-09 17:00 | 18 | 73.04 | 79 | 17:00 | 4 | 25577.79 | 17.5575 | 14.9678 | 0
Resource 1 | Sublap 1 | 2022-06-09 | 2022-06-09 18:00 | 19 | 69.98 | 79 | 17:00 | 4 | 28182.82 | 13.1106 | 11.1768 | 0
Resource 1 | Sublap 1 | 2022-06-09 | 2022-06-09 19:00 | 20 | 69.08 | 79 | 17:00 | 4 | 31390.53 | 8.7041 | 7.4202 | 0
Resource 1 | Sublap 1 | 2022-06-09 | 2022-06-09 20:00 | 21 | 64.94 | 79 | 17:00 | 4 | 31377.09 | 6.2935 | 5.3652 | 0
Resource 1 | Sublap 1 | 2022-06-09 | 2022-06-09 21:00 | 22 | 62.06 | 79 | 17:00 | 4 | 30222.8 | 0 | -7.2117 | 0
Resource 1 | Sublap 1 | 2022-06-09 | 2022-06-09 22:00 | 23 | 62.06 | 79 | 17:00 | 4 | 27968.33 | 0 | -0.14574 | 0
Resource 1 | Sublap 1 | 2022-06-09 | 2022-06-09 23:00 | 24 | 61.52 | 79 | 17:00 | 4 | 25952.85 | 0 | 0 | 0
Resource 1 | Sublap 1 | 2022-06-10 | 2022-06-10 | 1 | 60.98 | 79 | 17:00 | 4 | 24426.42 | 0 | 0 | 0
Resource 1 | Sublap 1 | 2022-06-10 | 2022-06-10 01:00 | 2 | 59.45 | 79 | 17:00 | 4 | 23314.34 | 0 | 0 | 0
Resource 1 | Sublap 1 | 2022-06-10 | 2022-06-10 02:00 | 3 | 57.92 | 79 | 17:00 | 4 | 22392.99 | 0 | 0 | 0
Resource 1 | Sublap 1 | 2022-06-10 | 2022-06-10 03:00 | 4 | 57.02 | 79 | 17:00 | 4 | 21960.33 | 0 | 0 | 0
Resource 1 | Sublap 1 | 2022-06-10 | 2022-06-10 04:00 | 5 | 57.47 | 79 | 17:00 | 4 | 22239.23 | 0 | 0 | 0
Resource 1 | Sublap 1 | 2022-06-10 | 2022-06-10 05:00 | 6 | 58.55 | 79 | 17:00 | 4 | 23105.18 | 0 | 0 | 0
Resource 1 | Sublap 1 | 2022-06-10 | 2022-06-10 06:00 | 7 | 58.784 | 79 | 17:00 | 4 | 22776.74 | 0 | 0 | 0
Resource 1 | Sublap 1 | 2022-06-10 | 2022-06-10 07:00 | 8 | 59 | 79 | 17:00 | 4 | 19549.68 | 0 | 0 | 0
Resource 1 | Sublap 1 | 2022-06-10 | 2022-06-10 08:00 | 9 | 61.295 | 79 | 17:00 | 4 | 18377.04 | 0 | 0 | 0
Resource 1 | Sublap 1 | 2022-06-10 | 2022-06-10 09:00 | 10 | 66.02 | 79 | 17:00 | 4 | 18300.84 | 0 | 0 | 0
Resource 1 | Sublap 1 | 2022-06-10 | 2022-06-10 10:00 | 11 | 68 | 79 | 17:00 | 4 | 18016.19 | 0 | 0 | 0
Resource 1 | Sublap 1 | 2022-06-10 | 2022-06-10 11:00 | 12 | 75.02 | 79 | 17:00 | 4 | 17964.55 | 0 | 0 | 0
Resource 1 | Sublap 1 | 2022-06-10 | 2022-06-10 12:00 | 13 | 77 | 79 | 17:00 | 4 | 18760 | 0 | 0 | 0
Resource 1 | Sublap 1 | 2022-06-10 | 2022-06-10 13:00 | 14 | 78.98 | 79 | 17:00 | 4 | 20396.93 | 0 | 0 | 0
Resource 1 | Sublap 1 | 2022-06-10 | 2022-06-10 14:00 | 15 | 78.08 | 79 | 17:00 | 4 | 22108.4 | 0 | 0 | 0
Resource 1 | Sublap 1 | 2022-06-10 | 2022-06-10 15:00 | 16 | 78.08 | 79 | 17:00 | 4 | 23399.45 | 0 | 0 | 0
Resource 1 | Sublap 1 | 2022-06-10 | 2022-06-10 16:00 | 17 | 78.08 | 79 | 17:00 | 4 | 24692.04 | 0 | 0 | 0
Resource 1 | Sublap 1 | 2022-06-10 | 2022-06-10 17:00 | 18 | 76.055 | 79 | 17:00 | 4 | 26420.61 | 16.1375 | 14.9678 | 0
Resource 1 | Sublap 1 | 2022-06-10 | 2022-06-10 18:00 | 19 | 74.03 | 79 | 17:00 | 4 | 30152.04 | 12.0503 | 11.1768 | 0
Resource 1 | Sublap 1 | 2022-06-10 | 2022-06-10 19:00 | 20 | 71.06 | 79 | 17:00 | 4 | 33460.79 | 8.0001 | 7.4202 | 0
Resource 1 | Sublap 1 | 2022-06-10 | 2022-06-10 20:00 | 21 | 68 | 79 | 17:00 | 4 | 33291.83 | 5.7845 | 5.3652 | 0
Resource 1 | Sublap 1 | 2022-06-10 | 2022-06-10 21:00 | 22 | 64.04 | 79 | 17:00 | 4 | 31548.63 | 0 | -7.2117 | 0
Resource 1 | Sublap 1 | 2022-06-10 | 2022-06-10 22:00 | 23 | 62.96 | 79 | 17:00 | 4 | 28717.81 | 0 | -0.14574 | 0
Resource 1 | Sublap 1 | 2022-06-10 | 2022-06-10 23:00 | 24 | 62.06 | 79 | 17:00 | 4 | 26182.91 | 0 | 0 | 0
Resource 1 | Sublap 1 | 2022-06-11 | 2022-06-11 | 1 | 62.06 | 78 | 17:00 | 4 | 24141.91 | 0 | 0 | 0
Resource 1 | Sublap 1 | 2022-06-11 | 2022-06-11 01:00 | 2 | 62.06 | 78 | 17:00 | 4 | 22434.77 | 0 | 0 | 0
Resource 1 | Sublap 1 | 2022-06-11 | 2022-06-11 02:00 | 3 | 61.7 | 78 | 17:00 | 4 | 21230.12 | 0 | 0 | 0
Resource 1 | Sublap 1 | 2022-06-11 | 2022-06-11 03:00 | 4 | 60.98 | 78 | 17:00 | 4 | 20340.46 | 0 | 0 | 0
Resource 1 | Sublap 1 | 2022-06-11 | 2022-06-11 04:00 | 5 | 60.08 | 78 | 17:00 | 4 | 20193.14 | 0 | 0 | 0
Resource 1 | Sublap 1 | 2022-06-11 | 2022-06-11 05:00 | 6 | 57.02 | 78 | 17:00 | 4 | 20217.06 | 0 | 0 | 0
Resource 1 | Sublap 1 | 2022-06-11 | 2022-06-11 06:00 | 7 | 59 | 78 | 17:00 | 4 | 17941.37 | 0 | 0 | 0
Resource 1 | Sublap 1 | 2022-06-11 | 2022-06-11 07:00 | 8 | 60.62 | 78 | 17:00 | 4 | 14725.66 | 0 | 0 | 0
Resource 1 | Sublap 1 | 2022-06-11 | 2022-06-11 08:00 | 9 | 63.815 | 78 | 17:00 | 4 | 13119.85 | 0 | 0 | 0
Resource 1 | Sublap 1 | 2022-06-11 | 2022-06-11 09:00 | 10 | 67.01 | 78 | 17:00 | 4 | 12918.08 | 0 | 0 | 0
Resource 1 | Sublap 1 | 2022-06-11 | 2022-06-11 10:00 | 11 | 77 | 78 | 17:00 | 4 | 12940.42 | 0 | 0 | 0
Resource 1 | Sublap 1 | 2022-06-11 | 2022-06-11 11:00 | 12 | 78.08 | 78 | 17:00 | 4 | 13371.44 | 0 | 0 | 0
Resource 1 | Sublap 1 | 2022-06-11 | 2022-06-11 12:00 | 13 | 75.02 | 78 | 17:00 | 4 | 14445.64 | 0 | 0 | 0
Resource 1 | Sublap 1 | 2022-06-11 | 2022-06-11 13:00 | 14 | 77 | 78 | 17:00 | 4 | 15615.06 | 0 | 0 | 0
Resource 1 | Sublap 1 | 2022-06-11 | 2022-06-11 14:00 | 15 | 73.94 | 78 | 17:00 | 4 | 16278.56 | 0 | 0 | 0
Resource 1 | Sublap 1 | 2022-06-11 | 2022-06-11 15:00 | 16 | 75.02 | 78 | 17:00 | 4 | 17348.19 | 0 | 0 | 0
Resource 1 | Sublap 1 | 2022-06-11 | 2022-06-11 16:00 | 17 | 75.02 | 78 | 17:00 | 4 | 18978.62 | 0 | 0 | 0
Resource 1 | Sublap 1 | 2022-06-11 | 2022-06-11 17:00 | 18 | 77 | 78 | 17:00 | 4 | 21351.79 | 12.9559 | 13.4694 | 0
Resource 1 | Sublap 1 | 2022-06-11 | 2022-06-11 18:00 | 19 | 75.02 | 78 | 17:00 | 4 | 25957.25 | 9.6742 | 10.0577 | 0
Resource 1 | Sublap 1 | 2022-06-11 | 2022-06-11 19:00 | 20 | 69.08 | 78 | 17:00 | 4 | 29656.65 | 6.4257 | 6.6804 | 0
Resource 1 | Sublap 1 | 2022-06-11 | 2022-06-11 20:00 | 21 | 66.02 | 78 | 17:00 | 4 | 30232.02 | 4.6505 | 4.8348 | 0
Resource 1 | Sublap 1 | 2022-06-11 | 2022-06-11 21:00 | 22 | 62.96 | 78 | 17:00 | 4 | 28571.42 | 0 | -6.4919 | 0
Resource 1 | Sublap 1 | 2022-06-11 | 2022-06-11 22:00 | 23 | 60.98 | 78 | 17:00 | 4 | 26308.92 | 0 | -0.13137 | 0
Resource 1 | Sublap 1 | 2022-06-11 | 2022-06-11 23:00 | 24 | 60.98 | 78 | 17:00 | 4 | 24038.89 | 0 | 0 | 0
Resource 1 | Sublap 1 | 2022-06-12 | 2022-06-12 | 1 | 60.08 | 79 | 17:00 | 4 | 22043.25 | 0 | 0 | 0
Resource 1 | Sublap 1 | 2022-06-12 | 2022-06-12 01:00 | 2 | 57.02 | 79 | 17:00 | 4 | 20797.36 | 0 | 0 | 0
Resource 1 | Sublap 1 | 2022-06-12 | 2022-06-12 02:00 | 3 | 56.93 | 79 | 17:00 | 4 | 19940.12 | 0 | 0 | 0
Resource 1 | Sublap 1 | 2022-06-12 | 2022-06-12 03:00 | 4 | 60.98 | 79 | 17:00 | 4 | 19469.2 | 0 | 0 | 0
Resource 1 | Sublap 1 | 2022-06-12 | 2022-06-12 04:00 | 5 | 61.52 | 79 | 17:00 | 4 | 19226.11 | 0 | 0 | 0
Resource 1 | Sublap 1 | 2022-06-12 | 2022-06-12 05:00 | 6 | 62.06 | 79 | 17:00 | 4 | 18791.68 | 0 | 0 | 0
Resource 1 | Sublap 1 | 2022-06-12 | 2022-06-12 06:00 | 7 | 60.98 | 79 | 17:00 | 4 | 15863.5 | 0 | 0 | 0
Resource 1 | Sublap 1 | 2022-06-12 | 2022-06-12 07:00 | 8 | 60.755 | 79 | 17:00 | 4 | 12229.97 | 0 | 0 | 0
Resource 1 | Sublap 1 | 2022-06-12 | 2022-06-12 08:00 | 9 | 62.96 | 79 | 17:00 | 4 | 9514.382 | 0 | 0 | 0
Resource 1 | Sublap 1 | 2022-06-12 | 2022-06-12 09:00 | 10 | 67.01 | 79 | 17:00 | 4 | 8978.159 | 0 | 0 | 0
Resource 1 | Sublap 1 | 2022-06-12 | 2022-06-12 10:00 | 11 | 71.06 | 79 | 17:00 | 4 | 8768.896 | 0 | 0 | 0
Resource 1 | Sublap 1 | 2022-06-12 | 2022-06-12 11:00 | 12 | 75.92 | 79 | 17:00 | 4 | 8503.944 | 0 | 0 | 0
Resource 1 | Sublap 1 | 2022-06-12 | 2022-06-12 12:00 | 13 | 78.98 | 79 | 17:00 | 4 | 9460.532 | 0 | 0 | 0
Resource 1 | Sublap 1 | 2022-06-12 | 2022-06-12 13:00 | 14 | 75.92 | 79 | 17:00 | 4 | 10531.49 | 0 | 0 | 0
Resource 1 | Sublap 1 | 2022-06-12 | 2022-06-12 14:00 | 15 | 73.94 | 79 | 17:00 | 4 | 11450.86 | 0 | 0 | 0
Resource 1 | Sublap 1 | 2022-06-12 | 2022-06-12 15:00 | 16 | 73.04 | 79 | 17:00 | 4 | 12879.59 | 0 | 0 | 0
Resource 1 | Sublap 1 | 2022-06-12 | 2022-06-12 16:00 | 17 | 73.04 | 79 | 17:00 | 4 | 14732.86 | 0 | 0 | 0
Resource 1 | Sublap 1 | 2022-06-12 | 2022-06-12 17:00 | 18 | 71.96 | 79 | 17:00 | 4 | 16908.22 | 13.5507 | 14.9678 | 0
Resource 1 | Sublap 1 | 2022-06-12 | 2022-06-12 18:00 | 19 | 69.08 | 79 | 17:00 | 4 | 21158.77 | 10.1186 | 11.1768 | 0
Resource 1 | Sublap 1 | 2022-06-12 | 2022-06-12 19:00 | 20 | 64.94 | 79 | 17:00 | 4 | 25858.88 | 6.7177 | 7.4202 | 0
Resource 1 | Sublap 1 | 2022-06-12 | 2022-06-12 20:00 | 21 | 62.96 | 79 | 17:00 | 4 | 27016.04 | 4.8573 | 5.3652 | 0
Resource 1 | Sublap 1 | 2022-06-12 | 2022-06-12 21:00 | 22 | 62.06 | 79 | 17:00 | 4 | 25453.29 | 0 | -7.2117 | 0
Resource 1 | Sublap 1 | 2022-06-12 | 2022-06-12 22:00 | 23 | 62.96 | 79 | 17:00 | 4 | 23276.9 | 0 | -0.14574 | 0
Resource 1 | Sublap 1 | 2022-06-12 | 2022-06-12 23:00 | 24 | 62.06 | 79 | 17:00 | 4 | 21530.03 | 0 | 0 | 0
Resource 1 | Sublap 1 | 2022-06-13 | 2022-06-13 | 1 | 62.06 | 73 | 17:00 | 4 | 20133.88 | 0 | 0 | 0
Resource 1 | Sublap 1 | 2022-06-13 | 2022-06-13 01:00 | 2 | 62.06 | 73 | 17:00 | 4 | 19421.08 | 0 | 0 | 0
Resource 1 | Sublap 1 | 2022-06-13 | 2022-06-13 02:00 | 3 | 62.06 | 73 | 17:00 | 4 | 18954.81 | 0 | 0 | 0
Resource 1 | Sublap 1 | 2022-06-13 | 2022-06-13 03:00 | 4 | 60.98 | 73 | 17:00 | 4 | 18801.74 | 0 | 0 | 0
Resource 1 | Sublap 1 | 2022-06-13 | 2022-06-13 04:00 | 5 | 60.98 | 73 | 17:00 | 4 | 19133.59 | 0 | 0 | 0
Resource 1 | Sublap 1 | 2022-06-13 | 2022-06-13 05:00 | 6 | 62.06 | 73 | 17:00 | 4 | 20090.51 | 0 | 0 | 0
Resource 1 | Sublap 1 | 2022-06-13 | 2022-06-13 06:00 | 7 | 62.06 | 73 | 17:00 | 4 | 18907.3 | 0 | 0 | 0
Resource 1 | Sublap 1 | 2022-06-13 | 2022-06-13 07:00 | 8 | 62.06 | 73 | 17:00 | 4 | 15417.35 | 0 | 0 | 0
Resource 1 | Sublap 1 | 2022-06-13 | 2022-06-13 08:00 | 9 | 62.96 | 73 | 17:00 | 4 | 13577.93 | 0 | 0 | 0
Resource 1 | Sublap 1 | 2022-06-13 | 2022-06-13 09:00 | 10 | 64.04 | 73 | 17:00 | 4 | 12720.88 | 0 | 0 | 0
Resource 1 | Sublap 1 | 2022-06-13 | 2022-06-13 10:00 | 11 | 64.34 | 73 | 17:00 | 4 | 11936.51 | 0 | 0 | 0
Resource 1 | Sublap 1 | 2022-06-13 | 2022-06-13 11:00 | 12 | 68 | 73 | 17:00 | 4 | 11620.38 | 0 | 0 | 0
Resource 1 | Sublap 1 | 2022-06-13 | 2022-06-13 12:00 | 13 | 69.98 | 73 | 17:00 | 4 | 11309.44 | 0 | 0 | 0
Resource 1 | Sublap 1 | 2022-06-13 | 2022-06-13 13:00 | 14 | 71.96 | 73 | 17:00 | 4 | 11795.47 | 0 | 0 | 0
Resource 1 | Sublap 1 | 2022-06-13 | 2022-06-13 14:00 | 15 | 73.04 | 73 | 17:00 | 4 | 12820 | 0 | 0 | 0
Resource 1 | Sublap 1 | 2022-06-13 | 2022-06-13 15:00 | 16 | 69.98 | 73 | 17:00 | 4 | 13902.99 | 0 | 0 | 0
Resource 1 | Sublap 1 | 2022-06-13 | 2022-06-13 16:00 | 17 | 66.92 | 73 | 17:00 | 4 | 15111.98 | 0 | 0 | 0
Resource 1 | Sublap 1 | 2022-06-13 | 2022-06-13 17:00 | 18 | 66.02 | 73 | 17:00 | 4 | 17381.96 | 0 | 0 | 0
Resource 1 | Sublap 1 | 2022-06-13 | 2022-06-13 18:00 | 19 | 65.48 | 73 | 17:00 | 4 | 21482.34 | 0 | 0 | 0
Resource 1 | Sublap 1 | 2022-06-13 | 2022-06-13 19:00 | 20 | 64.94 | 73 | 17:00 | 4 | 26185.7 | 0 | 0 | 0
Resource 1 | Sublap 1 | 2022-06-13 | 2022-06-13 20:00 | 21 | 63.68 | 73 | 17:00 | 4 | 27730.33 | 0 | 0 | 0
Resource 1 | Sublap 1 | 2022-06-13 | 2022-06-13 21:00 | 22 | 64.04 | 73 | 17:00 | 4 | 27410.1 | 0 | 0 | 0
Resource 1 | Sublap 1 | 2022-06-13 | 2022-06-13 22:00 | 23 | 64.04 | 73 | 17:00 | 4 | 25875.52 | 0 | 0 | 0
Resource 1 | Sublap 1 | 2022-06-13 | 2022-06-13 23:00 | 24 | 62.96 | 73 | 17:00 | 4 | 24015.13 | 0 | 0 | 0
Resource 1 | Sublap 1 | 2022-06-14 | 2022-06-14 | 1 | 62.96 | 74 | 17:00 | 4 | 22372.43 | 0 | 0 | 0
Resource 1 | Sublap 1 | 2022-06-14 | 2022-06-14 01:00 | 2 | 62.96 | 74 | 17:00 | 4 | 20930.93 | 0 | 0 | 0
Resource 1 | Sublap 1 | 2022-06-14 | 2022-06-14 02:00 | 3 | 62.96 | 74 | 17:00 | 4 | 20204.78 | 0 | 0 | 0
Resource 1 | Sublap 1 | 2022-06-14 | 2022-06-14 03:00 | 4 | 62.06 | 74 | 17:00 | 4 | 19274.59 | 0 | 0 | 0
Resource 1 | Sublap 1 | 2022-06-14 | 2022-06-14 04:00 | 5 | 62.06 | 74 | 17:00 | 4 | 19183.23 | 0 | 0 | 0
Resource 1 | Sublap 1 | 2022-06-14 | 2022-06-14 05:00 | 6 | 60.98 | 74 | 17:00 | 4 | 20312.48 | 0 | 0 | 0
Resource 1 | Sublap 1 | 2022-06-14 | 2022-06-14 06:00 | 7 | 60.98 | 74 | 17:00 | 4 | 19945.91 | 0 | 0 | 0
Resource 1 | Sublap 1 | 2022-06-14 | 2022-06-14 07:00 | 8 | 62.06 | 74 | 17:00 | 4 | 18095.06 | 0 | 0 | 0
Resource 1 | Sublap 1 | 2022-06-14 | 2022-06-14 08:00 | 9 | 64.04 | 74 | 17:00 | 4 | 16296.15 | 0 | 0 | 0
Resource 1 | Sublap 1 | 2022-06-14 | 2022-06-14 09:00 | 10 | 66.92 | 74 | 17:00 | 4 | 15500.85 | 0 | 0 | 0
Resource 1 | Sublap 1 | 2022-06-14 | 2022-06-14 10:00 | 11 | 68.45 | 74 | 17:00 | 4 | 15365.68 | 0 | 0 | 0
Resource 1 | Sublap 1 | 2022-06-14 | 2022-06-14 11:00 | 12 | 71.96 | 74 | 17:00 | 4 | 14962.29 | 0 | 0 | 0
Resource 1 | Sublap 1 | 2022-06-14 | 2022-06-14 12:00 | 13 | 73.94 | 74 | 17:00 | 4 | 15040.4 | 0 | 0 | 0
Resource 1 | Sublap 1 | 2022-06-14 | 2022-06-14 13:00 | 14 | 73.94 | 74 | 17:00 | 4 | 14984.16 | 0 | 0 | 0
Resource 1 | Sublap 1 | 2022-06-14 | 2022-06-14 14:00 | 15 | 73.04 | 74 | 17:00 | 4 | 15971.84 | 0 | 0 | 0
Resource 1 | Sublap 1 | 2022-06-14 | 2022-06-14 15:00 | 16 | 73.04 | 74 | 17:00 | 4 | 17062.5 | 0 | 0 | 0
Resource 1 | Sublap 1 | 2022-06-14 | 2022-06-14 16:00 | 17 | 71.96 | 74 | 17:00 | 4 | 18355.29 | 0 | 0 | 0
Resource 1 | Sublap 1 | 2022-06-14 | 2022-06-14 17:00 | 18 | 69.98 | 74 | 17:00 | 4 | 19803.23 | 4.3506 | 4.5166 | 0
Resource 1 | Sublap 1 | 2022-06-14 | 2022-06-14 18:00 | 19 | 69.08 | 74 | 17:00 | 4 | 23310.14 | 3.2484 | 3.3723 | 0
Resource 1 | Sublap 1 | 2022-06-14 | 2022-06-14 19:00 | 20 | 66.02 | 74 | 17:00 | 4 | 27879.18 | 2.1607 | 2.2431 | 0
Resource 1 | Sublap 1 | 2022-06-14 | 2022-06-14 20:00 | 21 | 62.96 | 74 | 17:00 | 4 | 28709.88 | 1.5683 | 1.6281 | 0
Resource 1 | Sublap 1 | 2022-06-14 | 2022-06-14 21:00 | 22 | 60.98 | 74 | 17:00 | 4 | 27613.29 | 0 | -2.179 | 0
Resource 1 | Sublap 1 | 2022-06-14 | 2022-06-14 22:00 | 23 | 60.08 | 74 | 17:00 | 4 | 25448.64 | 0 | -0.044272 | 0
Resource 1 | Sublap 1 | 2022-06-14 | 2022-06-14 23:00 | 24 | 59 | 74 | 17:00 | 4 | 23294.2 | 0 | 0 | 0
Resource 1 | Sublap 1 | 2022-06-15 | 2022-06-15 | 1 | 59 | 73 | 17:00 | 4 | 22221.11 | 0 | 0 | 0
Resource 1 | Sublap 1 | 2022-06-15 | 2022-06-15 01:00 | 2 | 57.92 | 73 | 17:00 | 4 | 21209.04 | 0 | 0 | 0
Resource 1 | Sublap 1 | 2022-06-15 | 2022-06-15 02:00 | 3 | 56.72 | 73 | 17:00 | 4 | 20547.78 | 0 | 0 | 0
Resource 1 | Sublap 1 | 2022-06-15 | 2022-06-15 03:00 | 4 | 60.08 | 73 | 17:00 | 4 | 20428.59 | 0 | 0 | 0
Resource 1 | Sublap 1 | 2022-06-15 | 2022-06-15 04:00 | 5 | 60.98 | 73 | 17:00 | 4 | 21022.42 | 0 | 0 | 0
Resource 1 | Sublap 1 | 2022-06-15 | 2022-06-15 05:00 | 6 | 60.98 | 73 | 17:00 | 4 | 22401.88 | 0 | 0 | 0
Resource 1 | Sublap 1 | 2022-06-15 | 2022-06-15 06:00 | 7 | 60.08 | 73 | 17:00 | 4 | 21226.06 | 0 | 0 | 0
Resource 1 | Sublap 1 | 2022-06-15 | 2022-06-15 07:00 | 8 | 60.08 | 73 | 17:00 | 4 | 17717.83 | 0 | 0 | 0
Resource 1 | Sublap 1 | 2022-06-15 | 2022-06-15 08:00 | 9 | 60.98 | 73 | 17:00 | 4 | 15556.75 | 0 | 0 | 0
Resource 1 | Sublap 1 | 2022-06-15 | 2022-06-15 09:00 | 10 | 62.96 | 73 | 17:00 | 4 | 14561.78 | 0 | 0 | 0
Resource 1 | Sublap 1 | 2022-06-15 | 2022-06-15 10:00 | 11 | 64.49 | 73 | 17:00 | 4 | 14436.12 | 0 | 0 | 0
Resource 1 | Sublap 1 | 2022-06-15 | 2022-06-15 11:00 | 12 | 68.99 | 73 | 17:00 | 4 | 14756.99 | 0 | 0 | 0
Resource 1 | Sublap 1 | 2022-06-15 | 2022-06-15 12:00 | 13 | 73.04 | 73 | 17:00 | 4 | 15935.65 | 0 | 0 | 0
Resource 1 | Sublap 1 | 2022-06-15 | 2022-06-15 13:00 | 14 | 71.96 | 73 | 17:00 | 4 | 16723.79 | 0 | 0 | 0
Resource 1 | Sublap 1 | 2022-06-15 | 2022-06-15 14:00 | 15 | 71.96 | 73 | 17:00 | 4 | 17828.43 | 0 | 0 | 0
Resource 1 | Sublap 1 | 2022-06-15 | 2022-06-15 15:00 | 16 | 71.96 | 73 | 17:00 | 4 | 19700.65 | 0 | 0 | 0
Resource 1 | Sublap 1 | 2022-06-15 | 2022-06-15 16:00 | 17 | 73.04 | 73 | 17:00 | 4 | 21547.65 | 0 | 0 | 0
Resource 1 | Sublap 1 | 2022-06-15 | 2022-06-15 17:00 | 18 | 71.96 | 73 | 17:00 | 4 | 23249.41 | 0 | 0 | 0
Resource 1 | Sublap 1 | 2022-06-15 | 2022-06-15 18:00 | 19 | 69.98 | 73 | 17:00 | 4 | 26415.33 | 0 | 0 | 0
Resource 1 | Sublap 1 | 2022-06-15 | 2022-06-15 19:00 | 20 | 66.47 | 73 | 17:00 | 4 | 29581.76 | 0 | 0 | 0
Resource 1 | Sublap 1 | 2022-06-15 | 2022-06-15 20:00 | 21 | 62.96 | 73 | 17:00 | 4 | 30130.19 | 0 | 0 | 0
Resource 1 | Sublap 1 | 2022-06-15 | 2022-06-15 21:00 | 22 | 62.06 | 73 | 17:00 | 4 | 28642.43 | 0 | 0 | 0
Resource 1 | Sublap 1 | 2022-06-15 | 2022-06-15 22:00 | 23 | 61.07 | 73 | 17:00 | 4 | 26384.88 | 0 | 0 | 0
Resource 1 | Sublap 1 | 2022-06-15 | 2022-06-15 23:00 | 24 | 59 | 73 | 17:00 | 4 | 24126.56 | 0 | 0 | 0
Resource 1 | Sublap 1 | 2022-06-16 | 2022-06-16 | 1 | 59 | 75 | 17:00 | 4 | 22588.97 | 0 | 0 | 0
Resource 1 | Sublap 1 | 2022-06-16 | 2022-06-16 01:00 | 2 | 59 | 75 | 17:00 | 4 | 21507.97 | 0 | 0 | 0
Resource 1 | Sublap 1 | 2022-06-16 | 2022-06-16 02:00 | 3 | 57.02 | 75 | 17:00 | 4 | 20619.72 | 0 | 0 | 0
Resource 1 | Sublap 1 | 2022-06-16 | 2022-06-16 03:00 | 4 | 56.66 | 75 | 17:00 | 4 | 20489.6 | 0 | 0 | 0
Resource 1 | Sublap 1 | 2022-06-16 | 2022-06-16 04:00 | 5 | 57.02 | 75 | 17:00 | 4 | 21235.36 | 0 | 0 | 0
Resource 1 | Sublap 1 | 2022-06-16 | 2022-06-16 05:00 | 6 | 55.04 | 75 | 17:00 | 4 | 22056.97 | 0 | 0 | 0
Resource 1 | Sublap 1 | 2022-06-16 | 2022-06-16 06:00 | 7 | 55.04 | 75 | 17:00 | 4 | 20280.13 | 0 | 0 | 0
Resource 1 | Sublap 1 | 2022-06-16 | 2022-06-16 07:00 | 8 | 58.235 | 75 | 17:00 | 4 | 16966.85 | 0 | 0 | 0
Resource 1 | Sublap 1 | 2022-06-16 | 2022-06-16 08:00 | 9 | 61.52 | 75 | 17:00 | 4 | 15368.29 | 0 | 0 | 0
Resource 1 | Sublap 1 | 2022-06-16 | 2022-06-16 09:00 | 10 | 63.5 | 75 | 17:00 | 4 | 14273.85 | 0 | 0 | 0
Resource 1 | Sublap 1 | 2022-06-16 | 2022-06-16 10:00 | 11 | 68 | 75 | 17:00 | 4 | 13504.26 | 0 | 0 | 0
Resource 1 | Sublap 1 | 2022-06-16 | 2022-06-16 11:00 | 12 | 71.96 | 75 | 17:00 | 4 | 13398.69 | 0 | 0 | 0
Resource 1 | Sublap 1 | 2022-06-16 | 2022-06-16 12:00 | 13 | 75.02 | 75 | 17:00 | 4 | 13783.4 | 0 | 0 | 0
Resource 1 | Sublap 1 | 2022-06-16 | 2022-06-16 13:00 | 14 | 73.94 | 75 | 17:00 | 4 | 14610.9 | 0 | 0 | 0
Resource 1 | Sublap 1 | 2022-06-16 | 2022-06-16 14:00 | 15 | 75.02 | 75 | 17:00 | 4 | 15757.99 | 0 | 0 | 0
Resource 1 | Sublap 1 | 2022-06-16 | 2022-06-16 15:00 | 16 | 73.04 | 75 | 17:00 | 4 | 17120.91 | 0 | 0 | 0
Resource 1 | Sublap 1 | 2022-06-16 | 2022-06-16 16:00 | 17 | 73.04 | 75 | 17:00 | 4 | 18684.49 | 0 | 0 | 0
Resource 1 | Sublap 1 | 2022-06-16 | 2022-06-16 17:00 | 18 | 71.96 | 75 | 17:00 | 4 | 20235.25 | 2.6028 | 2.5481 | 0
Resource 1 | Sublap 1 | 2022-06-16 | 2022-06-16 18:00 | 19 | 71.06 | 75 | 17:00 | 4 | 24036.72 | 1.9434 | 1.9026 | 0
Resource 1 | Sublap 1 | 2022-06-16 | 2022-06-16 19:00 | 20 | 66.02 | 75 | 17:00 | 4 | 28503.77 | 1.2926 | 1.2655 | 0
Resource 1 | Sublap 1 | 2022-06-16 | 2022-06-16 20:00 | 21 | 62.24 | 75 | 17:00 | 4 | 29299.56 | 0.93822 | 0.91852 | 0
Resource 1 | Sublap 1 | 2022-06-16 | 2022-06-16 21:00 | 22 | 62.06 | 75 | 17:00 | 4 | 27804.01 | 0 | -1.2293 | 0
Resource 1 | Sublap 1 | 2022-06-16 | 2022-06-16 22:00 | 23 | 62.06 | 75 | 17:00 | 4 | 25712.27 | 0 | -0.024977 | 0
Resource 1 | Sublap 1 | 2022-06-16 | 2022-06-16 23:00 | 24 | 62.06 | 75 | 17:00 | 4 | 23741.86 | 0 | 0 | 0
Resource 1 | Sublap 1 | 2022-06-17 | 2022-06-17 | 1 | 62.06 | 72 | 17:00 | 4 | 22020.35 | 0 | 0 | 0
Resource 1 | Sublap 1 | 2022-06-17 | 2022-06-17 01:00 | 2 | 62.06 | 72 | 17:00 | 4 | 20701.46 | 0 | 0 | 0
Resource 1 | Sublap 1 | 2022-06-17 | 2022-06-17 02:00 | 3 | 60.98 | 72 | 17:00 | 4 | 20054.64 | 0 | 0 | 0
Resource 1 | Sublap 1 | 2022-06-17 | 2022-06-17 03:00 | 4 | 60.98 | 72 | 17:00 | 4 | 19882.03 | 0 | 0 | 0
Resource 1 | Sublap 1 | 2022-06-17 | 2022-06-17 04:00 | 5 | 60.08 | 72 | 17:00 | 4 | 20634.96 | 0 | 0 | 0
Resource 1 | Sublap 1 | 2022-06-17 | 2022-06-17 05:00 | 6 | 55.94 | 72 | 17:00 | 4 | 21545.18 | 0 | 0 | 0
Resource 1 | Sublap 1 | 2022-06-17 | 2022-06-17 06:00 | 7 | 58.01 | 72 | 17:00 | 4 | 20923.48 | 0 | 0 | 0
Resource 1 | Sublap 1 | 2022-06-17 | 2022-06-17 07:00 | 8 | 62.96 | 72 | 17:00 | 4 | 17683.3 | 0 | 0 | 0
Resource 1 | Sublap 1 | 2022-06-17 | 2022-06-17 08:00 | 9 | 64.49 | 72 | 17:00 | 4 | 15665.09 | 0 | 0 | 0
Resource 1 | Sublap 1 | 2022-06-17 | 2022-06-17 09:00 | 10 | 68 | 72 | 17:00 | 4 | 14202.52 | 0 | 0 | 0
Resource 1 | Sublap 1 | 2022-06-17 | 2022-06-17 10:00 | 11 | 69.98 | 72 | 17:00 | 4 | 13606.37 | 0 | 0 | 0
Resource 1 | Sublap 1 | 2022-06-17 | 2022-06-17 11:00 | 12 | 69.08 | 72 | 17:00 | 4 | 13302.41 | 0 | 0 | 0
Resource 1 | Sublap 1 | 2022-06-17 | 2022-06-17 12:00 | 13 | 71.06 | 72 | 17:00 | 4 | 12159.89 | 0 | 0 | 0
Resource 1 | Sublap 1 | 2022-06-17 | 2022-06-17 13:00 | 14 | 71.96 | 72 | 17:00 | 4 | 11591.78 | 0 | 0 | 0
Resource 1 | Sublap 1 | 2022-06-17 | 2022-06-17 14:00 | 15 | 71.96 | 72 | 17:00 | 4 | 11045.5 | 0 | 0 | 0
Resource 1 | Sublap 1 | 2022-06-17 | 2022-06-17 15:00 | 16 | 71.96 | 72 | 17:00 | 4 | 11561.08 | 0 | 0 | 0
Resource 1 | Sublap 1 | 2022-06-17 | 2022-06-17 16:00 | 17 | 71.06 | 72 | 17:00 | 4 | 13036.37 | 0 | 0 | 0
Resource 1 | Sublap 1 | 2022-06-17 | 2022-06-17 17:00 | 18 | 69.98 | 72 | 17:00 | 4 | 14842.95 | 0 | 0 | 0
Resource 1 | Sublap 1 | 2022-06-17 | 2022-06-17 18:00 | 19 | 66.92 | 72 | 17:00 | 4 | 18401.71 | 0 | 0 | 0
Resource 1 | Sublap 1 | 2022-06-17 | 2022-06-17 19:00 | 20 | 64.94 | 72 | 17:00 | 4 | 22724.7 | 0 | 0 | 0
Resource 1 | Sublap 1 | 2022-06-17 | 2022-06-17 20:00 | 21 | 64.04 | 72 | 17:00 | 4 | 24619.18 | 0 | 0 | 0
Resource 1 | Sublap 1 | 2022-06-17 | 2022-06-17 21:00 | 22 | 60.98 | 72 | 17:00 | 4 | 24219.4 | 0 | 0 | 0
Resource 1 | Sublap 1 | 2022-06-17 | 2022-06-17 22:00 | 23 | 57.92 | 72 | 17:00 | 4 | 22761.7 | 0 | 0 | 0
Resource 1 | Sublap 1 | 2022-06-17 | 2022-06-17 23:00 | 24 | 62.06 | 72 | 17:00 | 4 | 21245.86 | 0 | 0 | 0
Resource 1 | Sublap 1 | 2022-06-18 | 2022-06-18 | 1 | 62.06 | 75 | 17:00 | 4 | 19986.24 | 0 | 0 | 0
Resource 1 | Sublap 1 | 2022-06-18 | 2022-06-18 01:00 | 2 | 62.06 | 75 | 17:00 | 4 | 19085.94 | 0 | 0 | 0
Resource 1 | Sublap 1 | 2022-06-18 | 2022-06-18 02:00 | 3 | 55.94 | 75 | 17:00 | 4 | 18472.85 | 0 | 0 | 0
Resource 1 | Sublap 1 | 2022-06-18 | 2022-06-18 03:00 | 4 | 57.02 | 75 | 17:00 | 4 | 17967.58 | 0 | 0 | 0
Resource 1 | Sublap 1 | 2022-06-18 | 2022-06-18 04:00 | 5 | 52.79 | 75 | 17:00 | 4 | 17690.57 | 0 | 0 | 0
Resource 1 | Sublap 1 | 2022-06-18 | 2022-06-18 05:00 | 6 | 51.98 | 75 | 17:00 | 4 | 17767.81 | 0 | 0 | 0
Resource 1 | Sublap 1 | 2022-06-18 | 2022-06-18 06:00 | 7 | 51.08 | 75 | 17:00 | 4 | 16186.79 | 0 | 0 | 0
Resource 1 | Sublap 1 | 2022-06-18 | 2022-06-18 07:00 | 8 | 60.08 | 75 | 17:00 | 4 | 12980.36 | 0 | 0 | 0
Resource 1 | Sublap 1 | 2022-06-18 | 2022-06-18 08:00 | 9 | 62.06 | 75 | 17:00 | 4 | 11823.33 | 0 | 0 | 0
Resource 1 | Sublap 1 | 2022-06-18 | 2022-06-18 09:00 | 10 | 63.95 | 75 | 17:00 | 4 | 10871.98 | 0 | 0 | 0
Resource 1 | Sublap 1 | 2022-06-18 | 2022-06-18 10:00 | 11 | 66.47 | 75 | 17:00 | 4 | 10368.84 | 0 | 0 | 0
Resource 1 | Sublap 1 | 2022-06-18 | 2022-06-18 11:00 | 12 | 68.99 | 75 | 17:00 | 4 | 9761.816 | 0 | 0 | 0
Resource 1 | Sublap 1 | 2022-06-18 | 2022-06-18 12:00 | 13 | 75.38 | 75 | 17:00 | 4 | 9425.151 | 0 | 0 | 0
Resource 1 | Sublap 1 | 2022-06-18 | 2022-06-18 13:00 | 14 | 71.96 | 75 | 17:00 | 4 | 9784.511 | 0 | 0 | 0
Resource 1 | Sublap 1 | 2022-06-18 | 2022-06-18 14:00 | 15 | 71.96 | 75 | 17:00 | 4 | 9626.711 | 0 | 0 | 0
Resource 1 | Sublap 1 | 2022-06-18 | 2022-06-18 15:00 | 16 | 73.04 | 75 | 17:00 | 4 | 9913.352 | 0 | 0 | 0
Resource 1 | Sublap 1 | 2022-06-18 | 2022-06-18 16:00 | 17 | 69.08 | 75 | 17:00 | 4 | 11290.69 | 0 | 0 | 0
Resource 1 | Sublap 1 | 2022-06-18 | 2022-06-18 17:00 | 18 | 69.08 | 75 | 17:00 | 4 | 13385.18 | 2.0866 | 2.5481 | 0
Resource 1 | Sublap 1 | 2022-06-18 | 2022-06-18 18:00 | 19 | 66.92 | 75 | 17:00 | 4 | 15766.71 | 1.5579 | 1.9026 | 0
Resource 1 | Sublap 1 | 2022-06-18 | 2022-06-18 19:00 | 20 | 64.94 | 75 | 17:00 | 4 | 20693.17 | 1.0363 | 1.2655 | 0
Resource 1 | Sublap 1 | 2022-06-18 | 2022-06-18 20:00 | 21 | 62.06 | 75 | 17:00 | 4 | 22894.36 | 0.75214 | 0.91852 | 0
Resource 1 | Sublap 1 | 2022-06-18 | 2022-06-18 21:00 | 22 | 60.08 | 75 | 17:00 | 4 | 22603.95 | 0 | -1.2293 | 0
Resource 1 | Sublap 1 | 2022-06-18 | 2022-06-18 22:00 | 23 | 57.92 | 75 | 17:00 | 4 | 21987.58 | 0 | -0.024977 | 0
Resource 1 | Sublap 1 | 2022-06-18 | 2022-06-18 23:00 | 24 | 53.96 | 75 | 17:00 | 4 | 21215.32 | 0 | 0 | 0
Resource 1 | Sublap 1 | 2022-06-19 | 2022-06-19 | 1 | 55.04 | 76 | 17:00 | 4 | 20190.83 | 0 | 0 | 0
Resource 1 | Sublap 1 | 2022-06-19 | 2022-06-19 01:00 | 2 | 53.06 | 76 | 17:00 | 4 | 19452.05 | 0 | 0 | 0
Resource 1 | Sublap 1 | 2022-06-19 | 2022-06-19 02:00 | 3 | 51.98 | 76 | 17:00 | 4 | 18895.01 | 0 | 0 | 0
Resource 1 | Sublap 1 | 2022-06-19 | 2022-06-19 03:00 | 4 | 51.08 | 76 | 17:00 | 4 | 18471.73 | 0 | 0 | 0
Resource 1 | Sublap 1 | 2022-06-19 | 2022-06-19 04:00 | 5 | 51.08 | 76 | 17:00 | 4 | 18127.41 | 0 | 0 | 0
Resource 1 | Sublap 1 | 2022-06-19 | 2022-06-19 05:00 | 6 | 50 | 76 | 17:00 | 4 | 18018.43 | 0 | 0 | 0
Resource 1 | Sublap 1 | 2022-06-19 | 2022-06-19 06:00 | 7 | 48.92 | 76 | 17:00 | 4 | 15636.54 | 0 | 0 | 0
Resource 1 | Sublap 1 | 2022-06-19 | 2022-06-19 07:00 | 8 | 57.92 | 76 | 17:00 | 4 | 13702.22 | 0 | 0 | 0
Resource 1 | Sublap 1 | 2022-06-19 | 2022-06-19 08:00 | 9 | 62.06 | 76 | 17:00 | 4 | 12138.57 | 0 | 0 | 0
Resource 1 | Sublap 1 | 2022-06-19 | 2022-06-19 09:00 | 10 | 64.94 | 76 | 17:00 | 4 | 10418.5 | 0 | 0 | 0
Resource 1 | Sublap 1 | 2022-06-19 | 2022-06-19 10:00 | 11 | 69.08 | 76 | 17:00 | 4 | 10032.45 | 0 | 0 | 0
Resource 1 | Sublap 1 | 2022-06-19 | 2022-06-19 11:00 | 12 | 73.04 | 76 | 17:00 | 4 | 8588.466 | 0 | 0 | 0
Resource 1 | Sublap 1 | 2022-06-19 | 2022-06-19 12:00 | 13 | 73.94 | 76 | 17:00 | 4 | 8373.314 | 0 | 0 | 0
Resource 1 | Sublap 1 | 2022-06-19 | 2022-06-19 13:00 | 14 | 75.02 | 76 | 17:00 | 4 | 9112.773 | 0 | 0 | 0
Resource 1 | Sublap 1 | 2022-06-19 | 2022-06-19 14:00 | 15 | 75.92 | 76 | 17:00 | 4 | 10541.79 | 0 | 0 | 0
Resource 1 | Sublap 1 | 2022-06-19 | 2022-06-19 15:00 | 16 | 73.94 | 76 | 17:00 | 4 | 11478.21 | 0 | 0 | 0
Resource 1 | Sublap 1 | 2022-06-19 | 2022-06-19 16:00 | 17 | 73.04 | 76 | 17:00 | 4 | 12526.65 | 0 | 0 | 0
Resource 1 | Sublap 1 | 2022-06-19 | 2022-06-19 17:00 | 18 | 71.96 | 76 | 17:00 | 4 | 14044.61 | 8.1258 | 8.4453 | 0
Resource 1 | Sublap 1 | 2022-06-19 | 2022-06-19 18:00 | 19 | 69.98 | 76 | 17:00 | 4 | 16671.16 | 6.0671 | 6.3057 | 0
Resource 1 | Sublap 1 | 2022-06-19 | 2022-06-19 19:00 | 20 | 69.08 | 76 | 17:00 | 4 | 21993.16 | 4.0356 | 4.1943 | 0
Resource 1 | Sublap 1 | 2022-06-19 | 2022-06-19 20:00 | 21 | 66.02 | 76 | 17:00 | 4 | 23845.33 | 2.9291 | 3.0443 | 0
Resource 1 | Sublap 1 | 2022-06-19 | 2022-06-19 21:00 | 22 | 62.06 | 76 | 17:00 | 4 | 23277.16 | 0 | -4.0744 | 0
Resource 1 | Sublap 1 | 2022-06-19 | 2022-06-19 22:00 | 23 | 60.08 | 76 | 17:00 | 4 | 21888.55 | 0 | -0.08278 | 0
Resource 1 | Sublap 1 | 2022-06-19 | 2022-06-19 23:00 | 24 | 57.02 | 76 | 17:00 | 4 | 20247.27 | 0 | 0 | 0
Resource 1 | Sublap 1 | 2022-06-20 | 2022-06-20 | 1 | 57.02 | 82 | 17:00 | 4 | 19160.74 | 0 | 0 | 0
Resource 1 | Sublap 1 | 2022-06-20 | 2022-06-20 01:00 | 2 | 55.94 | 82 | 17:00 | 4 | 18541.8 | 0 | 0 | 0
Resource 1 | Sublap 1 | 2022-06-20 | 2022-06-20 02:00 | 3 | 55.94 | 82 | 17:00 | 4 | 18547.14 | 0 | 0 | 0
Resource 1 | Sublap 1 | 2022-06-20 | 2022-06-20 03:00 | 4 | 55.04 | 82 | 17:00 | 4 | 18595.9 | 0 | 0 | 0
Resource 1 | Sublap 1 | 2022-06-20 | 2022-06-20 04:00 | 5 | 55.94 | 82 | 17:00 | 4 | 19763.78 | 0 | 0 | 0
Resource 1 | Sublap 1 | 2022-06-20 | 2022-06-20 05:00 | 6 | 53.96 | 82 | 17:00 | 4 | 21226.71 | 0 | 0 | 0
Resource 1 | Sublap 1 | 2022-06-20 | 2022-06-20 06:00 | 7 | 53.06 | 82 | 17:00 | 4 | 19980.82 | 0 | 0 | 0
Resource 1 | Sublap 1 | 2022-06-20 | 2022-06-20 07:00 | 8 | 62.96 | 82 | 17:00 | 4 | 16247.32 | 0 | 0 | 0
Resource 1 | Sublap 1 | 2022-06-20 | 2022-06-20 08:00 | 9 | 66.92 | 82 | 17:00 | 4 | 14635.85 | 0 | 0 | 0
Resource 1 | Sublap 1 | 2022-06-20 | 2022-06-20 09:00 | 10 | 71.06 | 82 | 17:00 | 4 | 13467.21 | 0 | 0 | 0
Resource 1 | Sublap 1 | 2022-06-20 | 2022-06-20 10:00 | 11 | 75.02 | 82 | 17:00 | 4 | 13216.89 | 0 | 0 | 0
Resource 1 | Sublap 1 | 2022-06-20 | 2022-06-20 11:00 | 12 | 80.06 | 82 | 17:00 | 4 | 13460.84 | 0 | 0 | 0
Resource 1 | Sublap 1 | 2022-06-20 | 2022-06-20 12:00 | 13 | 80.96 | 82 | 17:00 | 4 | 14152.77 | 0 | 0 | 0
Resource 1 | Sublap 1 | 2022-06-20 | 2022-06-20 13:00 | 14 | 82.04 | 82 | 17:00 | 4 | 15522.99 | 0 | 0 | 0
Resource 1 | Sublap 1 | 2022-06-20 | 2022-06-20 14:00 | 15 | 80.96 | 82 | 17:00 | 4 | 17304.05 | 0 | 0 | 0
Resource 1 | Sublap 1 | 2022-06-20 | 2022-06-20 15:00 | 16 | 82.04 | 82 | 17:00 | 4 | 19709.83 | 0 | 0 | 0
Resource 1 | Sublap 1 | 2022-06-20 | 2022-06-20 16:00 | 17 | 80.06 | 82 | 17:00 | 4 | 22664.96 | 0 | 0 | 0
Resource 1 | Sublap 1 | 2022-06-20 | 2022-06-20 17:00 | 18 | 80.06 | 82 | 17:00 | 4 | 25615.12 | 28.6103 | 26.9788 | 0
Resource 1 | Sublap 1 | 2022-06-20 | 2022-06-20 18:00 | 19 | 77 | 82 | 17:00 | 4 | 29485.85 | 18.8315 | 17.7576 | 0
Resource 1 | Sublap 1 | 2022-06-20 | 2022-06-20 19:00 | 20 | 73.04 | 82 | 17:00 | 4 | 33490.69 | 12.4826 | 11.7707 | 0
Resource 1 | Sublap 1 | 2022-06-20 | 2022-06-20 20:00 | 21 | 71.06 | 82 | 17:00 | 4 | 33508.06 | 8.9972 | 8.4841 | 0
Resource 1 | Sublap 1 | 2022-06-20 | 2022-06-20 21:00 | 22 | 64.94 | 82 | 17:00 | 4 | 31880.98 | 0 | -11.4447 | 0
Resource 1 | Sublap 1 | 2022-06-20 | 2022-06-20 22:00 | 23 | 64.04 | 82 | 17:00 | 4 | 29322.74 | 0 | -0.23027 | 0
Resource 1 | Sublap 1 | 2022-06-20 | 2022-06-20 23:00 | 24 | 60.98 | 82 | 17:00 | 4 | 26952.28 | 0 | 0 | 0
Resource 1 | Sublap 1 | 2022-06-21 | 2022-06-21 | 1 | 59 | 81 | 17:00 | 4 | 25146.96 | 0 | 0 | 0
Resource 1 | Sublap 1 | 2022-06-21 | 2022-06-21 01:00 | 2 | 57.92 | 81 | 17:00 | 4 | 24038.92 | 0 | 0 | 0
Resource 1 | Sublap 1 | 2022-06-21 | 2022-06-21 02:00 | 3 | 57.02 | 81 | 17:00 | 4 | 23299.26 | 0 | 0 | 0
Resource 1 | Sublap 1 | 2022-06-21 | 2022-06-21 03:00 | 4 | 57.92 | 81 | 17:00 | 4 | 22996.31 | 0 | 0 | 0
Resource 1 | Sublap 1 | 2022-06-21 | 2022-06-21 04:00 | 5 | 57.92 | 81 | 17:00 | 4 | 22979.26 | 0 | 0 | 0
Resource 1 | Sublap 1 | 2022-06-21 | 2022-06-21 05:00 | 6 | 56.06 | 81 | 17:00 | 4 | 23709.48 | 0 | 0 | 0
Resource 1 | Sublap 1 | 2022-06-21 | 2022-06-21 06:00 | 7 | 62.06 | 81 | 17:00 | 4 | 22611.8 | 0 | 0 | 0
Resource 1 | Sublap 1 | 2022-06-21 | 2022-06-21 07:00 | 8 | 62.06 | 81 | 17:00 | 4 | 18647.48 | 0 | 0 | 0
Resource 1 | Sublap 1 | 2022-06-21 | 2022-06-21 08:00 | 9 | 64.49 | 81 | 17:00 | 4 | 16391.2 | 0 | 0 | 0
Resource 1 | Sublap 1 | 2022-06-21 | 2022-06-21 09:00 | 10 | 69.08 | 81 | 17:00 | 4 | 15292.83 | 0 | 0 | 0
Resource 1 | Sublap 1 | 2022-06-21 | 2022-06-21 10:00 | 11 | 71.96 | 81 | 17:00 | 4 | 15614.07 | 0 | 0 | 0
Resource 1 | Sublap 1 | 2022-06-21 | 2022-06-21 11:00 | 12 | 75.92 | 81 | 17:00 | 4 | 16292.44 | 0 | 0 | 0
Resource 1 | Sublap 1 | 2022-06-21 | 2022-06-21 12:00 | 13 | 75.92 | 81 | 17:00 | 4 | 17779.56 | 0 | 0 | 0
Resource 1 | Sublap 1 | 2022-06-21 | 2022-06-21 13:00 | 14 | 80.06 | 81 | 17:00 | 4 | 19435.54 | 0 | 0 | 0
Resource 1 | Sublap 1 | 2022-06-21 | 2022-06-21 14:00 | 15 | 80.06 | 81 | 17:00 | 4 | 21512.32 | 0 | 0 | 0
Resource 1 | Sublap 1 | 2022-06-21 | 2022-06-21 15:00 | 16 | 80.06 | 81 | 17:00 | 4 | 24005.61 | 0 | 0 | 0
Resource 1 | Sublap 1 | 2022-06-21 | 2022-06-21 16:00 | 17 | 80.96 | 81 | 17:00 | 4 | 26489.15 | 0 | 0 | 0
Resource 1 | Sublap 1 | 2022-06-21 | 2022-06-21 17:00 | 18 | 78.08 | 81 | 17:00 | 4 | 29118.87 | 27.4496 | 24.8167 | 0
Resource 1 | Sublap 1 | 2022-06-21 | 2022-06-21 18:00 | 19 | 75.92 | 81 | 17:00 | 4 | 32982.35 | 18.8534 | 17.045 | 0
Resource 1 | Sublap 1 | 2022-06-21 | 2022-06-21 19:00 | 20 | 73.04 | 81 | 17:00 | 4 | 36390.97 | 12.4985 | 11.2996 | 0
Resource 1 | Sublap 1 | 2022-06-21 | 2022-06-21 20:00 | 21 | 68 | 81 | 17:00 | 4 | 36494.44 | 9.0107 | 8.1464 | 0
Resource 1 | Sublap 1 | 2022-06-21 | 2022-06-21 21:00 | 22 | 66.92 | 81 | 17:00 | 4 | 34697.63 | 0 | -10.9864 | 0
Resource 1 | Sublap 1 | 2022-06-21 | 2022-06-21 22:00 | 23 | 64.94 | 81 | 17:00 | 4 | 31975.95 | 0 | -0.22112 | 0
Resource 1 | Sublap 1 | 2022-06-21 | 2022-06-21 23:00 | 24 | 64.04 | 81 | 17:00 | 4 | 29324.99 | 0 | 0 | 0
Resource 1 | Sublap 1 | 2022-06-22 | 2022-06-22 | 1 | 64.04 | 81 | 17:00 | 4 | 27505.78 | 0 | 0 | 0
Resource 1 | Sublap 1 | 2022-06-22 | 2022-06-22 01:00 | 2 | 62.96 | 81 | 17:00 | 4 | 26063.42 | 0 | 0 | 0
Resource 1 | Sublap 1 | 2022-06-22 | 2022-06-22 02:00 | 3 | 62.06 | 81 | 17:00 | 4 | 24915.33 | 0 | 0 | 0
Resource 1 | Sublap 1 | 2022-06-22 | 2022-06-22 03:00 | 4 | 64.04 | 81 | 17:00 | 4 | 24208.44 | 0 | 0 | 0
Resource 1 | Sublap 1 | 2022-06-22 | 2022-06-22 04:00 | 5 | 62.96 | 81 | 17:00 | 4 | 24274.68 | 0 | 0 | 0
Resource 1 | Sublap 1 | 2022-06-22 | 2022-06-22 05:00 | 6 | 62.96 | 81 | 17:00 | 4 | 24867.93 | 0 | 0 | 0
Resource 1 | Sublap 1 | 2022-06-22 | 2022-06-22 06:00 | 7 | 64.04 | 81 | 17:00 | 4 | 25358.53 | 0 | 0 | 0
Resource 1 | Sublap 1 | 2022-06-22 | 2022-06-22 07:00 | 8 | 64.94 | 81 | 17:00 | 4 | 24951.14 | 0 | 0 | 0
Resource 1 | Sublap 1 | 2022-06-22 | 2022-06-22 08:00 | 9 | 69.08 | 81 | 17:00 | 4 | 24321 | 0 | 0 | 0
Resource 1 | Sublap 1 | 2022-06-22 | 2022-06-22 09:00 | 10 | 73.04 | 81 | 17:00 | 4 | 23653.5 | 0 | 0 | 0
Resource 1 | Sublap 1 | 2022-06-22 | 2022-06-22 10:00 | 11 | 75.92 | 81 | 17:00 | 4 | 22330.16 | 0 | 0 | 0
Resource 1 | Sublap 1 | 2022-06-22 | 2022-06-22 11:00 | 12 | 78.98 | 81 | 17:00 | 4 | 21597.53 | 0 | 0 | 0
Resource 1 | Sublap 1 | 2022-06-22 | 2022-06-22 12:00 | 13 | 78.08 | 81 | 17:00 | 4 | 21813.92 | 0 | 0 | 0
Resource 1 | Sublap 1 | 2022-06-22 | 2022-06-22 13:00 | 14 | 78.08 | 81 | 17:00 | 4 | 22391.46 | 0 | 0 | 0
Resource 1 | Sublap 1 | 2022-06-22 | 2022-06-22 14:00 | 15 | 78.08 | 81 | 17:00 | 4 | 24344.93 | 0 | 0 | 0
Resource 1 | Sublap 1 | 2022-06-22 | 2022-06-22 15:00 | 16 | 78.98 | 81 | 17:00 | 4 | 26595.54 | 0 | 0 | 0
Resource 1 | Sublap 1 | 2022-06-22 | 2022-06-22 16:00 | 17 | 80.96 | 81 | 17:00 | 4 | 27952.83 | 0 | 0 | 0
Resource 1 | Sublap 1 | 2022-06-22 | 2022-06-22 17:00 | 18 | 75.92 | 81 | 17:00 | 4 | 29616.78 | 25.6129 | 24.8167 | 0
Resource 1 | Sublap 1 | 2022-06-22 | 2022-06-22 18:00 | 19 | 73.94 | 81 | 17:00 | 4 | 32385.73 | 17.5918 | 17.045 | 0
Resource 1 | Sublap 1 | 2022-06-22 | 2022-06-22 19:00 | 20 | 73.94 | 81 | 17:00 | 4 | 34620.55 | 11.6622 | 11.2996 | 0
Resource 1 | Sublap 1 | 2022-06-22 | 2022-06-22 20:00 | 21 | 69.98 | 81 | 17:00 | 4 | 34330.28 | 8.4077 | 8.1464 | 0
Resource 1 | Sublap 1 | 2022-06-22 | 2022-06-22 21:00 | 22 | 69.08 | 81 | 17:00 | 4 | 33075.97 | 0 | -10.9864 | 0
Resource 1 | Sublap 1 | 2022-06-22 | 2022-06-22 22:00 | 23 | 68 | 81 | 17:00 | 4 | 31022.57 | 0 | -0.22112 | 0
Resource 1 | Sublap 1 | 2022-06-22 | 2022-06-22 23:00 | 24 | 66.02 | 81 | 17:00 | 4 | 28673.72 | 0 | 0 | 0
Resource 1 | Sublap 1 | 2022-06-23 | 2022-06-23 | 1 | 66.02 | 83 | 17:00 | 4 | 27004.4 | 0 | 0 | 0
Resource 1 | Sublap 1 | 2022-06-23 | 2022-06-23 01:00 | 2 | 66.02 | 83 | 17:00 | 4 | 25656.78 | 0 | 0 | 0
Resource 1 | Sublap 1 | 2022-06-23 | 2022-06-23 02:00 | 3 | 64.94 | 83 | 17:00 | 4 | 24658.84 | 0 | 0 | 0
Resource 1 | Sublap 1 | 2022-06-23 | 2022-06-23 03:00 | 4 | 64.94 | 83 | 17:00 | 4 | 24559.54 | 0 | 0 | 0
Resource 1 | Sublap 1 | 2022-06-23 | 2022-06-23 04:00 | 5 | 64.04 | 83 | 17:00 | 4 | 24506.22 | 0 | 0 | 0
Resource 1 | Sublap 1 | 2022-06-23 | 2022-06-23 05:00 | 6 | 64.04 | 83 | 17:00 | 4 | 25074.15 | 0 | 0 | 0
Resource 1 | Sublap 1 | 2022-06-23 | 2022-06-23 06:00 | 7 | 64.04 | 83 | 17:00 | 4 | 24534.64 | 0 | 0 | 0
Resource 1 | Sublap 1 | 2022-06-23 | 2022-06-23 07:00 | 8 | 66.02 | 83 | 17:00 | 4 | 21809.1 | 0 | 0 | 0
Resource 1 | Sublap 1 | 2022-06-23 | 2022-06-23 08:00 | 9 | 69.98 | 83 | 17:00 | 4 | 20095.86 | 0 | 0 | 0
Resource 1 | Sublap 1 | 2022-06-23 | 2022-06-23 09:00 | 10 | 73.04 | 83 | 17:00 | 4 | 19048.33 | 0 | 0 | 0
Resource 1 | Sublap 1 | 2022-06-23 | 2022-06-23 10:00 | 11 | 77 | 83 | 17:00 | 4 | 18970.68 | 0 | 0 | 0
Resource 1 | Sublap 1 | 2022-06-23 | 2022-06-23 11:00 | 12 | 78.08 | 83 | 17:00 | 4 | 19310.24 | 0 | 0 | 0
Resource 1 | Sublap 1 | 2022-06-23 | 2022-06-23 12:00 | 13 | 82.04 | 83 | 17:00 | 4 | 20857.76 | 0 | 0 | 0
Resource 1 | Sublap 1 | 2022-06-23 | 2022-06-23 13:00 | 14 | 82.04 | 83 | 17:00 | 4 | 23492.29 | 0 | 0 | 0
Resource 1 | Sublap 1 | 2022-06-23 | 2022-06-23 14:00 | 15 | 82.04 | 83 | 17:00 | 4 | 24963.04 | 0 | 0 | 0
Resource 1 | Sublap 1 | 2022-06-23 | 2022-06-23 15:00 | 16 | 82.94 | 83 | 17:00 | 4 | 25453.54 | 0 | 0 | 0
Resource 1 | Sublap 1 | 2022-06-23 | 2022-06-23 16:00 | 17 | 80.96 | 83 | 17:00 | 4 | 26670.05 | 0 | 0 | 0
Resource 1 | Sublap 1 | 2022-06-23 | 2022-06-23 17:00 | 18 | 82.04 | 83 | 17:00 | 4 | 28897.34 | 33.913 | 33.4447 | 0
Resource 1 | Sublap 1 | 2022-06-23 | 2022-06-23 18:00 | 19 | 78.98 | 83 | 17:00 | 4 | 32179.53 | 20.374 | 20.0927 | 0
Resource 1 | Sublap 1 | 2022-06-23 | 2022-06-23 19:00 | 20 | 75.02 | 83 | 17:00 | 4 | 35668.08 | 13.5009 | 13.3144 | 0
Resource 1 | Sublap 1 | 2022-06-23 | 2022-06-23 20:00 | 21 | 71.06 | 83 | 17:00 | 4 | 35306.95 | 9.7251 | 9.5908 | 0
Resource 1 | Sublap 1 | 2022-06-23 | 2022-06-23 21:00 | 22 | 66.92 | 83 | 17:00 | 4 | 33528.77 | 0 | -12.9467 | 0
Resource 1 | Sublap 1 | 2022-06-23 | 2022-06-23 22:00 | 23 | 66.92 | 83 | 17:00 | 4 | 30911.36 | 0 | -0.26026 | 0
Resource 1 | Sublap 1 | 2022-06-23 | 2022-06-23 23:00 | 24 | 69.08 | 83 | 17:00 | 4 | 28074.8 | 0 | 0 | 0
Resource 1 | Sublap 1 | 2022-06-24 | 2022-06-24 | 1 | 66.92 | 81 | 17:00 | 4 | 25773.39 | 0 | 0 | 0
Resource 1 | Sublap 1 | 2022-06-24 | 2022-06-24 01:00 | 2 | 66.02 | 81 | 17:00 | 4 | 24118.5 | 0 | 0 | 0
Resource 1 | Sublap 1 | 2022-06-24 | 2022-06-24 02:00 | 3 | 64.04 | 81 | 17:00 | 4 | 22919.99 | 0 | 0 | 0
Resource 1 | Sublap 1 | 2022-06-24 | 2022-06-24 03:00 | 4 | 64.04 | 81 | 17:00 | 4 | 22082.6 | 0 | 0 | 0
Resource 1 | Sublap 1 | 2022-06-24 | 2022-06-24 04:00 | 5 | 62.96 | 81 | 17:00 | 4 | 22416.62 | 0 | 0 | 0
Resource 1 | Sublap 1 | 2022-06-24 | 2022-06-24 05:00 | 6 | 55.94 | 81 | 17:00 | 4 | 23382.31 | 0 | 0 | 0
Resource 1 | Sublap 1 | 2022-06-24 | 2022-06-24 06:00 | 7 | 59 | 81 | 17:00 | 4 | 22583.2 | 0 | 0 | 0
Resource 1 | Sublap 1 | 2022-06-24 | 2022-06-24 07:00 | 8 | 64.04 | 81 | 17:00 | 4 | 19282.23 | 0 | 0 | 0
Resource 1 | Sublap 1 | 2022-06-24 | 2022-06-24 08:00 | 9 | 64.184 | 81 | 17:00 | 4 | 17815.21 | 0 | 0 | 0
Resource 1 | Sublap 1 | 2022-06-24 | 2022-06-24 09:00 | 10 | 71.96 | 81 | 17:00 | 4 | 17335.83 | 0 | 0 | 0
Resource 1 | Sublap 1 | 2022-06-24 | 2022-06-24 10:00 | 11 | 78.08 | 81 | 17:00 | 4 | 17107.17 | 0 | 0 | 0
Resource 1 | Sublap 1 | 2022-06-24 | 2022-06-24 11:00 | 12 | 80.96 | 81 | 17:00 | 4 | 17860.92 | 0 | 0 | 0
Resource 1 | Sublap 1 | 2022-06-24 | 2022-06-24 12:00 | 13 | 80.06 | 81 | 17:00 | 4 | 19389.58 | 0 | 0 | 0
Resource 1 | Sublap 1 | 2022-06-24 | 2022-06-24 13:00 | 14 | 78.98 | 81 | 17:00 | 4 | 21378.78 | 0 | 0 | 0
Resource 1 | Sublap 1 | 2022-06-24 | 2022-06-24 14:00 | 15 | 80.96 | 81 | 17:00 | 4 | 23256.88 | 0 | 0 | 0
Resource 1 | Sublap 1 | 2022-06-24 | 2022-06-24 15:00 | 16 | 80.06 | 81 | 17:00 | 4 | 24909.99 | 0 | 0 | 0
Resource 1 | Sublap 1 | 2022-06-24 | 2022-06-24 16:00 | 17 | 80.06 | 81 | 17:00 | 4 | 26311.37 | 0 | 0 | 0
Resource 1 | Sublap 1 | 2022-06-24 | 2022-06-24 17:00 | 18 | 78.08 | 81 | 17:00 | 4 | 28012.85 | 25.6649 | 24.8167 | 0
Resource 1 | Sublap 1 | 2022-06-24 | 2022-06-24 18:00 | 19 | 75.92 | 81 | 17:00 | 4 | 31081.62 | 17.6275 | 17.045 | 0
Resource 1 | Sublap 1 | 2022-06-24 | 2022-06-24 19:00 | 20 | 75.02 | 81 | 17:00 | 4 | 34838.06 | 11.6858 | 11.2996 | 0
Resource 1 | Sublap 1 | 2022-06-24 | 2022-06-24 20:00 | 21 | 71.96 | 81 | 17:00 | 4 | 34699.93 | 8.4248 | 8.1464 | 0
Resource 1 | Sublap 1 | 2022-06-24 | 2022-06-24 21:00 | 22 | 66.92 | 81 | 17:00 | 4 | 32684.27 | 0 | -10.9864 | 0
Resource 1 | Sublap 1 | 2022-06-24 | 2022-06-24 22:00 | 23 | 64.94 | 81 | 17:00 | 4 | 29962.9 | 0 | -0.22112 | 0
Resource 1 | Sublap 1 | 2022-06-24 | 2022-06-24 23:00 | 24 | 64.94 | 81 | 17:00 | 4 | 27258.73 | 0 | 0 | 0
Resource 1 | Sublap 1 | 2022-06-25 | 2022-06-25 | 1 | 62.33 | 81 | 17:00 | 4 | 25419.49 | 0 | 0 | 0
Resource 1 | Sublap 1 | 2022-06-25 | 2022-06-25 01:00 | 2 | 62.06 | 81 | 17:00 | 4 | 23312.48 | 0 | 0 | 0
Resource 1 | Sublap 1 | 2022-06-25 | 2022-06-25 02:00 | 3 | 62.51 | 81 | 17:00 | 4 | 22274.69 | 0 | 0 | 0
Resource 1 | Sublap 1 | 2022-06-25 | 2022-06-25 03:00 | 4 | 62.06 | 81 | 17:00 | 4 | 21657.4 | 0 | 0 | 0
Resource 1 | Sublap 1 | 2022-06-25 | 2022-06-25 04:00 | 5 | 60.89 | 81 | 17:00 | 4 | 21606.65 | 0 | 0 | 0
Resource 1 | Sublap 1 | 2022-06-25 | 2022-06-25 05:00 | 6 | 60.08 | 81 | 17:00 | 4 | 21854.14 | 0 | 0 | 0
Resource 1 | Sublap 1 | 2022-06-25 | 2022-06-25 06:00 | 7 | 60.224 | 81 | 17:00 | 4 | 20018.72 | 0 | 0 | 0
Resource 1 | Sublap 1 | 2022-06-25 | 2022-06-25 07:00 | 8 | 60.08 | 81 | 17:00 | 4 | 16291.35 | 0 | 0 | 0
Resource 1 | Sublap 1 | 2022-06-25 | 2022-06-25 08:00 | 9 | 61.025 | 81 | 17:00 | 4 | 14098.1 | 0 | 0 | 0
Resource 1 | Sublap 1 | 2022-06-25 | 2022-06-25 09:00 | 10 | 65.48 | 81 | 17:00 | 4 | 13238.49 | 0 | 0 | 0
Resource 1 | Sublap 1 | 2022-06-25 | 2022-06-25 10:00 | 11 | 75.92 | 81 | 17:00 | 4 | 13215.57 | 0 | 0 | 0
Resource 1 | Sublap 1 | 2022-06-25 | 2022-06-25 11:00 | 12 | 80.96 | 81 | 17:00 | 4 | 13670.55 | 0 | 0 | 0
Resource 1 | Sublap 1 | 2022-06-25 | 2022-06-25 12:00 | 13 | 78.98 | 81 | 17:00 | 4 | 14596.35 | 0 | 0 | 0
Resource 1 | Sublap 1 | 2022-06-25 | 2022-06-25 13:00 | 14 | 78.98 | 81 | 17:00 | 4 | 16465.39 | 0 | 0 | 0
Resource 1 | Sublap 1 | 2022-06-25 | 2022-06-25 14:00 | 15 | 80.06 | 81 | 17:00 | 4 | 17903.93 | 0 | 0 | 0
Resource 1 | Sublap 1 | 2022-06-25 | 2022-06-25 15:00 | 16 | 78.98 | 81 | 17:00 | 4 | 19961.09 | 0 | 0 | 0
Resource 1 | Sublap 1 | 2022-06-25 | 2022-06-25 16:00 | 17 | 77 | 81 | 17:00 | 4 | 21757.33 | 0 | 0 | 0
Resource 1 | Sublap 1 | 2022-06-25 | 2022-06-25 17:00 | 18 | 75.92 | 81 | 17:00 | 4 | 24164.69 | 27.1794 | 24.8167 | 0
Resource 1 | Sublap 1 | 2022-06-25 | 2022-06-25 18:00 | 19 | 77 | 81 | 17:00 | 4 | 27904.28 | 18.6678 | 17.045 | 0
Resource 1 | Sublap 1 | 2022-06-25 | 2022-06-25 19:00 | 20 | 73.94 | 81 | 17:00 | 4 | 31779.7 | 12.3754 | 11.2996 | 0
Resource 1 | Sublap 1 | 2022-06-25 | 2022-06-25 20:00 | 21 | 69.08 | 81 | 17:00 | 4 | 31925.26 | 8.9219 | 8.1464 | 0
Resource 1 | Sublap 1 | 2022-06-25 | 2022-06-25 21:00 | 22 | 64.94 | 81 | 17:00 | 4 | 30201.66 | 0 | -10.9864 | 0
Resource 1 | Sublap 1 | 2022-06-25 | 2022-06-25 22:00 | 23 | 62.06 | 81 | 17:00 | 4 | 27778.62 | 0 | -0.22112 | 0
Resource 1 | Sublap 1 | 2022-06-25 | 2022-06-25 23:00 | 24 | 60.98 | 81 | 17:00 | 4 | 25180.14 | 0 | 0 | 0
Resource 1 | Sublap 1 | 2022-06-26 | 2022-06-26 | 1 | 61.34 | 80 | 17:00 | 4 | 23232.42 | 0 | 0 | 0
Resource 1 | Sublap 1 | 2022-06-26 | 2022-06-26 01:00 | 2 | 62.96 | 80 | 17:00 | 4 | 22015.2 | 0 | 0 | 0
Resource 1 | Sublap 1 | 2022-06-26 | 2022-06-26 02:00 | 3 | 60.98 | 80 | 17:00 | 4 | 21304.19 | 0 | 0 | 0
Resource 1 | Sublap 1 | 2022-06-26 | 2022-06-26 03:00 | 4 | 57.02 | 80 | 17:00 | 4 | 20726.47 | 0 | 0 | 0
Resource 1 | Sublap 1 | 2022-06-26 | 2022-06-26 04:00 | 5 | 60.89 | 80 | 17:00 | 4 | 20433.56 | 0 | 0 | 0
Resource 1 | Sublap 1 | 2022-06-26 | 2022-06-26 05:00 | 6 | 60.08 | 80 | 17:00 | 4 | 20432.87 | 0 | 0 | 0
Resource 1 | Sublap 1 | 2022-06-26 | 2022-06-26 06:00 | 7 | 60.08 | 80 | 17:00 | 4 | 18812.17 | 0 | 0 | 0
Resource 1 | Sublap 1 | 2022-06-26 | 2022-06-26 07:00 | 8 | 60.44 | 80 | 17:00 | 4 | 15042.37 | 0 | 0 | 0
Resource 1 | Sublap 1 | 2022-06-26 | 2022-06-26 08:00 | 9 | 60.74 | 80 | 17:00 | 4 | 12539.46 | 0 | 0 | 0
Resource 1 | Sublap 1 | 2022-06-26 | 2022-06-26 09:00 | 10 | 73.04 | 80 | 17:00 | 4 | 11712.13 | 0 | 0 | 0
Resource 1 | Sublap 1 | 2022-06-26 | 2022-06-26 10:00 | 11 | 78.98 | 80 | 17:00 | 4 | 11498.15 | 0 | 0 | 0
Resource 1 | Sublap 1 | 2022-06-26 | 2022-06-26 11:00 | 12 | 78.98 | 80 | 17:00 | 4 | 12502.81 | 0 | 0 | 0
Resource 1 | Sublap 1 | 2022-06-26 | 2022-06-26 12:00 | 13 | 80.06 | 80 | 17:00 | 4 | 13743.77 | 0 | 0 | 0
Resource 1 | Sublap 1 | 2022-06-26 | 2022-06-26 13:00 | 14 | 78.08 | 80 | 17:00 | 4 | 15452.33 | 0 | 0 | 0
Resource 1 | Sublap 1 | 2022-06-26 | 2022-06-26 14:00 | 15 | 78.98 | 80 | 17:00 | 4 | 18178.08 | 0 | 0 | 0
Resource 1 | Sublap 1 | 2022-06-26 | 2022-06-26 15:00 | 16 | 80.06 | 80 | 17:00 | 4 | 19992.63 | 0 | 0 | 0
Resource 1 | Sublap 1 | 2022-06-26 | 2022-06-26 16:00 | 17 | 78.08 | 80 | 17:00 | 4 | 22313.73 | 0 | 0 | 0
Resource 1 | Sublap 1 | 2022-06-26 | 2022-06-26 17:00 | 18 | 78.98 | 80 | 17:00 | 4 | 25073.93 | 15.6717 | 18.424 | 0
Resource 1 | Sublap 1 | 2022-06-26 | 2022-06-26 18:00 | 19 | 78.08 | 80 | 17:00 | 4 | 28896.41 | 11.7029 | 13.7582 | 0
Resource 1 | Sublap 1 | 2022-06-26 | 2022-06-26 19:00 | 20 | 71.96 | 80 | 17:00 | 4 | 32626.56 | 7.7633 | 9.1268 | 0
Resource 1 | Sublap 1 | 2022-06-26 | 2022-06-26 20:00 | 21 | 66.92 | 80 | 17:00 | 4 | 32780.27 | 5.6044 | 6.5886 | 0
Resource 1 | Sublap 1 | 2022-06-26 | 2022-06-26 21:00 | 22 | 64.04 | 80 | 17:00 | 4 | 31268.25 | 0 | -8.8722 | 0
Resource 1 | Sublap 1 | 2022-06-26 | 2022-06-26 22:00 | 23 | 62.96 | 80 | 17:00 | 4 | 28608.53 | 0 | -0.1789 | 0
Resource 1 | Sublap 1 | 2022-06-26 | 2022-06-26 23:00 | 24 | 60.98 | 80 | 17:00 | 4 | 25774.9 | 0 | 0 | 0
Resource 1 | Sublap 1 | 2022-06-27 | 2022-06-27 | 1 | 62.96 | 85 | 17:00 | 4 | 23813.44 | 0 | 0 | 0
Resource 1 | Sublap 1 | 2022-06-27 | 2022-06-27 01:00 | 2 | 62.06 | 85 | 17:00 | 4 | 22495.86 | 0 | 0 | 0
Resource 1 | Sublap 1 | 2022-06-27 | 2022-06-27 02:00 | 3 | 62.06 | 85 | 17:00 | 4 | 21795.46 | 0 | 0 | 0
Resource 1 | Sublap 1 | 2022-06-27 | 2022-06-27 03:00 | 4 | 62.06 | 85 | 17:00 | 4 | 21414.66 | 0 | 0 | 0
Resource 1 | Sublap 1 | 2022-06-27 | 2022-06-27 04:00 | 5 | 61.52 | 85 | 17:00 | 4 | 21845.75 | 0 | 0 | 0
Resource 1 | Sublap 1 | 2022-06-27 | 2022-06-27 05:00 | 6 | 61.196 | 85 | 17:00 | 4 | 22834.06 | 0 | 0 | 0
Resource 1 | Sublap 1 | 2022-06-27 | 2022-06-27 06:00 | 7 | 60.98 | 85 | 17:00 | 4 | 22546.97 | 0 | 0 | 0
Resource 1 | Sublap 1 | 2022-06-27 | 2022-06-27 07:00 | 8 | 60.935 | 85 | 17:00 | 4 | 19265.56 | 0 | 0 | 0
Resource 1 | Sublap 1 | 2022-06-27 | 2022-06-27 08:00 | 9 | 62.06 | 85 | 17:00 | 4 | 17124.71 | 0 | 0 | 0
Resource 1 | Sublap 1 | 2022-06-27 | 2022-06-27 09:00 | 10 | 65.72 | 85 | 17:00 | 4 | 16597.37 | 0 | 0 | 0
Resource 1 | Sublap 1 | 2022-06-27 | 2022-06-27 10:00 | 11 | 77 | 85 | 17:00 | 4 | 17387.93 | 0 | 0 | 0
Resource 1 | Sublap 1 | 2022-06-27 | 2022-06-27 11:00 | 12 | 82.94 | 85 | 17:00 | 4 | 18384.76 | 0 | 0 | 0
Resource 1 | Sublap 1 | 2022-06-27 | 2022-06-27 12:00 | 13 | 84.02 | 85 | 17:00 | 4 | 19820.41 | 0 | 0 | 0
Resource 1 | Sublap 1 | 2022-06-27 | 2022-06-27 13:00 | 14 | 82.94 | 85 | 17:00 | 4 | 21874.29 | 0 | 0 | 0
Resource 1 | Sublap 1 | 2022-06-27 | 2022-06-27 14:00 | 15 | 82.94 | 85 | 17:00 | 4 | 23977.06 | 0 | 0 | 0
Resource 1 | Sublap 1 | 2022-06-27 | 2022-06-27 15:00 | 16 | 84.92 | 85 | 17:00 | 4 | 26176.48 | 0 | 0 | 0
Resource 1 | Sublap 1 | 2022-06-27 | 2022-06-27 16:00 | 17 | 84.92 | 85 | 17:00 | 4 | 28207.84 | 0 | 0 | 0
Resource 1 | Sublap 1 | 2022-06-27 | 2022-06-27 17:00 | 18 | 82.94 | 85 | 17:00 | 4 | 30082.43 | 41.3929 | 49.0646 | 0
Resource 1 | Sublap 1 | 2022-06-27 | 2022-06-27 18:00 | 19 | 80.06 | 85 | 17:00 | 4 | 33104.75 | 26.8739 | 31.8546 | 0
Resource 1 | Sublap 1 | 2022-06-27 | 2022-06-27 19:00 | 20 | 77 | 85 | 17:00 | 4 | 36239.02 | 14.6503 | 17.3656 | 0
Resource 1 | Sublap 1 | 2022-06-27 | 2022-06-27 20:00 | 21 | 71.96 | 85 | 17:00 | 4 | 35789.54 | 10.5413 | 12.495 | 0
Resource 1 | Sublap 1 | 2022-06-27 | 2022-06-27 21:00 | 22 | 69.08 | 85 | 17:00 | 4 | 33589.35 | 0 | -16.8884 | 0
Resource 1 | Sublap 1 | 2022-06-27 | 2022-06-27 22:00 | 23 | 66.92 | 85 | 17:00 | 4 | 30549.15 | 0 | -0.33897 | 0
Resource 1 | Sublap 1 | 2022-06-27 | 2022-06-27 23:00 | 24 | 64.94 | 85 | 17:00 | 4 | 27862.09 | 0 | 0 | 0
Resource 1 | Sublap 1 | 2022-06-28 | 2022-06-28 | 1 | 64.04 | 88 | 17:00 | 4 | 25912.26 | 0 | 0 | 0
Resource 1 | Sublap 1 | 2022-06-28 | 2022-06-28 01:00 | 2 | 64.94 | 88 | 17:00 | 4 | 23872.49 | 0 | 0 | 0
Resource 1 | Sublap 1 | 2022-06-28 | 2022-06-28 02:00 | 3 | 62.96 | 88 | 17:00 | 4 | 22641.11 | 0 | 0 | 0
Resource 1 | Sublap 1 | 2022-06-28 | 2022-06-28 03:00 | 4 | 64.04 | 88 | 17:00 | 4 | 22181.74 | 0 | 0 | 0
Resource 1 | Sublap 1 | 2022-06-28 | 2022-06-28 04:00 | 5 | 62.06 | 88 | 17:00 | 4 | 21974.97 | 0 | 0 | 0
Resource 1 | Sublap 1 | 2022-06-28 | 2022-06-28 05:00 | 6 | 62.96 | 88 | 17:00 | 4 | 22921.71 | 0 | 0 | 0
Resource 1 | Sublap 1 | 2022-06-28 | 2022-06-28 06:00 | 7 | 62.96 | 88 | 17:00 | 4 | 22685.19 | 0 | 0 | 0
Resource 1 | Sublap 1 | 2022-06-28 | 2022-06-28 07:00 | 8 | 68 | 88 | 17:00 | 4 | 19793.2 | 0 | 0 | 0
Resource 1 | Sublap 1 | 2022-06-28 | 2022-06-28 08:00 | 9 | 73.04 | 88 | 17:00 | 4 | 18316.44 | 0 | 0 | 0
Resource 1 | Sublap 1 | 2022-06-28 | 2022-06-28 09:00 | 10 | 80.06 | 88 | 17:00 | 4 | 18149.21 | 0 | 0 | 0
Resource 1 | Sublap 1 | 2022-06-28 | 2022-06-28 10:00 | 11 | 84.92 | 88 | 17:00 | 4 | 18413.57 | 0 | 0 | 0
Resource 1 | Sublap 1 | 2022-06-28 | 2022-06-28 11:00 | 12 | 87.98 | 88 | 17:00 | 4 | 18987.39 | 0 | 0 | 0
Resource 1 | Sublap 1 | 2022-06-28 | 2022-06-28 12:00 | 13 | 87.98 | 88 | 17:00 | 4 | 20509.3 | 0 | 0 | 0
Resource 1 | Sublap 1 | 2022-06-28 | 2022-06-28 13:00 | 14 | 87.08 | 88 | 17:00 | 4 | 21903.81 | 0 | 0 | 0
Resource 1 | Sublap 1 | 2022-06-28 | 2022-06-28 14:00 | 15 | 87.98 | 88 | 17:00 | 4 | 23524.73 | 0 | 0 | 0
Resource 1 | Sublap 1 | 2022-06-28 | 2022-06-28 15:00 | 16 | 87.08 | 88 | 17:00 | 4 | 24962.36 | 0 | 0 | 0
Resource 1 | Sublap 1 | 2022-06-28 | 2022-06-28 16:00 | 17 | 84.02 | 88 | 17:00 | 4 | 26130.74 | 0 | 0 | 0
Resource 1 | Sublap 1 | 2022-06-28 | 2022-06-28 17:00 | 18 | 82.04 | 88 | 17:00 | 4 | 27938.39 | 62.6684 | 54.1508 | 0
Resource 1 | Sublap 1 | 2022-06-28 | 2022-06-28 18:00 | 19 | 82.04 | 88 | 17:00 | 4 | 31405.18 | 39.0359 | 33.7303 | 0
Resource 1 | Sublap 1 | 2022-06-28 | 2022-06-28 19:00 | 20 | 80.96 | 88 | 17:00 | 4 | 34436.88 | 20.9537 | 18.1058 | 0
Resource 1 | Sublap 1 | 2022-06-28 | 2022-06-28 20:00 | 21 | 75.02 | 88 | 17:00 | 4 | 34104.33 | 15.0745 | 13.0257 | 0
Resource 1 | Sublap 1 | 2022-06-28 | 2022-06-28 21:00 | 22 | 69.98 | 88 | 17:00 | 4 | 32265.47 | 0 | -17.6087 | 0
Resource 1 | Sublap 1 | 2022-06-28 | 2022-06-28 22:00 | 23 | 66.92 | 88 | 17:00 | 4 | 29647.03 | 0 | -0.35335 | 0
Resource 1 | Sublap 1 | 2022-06-28 | 2022-06-28 23:00 | 24 | 66.92 | 88 | 17:00 | 4 | 26890.95 | 0 | 0 | 0
Resource 1 | Sublap 1 | 2022-06-29 | 2022-06-29 | 1 | 64.94 | 88 | 17:00 | 4 | 24594.48 | 0 | 0 | 0
Resource 1 | Sublap 1 | 2022-06-29 | 2022-06-29 01:00 | 2 | 64.04 | 88 | 17:00 | 4 | 23020.67 | 0 | 0 | 0
Resource 1 | Sublap 1 | 2022-06-29 | 2022-06-29 02:00 | 3 | 64.7 | 88 | 17:00 | 4 | 22066.62 | 0 | 0 | 0
Resource 1 | Sublap 1 | 2022-06-29 | 2022-06-29 03:00 | 4 | 66.02 | 88 | 17:00 | 4 | 21470.55 | 0 | 0 | 0
Resource 1 | Sublap 1 | 2022-06-29 | 2022-06-29 04:00 | 5 | 66.02 | 88 | 17:00 | 4 | 21639.52 | 0 | 0 | 0
Resource 1 | Sublap 1 | 2022-06-29 | 2022-06-29 05:00 | 6 | 66.02 | 88 | 17:00 | 4 | 22464.63 | 0 | 0 | 0
Resource 1 | Sublap 1 | 2022-06-29 | 2022-06-29 06:00 | 7 | 64.94 | 88 | 17:00 | 4 | 21808.82 | 0 | 0 | 0
Resource 1 | Sublap 1 | 2022-06-29 | 2022-06-29 07:00 | 8 | 66.02 | 88 | 17:00 | 4 | 18407.61 | 0 | 0 | 0
Resource 1 | Sublap 1 | 2022-06-29 | 2022-06-29 08:00 | 9 | 69.08 | 88 | 17:00 | 4 | 16678.12 | 0 | 0 | 0
Resource 1 | Sublap 1 | 2022-06-29 | 2022-06-29 09:00 | 10 | 75.02 | 88 | 17:00 | 4 | 15988.27 | 0 | 0 | 0
Resource 1 | Sublap 1 | 2022-06-29 | 2022-06-29 10:00 | 11 | 82.04 | 88 | 17:00 | 4 | 16280.09 | 0 | 0 | 0
Resource 1 | Sublap 1 | 2022-06-29 | 2022-06-29 11:00 | 12 | 86 | 88 | 17:00 | 4 | 16851.84 | 0 | 0 | 0
Resource 1 | Sublap 1 | 2022-06-29 | 2022-06-29 12:00 | 13 | 87.98 | 88 | 17:00 | 4 | 17844.91 | 0 | 0 | 0
Resource 1 | Sublap 1 | 2022-06-29 | 2022-06-29 13:00 | 14 | 84.92 | 88 | 17:00 | 4 | 18874.52 | 0 | 0 | 0
Resource 1 | Sublap 1 | 2022-06-29 | 2022-06-29 14:00 | 15 | 82.04 | 88 | 17:00 | 4 | 20366.54 | 0 | 0 | 0
Resource 1 | Sublap 1 | 2022-06-29 | 2022-06-29 15:00 | 16 | 82.94 | 88 | 17:00 | 4 | 21870.62 | 0 | 0 | 0
Resource 1 | Sublap 1 | 2022-06-29 | 2022-06-29 16:00 | 17 | 82.94 | 88 | 17:00 | 4 | 23776.08 | 0 | 0 | 0
Resource 1 | Sublap 1 | 2022-06-29 | 2022-06-29 17:00 | 18 | 80.06 | 88 | 17:00 | 4 | 25638.02 | 53.9321 | 54.1508 | 0
Resource 1 | Sublap 1 | 2022-06-29 | 2022-06-29 18:00 | 19 | 77 | 88 | 17:00 | 4 | 29059.41 | 33.5941 | 33.7303 | 0
Resource 1 | Sublap 1 | 2022-06-29 | 2022-06-29 19:00 | 20 | 73.94 | 88 | 17:00 | 4 | 32944.41 | 18.0327 | 18.1058 | 0
Resource 1 | Sublap 1 | 2022-06-29 | 2022-06-29 20:00 | 21 | 69.98 | 88 | 17:00 | 4 | 33415.63 | 12.9731 | 13.0257 | 0
Resource 1 | Sublap 1 | 2022-06-29 | 2022-06-29 21:00 | 22 | 66.92 | 88 | 17:00 | 4 | 31880.94 | 0 | -17.6087 | 0
Resource 1 | Sublap 1 | 2022-06-29 | 2022-06-29 22:00 | 23 | 66.92 | 88 | 17:00 | 4 | 29196.49 | 0 | -0.35335 | 0
Resource 1 | Sublap 1 | 2022-06-29 | 2022-06-29 23:00 | 24 | 66.02 | 88 | 17:00 | 4 | 26136.41 | 0 | 0 | 0
Resource 1 | Sublap 1 | 2022-06-30 | 2022-06-30 | 1 | 64.94 | 81 | 17:00 | 4 | 24319.12 | 0 | 0 | 0
Resource 1 | Sublap 1 | 2022-06-30 | 2022-06-30 01:00 | 2 | 62.96 | 81 | 17:00 | 4 | 23088.06 | 0 | 0 | 0
Resource 1 | Sublap 1 | 2022-06-30 | 2022-06-30 02:00 | 3 | 64.04 | 81 | 17:00 | 4 | 22283.12 | 0 | 0 | 0
Resource 1 | Sublap 1 | 2022-06-30 | 2022-06-30 03:00 | 4 | 64.34 | 81 | 17:00 | 4 | 21704.85 | 0 | 0 | 0
Resource 1 | Sublap 1 | 2022-06-30 | 2022-06-30 04:00 | 5 | 66.02 | 81 | 17:00 | 4 | 21543.54 | 0 | 0 | 0
Resource 1 | Sublap 1 | 2022-06-30 | 2022-06-30 05:00 | 6 | 66.02 | 81 | 17:00 | 4 | 22172.61 | 0 | 0 | 0
Resource 1 | Sublap 1 | 2022-06-30 | 2022-06-30 06:00 | 7 | 66.02 | 81 | 17:00 | 4 | 21540.56 | 0 | 0 | 0
Resource 1 | Sublap 1 | 2022-06-30 | 2022-06-30 07:00 | 8 | 66.02 | 81 | 17:00 | 4 | 17878.01 | 0 | 0 | 0
Resource 1 | Sublap 1 | 2022-06-30 | 2022-06-30 08:00 | 9 | 69.08 | 81 | 17:00 | 4 | 15939.42 | 0 | 0 | 0
Resource 1 | Sublap 1 | 2022-06-30 | 2022-06-30 09:00 | 10 | 71.96 | 81 | 17:00 | 4 | 15038.7 | 0 | 0 | 0
Resource 1 | Sublap 1 | 2022-06-30 | 2022-06-30 10:00 | 11 | 75.02 | 81 | 17:00 | 4 | 14270.09 | 0 | 0 | 0
Resource 1 | Sublap 1 | 2022-06-30 | 2022-06-30 11:00 | 12 | 78.08 | 81 | 17:00 | 4 | 14778.51 | 0 | 0 | 0
Resource 1 | Sublap 1 | 2022-06-30 | 2022-06-30 12:00 | 13 | 80.06 | 81 | 17:00 | 4 | 15188.53 | 0 | 0 | 0
Resource 1 | Sublap 1 | 2022-06-30 | 2022-06-30 13:00 | 14 | 80.96 | 81 | 17:00 | 4 | 15992.97 | 0 | 0 | 0
Resource 1 | Sublap 1 | 2022-06-30 | 2022-06-30 14:00 | 15 | 80.06 | 81 | 17:00 | 4 | 17408.29 | 0 | 0 | 0
Resource 1 | Sublap 1 | 2022-06-30 | 2022-06-30 15:00 | 16 | 80.06 | 81 | 17:00 | 4 | 18955.8 | 0 | 0 | 0
Resource 1 | Sublap 1 | 2022-06-30 | 2022-06-30 16:00 | 17 | 80.06 | 81 | 17:00 | 4 | 20601.85 | 0 | 0 | 0
Resource 1 | Sublap 1 | 2022-06-30 | 2022-06-30 17:00 | 18 | 78.08 | 81 | 17:00 | 4 | 22640.95 | 29.3473 | 24.8167 | 0
Resource 1 | Sublap 1 | 2022-06-30 | 2022-06-30 18:00 | 19 | 75.92 | 81 | 17:00 | 4 | 26235.18 | 20.1568 | 17.045 | 0
Resource 1 | Sublap 1 | 2022-06-30 | 2022-06-30 19:00 | 20 | 71.96 | 81 | 17:00 | 4 | 30592.03 | 13.3626 | 11.2996 | 0
Resource 1 | Sublap 1 | 2022-06-30 | 2022-06-30 20:00 | 21 | 69.08 | 81 | 17:00 | 4 | 31426.77 | 9.6336 | 8.1464 | 0
Resource 1 | Sublap 1 | 2022-06-30 | 2022-06-30 21:00 | 22 | 66.92 | 81 | 17:00 | 4 | 29982.67 | 0 | -10.9864 | 0
Resource 1 | Sublap 1 | 2022-06-30 | 2022-06-30 22:00 | 23 | 66.02 | 81 | 17:00 | 4 | 27526.32 | 0 | -0.22112 | 0
Resource 1 | Sublap 1 | 2022-06-30 | 2022-06-30 23:00 | 24 | 66.02 | 81 | 17:00 | 4 | 25242.16 | 0 | 0 | 0
Resource 1 | Sublap 1 | 2022-07-01 | 2022-07-01 | 1 | 62.96 | 79 | 17:00 | 4 | 23739.91 | 0 | 0 | 0
Resource 1 | Sublap 1 | 2022-07-01 | 2022-07-01 01:00 | 2 | 63.32 | 79 | 17:00 | 4 | 22515.19 | 0 | 0 | 0
Resource 1 | Sublap 1 | 2022-07-01 | 2022-07-01 02:00 | 3 | 64.94 | 79 | 17:00 | 4 | 21673.55 | 0 | 0 | 0
Resource 1 | Sublap 1 | 2022-07-01 | 2022-07-01 03:00 | 4 | 66.02 | 79 | 17:00 | 4 | 21288.2 | 0 | 0 | 0
Resource 1 | Sublap 1 | 2022-07-01 | 2022-07-01 04:00 | 5 | 66.02 | 79 | 17:00 | 4 | 21033.57 | 0 | 0 | 0
Resource 1 | Sublap 1 | 2022-07-01 | 2022-07-01 05:00 | 6 | 66.02 | 79 | 17:00 | 4 | 21723.04 | 0 | 0 | 0
Resource 1 | Sublap 1 | 2022-07-01 | 2022-07-01 06:00 | 7 | 66.02 | 79 | 17:00 | 4 | 20767.43 | 0 | 0 | 0
Resource 1 | Sublap 1 | 2022-07-01 | 2022-07-01 07:00 | 8 | 66.92 | 79 | 17:00 | 4 | 16962.49 | 0 | 0 | 0
Resource 1 | Sublap 1 | 2022-07-01 | 2022-07-01 08:00 | 9 | 69.08 | 79 | 17:00 | 4 | 14980.57 | 0 | 0 | 0
Resource 1 | Sublap 1 | 2022-07-01 | 2022-07-01 09:00 | 10 | 70.97 | 79 | 17:00 | 4 | 14102.32 | 0 | 0 | 0
Resource 1 | Sublap 1 | 2022-07-01 | 2022-07-01 10:00 | 11 | 75.92 | 79 | 17:00 | 4 | 13629.42 | 0 | 0 | 0
Resource 1 | Sublap 1 | 2022-07-01 | 2022-07-01 11:00 | 12 | 77 | 79 | 17:00 | 4 | 13729.87 | 0 | 0 | 0
Resource 1 | Sublap 1 | 2022-07-01 | 2022-07-01 12:00 | 13 | 78.98 | 79 | 17:00 | 4 | 14130.83 | 0 | 0 | 0
Resource 1 | Sublap 1 | 2022-07-01 | 2022-07-01 13:00 | 14 | 78.98 | 79 | 17:00 | 4 | 14667.24 | 0 | 0 | 0
Resource 1 | Sublap 1 | 2022-07-01 | 2022-07-01 14:00 | 15 | 78.08 | 79 | 17:00 | 4 | 15593.57 | 0 | 0 | 0
Resource 1 | Sublap 1 | 2022-07-01 | 2022-07-01 15:00 | 16 | 77 | 79 | 17:00 | 4 | 17228.41 | 0 | 0 | 0
Resource 1 | Sublap 1 | 2022-07-01 | 2022-07-01 16:00 | 17 | 78.08 | 79 | 17:00 | 4 | 18930.59 | 0 | 0 | 0
Resource 1 | Sublap 1 | 2022-07-01 | 2022-07-01 17:00 | 18 | 78.08 | 79 | 17:00 | 4 | 21254.62 | 14.953 | 15.9656 | 0
Resource 1 | Sublap 1 | 2022-07-01 | 2022-07-01 18:00 | 19 | 78.08 | 79 | 17:00 | 4 | 24986.54 | 11.1658 | 11.9219 | 0
Resource 1 | Sublap 1 | 2022-07-01 | 2022-07-01 19:00 | 20 | 71.96 | 79 | 17:00 | 4 | 29196.85 | 7.4129 | 7.9149 | 0
Resource 1 | Sublap 1 | 2022-07-01 | 2022-07-01 20:00 | 21 | 68 | 79 | 17:00 | 4 | 29998.03 | 5.3599 | 5.7229 | 0
Resource 1 | Sublap 1 | 2022-07-01 | 2022-07-01 21:00 | 22 | 66.02 | 79 | 17:00 | 4 | 28912.84 | 0 | -7.6925 | 0
Resource 1 | Sublap 1 | 2022-07-01 | 2022-07-01 22:00 | 23 | 64.94 | 79 | 17:00 | 4 | 27039.26 | 0 | -0.15546 | 0
Resource 1 | Sublap 1 | 2022-07-01 | 2022-07-01 23:00 | 24 | 64.04 | 79 | 17:00 | 4 | 24810.15 | 0 | 0 | 0
Resource 1 | Sublap 1 | 2022-07-02 | 2022-07-02 | 1 | 62.96 | 78 | 17:00 | 4 | 22987.14 | 0 | 0 | 0
Resource 1 | Sublap 1 | 2022-07-02 | 2022-07-02 01:00 | 2 | 60.98 | 78 | 17:00 | 4 | 21481.39 | 0 | 0 | 0
Resource 1 | Sublap 1 | 2022-07-02 | 2022-07-02 02:00 | 3 | 62.51 | 78 | 17:00 | 4 | 20324.81 | 0 | 0 | 0
Resource 1 | Sublap 1 | 2022-07-02 | 2022-07-02 03:00 | 4 | 60.98 | 78 | 17:00 | 4 | 19714.94 | 0 | 0 | 0
Resource 1 | Sublap 1 | 2022-07-02 | 2022-07-02 04:00 | 5 | 62.06 | 78 | 17:00 | 4 | 19560.29 | 0 | 0 | 0
Resource 1 | Sublap 1 | 2022-07-02 | 2022-07-02 05:00 | 6 | 62.66 | 78 | 17:00 | 4 | 19692.19 | 0 | 0 | 0
Resource 1 | Sublap 1 | 2022-07-02 | 2022-07-02 06:00 | 7 | 63.5 | 78 | 17:00 | 4 | 18348.99 | 0 | 0 | 0
Resource 1 | Sublap 1 | 2022-07-02 | 2022-07-02 07:00 | 8 | 64.49 | 78 | 17:00 | 4 | 14051.74 | 0 | 0 | 0
Resource 1 | Sublap 1 | 2022-07-02 | 2022-07-02 08:00 | 9 | 65.93 | 78 | 17:00 | 4 | 11272.08 | 0 | 0 | 0
Resource 1 | Sublap 1 | 2022-07-02 | 2022-07-02 09:00 | 10 | 68.99 | 78 | 17:00 | 4 | 10105.96 | 0 | 0 | 0
Resource 1 | Sublap 1 | 2022-07-02 | 2022-07-02 10:00 | 11 | 75.02 | 78 | 17:00 | 4 | 9499.24 | 0 | 0 | 0
Resource 1 | Sublap 1 | 2022-07-02 | 2022-07-02 11:00 | 12 | 78.08 | 78 | 17:00 | 4 | 9028.23 | 0 | 0 | 0
Resource 1 | Sublap 1 | 2022-07-02 | 2022-07-02 12:00 | 13 | 75.92 | 78 | 17:00 | 4 | 8852.035 | 0 | 0 | 0
Resource 1 | Sublap 1 | 2022-07-02 | 2022-07-02 13:00 | 14 | 77 | 78 | 17:00 | 4 | 9276.161 | 0 | 0 | 0
Resource 1 | Sublap 1 | 2022-07-02 | 2022-07-02 14:00 | 15 | 77 | 78 | 17:00 | 4 | 9939.158 | 0 | 0 | 0
Resource 1 | Sublap 1 | 2022-07-02 | 2022-07-02 15:00 | 16 | 73.94 | 78 | 17:00 | 4 | 11094.73 | 0 | 0 | 0
Resource 1 | Sublap 1 | 2022-07-02 | 2022-07-02 16:00 | 17 | 73.04 | 78 | 17:00 | 4 | 12833.51 | 0 | 0 | 0
Resource 1 | Sublap 1 | 2022-07-02 | 2022-07-02 17:00 | 18 | 73.04 | 78 | 17:00 | 4 | 15162.98 | 11.8355 | 14.3673 | 0
Resource 1 | Sublap 1 | 2022-07-02 | 2022-07-02 18:00 | 19 | 71.06 | 78 | 17:00 | 4 | 19657.5 | 8.8376 | 10.7282 | 0
Resource 1 | Sublap 1 | 2022-07-02 | 2022-07-02 19:00 | 20 | 68 | 78 | 17:00 | 4 | 24913.52 | 5.87 | 7.1257 | 0
Resource 1 | Sublap 1 | 2022-07-02 | 2022-07-02 20:00 | 21 | 64.04 | 78 | 17:00 | 4 | 26453.63 | 4.2483 | 5.1571 | 0
Resource 1 | Sublap 1 | 2022-07-02 | 2022-07-02 21:00 | 22 | 64.04 | 78 | 17:00 | 4 | 25601.97 | 0 | -6.9247 | 0
Resource 1 | Sublap 1 | 2022-07-02 | 2022-07-02 22:00 | 23 | 62.06 | 78 | 17:00 | 4 | 23937.07 | 0 | -0.14013 | 0
Resource 1 | Sublap 1 | 2022-07-02 | 2022-07-02 23:00 | 24 | 60.08 | 78 | 17:00 | 4 | 21897.5 | 0 | 0 | 0
Resource 1 | Sublap 1 | 2022-07-03 | 2022-07-03 | 1 | 59 | 75 | 17:00 | 4 | 20134.64 | 0 | 0 | 0
Resource 1 | Sublap 1 | 2022-07-03 | 2022-07-03 01:00 | 2 | 61.52 | 75 | 17:00 | 4 | 19162.83 | 0 | 0 | 0
Resource 1 | Sublap 1 | 2022-07-03 | 2022-07-03 02:00 | 3 | 62.96 | 75 | 17:00 | 4 | 18385.92 | 0 | 0 | 0
Resource 1 | Sublap 1 | 2022-07-03 | 2022-07-03 03:00 | 4 | 62.96 | 75 | 17:00 | 4 | 17648.88 | 0 | 0 | 0
Resource 1 | Sublap 1 | 2022-07-03 | 2022-07-03 04:00 | 5 | 62.96 | 75 | 17:00 | 4 | 17293.44 | 0 | 0 | 0
Resource 1 | Sublap 1 | 2022-07-03 | 2022-07-03 05:00 | 6 | 62.96 | 75 | 17:00 | 4 | 17537.38 | 0 | 0 | 0
Resource 1 | Sublap 1 | 2022-07-03 | 2022-07-03 06:00 | 7 | 62.06 | 75 | 17:00 | 4 | 16119.91 | 0 | 0 | 0
Resource 1 | Sublap 1 | 2022-07-03 | 2022-07-03 07:00 | 8 | 62.96 | 75 | 17:00 | 4 | 12515.72 | 0 | 0 | 0
Resource 1 | Sublap 1 | 2022-07-03 | 2022-07-03 08:00 | 9 | 64.94 | 75 | 17:00 | 4 | 11863.1 | 0 | 0 | 0
Resource 1 | Sublap 1 | 2022-07-03 | 2022-07-03 09:00 | 10 | 65.93 | 75 | 17:00 | 4 | 10730.44 | 0 | 0 | 0
Resource 1 | Sublap 1 | 2022-07-03 | 2022-07-03 10:00 | 11 | 69.98 | 75 | 17:00 | 4 | 9891.936 | 0 | 0 | 0
Resource 1 | Sublap 1 | 2022-07-03 | 2022-07-03 11:00 | 12 | 71.96 | 75 | 17:00 | 4 | 8507.914 | 0 | 0 | 0
Resource 1 | Sublap 1 | 2022-07-03 | 2022-07-03 12:00 | 13 | 73.94 | 75 | 17:00 | 4 | 7975.643 | 0 | 0 | 0
Resource 1 | Sublap 1 | 2022-07-03 | 2022-07-03 13:00 | 14 | 75.02 | 75 | 17:00 | 4 | 8120.461 | 0 | 0 | 0
Resource 1 | Sublap 1 | 2022-07-03 | 2022-07-03 14:00 | 15 | 73.04 | 75 | 17:00 | 4 | 8971.065 | 0 | 0 | 0
Resource 1 | Sublap 1 | 2022-07-03 | 2022-07-03 15:00 | 16 | 71.96 | 75 | 17:00 | 4 | 9680.04 | 0 | 0 | 0
Resource 1 | Sublap 1 | 2022-07-03 | 2022-07-03 16:00 | 17 | 71.96 | 75 | 17:00 | 4 | 10769.69 | 0 | 0 | 0
Resource 1 | Sublap 1 | 2022-07-03 | 2022-07-03 17:00 | 18 | 69.08 | 75 | 17:00 | 4 | 12485.06 | 2.8299 | 2.718 | 0
Resource 1 | Sublap 1 | 2022-07-03 | 2022-07-03 18:00 | 19 | 69.08 | 75 | 17:00 | 4 | 16492.57 | 2.1129 | 2.0294 | 0
Resource 1 | Sublap 1 | 2022-07-03 | 2022-07-03 19:00 | 20 | 66.02 | 75 | 17:00 | 4 | 21756.09 | 1.4054 | 1.3499 | 0
Resource 1 | Sublap 1 | 2022-07-03 | 2022-07-03 20:00 | 21 | 64.04 | 75 | 17:00 | 4 | 23370.05 | 1.0201 | 0.97976 | 0
Resource 1 | Sublap 1 | 2022-07-03 | 2022-07-03 21:00 | 22 | 62.96 | 75 | 17:00 | 4 | 22669.84 | 0 | -1.3113 | 0
Resource 1 | Sublap 1 | 2022-07-03 | 2022-07-03 22:00 | 23 | 63.5 | 75 | 17:00 | 4 | 21302.29 | 0 | -0.026642 | 0
Resource 1 | Sublap 1 | 2022-07-03 | 2022-07-03 23:00 | 24 | 63.5 | 75 | 17:00 | 4 | 20179.29 | 0 | 0 | 0
Resource 1 | Sublap 1 | 2022-07-04 | 2022-07-04 | 1 | 64.04 | 73 | 17:00 | 4 | 19041.65 | 0 | 0 | 0
Resource 1 | Sublap 1 | 2022-07-04 | 2022-07-04 01:00 | 2 | 64.04 | 73 | 17:00 | 4 | 18026.6 | 0 | 0 | 0
Resource 1 | Sublap 1 | 2022-07-04 | 2022-07-04 02:00 | 3 | 64.04 | 73 | 17:00 | 4 | 17448.77 | 0 | 0 | 0
Resource 1 | Sublap 1 | 2022-07-04 | 2022-07-04 03:00 | 4 | 62.96 | 73 | 17:00 | 4 | 17227.35 | 0 | 0 | 0
Resource 1 | Sublap 1 | 2022-07-04 | 2022-07-04 04:00 | 5 | 62.96 | 73 | 17:00 | 4 | 17286.34 | 0 | 0 | 0
Resource 1 | Sublap 1 | 2022-07-04 | 2022-07-04 05:00 | 6 | 62.96 | 73 | 17:00 | 4 | 17696.93 | 0 | 0 | 0
Resource 1 | Sublap 1 | 2022-07-04 | 2022-07-04 06:00 | 7 | 60.38 | 73 | 17:00 | 4 | 16304.44 | 0 | 0 | 0
Resource 1 | Sublap 1 | 2022-07-04 | 2022-07-04 07:00 | 8 | 62.96 | 73 | 17:00 | 4 | 13089.06 | 0 | 0 | 0
Resource 1 | Sublap 1 | 2022-07-04 | 2022-07-04 08:00 | 9 | 66.02 | 73 | 17:00 | 4 | 11295.99 | 0 | 0 | 0
Resource 1 | Sublap 1 | 2022-07-04 | 2022-07-04 09:00 | 10 | 68 | 73 | 17:00 | 4 | 10461.67 | 0 | 0 | 0
Resource 1 | Sublap 1 | 2022-07-04 | 2022-07-04 10:00 | 11 | 69.98 | 73 | 17:00 | 4 | 9482.541 | 0 | 0 | 0
Resource 1 | Sublap 1 | 2022-07-04 | 2022-07-04 11:00 | 12 | 71.96 | 73 | 17:00 | 4 | 8867.691 | 0 | 0 | 0
Resource 1 | Sublap 1 | 2022-07-04 | 2022-07-04 12:00 | 13 | 71.06 | 73 | 17:00 | 4 | 8175.654 | 0 | 0 | 0
Resource 1 | Sublap 1 | 2022-07-04 | 2022-07-04 13:00 | 14 | 73.04 | 73 | 17:00 | 4 | 7850.564 | 0 | 0 | 0
Resource 1 | Sublap 1 | 2022-07-04 | 2022-07-04 14:00 | 15 | 71.96 | 73 | 17:00 | 4 | 8681.552 | 0 | 0 | 0
Resource 1 | Sublap 1 | 2022-07-04 | 2022-07-04 15:00 | 16 | 71.96 | 73 | 17:00 | 4 | 9591.451 | 0 | 0 | 0
Resource 1 | Sublap 1 | 2022-07-04 | 2022-07-04 16:00 | 17 | 73.04 | 73 | 17:00 | 4 | 11304.62 | 0 | 0 | 0
Resource 1 | Sublap 1 | 2022-07-04 | 2022-07-04 17:00 | 18 | 71.06 | 73 | 17:00 | 4 | 13809.44 | 0 | 0 | 0
Resource 1 | Sublap 1 | 2022-07-04 | 2022-07-04 18:00 | 19 | 69.08 | 73 | 17:00 | 4 | 18074.84 | 0 | 0 | 0
Resource 1 | Sublap 1 | 2022-07-04 | 2022-07-04 19:00 | 20 | 68 | 73 | 17:00 | 4 | 23012.85 | 0 | 0 | 0
Resource 1 | Sublap 1 | 2022-07-04 | 2022-07-04 20:00 | 21 | 64.04 | 73 | 17:00 | 4 | 24517.76 | 0 | 0 | 0
Resource 1 | Sublap 1 | 2022-07-04 | 2022-07-04 21:00 | 22 | 62.06 | 73 | 17:00 | 4 | 24009.69 | 0 | 0 | 0
Resource 1 | Sublap 1 | 2022-07-04 | 2022-07-04 22:00 | 23 | 60.08 | 73 | 17:00 | 4 | 23211.8 | 0 | 0 | 0
Resource 1 | Sublap 1 | 2022-07-04 | 2022-07-04 23:00 | 24 | 60.08 | 73 | 17:00 | 4 | 22065.79 | 0 | 0 | 0
Resource 1 | Sublap 1 | 2022-07-05 | 2022-07-05 | 1 | 57.92 | 76 | 17:00 | 4 | 21063.38 | 0 | 0 | 0
Resource 1 | Sublap 1 | 2022-07-05 | 2022-07-05 01:00 | 2 | 57.92 | 76 | 17:00 | 4 | 20310.85 | 0 | 0 | 0
Resource 1 | Sublap 1 | 2022-07-05 | 2022-07-05 02:00 | 3 | 59.54 | 76 | 17:00 | 4 | 19770.56 | 0 | 0 | 0
Resource 1 | Sublap 1 | 2022-07-05 | 2022-07-05 03:00 | 4 | 60.08 | 76 | 17:00 | 4 | 19590.54 | 0 | 0 | 0
Resource 1 | Sublap 1 | 2022-07-05 | 2022-07-05 04:00 | 5 | 60.38 | 76 | 17:00 | 4 | 19883.16 | 0 | 0 | 0
Resource 1 | Sublap 1 | 2022-07-05 | 2022-07-05 05:00 | 6 | 62.96 | 76 | 17:00 | 4 | 20902.91 | 0 | 0 | 0
Resource 1 | Sublap 1 | 2022-07-05 | 2022-07-05 06:00 | 7 | 62.96 | 76 | 17:00 | 4 | 20202.42 | 0 | 0 | 0
Resource 1 | Sublap 1 | 2022-07-05 | 2022-07-05 07:00 | 8 | 64.04 | 76 | 17:00 | 4 | 16547.77 | 0 | 0 | 0
Resource 1 | Sublap 1 | 2022-07-05 | 2022-07-05 08:00 | 9 | 66.02 | 76 | 17:00 | 4 | 14431.5 | 0 | 0 | 0
Resource 1 | Sublap 1 | 2022-07-05 | 2022-07-05 09:00 | 10 | 69.08 | 76 | 17:00 | 4 | 13584.36 | 0 | 0 | 0
Resource 1 | Sublap 1 | 2022-07-05 | 2022-07-05 10:00 | 11 | 69.53 | 76 | 17:00 | 4 | 12782.57 | 0 | 0 | 0
Resource 1 | Sublap 1 | 2022-07-05 | 2022-07-05 11:00 | 12 | 73.04 | 76 | 17:00 | 4 | 12724.87 | 0 | 0 | 0
Resource 1 | Sublap 1 | 2022-07-05 | 2022-07-05 12:00 | 13 | 75.02 | 76 | 17:00 | 4 | 12867.8 | 0 | 0 | 0
Resource 1 | Sublap 1 | 2022-07-05 | 2022-07-05 13:00 | 14 | 75.92 | 76 | 17:00 | 4 | 13776.71 | 0 | 0 | 0
Resource 1 | Sublap 1 | 2022-07-05 | 2022-07-05 14:00 | 15 | 73.04 | 76 | 17:00 | 4 | 14548.76 | 0 | 0 | 0
Resource 1 | Sublap 1 | 2022-07-05 | 2022-07-05 15:00 | 16 | 73.94 | 76 | 17:00 | 4 | 16243.15 | 0 | 0 | 0
Resource 1 | Sublap 1 | 2022-07-05 | 2022-07-05 16:00 | 17 | 71.96 | 76 | 17:00 | 4 | 17929.19 | 0 | 0 | 0
Resource 1 | Sublap 1 | 2022-07-05 | 2022-07-05 17:00 | 18 | 71.96 | 76 | 17:00 | 4 | 20192 | 8.6736 | 9.0083 | 0
Resource 1 | Sublap 1 | 2022-07-05 | 2022-07-05 18:00 | 19 | 69.08 | 76 | 17:00 | 4 | 24250.47 | 6.4762 | 6.726 | 0
Resource 1 | Sublap 1 | 2022-07-05 | 2022-07-05 19:00 | 20 | 68 | 76 | 17:00 | 4 | 28603.7 | 4.3077 | 4.4739 | 0
Resource 1 | Sublap 1 | 2022-07-05 | 2022-07-05 20:00 | 21 | 66.02 | 76 | 17:00 | 4 | 29370.05 | 3.1266 | 3.2472 | 0
Resource 1 | Sublap 1 | 2022-07-05 | 2022-07-05 21:00 | 22 | 64.67 | 76 | 17:00 | 4 | 28409.83 | 0 | -4.346 | 0
Resource 1 | Sublap 1 | 2022-07-05 | 2022-07-05 22:00 | 23 | 64.94 | 76 | 17:00 | 4 | 26423.75 | 0 | -0.088299 | 0
Resource 1 | Sublap 1 | 2022-07-05 | 2022-07-05 23:00 | 24 | 64.94 | 76 | 17:00 | 4 | 24378.14 | 0 | 0 | 0
Resource 1 | Sublap 1 | 2022-07-06 | 2022-07-06 | 1 | 62.96 | 75 | 17:00 | 4 | 22926.63 | 0 | 0 | 0
Resource 1 | Sublap 1 | 2022-07-06 | 2022-07-06 01:00 | 2 | 64.94 | 75 | 17:00 | 4 | 21598.59 | 0 | 0 | 0
Resource 1 | Sublap 1 | 2022-07-06 | 2022-07-06 02:00 | 3 | 64.94 | 75 | 17:00 | 4 | 20897.84 | 0 | 0 | 0
Resource 1 | Sublap 1 | 2022-07-06 | 2022-07-06 03:00 | 4 | 66.02 | 75 | 17:00 | 4 | 20848.26 | 0 | 0 | 0
Resource 1 | Sublap 1 | 2022-07-06 | 2022-07-06 04:00 | 5 | 66.02 | 75 | 17:00 | 4 | 21404.34 | 0 | 0 | 0
Resource 1 | Sublap 1 | 2022-07-06 | 2022-07-06 05:00 | 6 | 66.02 | 75 | 17:00 | 4 | 22496.9 | 0 | 0 | 0
Resource 1 | Sublap 1 | 2022-07-06 | 2022-07-06 06:00 | 7 | 66.02 | 75 | 17:00 | 4 | 21697.42 | 0 | 0 | 0
Resource 1 | Sublap 1 | 2022-07-06 | 2022-07-06 07:00 | 8 | 66.92 | 75 | 17:00 | 4 | 17739.01 | 0 | 0 | 0
Resource 1 | Sublap 1 | 2022-07-06 | 2022-07-06 08:00 | 9 | 66.92 | 75 | 17:00 | 4 | 15541.89 | 0 | 0 | 0
Resource 1 | Sublap 1 | 2022-07-06 | 2022-07-06 09:00 | 10 | 68 | 75 | 17:00 | 4 | 14561.74 | 0 | 0 | 0
Resource 1 | Sublap 1 | 2022-07-06 | 2022-07-06 10:00 | 11 | 68 | 75 | 17:00 | 4 | 13866.03 | 0 | 0 | 0
Resource 1 | Sublap 1 | 2022-07-06 | 2022-07-06 11:00 | 12 | 69.08 | 75 | 17:00 | 4 | 13333.63 | 0 | 0 | 0
Resource 1 | Sublap 1 | 2022-07-06 | 2022-07-06 12:00 | 13 | 70.52 | 75 | 17:00 | 4 | 13176.54 | 0 | 0 | 0
Resource 1 | Sublap 1 | 2022-07-06 | 2022-07-06 13:00 | 14 | 71.51 | 75 | 17:00 | 4 | 13555.67 | 0 | 0 | 0
Resource 1 | Sublap 1 | 2022-07-06 | 2022-07-06 14:00 | 15 | 75.02 | 75 | 17:00 | 4 | 14671 | 0 | 0 | 0
Resource 1 | Sublap 1 | 2022-07-06 | 2022-07-06 15:00 | 16 | 73.94 | 75 | 17:00 | 4 | 16256.27 | 0 | 0 | 0
Resource 1 | Sublap 1 | 2022-07-06 | 2022-07-06 16:00 | 17 | 71.06 | 75 | 17:00 | 4 | 18442.19 | 0 | 0 | 0
Resource 1 | Sublap 1 | 2022-07-06 | 2022-07-06 17:00 | 18 | 71.06 | 75 | 17:00 | 4 | 20712.19 | 3.1335 | 2.718 | 0
Resource 1 | Sublap 1 | 2022-07-06 | 2022-07-06 18:00 | 19 | 69.08 | 75 | 17:00 | 4 | 24677.2 | 2.3396 | 2.0294 | 0
Resource 1 | Sublap 1 | 2022-07-06 | 2022-07-06 19:00 | 20 | 64.94 | 75 | 17:00 | 4 | 29162.84 | 1.5562 | 1.3499 | 0
Resource 1 | Sublap 1 | 2022-07-06 | 2022-07-06 20:00 | 21 | 64.04 | 75 | 17:00 | 4 | 30283.33 | 1.1295 | 0.97976 | 0
Resource 1 | Sublap 1 | 2022-07-06 | 2022-07-06 21:00 | 22 | 64.04 | 75 | 17:00 | 4 | 29206.72 | 0 | -1.3113 | 0
Resource 1 | Sublap 1 | 2022-07-06 | 2022-07-06 22:00 | 23 | 64.04 | 75 | 17:00 | 4 | 27031.26 | 0 | -0.026642 | 0
Resource 1 | Sublap 1 | 2022-07-06 | 2022-07-06 23:00 | 24 | 64.49 | 75 | 17:00 | 4 | 24862.16 | 0 | 0 | 0
Resource 1 | Sublap 1 | 2022-07-07 | 2022-07-07 | 1 | 64.04 | 75 | 17:00 | 4 | 23210.97 | 0 | 0 | 0
Resource 1 | Sublap 1 | 2022-07-07 | 2022-07-07 01:00 | 2 | 64.94 | 75 | 17:00 | 4 | 21982.07 | 0 | 0 | 0
Resource 1 | Sublap 1 | 2022-07-07 | 2022-07-07 02:00 | 3 | 64.04 | 75 | 17:00 | 4 | 21326.37 | 0 | 0 | 0
Resource 1 | Sublap 1 | 2022-07-07 | 2022-07-07 03:00 | 4 | 64.04 | 75 | 17:00 | 4 | 21389.48 | 0 | 0 | 0
Resource 1 | Sublap 1 | 2022-07-07 | 2022-07-07 04:00 | 5 | 64.04 | 75 | 17:00 | 4 | 21824.38 | 0 | 0 | 0
Resource 1 | Sublap 1 | 2022-07-07 | 2022-07-07 05:00 | 6 | 64.94 | 75 | 17:00 | 4 | 22793.79 | 0 | 0 | 0
Resource 1 | Sublap 1 | 2022-07-07 | 2022-07-07 06:00 | 7 | 64.04 | 75 | 17:00 | 4 | 21798.47 | 0 | 0 | 0
Resource 1 | Sublap 1 | 2022-07-07 | 2022-07-07 07:00 | 8 | 64.04 | 75 | 17:00 | 4 | 17799.97 | 0 | 0 | 0
Resource 1 | Sublap 1 | 2022-07-07 | 2022-07-07 08:00 | 9 | 64.94 | 75 | 17:00 | 4 | 15707.43 | 0 | 0 | 0
Resource 1 | Sublap 1 | 2022-07-07 | 2022-07-07 09:00 | 10 | 66.92 | 75 | 17:00 | 4 | 14302.27 | 0 | 0 | 0
Resource 1 | Sublap 1 | 2022-07-07 | 2022-07-07 10:00 | 11 | 71.96 | 75 | 17:00 | 4 | 13676.25 | 0 | 0 | 0
Resource 1 | Sublap 1 | 2022-07-07 | 2022-07-07 11:00 | 12 | 71.96 | 75 | 17:00 | 4 | 13641.99 | 0 | 0 | 0
Resource 1 | Sublap 1 | 2022-07-07 | 2022-07-07 12:00 | 13 | 73.04 | 75 | 17:00 | 4 | 13950.91 | 0 | 0 | 0
Resource 1 | Sublap 1 | 2022-07-07 | 2022-07-07 13:00 | 14 | 73.94 | 75 | 17:00 | 4 | 15159.83 | 0 | 0 | 0
Resource 1 | Sublap 1 | 2022-07-07 | 2022-07-07 14:00 | 15 | 73.94 | 75 | 17:00 | 4 | 16958.7 | 0 | 0 | 0
Resource 1 | Sublap 1 | 2022-07-07 | 2022-07-07 15:00 | 16 | 73.04 | 75 | 17:00 | 4 | 18678.5 | 0 | 0 | 0
Resource 1 | Sublap 1 | 2022-07-07 | 2022-07-07 16:00 | 17 | 75.02 | 75 | 17:00 | 4 | 20617.79 | 0 | 0 | 0
Resource 1 | Sublap 1 | 2022-07-07 | 2022-07-07 17:00 | 18 | 73.94 | 75 | 17:00 | 4 | 22932.82 | 2.7414 | 2.718 | 0
Resource 1 | Sublap 1 | 2022-07-07 | 2022-07-07 18:00 | 19 | 73.04 | 75 | 17:00 | 4 | 26765.53 | 2.0469 | 2.0294 | 0
Resource 1 | Sublap 1 | 2022-07-07 | 2022-07-07 19:00 | 20 | 71.06 | 75 | 17:00 | 4 | 30954.2 | 1.3615 | 1.3499 | 0
Resource 1 | Sublap 1 | 2022-07-07 | 2022-07-07 20:00 | 21 | 66.92 | 75 | 17:00 | 4 | 31146.29 | 0.9882 | 0.97976 | 0
Resource 1 | Sublap 1 | 2022-07-07 | 2022-07-07 21:00 | 22 | 64.94 | 75 | 17:00 | 4 | 29844.81 | 0 | -1.3113 | 0
Resource 1 | Sublap 1 | 2022-07-07 | 2022-07-07 22:00 | 23 | 64.04 | 75 | 17:00 | 4 | 27669.57 | 0 | -0.026642 | 0
Resource 1 | Sublap 1 | 2022-07-07 | 2022-07-07 23:00 | 24 | 64.04 | 75 | 17:00 | 4 | 25855.14 | 0 | 0 | 0
Resource 1 | Sublap 1 | 2022-07-08 | 2022-07-08 | 1 | 62.96 | 77 | 17:00 | 4 | 24349.04 | 0 | 0 | 0
Resource 1 | Sublap 1 | 2022-07-08 | 2022-07-08 01:00 | 2 | 64.04 | 77 | 17:00 | 4 | 23121.83 | 0 | 0 | 0
Resource 1 | Sublap 1 | 2022-07-08 | 2022-07-08 02:00 | 3 | 64.94 | 77 | 17:00 | 4 | 22308.48 | 0 | 0 | 0
Resource 1 | Sublap 1 | 2022-07-08 | 2022-07-08 03:00 | 4 | 64.04 | 77 | 17:00 | 4 | 21748.37 | 0 | 0 | 0
Resource 1 | Sublap 1 | 2022-07-08 | 2022-07-08 04:00 | 5 | 64.04 | 77 | 17:00 | 4 | 22359.21 | 0 | 0 | 0
Resource 1 | Sublap 1 | 2022-07-08 | 2022-07-08 05:00 | 6 | 64.94 | 77 | 17:00 | 4 | 23440.98 | 0 | 0 | 0
Resource 1 | Sublap 1 | 2022-07-08 | 2022-07-08 06:00 | 7 | 64.94 | 77 | 17:00 | 4 | 22767.11 | 0 | 0 | 0
Resource 1 | Sublap 1 | 2022-07-08 | 2022-07-08 07:00 | 8 | 64.94 | 77 | 17:00 | 4 | 19010.8 | 0 | 0 | 0
Resource 1 | Sublap 1 | 2022-07-08 | 2022-07-08 08:00 | 9 | 66.92 | 77 | 17:00 | 4 | 16753.36 | 0 | 0 | 0
Resource 1 | Sublap 1 | 2022-07-08 | 2022-07-08 09:00 | 10 | 69.98 | 77 | 17:00 | 4 | 15480.16 | 0 | 0 | 0
Resource 1 | Sublap 1 | 2022-07-08 | 2022-07-08 10:00 | 11 | 71.51 | 77 | 17:00 | 4 | 14954.74 | 0 | 0 | 0
Resource 1 | Sublap 1 | 2022-07-08 | 2022-07-08 11:00 | 12 | 75.02 | 77 | 17:00 | 4 | 15058.51 | 0 | 0 | 0
Resource 1 | Sublap 1 | 2022-07-08 | 2022-07-08 12:00 | 13 | 75.92 | 77 | 17:00 | 4 | 15561.54 | 0 | 0 | 0
Resource 1 | Sublap 1 | 2022-07-08 | 2022-07-08 13:00 | 14 | 77 | 77 | 17:00 | 4 | 16530.95 | 0 | 0 | 0
Resource 1 | Sublap 1 | 2022-07-08 | 2022-07-08 14:00 | 15 | 75.92 | 77 | 17:00 | 4 | 18263.33 | 0 | 0 | 0
Resource 1 | Sublap 1 | 2022-07-08 | 2022-07-08 15:00 | 16 | 75.02 | 77 | 17:00 | 4 | 19875.61 | 0 | 0 | 0
Resource 1 | Sublap 1 | 2022-07-08 | 2022-07-08 16:00 | 17 | 75.92 | 77 | 17:00 | 4 | 21402.63 | 0 | 0 | 0
Resource 1 | Sublap 1 | 2022-07-08 | 2022-07-08 17:00 | 18 | 73.04 | 77 | 17:00 | 4 | 23382.29 | 14.1851 | 13.9744 | 0
Resource 1 | Sublap 1 | 2022-07-08 | 2022-07-08 18:00 | 19 | 73.04 | 77 | 17:00 | 4 | 26980.89 | 10.592 | 10.4347 | 0
Resource 1 | Sublap 1 | 2022-07-08 | 2022-07-08 19:00 | 20 | 71.06 | 77 | 17:00 | 4 | 30930.03 | 7.0362 | 6.9317 | 0
Resource 1 | Sublap 1 | 2022-07-08 | 2022-07-08 20:00 | 21 | 69.08 | 77 | 17:00 | 4 | 31125.42 | 5.0937 | 5.0181 | 0
Resource 1 | Sublap 1 | 2022-07-08 | 2022-07-08 21:00 | 22 | 64.04 | 77 | 17:00 | 4 | 29764.95 | 0 | -6.7359 | 0
Resource 1 | Sublap 1 | 2022-07-08 | 2022-07-08 22:00 | 23 | 60.98 | 77 | 17:00 | 4 | 27529.31 | 0 | -0.13636 | 0
Resource 1 | Sublap 1 | 2022-07-08 | 2022-07-08 23:00 | 24 | 60.08 | 77 | 17:00 | 4 | 25348.82 | 0 | 0 | 0
Resource 1 | Sublap 1 | 2022-07-09 | 2022-07-09 | 1 | 60.98 | 79 | 17:00 | 4 | 23545.84 | 0 | 0 | 0
Resource 1 | Sublap 1 | 2022-07-09 | 2022-07-09 01:00 | 2 | 62.51 | 79 | 17:00 | 4 | 22224.31 | 0 | 0 | 0
Resource 1 | Sublap 1 | 2022-07-09 | 2022-07-09 02:00 | 3 | 64.04 | 79 | 17:00 | 4 | 21206.54 | 0 | 0 | 0
Resource 1 | Sublap 1 | 2022-07-09 | 2022-07-09 03:00 | 4 | 64.04 | 79 | 17:00 | 4 | 20636.14 | 0 | 0 | 0
Resource 1 | Sublap 1 | 2022-07-09 | 2022-07-09 04:00 | 5 | 64.04 | 79 | 17:00 | 4 | 20407.86 | 0 | 0 | 0
Resource 1 | Sublap 1 | 2022-07-09 | 2022-07-09 05:00 | 6 | 62.96 | 79 | 17:00 | 4 | 20422.94 | 0 | 0 | 0
Resource 1 | Sublap 1 | 2022-07-09 | 2022-07-09 06:00 | 7 | 62.96 | 79 | 17:00 | 4 | 18769.08 | 0 | 0 | 0
Resource 1 | Sublap 1 | 2022-07-09 | 2022-07-09 07:00 | 8 | 62.96 | 79 | 17:00 | 4 | 15013.08 | 0 | 0 | 0
Resource 1 | Sublap 1 | 2022-07-09 | 2022-07-09 08:00 | 9 | 64.94 | 79 | 17:00 | 4 | 13212.93 | 0 | 0 | 0
Resource 1 | Sublap 1 | 2022-07-09 | 2022-07-09 09:00 | 10 | 69.08 | 79 | 17:00 | 4 | 12109.12 | 0 | 0 | 0
Resource 1 | Sublap 1 | 2022-07-09 | 2022-07-09 10:00 | 11 | 73.04 | 79 | 17:00 | 4 | 11428.89 | 0 | 0 | 0
Resource 1 | Sublap 1 | 2022-07-09 | 2022-07-09 11:00 | 12 | 75.92 | 79 | 17:00 | 4 | 11217.85 | 0 | 0 | 0
Resource 1 | Sublap 1 | 2022-07-09 | 2022-07-09 12:00 | 13 | 77 | 79 | 17:00 | 4 | 11450.11 | 0 | 0 | 0
Resource 1 | Sublap 1 | 2022-07-09 | 2022-07-09 13:00 | 14 | 75.92 | 79 | 17:00 | 4 | 12332.41 | 0 | 0 | 0
Resource 1 | Sublap 1 | 2022-07-09 | 2022-07-09 14:00 | 15 | 78.98 | 79 | 17:00 | 4 | 14069.66 | 0 | 0 | 0
Resource 1 | Sublap 1 | 2022-07-09 | 2022-07-09 15:00 | 16 | 77 | 79 | 17:00 | 4 | 16527.92 | 0 | 0 | 0
Resource 1 | Sublap 1 | 2022-07-09 | 2022-07-09 16:00 | 17 | 75.02 | 79 | 17:00 | 4 | 18693.26 | 0 | 0 | 0
Resource 1 | Sublap 1 | 2022-07-09 | 2022-07-09 17:00 | 18 | 75.02 | 79 | 17:00 | 4 | 21269.37 | 13.1724 | 15.9656 | 0
Resource 1 | Sublap 1 | 2022-07-09 | 2022-07-09 18:00 | 19 | 73.94 | 79 | 17:00 | 4 | 24691.14 | 9.8362 | 11.9219 | 0
Resource 1 | Sublap 1 | 2022-07-09 | 2022-07-09 19:00 | 20 | 71.06 | 79 | 17:00 | 4 | 28870.9 | 6.5302 | 7.9149 | 0
Resource 1 | Sublap 1 | 2022-07-09 | 2022-07-09 20:00 | 21 | 68 | 79 | 17:00 | 4 | 29244.18 | 4.7217 | 5.7229 | 0
Resource 1 | Sublap 1 | 2022-07-09 | 2022-07-09 21:00 | 22 | 66.02 | 79 | 17:00 | 4 | 27936.91 | 0 | -7.6925 | 0
Resource 1 | Sublap 1 | 2022-07-09 | 2022-07-09 22:00 | 23 | 62.96 | 79 | 17:00 | 4 | 26135.13 | 0 | -0.15546 | 0
Resource 1 | Sublap 1 | 2022-07-09 | 2022-07-09 23:00 | 24 | 64.04 | 79 | 17:00 | 4 | 24287.71 | 0 | 0 | 0
Resource 1 | Sublap 1 | 2022-07-10 | 2022-07-10 | 1 | 62.96 | 80 | 17:00 | 4 | 22759.49 | 0 | 0 | 0
Resource 1 | Sublap 1 | 2022-07-10 | 2022-07-10 01:00 | 2 | 62.96 | 80 | 17:00 | 4 | 21258.3 | 0 | 0 | 0
Resource 1 | Sublap 1 | 2022-07-10 | 2022-07-10 02:00 | 3 | 62.06 | 80 | 17:00 | 4 | 20474.44 | 0 | 0 | 0
Resource 1 | Sublap 1 | 2022-07-10 | 2022-07-10 03:00 | 4 | 62.06 | 80 | 17:00 | 4 | 19974.13 | 0 | 0 | 0
Resource 1 | Sublap 1 | 2022-07-10 | 2022-07-10 04:00 | 5 | 62.96 | 80 | 17:00 | 4 | 19833.92 | 0 | 0 | 0
Resource 1 | Sublap 1 | 2022-07-10 | 2022-07-10 05:00 | 6 | 62.06 | 80 | 17:00 | 4 | 20015.55 | 0 | 0 | 0
Resource 1 | Sublap 1 | 2022-07-10 | 2022-07-10 06:00 | 7 | 62.06 | 80 | 17:00 | 4 | 18830.89 | 0 | 0 | 0
Resource 1 | Sublap 1 | 2022-07-10 | 2022-07-10 07:00 | 8 | 62.51 | 80 | 17:00 | 4 | 14910.26 | 0 | 0 | 0
Resource 1 | Sublap 1 | 2022-07-10 | 2022-07-10 08:00 | 9 | 64.04 | 80 | 17:00 | 4 | 12620.23 | 0 | 0 | 0
Resource 1 | Sublap 1 | 2022-07-10 | 2022-07-10 09:00 | 10 | 68.45 | 80 | 17:00 | 4 | 11879.25 | 0 | 0 | 0
Resource 1 | Sublap 1 | 2022-07-10 | 2022-07-10 10:00 | 11 | 73.94 | 80 | 17:00 | 4 | 11667.06 | 0 | 0 | 0
Resource 1 | Sublap 1 | 2022-07-10 | 2022-07-10 11:00 | 12 | 78.98 | 80 | 17:00 | 4 | 12170.74 | 0 | 0 | 0
Resource 1 | Sublap 1 | 2022-07-10 | 2022-07-10 12:00 | 13 | 80.06 | 80 | 17:00 | 4 | 13353.32 | 0 | 0 | 0
Resource 1 | Sublap 1 | 2022-07-10 | 2022-07-10 13:00 | 14 | 78.98 | 80 | 17:00 | 4 | 14974.8 | 0 | 0 | 0
Resource 1 | Sublap 1 | 2022-07-10 | 2022-07-10 14:00 | 15 | 78.08 | 80 | 17:00 | 4 | 16810.44 | 0 | 0 | 0
Resource 1 | Sublap 1 | 2022-07-10 | 2022-07-10 15:00 | 16 | 77 | 80 | 17:00 | 4 | 19059.14 | 0 | 0 | 0
Resource 1 | Sublap 1 | 2022-07-10 | 2022-07-10 16:00 | 17 | 75.92 | 80 | 17:00 | 4 | 21656.22 | 0 | 0 | 0
Resource 1 | Sublap 1 | 2022-07-10 | 2022-07-10 17:00 | 18 | 77 | 80 | 17:00 | 4 | 24353.93 | 19.1127 | 19.6522 | 0
Resource 1 | Sublap 1 | 2022-07-10 | 2022-07-10 18:00 | 19 | 75.92 | 80 | 17:00 | 4 | 28487.18 | 14.2725 | 14.6754 | 0
Resource 1 | Sublap 1 | 2022-07-10 | 2022-07-10 19:00 | 20 | 71.96 | 80 | 17:00 | 4 | 32568.75 | 9.4679 | 9.7352 | 0
Resource 1 | Sublap 1 | 2022-07-10 | 2022-07-10 20:00 | 21 | 66.92 | 80 | 17:00 | 4 | 32568.59 | 6.8349 | 7.0279 | 0
Resource 1 | Sublap 1 | 2022-07-10 | 2022-07-10 21:00 | 22 | 64.04 | 80 | 17:00 | 4 | 30976.97 | 0 | -9.4637 | 0
Resource 1 | Sublap 1 | 2022-07-10 | 2022-07-10 22:00 | 23 | 64.04 | 80 | 17:00 | 4 | 28542.14 | 0 | -0.19083 | 0
Resource 1 | Sublap 1 | 2022-07-10 | 2022-07-10 23:00 | 24 | 62.3 | 80 | 17:00 | 4 | 26456.95 | 0 | 0 | 0
Resource 1 | Sublap 1 | 2022-07-11 | 2022-07-11 | 1 | 62.96 | 73 | 17:00 | 4 | 24883.64 | 0 | 0 | 0
Resource 1 | Sublap 1 | 2022-07-11 | 2022-07-11 01:00 | 2 | 64.04 | 73 | 17:00 | 4 | 23629.43 | 0 | 0 | 0
Resource 1 | Sublap 1 | 2022-07-11 | 2022-07-11 02:00 | 3 | 64.04 | 73 | 17:00 | 4 | 22865.4 | 0 | 0 | 0
Resource 1 | Sublap 1 | 2022-07-11 | 2022-07-11 03:00 | 4 | 64.04 | 73 | 17:00 | 4 | 22397.81 | 0 | 0 | 0
Resource 1 | Sublap 1 | 2022-07-11 | 2022-07-11 04:00 | 5 | 64.04 | 73 | 17:00 | 4 | 22824.29 | 0 | 0 | 0
Resource 1 | Sublap 1 | 2022-07-11 | 2022-07-11 05:00 | 6 | 62.96 | 73 | 17:00 | 4 | 23939.32 | 0 | 0 | 0
Resource 1 | Sublap 1 | 2022-07-11 | 2022-07-11 06:00 | 7 | 62.96 | 73 | 17:00 | 4 | 23678.64 | 0 | 0 | 0
Resource 1 | Sublap 1 | 2022-07-11 | 2022-07-11 07:00 | 8 | 64.04 | 73 | 17:00 | 4 | 20529.19 | 0 | 0 | 0
Resource 1 | Sublap 1 | 2022-07-11 | 2022-07-11 08:00 | 9 | 64.94 | 73 | 17:00 | 4 | 18501.76 | 0 | 0 | 0
Resource 1 | Sublap 1 | 2022-07-11 | 2022-07-11 09:00 | 10 | 66.92 | 73 | 17:00 | 4 | 17815.19 | 0 | 0 | 0
Resource 1 | Sublap 1 | 2022-07-11 | 2022-07-11 10:00 | 11 | 69.26 | 73 | 17:00 | 4 | 17540.37 | 0 | 0 | 0
Resource 1 | Sublap 1 | 2022-07-11 | 2022-07-11 11:00 | 12 | 71.96 | 73 | 17:00 | 4 | 18059.79 | 0 | 0 | 0
Resource 1 | Sublap 1 | 2022-07-11 | 2022-07-11 12:00 | 13 | 73.04 | 73 | 17:00 | 4 | 19316.55 | 0 | 0 | 0
Resource 1 | Sublap 1 | 2022-07-11 | 2022-07-11 13:00 | 14 | 71.96 | 73 | 17:00 | 4 | 20931.89 | 0 | 0 | 0
Resource 1 | Sublap 1 | 2022-07-11 | 2022-07-11 14:00 | 15 | 73.04 | 73 | 17:00 | 4 | 22680.41 | 0 | 0 | 0
Resource 1 | Sublap 1 | 2022-07-11 | 2022-07-11 15:00 | 16 | 73.04 | 73 | 17:00 | 4 | 24248.98 | 0 | 0 | 0
Resource 1 | Sublap 1 | 2022-07-11 | 2022-07-11 16:00 | 17 | 73.04 | 73 | 17:00 | 4 | 25717.45 | 0 | 0 | 0
Resource 1 | Sublap 1 | 2022-07-11 | 2022-07-11 17:00 | 18 | 71.96 | 73 | 17:00 | 4 | 27546.97 | 0 | 0 | 0
Resource 1 | Sublap 1 | 2022-07-11 | 2022-07-11 18:00 | 19 | 69.08 | 73 | 17:00 | 4 | 31196.91 | 0 | 0 | 0
Resource 1 | Sublap 1 | 2022-07-11 | 2022-07-11 19:00 | 20 | 66.02 | 73 | 17:00 | 4 | 35010.86 | 0 | 0 | 0
Resource 1 | Sublap 1 | 2022-07-11 | 2022-07-11 20:00 | 21 | 64.04 | 73 | 17:00 | 4 | 34828.47 | 0 | 0 | 0
Resource 1 | Sublap 1 | 2022-07-11 | 2022-07-11 21:00 | 22 | 62.96 | 73 | 17:00 | 4 | 32693.4 | 0 | 0 | 0
Resource 1 | Sublap 1 | 2022-07-11 | 2022-07-11 22:00 | 23 | 62.06 | 73 | 17:00 | 4 | 29649.46 | 0 | 0 | 0
Resource 1 | Sublap 1 | 2022-07-11 | 2022-07-11 23:00 | 24 | 61.52 | 73 | 17:00 | 4 | 26855.47 | 0 | 0 | 0
Resource 1 | Sublap 1 | 2022-07-12 | 2022-07-12 | 1 | 62.51 | 74 | 17:00 | 4 | 24926.39 | 0 | 0 | 0
Resource 1 | Sublap 1 | 2022-07-12 | 2022-07-12 01:00 | 2 | 62.96 | 74 | 17:00 | 4 | 23776.2 | 0 | 0 | 0
Resource 1 | Sublap 1 | 2022-07-12 | 2022-07-12 02:00 | 3 | 62.96 | 74 | 17:00 | 4 | 23016.72 | 0 | 0 | 0
Resource 1 | Sublap 1 | 2022-07-12 | 2022-07-12 03:00 | 4 | 62.96 | 74 | 17:00 | 4 | 22803.11 | 0 | 0 | 0
Resource 1 | Sublap 1 | 2022-07-12 | 2022-07-12 04:00 | 5 | 62.96 | 74 | 17:00 | 4 | 22754.79 | 0 | 0 | 0
Resource 1 | Sublap 1 | 2022-07-12 | 2022-07-12 05:00 | 6 | 62.96 | 74 | 17:00 | 4 | 23627.47 | 0 | 0 | 0
Resource 1 | Sublap 1 | 2022-07-12 | 2022-07-12 06:00 | 7 | 62.96 | 74 | 17:00 | 4 | 23146.99 | 0 | 0 | 0
Resource 1 | Sublap 1 | 2022-07-12 | 2022-07-12 07:00 | 8 | 62.96 | 74 | 17:00 | 4 | 19490.95 | 0 | 0 | 0
Resource 1 | Sublap 1 | 2022-07-12 | 2022-07-12 08:00 | 9 | 62.96 | 74 | 17:00 | 4 | 17043.9 | 0 | 0 | 0
Resource 1 | Sublap 1 | 2022-07-12 | 2022-07-12 09:00 | 10 | 64.04 | 74 | 17:00 | 4 | 16122.81 | 0 | 0 | 0
Resource 1 | Sublap 1 | 2022-07-12 | 2022-07-12 10:00 | 11 | 66.92 | 74 | 17:00 | 4 | 15676.82 | 0 | 0 | 0
Resource 1 | Sublap 1 | 2022-07-12 | 2022-07-12 11:00 | 12 | 69.68 | 74 | 17:00 | 4 | 15324.45 | 0 | 0 | 0
Resource 1 | Sublap 1 | 2022-07-12 | 2022-07-12 12:00 | 13 | 71.96 | 74 | 17:00 | 4 | 15450.3 | 0 | 0 | 0
Resource 1 | Sublap 1 | 2022-07-12 | 2022-07-12 13:00 | 14 | 73.04 | 74 | 17:00 | 4 | 16700.59 | 0 | 0 | 0
Resource 1 | Sublap 1 | 2022-07-12 | 2022-07-12 14:00 | 15 | 71.96 | 74 | 17:00 | 4 | 18544.87 | 0 | 0 | 0
Resource 1 | Sublap 1 | 2022-07-12 | 2022-07-12 15:00 | 16 | 73.94 | 74 | 17:00 | 4 | 20069.1 | 0 | 0 | 0
Resource 1 | Sublap 1 | 2022-07-12 | 2022-07-12 16:00 | 17 | 73.04 | 74 | 17:00 | 4 | 21959.86 | 0 | 0 | 0
Resource 1 | Sublap 1 | 2022-07-12 | 2022-07-12 17:00 | 18 | 69.98 | 74 | 17:00 | 4 | 24494.26 | 4.1347 | 4.8177 | 0
Resource 1 | Sublap 1 | 2022-07-12 | 2022-07-12 18:00 | 19 | 68 | 74 | 17:00 | 4 | 28535.68 | 3.0872 | 3.5972 | 0
Resource 1 | Sublap 1 | 2022-07-12 | 2022-07-12 19:00 | 20 | 66.92 | 74 | 17:00 | 4 | 32261.97 | 2.0535 | 2.3927 | 0
Resource 1 | Sublap 1 | 2022-07-12 | 2022-07-12 20:00 | 21 | 64.04 | 74 | 17:00 | 4 | 32447.65 | 1.4904 | 1.7366 | 0
Resource 1 | Sublap 1 | 2022-07-12 | 2022-07-12 21:00 | 22 | 62.96 | 74 | 17:00 | 4 | 30731.2 | 0 | -2.3243 | 0
Resource 1 | Sublap 1 | 2022-07-12 | 2022-07-12 22:00 | 23 | 62.06 | 74 | 17:00 | 4 | 28472.46 | 0 | -0.047223 | 0
Resource 1 | Sublap 1 | 2022-07-12 | 2022-07-12 23:00 | 24 | 62.06 | 74 | 17:00 | 4 | 26370.59 | 0 | 0 | 0
Resource 1 | Sublap 1 | 2022-07-13 | 2022-07-13 | 1 | 60.98 | 74 | 17:00 | 4 | 24700.18 | 0 | 0 | 0
Resource 1 | Sublap 1 | 2022-07-13 | 2022-07-13 01:00 | 2 | 60.98 | 74 | 17:00 | 4 | 23313.85 | 0 | 0 | 0
Resource 1 | Sublap 1 | 2022-07-13 | 2022-07-13 02:00 | 3 | 62.195 | 74 | 17:00 | 4 | 22564.47 | 0 | 0 | 0
Resource 1 | Sublap 1 | 2022-07-13 | 2022-07-13 03:00 | 4 | 62.06 | 74 | 17:00 | 4 | 22392.88 | 0 | 0 | 0
Resource 1 | Sublap 1 | 2022-07-13 | 2022-07-13 04:00 | 5 | 62.06 | 74 | 17:00 | 4 | 22628.3 | 0 | 0 | 0
Resource 1 | Sublap 1 | 2022-07-13 | 2022-07-13 05:00 | 6 | 62.06 | 74 | 17:00 | 4 | 23619.7 | 0 | 0 | 0
Resource 1 | Sublap 1 | 2022-07-13 | 2022-07-13 06:00 | 7 | 62.06 | 74 | 17:00 | 4 | 23074.42 | 0 | 0 | 0
Resource 1 | Sublap 1 | 2022-07-13 | 2022-07-13 07:00 | 8 | 62.06 | 74 | 17:00 | 4 | 19540.19 | 0 | 0 | 0
Resource 1 | Sublap 1 | 2022-07-13 | 2022-07-13 08:00 | 9 | 64.04 | 74 | 17:00 | 4 | 17095.32 | 0 | 0 | 0
Resource 1 | Sublap 1 | 2022-07-13 | 2022-07-13 09:00 | 10 | 66.02 | 74 | 17:00 | 4 | 15849.11 | 0 | 0 | 0
Resource 1 | Sublap 1 | 2022-07-13 | 2022-07-13 10:00 | 11 | 71.06 | 74 | 17:00 | 4 | 15280.29 | 0 | 0 | 0
Resource 1 | Sublap 1 | 2022-07-13 | 2022-07-13 11:00 | 12 | 71.06 | 74 | 17:00 | 4 | 15639.61 | 0 | 0 | 0
Resource 1 | Sublap 1 | 2022-07-13 | 2022-07-13 12:00 | 13 | 73.04 | 74 | 17:00 | 4 | 16565.98 | 0 | 0 | 0
Resource 1 | Sublap 1 | 2022-07-13 | 2022-07-13 13:00 | 14 | 73.04 | 74 | 17:00 | 4 | 17291.28 | 0 | 0 | 0
Resource 1 | Sublap 1 | 2022-07-13 | 2022-07-13 14:00 | 15 | 73.04 | 74 | 17:00 | 4 | 19045.97 | 0 | 0 | 0
Resource 1 | Sublap 1 | 2022-07-13 | 2022-07-13 15:00 | 16 | 73.94 | 74 | 17:00 | 4 | 21142.16 | 0 | 0 | 0
Resource 1 | Sublap 1 | 2022-07-13 | 2022-07-13 16:00 | 17 | 71.06 | 74 | 17:00 | 4 | 22889.96 | 0 | 0 | 0
Resource 1 | Sublap 1 | 2022-07-13 | 2022-07-13 17:00 | 18 | 69.98 | 74 | 17:00 | 4 | 25272.08 | 4.7531 | 4.8177 | 0
Resource 1 | Sublap 1 | 2022-07-13 | 2022-07-13 18:00 | 19 | 69.08 | 74 | 17:00 | 4 | 29047.99 | 3.5489 | 3.5972 | 0
Resource 1 | Sublap 1 | 2022-07-13 | 2022-07-13 19:00 | 20 | 66.92 | 74 | 17:00 | 4 | 32363.75 | 2.3606 | 2.3927 | 0
Resource 1 | Sublap 1 | 2022-07-13 | 2022-07-13 20:00 | 21 | 64.94 | 74 | 17:00 | 4 | 32441.42 | 1.7133 | 1.7366 | 0
Resource 1 | Sublap 1 | 2022-07-13 | 2022-07-13 21:00 | 22 | 64.04 | 74 | 17:00 | 4 | 30766.7 | 0 | -2.3243 | 0
Resource 1 | Sublap 1 | 2022-07-13 | 2022-07-13 22:00 | 23 | 64.04 | 74 | 17:00 | 4 | 28511.04 | 0 | -0.047223 | 0
Resource 1 | Sublap 1 | 2022-07-13 | 2022-07-13 23:00 | 24 | 64.04 | 74 | 17:00 | 4 | 25964.62 | 0 | 0 | 0
Resource 1 | Sublap 1 | 2022-07-14 | 2022-07-14 | 1 | 64.04 | 75 | 17:00 | 4 | 24408.55 | 0 | 0 | 0
Resource 1 | Sublap 1 | 2022-07-14 | 2022-07-14 01:00 | 2 | 62.96 | 75 | 17:00 | 4 | 23341.76 | 0 | 0 | 0
Resource 1 | Sublap 1 | 2022-07-14 | 2022-07-14 02:00 | 3 | 64.49 | 75 | 17:00 | 4 | 22781.54 | 0 | 0 | 0
Resource 1 | Sublap 1 | 2022-07-14 | 2022-07-14 03:00 | 4 | 64.04 | 75 | 17:00 | 4 | 22823.68 | 0 | 0 | 0
Resource 1 | Sublap 1 | 2022-07-14 | 2022-07-14 04:00 | 5 | 64.94 | 75 | 17:00 | 4 | 23296.29 | 0 | 0 | 0
Resource 1 | Sublap 1 | 2022-07-14 | 2022-07-14 05:00 | 6 | 64.04 | 75 | 17:00 | 4 | 24413.14 | 0 | 0 | 0
Resource 1 | Sublap 1 | 2022-07-14 | 2022-07-14 06:00 | 7 | 64.94 | 75 | 17:00 | 4 | 24339.4 | 0 | 0 | 0
Resource 1 | Sublap 1 | 2022-07-14 | 2022-07-14 07:00 | 8 | 64.94 | 75 | 17:00 | 4 | 22426.64 | 0 | 0 | 0
Resource 1 | Sublap 1 | 2022-07-14 | 2022-07-14 08:00 | 9 | 64.94 | 75 | 17:00 | 4 | 20455.45 | 0 | 0 | 0
Resource 1 | Sublap 1 | 2022-07-14 | 2022-07-14 09:00 | 10 | 66.92 | 75 | 17:00 | 4 | 18751.26 | 0 | 0 | 0
Resource 1 | Sublap 1 | 2022-07-14 | 2022-07-14 10:00 | 11 | 68 | 75 | 17:00 | 4 | 18348.1 | 0 | 0 | 0
Resource 1 | Sublap 1 | 2022-07-14 | 2022-07-14 11:00 | 12 | 71.06 | 75 | 17:00 | 4 | 18806.88 | 0 | 0 | 0
Resource 1 | Sublap 1 | 2022-07-14 | 2022-07-14 12:00 | 13 | 73.04 | 75 | 17:00 | 4 | 19312.83 | 0 | 0 | 0
Resource 1 | Sublap 1 | 2022-07-14 | 2022-07-14 13:00 | 14 | 73.94 | 75 | 17:00 | 4 | 20440.49 | 0 | 0 | 0
Resource 1 | Sublap 1 | 2022-07-14 | 2022-07-14 14:00 | 15 | 75.02 | 75 | 17:00 | 4 | 21724.1 | 0 | 0 | 0
Resource 1 | Sublap 1 | 2022-07-14 | 2022-07-14 15:00 | 16 | 73.94 | 75 | 17:00 | 4 | 22998.44 | 0 | 0 | 0
Resource 1 | Sublap 1 | 2022-07-14 | 2022-07-14 16:00 | 17 | 73.04 | 75 | 17:00 | 4 | 24645.93 | 0 | 0 | 0
Resource 1 | Sublap 1 | 2022-07-14 | 2022-07-14 17:00 | 18 | 69.08 | 75 | 17:00 | 4 | 26867.26 | 2.8913 | 2.718 | 0
Resource 1 | Sublap 1 | 2022-07-14 | 2022-07-14 18:00 | 19 | 69.98 | 75 | 17:00 | 4 | 30305.51 | 2.1588 | 2.0294 | 0
Resource 1 | Sublap 1 | 2022-07-14 | 2022-07-14 19:00 | 20 | 68 | 75 | 17:00 | 4 | 32965.7 | 1.4359 | 1.3499 | 0
Resource 1 | Sublap 1 | 2022-07-14 | 2022-07-14 20:00 | 21 | 64.94 | 75 | 17:00 | 4 | 33073.89 | 1.0422 | 0.97976 | 0
Resource 1 | Sublap 1 | 2022-07-14 | 2022-07-14 21:00 | 22 | 64.04 | 75 | 17:00 | 4 | 31662.63 | 0 | -1.3113 | 0
Resource 1 | Sublap 1 | 2022-07-14 | 2022-07-14 22:00 | 23 | 64.04 | 75 | 17:00 | 4 | 29515.69 | 0 | -0.026642 | 0
Resource 1 | Sublap 1 | 2022-07-14 | 2022-07-14 23:00 | 24 | 62.96 | 75 | 17:00 | 4 | 27196.25 | 0 | 0 | 0
Resource 1 | Sublap 1 | 2022-07-15 | 2022-07-15 | 1 | 62.96 | 79 | 17:00 | 4 | 25190.24 | 0 | 0 | 0
Resource 1 | Sublap 1 | 2022-07-15 | 2022-07-15 01:00 | 2 | 62.06 | 79 | 17:00 | 4 | 24166.12 | 0 | 0 | 0
Resource 1 | Sublap 1 | 2022-07-15 | 2022-07-15 02:00 | 3 | 62.24 | 79 | 17:00 | 4 | 23655.3 | 0 | 0 | 0
Resource 1 | Sublap 1 | 2022-07-15 | 2022-07-15 03:00 | 4 | 62.96 | 79 | 17:00 | 4 | 23507.34 | 0 | 0 | 0
Resource 1 | Sublap 1 | 2022-07-15 | 2022-07-15 04:00 | 5 | 62.96 | 79 | 17:00 | 4 | 23691.75 | 0 | 0 | 0
Resource 1 | Sublap 1 | 2022-07-15 | 2022-07-15 05:00 | 6 | 64.04 | 79 | 17:00 | 4 | 24324.24 | 0 | 0 | 0
Resource 1 | Sublap 1 | 2022-07-15 | 2022-07-15 06:00 | 7 | 62.96 | 79 | 17:00 | 4 | 23932.37 | 0 | 0 | 0
Resource 1 | Sublap 1 | 2022-07-15 | 2022-07-15 07:00 | 8 | 63.68 | 79 | 17:00 | 4 | 21099.52 | 0 | 0 | 0
Resource 1 | Sublap 1 | 2022-07-15 | 2022-07-15 08:00 | 9 | 65.48 | 79 | 17:00 | 4 | 19052.11 | 0 | 0 | 0
Resource 1 | Sublap 1 | 2022-07-15 | 2022-07-15 09:00 | 10 | 68.45 | 79 | 17:00 | 4 | 18328.79 | 0 | 0 | 0
Resource 1 | Sublap 1 | 2022-07-15 | 2022-07-15 10:00 | 11 | 73.94 | 79 | 17:00 | 4 | 17922.36 | 0 | 0 | 0
Resource 1 | Sublap 1 | 2022-07-15 | 2022-07-15 11:00 | 12 | 73.94 | 79 | 17:00 | 4 | 17729.69 | 0 | 0 | 0
Resource 1 | Sublap 1 | 2022-07-15 | 2022-07-15 12:00 | 13 | 75.02 | 79 | 17:00 | 4 | 18381.81 | 0 | 0 | 0
Resource 1 | Sublap 1 | 2022-07-15 | 2022-07-15 13:00 | 14 | 75.92 | 79 | 17:00 | 4 | 19864.24 | 0 | 0 | 0
Resource 1 | Sublap 1 | 2022-07-15 | 2022-07-15 14:00 | 15 | 78.98 | 79 | 17:00 | 4 | 22195.13 | 0 | 0 | 0
Resource 1 | Sublap 1 | 2022-07-15 | 2022-07-15 15:00 | 16 | 78.08 | 79 | 17:00 | 4 | 24305.27 | 0 | 0 | 0
Resource 1 | Sublap 1 | 2022-07-15 | 2022-07-15 16:00 | 17 | 75.92 | 79 | 17:00 | 4 | 26052.47 | 0 | 0 | 0
Resource 1 | Sublap 1 | 2022-07-15 | 2022-07-15 17:00 | 18 | 75.02 | 79 | 17:00 | 4 | 28065.41 | 18.2965 | 15.9656 | 0
Resource 1 | Sublap 1 | 2022-07-15 | 2022-07-15 18:00 | 19 | 73.04 | 79 | 17:00 | 4 | 31106.17 | 13.6625 | 11.9219 | 0
Resource 1 | Sublap 1 | 2022-07-15 | 2022-07-15 19:00 | 20 | 69.98 | 79 | 17:00 | 4 | 34410.23 | 9.0704 | 7.9149 | 0
Resource 1 | Sublap 1 | 2022-07-15 | 2022-07-15 20:00 | 21 | 66.02 | 79 | 17:00 | 4 | 34190.19 | 6.5584 | 5.7229 | 0
Resource 1 | Sublap 1 | 2022-07-15 | 2022-07-15 21:00 | 22 | 64.94 | 79 | 17:00 | 4 | 32544.32 | 0 | -7.6925 | 0
Resource 1 | Sublap 1 | 2022-07-15 | 2022-07-15 22:00 | 23 | 64.04 | 79 | 17:00 | 4 | 30258.07 | 0 | -0.15546 | 0
Resource 1 | Sublap 1 | 2022-07-15 | 2022-07-15 23:00 | 24 | 64.64 | 79 | 17:00 | 4 | 27910.01 | 0 | 0 | 0
Resource 1 | Sublap 1 | 2022-07-16 | 2022-07-16 | 1 | 64.94 | 79 | 17:00 | 4 | 25923.49 | 0 | 0 | 0
Resource 1 | Sublap 1 | 2022-07-16 | 2022-07-16 01:00 | 2 | 64.94 | 79 | 17:00 | 4 | 24442.5 | 0 | 0 | 0
Resource 1 | Sublap 1 | 2022-07-16 | 2022-07-16 02:00 | 3 | 64.04 | 79 | 17:00 | 4 | 23630.74 | 0 | 0 | 0
Resource 1 | Sublap 1 | 2022-07-16 | 2022-07-16 03:00 | 4 | 64.04 | 79 | 17:00 | 4 | 23303.34 | 0 | 0 | 0
Resource 1 | Sublap 1 | 2022-07-16 | 2022-07-16 04:00 | 5 | 64.04 | 79 | 17:00 | 4 | 23141.88 | 0 | 0 | 0
Resource 1 | Sublap 1 | 2022-07-16 | 2022-07-16 05:00 | 6 | 62.06 | 79 | 17:00 | 4 | 23421.19 | 0 | 0 | 0
Resource 1 | Sublap 1 | 2022-07-16 | 2022-07-16 06:00 | 7 | 63.32 | 79 | 17:00 | 4 | 22784.04 | 0 | 0 | 0
Resource 1 | Sublap 1 | 2022-07-16 | 2022-07-16 07:00 | 8 | 64.94 | 79 | 17:00 | 4 | 19831.9 | 0 | 0 | 0
Resource 1 | Sublap 1 | 2022-07-16 | 2022-07-16 08:00 | 9 | 66.02 | 79 | 17:00 | 4 | 17519.56 | 0 | 0 | 0
Resource 1 | Sublap 1 | 2022-07-16 | 2022-07-16 09:00 | 10 | 69.08 | 79 | 17:00 | 4 | 16667.44 | 0 | 0 | 0
Resource 1 | Sublap 1 | 2022-07-16 | 2022-07-16 10:00 | 11 | 73.04 | 79 | 17:00 | 4 | 16648.49 | 0 | 0 | 0
Resource 1 | Sublap 1 | 2022-07-16 | 2022-07-16 11:00 | 12 | 75.02 | 79 | 17:00 | 4 | 17091.28 | 0 | 0 | 0
Resource 1 | Sublap 1 | 2022-07-16 | 2022-07-16 12:00 | 13 | 75.92 | 79 | 17:00 | 4 | 17702.64 | 0 | 0 | 0
Resource 1 | Sublap 1 | 2022-07-16 | 2022-07-16 13:00 | 14 | 78.08 | 79 | 17:00 | 4 | 19570.59 | 0 | 0 | 0
Resource 1 | Sublap 1 | 2022-07-16 | 2022-07-16 14:00 | 15 | 78.08 | 79 | 17:00 | 4 | 21403.4 | 0 | 0 | 0
Resource 1 | Sublap 1 | 2022-07-16 | 2022-07-16 15:00 | 16 | 78.08 | 79 | 17:00 | 4 | 24169.85 | 0 | 0 | 0
Resource 1 | Sublap 1 | 2022-07-16 | 2022-07-16 16:00 | 17 | 78.98 | 79 | 17:00 | 4 | 25585.59 | 0 | 0 | 0
Resource 1 | Sublap 1 | 2022-07-16 | 2022-07-16 17:00 | 18 | 75.92 | 79 | 17:00 | 4 | 27517.89 | 18.9403 | 15.9656 | 0
Resource 1 | Sublap 1 | 2022-07-16 | 2022-07-16 18:00 | 19 | 73.04 | 79 | 17:00 | 4 | 31083.04 | 14.1432 | 11.9219 | 0
Resource 1 | Sublap 1 | 2022-07-16 | 2022-07-16 19:00 | 20 | 71.06 | 79 | 17:00 | 4 | 34239 | 9.3896 | 7.9149 | 0
Resource 1 | Sublap 1 | 2022-07-16 | 2022-07-16 20:00 | 21 | 69.08 | 79 | 17:00 | 4 | 33992.95 | 6.7892 | 5.7229 | 0
Resource 1 | Sublap 1 | 2022-07-16 | 2022-07-16 21:00 | 22 | 66.92 | 79 | 17:00 | 4 | 32345.76 | 0 | -7.6925 | 0
Resource 1 | Sublap 1 | 2022-07-16 | 2022-07-16 22:00 | 23 | 66.02 | 79 | 17:00 | 4 | 29769.67 | 0 | -0.15546 | 0
Resource 1 | Sublap 1 | 2022-07-16 | 2022-07-16 23:00 | 24 | 64.94 | 79 | 17:00 | 4 | 27580.25 | 0 | 0 | 0
Resource 1 | Sublap 1 | 2022-07-17 | 2022-07-17 | 1 | 64.94 | 82 | 17:00 | 4 | 25794.55 | 0 | 0 | 0
Resource 1 | Sublap 1 | 2022-07-17 | 2022-07-17 01:00 | 2 | 64.94 | 82 | 17:00 | 4 | 24572.36 | 0 | 0 | 0
Resource 1 | Sublap 1 | 2022-07-17 | 2022-07-17 02:00 | 3 | 62.96 | 82 | 17:00 | 4 | 23490.42 | 0 | 0 | 0
Resource 1 | Sublap 1 | 2022-07-17 | 2022-07-17 03:00 | 4 | 62.87 | 82 | 17:00 | 4 | 22806.72 | 0 | 0 | 0
Resource 1 | Sublap 1 | 2022-07-17 | 2022-07-17 04:00 | 5 | 63.176 | 82 | 17:00 | 4 | 22522.14 | 0 | 0 | 0
Resource 1 | Sublap 1 | 2022-07-17 | 2022-07-17 05:00 | 6 | 62.96 | 82 | 17:00 | 4 | 22547.97 | 0 | 0 | 0
Resource 1 | Sublap 1 | 2022-07-17 | 2022-07-17 06:00 | 7 | 63.5 | 82 | 17:00 | 4 | 22152.87 | 0 | 0 | 0
Resource 1 | Sublap 1 | 2022-07-17 | 2022-07-17 07:00 | 8 | 64.04 | 82 | 17:00 | 4 | 19614.34 | 0 | 0 | 0
Resource 1 | Sublap 1 | 2022-07-17 | 2022-07-17 08:00 | 9 | 64.94 | 82 | 17:00 | 4 | 17852.55 | 0 | 0 | 0
Resource 1 | Sublap 1 | 2022-07-17 | 2022-07-17 09:00 | 10 | 68 | 82 | 17:00 | 4 | 16455.7 | 0 | 0 | 0
Resource 1 | Sublap 1 | 2022-07-17 | 2022-07-17 10:00 | 11 | 71.72 | 82 | 17:00 | 4 | 15976.57 | 0 | 0 | 0
Resource 1 | Sublap 1 | 2022-07-17 | 2022-07-17 11:00 | 12 | 77 | 82 | 17:00 | 4 | 16000.53 | 0 | 0 | 0
Resource 1 | Sublap 1 | 2022-07-17 | 2022-07-17 12:00 | 13 | 82.04 | 82 | 17:00 | 4 | 17071.44 | 0 | 0 | 0
Resource 1 | Sublap 1 | 2022-07-17 | 2022-07-17 13:00 | 14 | 78.98 | 82 | 17:00 | 4 | 18862.73 | 0 | 0 | 0
Resource 1 | Sublap 1 | 2022-07-17 | 2022-07-17 14:00 | 15 | 78.08 | 82 | 17:00 | 4 | 20907.48 | 0 | 0 | 0
Resource 1 | Sublap 1 | 2022-07-17 | 2022-07-17 15:00 | 16 | 75.92 | 82 | 17:00 | 4 | 22509.57 | 0 | 0 | 0
Resource 1 | Sublap 1 | 2022-07-17 | 2022-07-17 16:00 | 17 | 73.04 | 82 | 17:00 | 4 | 24326.4 | 0 | 0 | 0
Resource 1 | Sublap 1 | 2022-07-17 | 2022-07-17 17:00 | 18 | 73.04 | 82 | 17:00 | 4 | 27005.82 | 25.9655 | 28.7774 | 0
Resource 1 | Sublap 1 | 2022-07-17 | 2022-07-17 18:00 | 19 | 75.02 | 82 | 17:00 | 4 | 31186.62 | 17.0906 | 18.9414 | 0
Resource 1 | Sublap 1 | 2022-07-17 | 2022-07-17 19:00 | 20 | 75.02 | 82 | 17:00 | 4 | 34302.55 | 11.3286 | 12.5555 | 0
Resource 1 | Sublap 1 | 2022-07-17 | 2022-07-17 20:00 | 21 | 69.08 | 82 | 17:00 | 4 | 34274.57 | 8.1654 | 9.0497 | 0
Resource 1 | Sublap 1 | 2022-07-17 | 2022-07-17 21:00 | 22 | 66.92 | 82 | 17:00 | 4 | 32669.13 | 0 | -12.2077 | 0
Resource 1 | Sublap 1 | 2022-07-17 | 2022-07-17 22:00 | 23 | 66.92 | 82 | 17:00 | 4 | 30288.58 | 0 | -0.24562 | 0
Resource 1 | Sublap 1 | 2022-07-17 | 2022-07-17 23:00 | 24 | 66.92 | 82 | 17:00 | 4 | 27705.65 | 0 | 0 | 0
Resource 1 | Sublap 1 | 2022-07-18 | 2022-07-18 | 1 | 66.92 | 82 | 17:00 | 4 | 25625.12 | 0 | 0 | 0
Resource 1 | Sublap 1 | 2022-07-18 | 2022-07-18 01:00 | 2 | 66.92 | 82 | 17:00 | 4 | 24346.04 | 0 | 0 | 0
Resource 1 | Sublap 1 | 2022-07-18 | 2022-07-18 02:00 | 3 | 66.02 | 82 | 17:00 | 4 | 23343.64 | 0 | 0 | 0
Resource 1 | Sublap 1 | 2022-07-18 | 2022-07-18 03:00 | 4 | 64.94 | 82 | 17:00 | 4 | 23061.2 | 0 | 0 | 0
Resource 1 | Sublap 1 | 2022-07-18 | 2022-07-18 04:00 | 5 | 64.04 | 82 | 17:00 | 4 | 23328.87 | 0 | 0 | 0
Resource 1 | Sublap 1 | 2022-07-18 | 2022-07-18 05:00 | 6 | 62.96 | 82 | 17:00 | 4 | 24455.03 | 0 | 0 | 0
Resource 1 | Sublap 1 | 2022-07-18 | 2022-07-18 06:00 | 7 | 64.04 | 82 | 17:00 | 4 | 25164.53 | 0 | 0 | 0
Resource 1 | Sublap 1 | 2022-07-18 | 2022-07-18 07:00 | 8 | 64.94 | 82 | 17:00 | 4 | 23843.49 | 0 | 0 | 0
Resource 1 | Sublap 1 | 2022-07-18 | 2022-07-18 08:00 | 9 | 69.98 | 82 | 17:00 | 4 | 22364.72 | 0 | 0 | 0
Resource 1 | Sublap 1 | 2022-07-18 | 2022-07-18 09:00 | 10 | 71.06 | 82 | 17:00 | 4 | 21829.66 | 0 | 0 | 0
Resource 1 | Sublap 1 | 2022-07-18 | 2022-07-18 10:00 | 11 | 75.92 | 82 | 17:00 | 4 | 21529.41 | 0 | 0 | 0
Resource 1 | Sublap 1 | 2022-07-18 | 2022-07-18 11:00 | 12 | 80.96 | 82 | 17:00 | 4 | 22523.63 | 0 | 0 | 0
Resource 1 | Sublap 1 | 2022-07-18 | 2022-07-18 12:00 | 13 | 80.96 | 82 | 17:00 | 4 | 23517.85 | 0 | 0 | 0
Resource 1 | Sublap 1 | 2022-07-18 | 2022-07-18 13:00 | 14 | 82.04 | 82 | 17:00 | 4 | 24966.68 | 0 | 0 | 0
Resource 1 | Sublap 1 | 2022-07-18 | 2022-07-18 14:00 | 15 | 78.98 | 82 | 17:00 | 4 | 26200.99 | 0 | 0 | 0
Resource 1 | Sublap 1 | 2022-07-18 | 2022-07-18 15:00 | 16 | 80.06 | 82 | 17:00 | 4 | 27781.71 | 0 | 0 | 0
Resource 1 | Sublap 1 | 2022-07-18 | 2022-07-18 16:00 | 17 | 77 | 82 | 17:00 | 4 | 29765.95 | 0 | 0 | 0
Resource 1 | Sublap 1 | 2022-07-18 | 2022-07-18 17:00 | 18 | 78.08 | 82 | 17:00 | 4 | 32072.99 | 26.3415 | 28.7774 | 0
Resource 1 | Sublap 1 | 2022-07-18 | 2022-07-18 18:00 | 19 | 77 | 82 | 17:00 | 4 | 34511.6 | 17.3381 | 18.9414 | 0
Resource 1 | Sublap 1 | 2022-07-18 | 2022-07-18 19:00 | 20 | 73.94 | 82 | 17:00 | 4 | 37079.08 | 11.4927 | 12.5555 | 1
Resource 1 | Sublap 1 | 2022-07-18 | 2022-07-18 20:00 | 21 | 69.98 | 82 | 17:00 | 4 | 36206.63 | 8.2837 | 9.0497 | 0
Resource 1 | Sublap 1 | 2022-07-18 | 2022-07-18 21:00 | 22 | 68 | 82 | 17:00 | 4 | 34234.02 | 0 | -12.2077 | 0
Resource 1 | Sublap 1 | 2022-07-18 | 2022-07-18 22:00 | 23 | 66.92 | 82 | 17:00 | 4 | 31247.03 | 0 | -0.24562 | 0
Resource 1 | Sublap 1 | 2022-07-18 | 2022-07-18 23:00 | 24 | 64.94 | 82 | 17:00 | 4 | 28778.92 | 0 | 0 | 0
Resource 1 | Sublap 1 | 2022-07-19 | 2022-07-19 | 1 | 66.92 | 83 | 17:00 | 4 | 26740.9 | 0 | 0 | 0
Resource 1 | Sublap 1 | 2022-07-19 | 2022-07-19 01:00 | 2 | 66.02 | 83 | 17:00 | 4 | 25227.78 | 0 | 0 | 0
Resource 1 | Sublap 1 | 2022-07-19 | 2022-07-19 02:00 | 3 | 64.94 | 83 | 17:00 | 4 | 24207.63 | 0 | 0 | 0
Resource 1 | Sublap 1 | 2022-07-19 | 2022-07-19 03:00 | 4 | 64.94 | 83 | 17:00 | 4 | 23781.36 | 0 | 0 | 0
Resource 1 | Sublap 1 | 2022-07-19 | 2022-07-19 04:00 | 5 | 64.94 | 83 | 17:00 | 4 | 23615.59 | 0 | 0 | 0
Resource 1 | Sublap 1 | 2022-07-19 | 2022-07-19 05:00 | 6 | 64.04 | 83 | 17:00 | 4 | 23856.96 | 0 | 0 | 0
Resource 1 | Sublap 1 | 2022-07-19 | 2022-07-19 06:00 | 7 | 64.04 | 83 | 17:00 | 4 | 23671.02 | 0 | 0 | 0
Resource 1 | Sublap 1 | 2022-07-19 | 2022-07-19 07:00 | 8 | 66.02 | 83 | 17:00 | 4 | 20931.63 | 0 | 0 | 0
Resource 1 | Sublap 1 | 2022-07-19 | 2022-07-19 08:00 | 9 | 69.98 | 83 | 17:00 | 4 | 18924.2 | 0 | 0 | 0
Resource 1 | Sublap 1 | 2022-07-19 | 2022-07-19 09:00 | 10 | 73.04 | 83 | 17:00 | 4 | 18060.01 | 0 | 0 | 0
Resource 1 | Sublap 1 | 2022-07-19 | 2022-07-19 10:00 | 11 | 78.08 | 83 | 17:00 | 4 | 18102.31 | 0 | 0 | 0
Resource 1 | Sublap 1 | 2022-07-19 | 2022-07-19 11:00 | 12 | 78.98 | 83 | 17:00 | 4 | 19168.53 | 0 | 0 | 0
Resource 1 | Sublap 1 | 2022-07-19 | 2022-07-19 12:00 | 13 | 82.94 | 83 | 17:00 | 4 | 20168.04 | 0 | 0 | 0
Resource 1 | Sublap 1 | 2022-07-19 | 2022-07-19 13:00 | 14 | 82.04 | 83 | 17:00 | 4 | 22411.19 | 0 | 0 | 0
Resource 1 | Sublap 1 | 2022-07-19 | 2022-07-19 14:00 | 15 | 80.96 | 83 | 17:00 | 4 | 24379.6 | 0 | 0 | 0
Resource 1 | Sublap 1 | 2022-07-19 | 2022-07-19 15:00 | 16 | 82.04 | 83 | 17:00 | 4 | 25567.14 | 0 | 0 | 0
Resource 1 | Sublap 1 | 2022-07-19 | 2022-07-19 16:00 | 17 | 80.06 | 83 | 17:00 | 4 | 27108.33 | 0 | 0 | 0
Resource 1 | Sublap 1 | 2022-07-19 | 2022-07-19 17:00 | 18 | 78.98 | 83 | 17:00 | 4 | 29260.18 | 36.0078 | 35.6744 | 0
Resource 1 | Sublap 1 | 2022-07-19 | 2022-07-19 18:00 | 19 | 77 | 83 | 17:00 | 4 | 32638.29 | 21.6325 | 21.4322 | 0
Resource 1 | Sublap 1 | 2022-07-19 | 2022-07-19 19:00 | 20 | 73.94 | 83 | 17:00 | 4 | 36148.09 | 14.3348 | 14.2021 | 0
Resource 1 | Sublap 1 | 2022-07-19 | 2022-07-19 20:00 | 21 | 71.96 | 83 | 17:00 | 4 | 35771.73 | 10.3258 | 10.2302 | 0
Resource 1 | Sublap 1 | 2022-07-19 | 2022-07-19 21:00 | 22 | 71.06 | 83 | 17:00 | 4 | 33451.48 | 0 | -13.8099 | 0
Resource 1 | Sublap 1 | 2022-07-19 | 2022-07-19 22:00 | 23 | 69.98 | 83 | 17:00 | 4 | 30315.52 | 0 | -0.27761 | 0
Resource 1 | Sublap 1 | 2022-07-19 | 2022-07-19 23:00 | 24 | 66.92 | 83 | 17:00 | 4 | 27669.28 | 0 | 0 | 0
Resource 1 | Sublap 1 | 2022-07-20 | 2022-07-20 | 1 | 68 | 86 | 17:00 | 4 | 25598.06 | 0 | 0 | 0
Resource 1 | Sublap 1 | 2022-07-20 | 2022-07-20 01:00 | 2 | 66.02 | 86 | 17:00 | 4 | 24361.51 | 0 | 0 | 0
Resource 1 | Sublap 1 | 2022-07-20 | 2022-07-20 02:00 | 3 | 66.02 | 86 | 17:00 | 4 | 23429.88 | 0 | 0 | 0
Resource 1 | Sublap 1 | 2022-07-20 | 2022-07-20 03:00 | 4 | 62.96 | 86 | 17:00 | 4 | 23083.61 | 0 | 0 | 0
Resource 1 | Sublap 1 | 2022-07-20 | 2022-07-20 04:00 | 5 | 62.96 | 86 | 17:00 | 4 | 23447.84 | 0 | 0 | 0
Resource 1 | Sublap 1 | 2022-07-20 | 2022-07-20 05:00 | 6 | 64.04 | 86 | 17:00 | 4 | 24065.25 | 0 | 0 | 0
Resource 1 | Sublap 1 | 2022-07-20 | 2022-07-20 06:00 | 7 | 64.04 | 86 | 17:00 | 4 | 24283.95 | 0 | 0 | 0
Resource 1 | Sublap 1 | 2022-07-20 | 2022-07-20 07:00 | 8 | 66.38 | 86 | 17:00 | 4 | 21447.4 | 0 | 0 | 0
Resource 1 | Sublap 1 | 2022-07-20 | 2022-07-20 08:00 | 9 | 69.08 | 86 | 17:00 | 4 | 19247.19 | 0 | 0 | 0
Resource 1 | Sublap 1 | 2022-07-20 | 2022-07-20 09:00 | 10 | 71.96 | 86 | 17:00 | 4 | 18226.9 | 0 | 0 | 0
Resource 1 | Sublap 1 | 2022-07-20 | 2022-07-20 10:00 | 11 | 75.02 | 86 | 17:00 | 4 | 18219.85 | 0 | 0 | 0
Resource 1 | Sublap 1 | 2022-07-20 | 2022-07-20 11:00 | 12 | 75.92 | 86 | 17:00 | 4 | 18463.49 | 0 | 0 | 0
Resource 1 | Sublap 1 | 2022-07-20 | 2022-07-20 12:00 | 13 | 80.96 | 86 | 17:00 | 4 | 19158.6 | 0 | 0 | 0
Resource 1 | Sublap 1 | 2022-07-20 | 2022-07-20 13:00 | 14 | 84.02 | 86 | 17:00 | 4 | 20920.85 | 0 | 0 | 0
Resource 1 | Sublap 1 | 2022-07-20 | 2022-07-20 14:00 | 15 | 86 | 86 | 17:00 | 4 | 22898.91 | 0 | 0 | 0
Resource 1 | Sublap 1 | 2022-07-20 | 2022-07-20 15:00 | 16 | 80.06 | 86 | 17:00 | 4 | 25071.99 | 0 | 0 | 0
Resource 1 | Sublap 1 | 2022-07-20 | 2022-07-20 16:00 | 17 | 77 | 86 | 17:00 | 4 | 26209.2 | 0 | 0 | 0
Resource 1 | Sublap 1 | 2022-07-20 | 2022-07-20 17:00 | 18 | 73.94 | 86 | 17:00 | 4 | 27948.83 | 36.5225 | 44.4508 | 0
Resource 1 | Sublap 1 | 2022-07-20 | 2022-07-20 18:00 | 19 | 71.96 | 86 | 17:00 | 4 | 30927.23 | 22.3378 | 27.1868 | 0
Resource 1 | Sublap 1 | 2022-07-20 | 2022-07-20 19:00 | 20 | 71.51 | 86 | 17:00 | 4 | 34199.65 | 13.7631 | 16.7508 | 0
Resource 1 | Sublap 1 | 2022-07-20 | 2022-07-20 20:00 | 21 | 69.08 | 86 | 17:00 | 4 | 33711.87 | 9.9068 | 12.0573 | 0
Resource 1 | Sublap 1 | 2022-07-20 | 2022-07-20 21:00 | 22 | 68 | 86 | 17:00 | 4 | 31798.77 | 0 | -16.2897 | 0
Resource 1 | Sublap 1 | 2022-07-20 | 2022-07-20 22:00 | 23 | 68 | 86 | 17:00 | 4 | 29040.06 | 0 | -0.32713 | 0
Resource 1 | Sublap 1 | 2022-07-20 | 2022-07-20 23:00 | 24 | 67.46 | 86 | 17:00 | 4 | 26127.51 | 0 | 0 | 0
Resource 1 | Sublap 1 | 2022-07-21 | 2022-07-21 | 1 | 66.92 | 85 | 17:00 | 4 | 23944.63 | 0 | 0 | 0
Resource 1 | Sublap 1 | 2022-07-21 | 2022-07-21 01:00 | 2 | 66.02 | 85 | 17:00 | 4 | 22532.06 | 0 | 0 | 0
Resource 1 | Sublap 1 | 2022-07-21 | 2022-07-21 02:00 | 3 | 64.04 | 85 | 17:00 | 4 | 21877.61 | 0 | 0 | 0
Resource 1 | Sublap 1 | 2022-07-21 | 2022-07-21 03:00 | 4 | 62.96 | 85 | 17:00 | 4 | 21570.41 | 0 | 0 | 0
Resource 1 | Sublap 1 | 2022-07-21 | 2022-07-21 04:00 | 5 | 63.4486 | 85 | 17:00 | 4 | 21688.95 | 0 | 0 | 0
Resource 1 | Sublap 1 | 2022-07-21 | 2022-07-21 05:00 | 6 | 63.5 | 85 | 17:00 | 4 | 22237.23 | 0 | 0 | 0
Resource 1 | Sublap 1 | 2022-07-21 | 2022-07-21 06:00 | 7 | 66.02 | 85 | 17:00 | 4 | 22482.19 | 0 | 0 | 0
Resource 1 | Sublap 1 | 2022-07-21 | 2022-07-21 07:00 | 8 | 66.02 | 85 | 17:00 | 4 | 19652.94 | 0 | 0 | 0
Resource 1 | Sublap 1 | 2022-07-21 | 2022-07-21 08:00 | 9 | 68.45 | 85 | 17:00 | 4 | 17687.51 | 0 | 0 | 0
Resource 1 | Sublap 1 | 2022-07-21 | 2022-07-21 09:00 | 10 | 75.02 | 85 | 17:00 | 4 | 16638.96 | 0 | 0 | 0
Resource 1 | Sublap 1 | 2022-07-21 | 2022-07-21 10:00 | 11 | 78.98 | 85 | 17:00 | 4 | 16712.11 | 0 | 0 | 0
Resource 1 | Sublap 1 | 2022-07-21 | 2022-07-21 11:00 | 12 | 82.04 | 85 | 17:00 | 4 | 17640.63 | 0 | 0 | 0
Resource 1 | Sublap 1 | 2022-07-21 | 2022-07-21 12:00 | 13 | 84.92 | 85 | 17:00 | 4 | 18305.88 | 0 | 0 | 0
Resource 1 | Sublap 1 | 2022-07-21 | 2022-07-21 13:00 | 14 | 80.96 | 85 | 17:00 | 4 | 19262.81 | 0 | 0 | 0
Resource 1 | Sublap 1 | 2022-07-21 | 2022-07-21 14:00 | 15 | 78.08 | 85 | 17:00 | 4 | 21393.35 | 0 | 0 | 0
Resource 1 | Sublap 1 | 2022-07-21 | 2022-07-21 15:00 | 16 | 78.08 | 85 | 17:00 | 4 | 23161.58 | 0 | 0 | 0
Resource 1 | Sublap 1 | 2022-07-21 | 2022-07-21 16:00 | 17 | 75.02 | 85 | 17:00 | 4 | 24029.43 | 0 | 0 | 0
Resource 1 | Sublap 1 | 2022-07-21 | 2022-07-21 17:00 | 18 | 75.02 | 85 | 17:00 | 4 | 25258.53 | 59.878 | 52.3356 | 0
Resource 1 | Sublap 1 | 2022-07-21 | 2022-07-21 18:00 | 19 | 73.94 | 85 | 17:00 | 4 | 28798.39 | 38.8751 | 33.9783 | 0
Resource 1 | Sublap 1 | 2022-07-21 | 2022-07-21 19:00 | 20 | 69.08 | 85 | 17:00 | 4 | 32330.29 | 21.1928 | 18.5233 | 0
Resource 1 | Sublap 1 | 2022-07-21 | 2022-07-21 20:00 | 21 | 66.02 | 85 | 17:00 | 4 | 32398.73 | 15.2488 | 13.328 | 0
Resource 1 | Sublap 1 | 2022-07-21 | 2022-07-21 21:00 | 22 | 64.94 | 85 | 17:00 | 4 | 30581.11 | 0 | -18.0143 | 0
Resource 1 | Sublap 1 | 2022-07-21 | 2022-07-21 22:00 | 23 | 64.04 | 85 | 17:00 | 4 | 27970.88 | 0 | -0.36157 | 0
Resource 1 | Sublap 1 | 2022-07-21 | 2022-07-21 23:00 | 24 | 62.06 | 85 | 17:00 | 4 | 25315.06 | 0 | 0 | 0
Resource 1 | Sublap 1 | 2022-07-22 | 2022-07-22 | 1 | 62.96 | 76 | 17:00 | 4 | 23519.91 | 0 | 0 | 0
Resource 1 | Sublap 1 | 2022-07-22 | 2022-07-22 01:00 | 2 | 62.06 | 76 | 17:00 | 4 | 22324.56 | 0 | 0 | 0
Resource 1 | Sublap 1 | 2022-07-22 | 2022-07-22 02:00 | 3 | 60.08 | 76 | 17:00 | 4 | 21334.95 | 0 | 0 | 0
Resource 1 | Sublap 1 | 2022-07-22 | 2022-07-22 03:00 | 4 | 60.98 | 76 | 17:00 | 4 | 20766.48 | 0 | 0 | 0
Resource 1 | Sublap 1 | 2022-07-22 | 2022-07-22 04:00 | 5 | 60.08 | 76 | 17:00 | 4 | 20782.05 | 0 | 0 | 0
Resource 1 | Sublap 1 | 2022-07-22 | 2022-07-22 05:00 | 6 | 60.02 | 76 | 17:00 | 4 | 21462.23 | 0 | 0 | 0
Resource 1 | Sublap 1 | 2022-07-22 | 2022-07-22 06:00 | 7 | 64.04 | 76 | 17:00 | 4 | 21583.55 | 0 | 0 | 0
Resource 1 | Sublap 1 | 2022-07-22 | 2022-07-22 07:00 | 8 | 64.94 | 76 | 17:00 | 4 | 18941.61 | 0 | 0 | 0
Resource 1 | Sublap 1 | 2022-07-22 | 2022-07-22 08:00 | 9 | 66.92 | 76 | 17:00 | 4 | 17086.45 | 0 | 0 | 0
Resource 1 | Sublap 1 | 2022-07-22 | 2022-07-22 09:00 | 10 | 69.08 | 76 | 17:00 | 4 | 15287.34 | 0 | 0 | 0
Resource 1 | Sublap 1 | 2022-07-22 | 2022-07-22 10:00 | 11 | 70.34 | 76 | 17:00 | 4 | 14957 | 0 | 0 | 0
Resource 1 | Sublap 1 | 2022-07-22 | 2022-07-22 11:00 | 12 | 75.92 | 76 | 17:00 | 4 | 15418.58 | 0 | 0 | 0
Resource 1 | Sublap 1 | 2022-07-22 | 2022-07-22 12:00 | 13 | 75.92 | 76 | 17:00 | 4 | 16097.19 | 0 | 0 | 0
Resource 1 | Sublap 1 | 2022-07-22 | 2022-07-22 13:00 | 14 | 75.02 | 76 | 17:00 | 4 | 17108.28 | 0 | 0 | 0
Resource 1 | Sublap 1 | 2022-07-22 | 2022-07-22 14:00 | 15 | 75.92 | 76 | 17:00 | 4 | 18786.66 | 0 | 0 | 0
Resource 1 | Sublap 1 | 2022-07-22 | 2022-07-22 15:00 | 16 | 75.92 | 76 | 17:00 | 4 | 21011.76 | 0 | 0 | 0
Resource 1 | Sublap 1 | 2022-07-22 | 2022-07-22 16:00 | 17 | 75.02 | 76 | 17:00 | 4 | 22954.33 | 0 | 0 | 0
Resource 1 | Sublap 1 | 2022-07-22 | 2022-07-22 17:00 | 18 | 73.94 | 76 | 17:00 | 4 | 25087.36 | 9.2098 | 9.0083 | 0
Resource 1 | Sublap 1 | 2022-07-22 | 2022-07-22 18:00 | 19 | 73.04 | 76 | 17:00 | 4 | 28379.26 | 6.8765 | 6.726 | 0
Resource 1 | Sublap 1 | 2022-07-22 | 2022-07-22 19:00 | 20 | 69.98 | 76 | 17:00 | 4 | 31741.52 | 4.574 | 4.4739 | 0
Resource 1 | Sublap 1 | 2022-07-22 | 2022-07-22 20:00 | 21 | 64.94 | 76 | 17:00 | 4 | 31487.63 | 3.3198 | 3.2472 | 0
Resource 1 | Sublap 1 | 2022-07-22 | 2022-07-22 21:00 | 22 | 64.04 | 76 | 17:00 | 4 | 29820.31 | 0 | -4.346 | 0
Resource 1 | Sublap 1 | 2022-07-22 | 2022-07-22 22:00 | 23 | 64.04 | 76 | 17:00 | 4 | 27539.05 | 0 | -0.088299 | 0
Resource 1 | Sublap 1 | 2022-07-22 | 2022-07-22 23:00 | 24 | 63.32 | 76 | 17:00 | 4 | 25360.69 | 0 | 0 | 0
Resource 1 | Sublap 1 | 2022-07-23 | 2022-07-23 | 1 | 63.5 | 79 | 17:00 | 4 | 23868.45 | 0 | 0 | 0
Resource 1 | Sublap 1 | 2022-07-23 | 2022-07-23 01:00 | 2 | 64.04 | 79 | 17:00 | 4 | 22418.18 | 0 | 0 | 0
Resource 1 | Sublap 1 | 2022-07-23 | 2022-07-23 02:00 | 3 | 64.04 | 79 | 17:00 | 4 | 21281.28 | 0 | 0 | 0
Resource 1 | Sublap 1 | 2022-07-23 | 2022-07-23 03:00 | 4 | 64.94 | 79 | 17:00 | 4 | 20487.83 | 0 | 0 | 0
Resource 1 | Sublap 1 | 2022-07-23 | 2022-07-23 04:00 | 5 | 64.04 | 79 | 17:00 | 4 | 20285.58 | 0 | 0 | 0
Resource 1 | Sublap 1 | 2022-07-23 | 2022-07-23 05:00 | 6 | 64.04 | 79 | 17:00 | 4 | 20407.48 | 0 | 0 | 0
Resource 1 | Sublap 1 | 2022-07-23 | 2022-07-23 06:00 | 7 | 64.04 | 79 | 17:00 | 4 | 20120.17 | 0 | 0 | 0
Resource 1 | Sublap 1 | 2022-07-23 | 2022-07-23 07:00 | 8 | 64.04 | 79 | 17:00 | 4 | 18013.59 | 0 | 0 | 0
Resource 1 | Sublap 1 | 2022-07-23 | 2022-07-23 08:00 | 9 | 64.94 | 79 | 17:00 | 4 | 16340.85 | 0 | 0 | 0
Resource 1 | Sublap 1 | 2022-07-23 | 2022-07-23 09:00 | 10 | 66.92 | 79 | 17:00 | 4 | 15286.89 | 0 | 0 | 0
Resource 1 | Sublap 1 | 2022-07-23 | 2022-07-23 10:00 | 11 | 69.44 | 79 | 17:00 | 4 | 13897.18 | 0 | 0 | 0
Resource 1 | Sublap 1 | 2022-07-23 | 2022-07-23 11:00 | 12 | 71.96 | 79 | 17:00 | 4 | 13920.51 | 0 | 0 | 0
Resource 1 | Sublap 1 | 2022-07-23 | 2022-07-23 12:00 | 13 | 75.02 | 79 | 17:00 | 4 | 14133.17 | 0 | 0 | 0
Resource 1 | Sublap 1 | 2022-07-23 | 2022-07-23 13:00 | 14 | 77 | 79 | 17:00 | 4 | 15255.45 | 0 | 0 | 0
Resource 1 | Sublap 1 | 2022-07-23 | 2022-07-23 14:00 | 15 | 78.98 | 79 | 17:00 | 4 | 16292.67 | 0 | 0 | 0
Resource 1 | Sublap 1 | 2022-07-23 | 2022-07-23 15:00 | 16 | 77 | 79 | 17:00 | 4 | 18168.76 | 0 | 0 | 0
Resource 1 | Sublap 1 | 2022-07-23 | 2022-07-23 16:00 | 17 | 75.02 | 79 | 17:00 | 4 | 20464.65 | 0 | 0 | 0
Resource 1 | Sublap 1 | 2022-07-23 | 2022-07-23 17:00 | 18 | 73.94 | 79 | 17:00 | 4 | 22970.7 | 16.9198 | 15.9656 | 0
Resource 1 | Sublap 1 | 2022-07-23 | 2022-07-23 18:00 | 19 | 69.98 | 79 | 17:00 | 4 | 26764.39 | 12.6344 | 11.9219 | 0
Resource 1 | Sublap 1 | 2022-07-23 | 2022-07-23 19:00 | 20 | 69.08 | 79 | 17:00 | 4 | 30367.44 | 8.3879 | 7.9149 | 0
Resource 1 | Sublap 1 | 2022-07-23 | 2022-07-23 20:00 | 21 | 66.02 | 79 | 17:00 | 4 | 30313.52 | 6.0649 | 5.7229 | 0
Resource 1 | Sublap 1 | 2022-07-23 | 2022-07-23 21:00 | 22 | 64.94 | 79 | 17:00 | 4 | 28798.69 | 0 | -7.6925 | 0
Resource 1 | Sublap 1 | 2022-07-23 | 2022-07-23 22:00 | 23 | 64.04 | 79 | 17:00 | 4 | 26653.82 | 0 | -0.15546 | 0
Resource 1 | Sublap 1 | 2022-07-23 | 2022-07-23 23:00 | 24 | 64.04 | 79 | 17:00 | 4 | 24821.22 | 0 | 0 | 0
Resource 1 | Sublap 1 | 2022-07-24 | 2022-07-24 | 1 | 64.94 | 77 | 17:00 | 4 | 23461.62 | 0 | 0 | 0
Resource 1 | Sublap 1 | 2022-07-24 | 2022-07-24 01:00 | 2 | 64.94 | 77 | 17:00 | 4 | 22570.18 | 0 | 0 | 0
Resource 1 | Sublap 1 | 2022-07-24 | 2022-07-24 02:00 | 3 | 64.94 | 77 | 17:00 | 4 | 21811.81 | 0 | 0 | 0
Resource 1 | Sublap 1 | 2022-07-24 | 2022-07-24 03:00 | 4 | 64.94 | 77 | 17:00 | 4 | 21106.01 | 0 | 0 | 0
Resource 1 | Sublap 1 | 2022-07-24 | 2022-07-24 04:00 | 5 | 64.94 | 77 | 17:00 | 4 | 20842.97 | 0 | 0 | 0
Resource 1 | Sublap 1 | 2022-07-24 | 2022-07-24 05:00 | 6 | 64.94 | 77 | 17:00 | 4 | 21116 | 0 | 0 | 0
Resource 1 | Sublap 1 | 2022-07-24 | 2022-07-24 06:00 | 7 | 64.04 | 77 | 17:00 | 4 | 20842.84 | 0 | 0 | 0
Resource 1 | Sublap 1 | 2022-07-24 | 2022-07-24 07:00 | 8 | 64.94 | 77 | 17:00 | 4 | 18018.36 | 0 | 0 | 0
Resource 1 | Sublap 1 | 2022-07-24 | 2022-07-24 08:00 | 9 | 64.94 | 77 | 17:00 | 4 | 15705.09 | 0 | 0 | 0
Resource 1 | Sublap 1 | 2022-07-24 | 2022-07-24 09:00 | 10 | 66.92 | 77 | 17:00 | 4 | 14521.21 | 0 | 0 | 0
Resource 1 | Sublap 1 | 2022-07-24 | 2022-07-24 10:00 | 11 | 71.18 | 77 | 17:00 | 4 | 13227.68 | 0 | 0 | 0
Resource 1 | Sublap 1 | 2022-07-24 | 2022-07-24 11:00 | 12 | 73.94 | 77 | 17:00 | 4 | 12946.34 | 0 | 0 | 0
Resource 1 | Sublap 1 | 2022-07-24 | 2022-07-24 12:00 | 13 | 77 | 77 | 17:00 | 4 | 14004.61 | 0 | 0 | 0
Resource 1 | Sublap 1 | 2022-07-24 | 2022-07-24 13:00 | 14 | 75.92 | 77 | 17:00 | 4 | 15634.62 | 0 | 0 | 0
Resource 1 | Sublap 1 | 2022-07-24 | 2022-07-24 14:00 | 15 | 74.66 | 77 | 17:00 | 4 | 17479.16 | 0 | 0 | 0
Resource 1 | Sublap 1 | 2022-07-24 | 2022-07-24 15:00 | 16 | 75.47 | 77 | 17:00 | 4 | 19096 | 0 | 0 | 0
Resource 1 | Sublap 1 | 2022-07-24 | 2022-07-24 16:00 | 17 | 75.92 | 77 | 17:00 | 4 | 21427.23 | 0 | 0 | 0
Resource 1 | Sublap 1 | 2022-07-24 | 2022-07-24 17:00 | 18 | 73.04 | 77 | 17:00 | 4 | 23842.57 | 16.4097 | 13.9744 | 0
Resource 1 | Sublap 1 | 2022-07-24 | 2022-07-24 18:00 | 19 | 71.96 | 77 | 17:00 | 4 | 27921.04 | 12.2531 | 10.4347 | 0
Resource 1 | Sublap 1 | 2022-07-24 | 2022-07-24 19:00 | 20 | 69.98 | 77 | 17:00 | 4 | 31081.14 | 8.1397 | 6.9317 | 0
Resource 1 | Sublap 1 | 2022-07-24 | 2022-07-24 20:00 | 21 | 66.92 | 77 | 17:00 | 4 | 30525.97 | 5.8925 | 5.0181 | 0
Resource 1 | Sublap 1 | 2022-07-24 | 2022-07-24 21:00 | 22 | 66.92 | 77 | 17:00 | 4 | 28976.07 | 0 | -6.7359 | 0
Resource 1 | Sublap 1 | 2022-07-24 | 2022-07-24 22:00 | 23 | 66.47 | 77 | 17:00 | 4 | 26850.98 | 0 | -0.13636 | 0
Resource 1 | Sublap 1 | 2022-07-24 | 2022-07-24 23:00 | 24 | 66.92 | 77 | 17:00 | 4 | 24903.03 | 0 | 0 | 0
Resource 1 | Sublap 1 | 2022-07-25 | 2022-07-25 | 1 | 66.92 | 76 | 17:00 | 4 | 23692.04 | 0 | 0 | 0
Resource 1 | Sublap 1 | 2022-07-25 | 2022-07-25 01:00 | 2 | 66.92 | 76 | 17:00 | 4 | 22613.23 | 0 | 0 | 0
Resource 1 | Sublap 1 | 2022-07-25 | 2022-07-25 02:00 | 3 | 66.92 | 76 | 17:00 | 4 | 22302.29 | 0 | 0 | 0
Resource 1 | Sublap 1 | 2022-07-25 | 2022-07-25 03:00 | 4 | 66.92 | 76 | 17:00 | 4 | 22188.97 | 0 | 0 | 0
Resource 1 | Sublap 1 | 2022-07-25 | 2022-07-25 04:00 | 5 | 66.92 | 76 | 17:00 | 4 | 22432.18 | 0 | 0 | 0
Resource 1 | Sublap 1 | 2022-07-25 | 2022-07-25 05:00 | 6 | 66.92 | 76 | 17:00 | 4 | 23405.27 | 0 | 0 | 0
Resource 1 | Sublap 1 | 2022-07-25 | 2022-07-25 06:00 | 7 | 66.92 | 76 | 17:00 | 4 | 24069.91 | 0 | 0 | 0
Resource 1 | Sublap 1 | 2022-07-25 | 2022-07-25 07:00 | 8 | 66.92 | 76 | 17:00 | 4 | 21779.21 | 0 | 0 | 0
Resource 1 | Sublap 1 | 2022-07-25 | 2022-07-25 08:00 | 9 | 66.92 | 76 | 17:00 | 4 | 19937.55 | 0 | 0 | 0
Resource 1 | Sublap 1 | 2022-07-25 | 2022-07-25 09:00 | 10 | 69.98 | 76 | 17:00 | 4 | 18448.64 | 0 | 0 | 0
Resource 1 | Sublap 1 | 2022-07-25 | 2022-07-25 10:00 | 11 | 71.96 | 76 | 17:00 | 4 | 17443.53 | 0 | 0 | 0
Resource 1 | Sublap 1 | 2022-07-25 | 2022-07-25 11:00 | 12 | 75.92 | 76 | 17:00 | 4 | 17286.84 | 0 | 0 | 0
Resource 1 | Sublap 1 | 2022-07-25 | 2022-07-25 12:00 | 13 | 75.92 | 76 | 17:00 | 4 | 18257.45 | 0 | 0 | 0
Resource 1 | Sublap 1 | 2022-07-25 | 2022-07-25 13:00 | 14 | 75.92 | 76 | 17:00 | 4 | 19693.87 | 0 | 0 | 0
Resource 1 | Sublap 1 | 2022-07-25 | 2022-07-25 14:00 | 15 | 73.94 | 76 | 17:00 | 4 | 21208.34 | 0 | 0 | 0
Resource 1 | Sublap 1 | 2022-07-25 | 2022-07-25 15:00 | 16 | 73.04 | 76 | 17:00 | 4 | 22829.38 | 0 | 0 | 0
Resource 1 | Sublap 1 | 2022-07-25 | 2022-07-25 16:00 | 17 | 73.94 | 76 | 17:00 | 4 | 24894.02 | 0 | 0 | 0
Resource 1 | Sublap 1 | 2022-07-25 | 2022-07-25 17:00 | 18 | 71.96 | 76 | 17:00 | 4 | 27680.83 | 8.5443 | 9.0083 | 0
Resource 1 | Sublap 1 | 2022-07-25 | 2022-07-25 18:00 | 19 | 71.06 | 76 | 17:00 | 4 | 30787.95 | 6.3796 | 6.726 | 0
Resource 1 | Sublap 1 | 2022-07-25 | 2022-07-25 19:00 | 20 | 69.98 | 76 | 17:00 | 4 | 33441.8 | 4.2434 | 4.4739 | 0
Resource 1 | Sublap 1 | 2022-07-25 | 2022-07-25 20:00 | 21 | 66.02 | 76 | 17:00 | 4 | 32999.74 | 3.08 | 3.2472 | 0
Resource 1 | Sublap 1 | 2022-07-25 | 2022-07-25 21:00 | 22 | 64.94 | 76 | 17:00 | 4 | 31454.05 | 0 | -4.346 | 0
Resource 1 | Sublap 1 | 2022-07-25 | 2022-07-25 22:00 | 23 | 66.02 | 76 | 17:00 | 4 | 29420.76 | 0 | -0.088299 | 0
Resource 1 | Sublap 1 | 2022-07-25 | 2022-07-25 23:00 | 24 | 64.94 | 76 | 17:00 | 4 | 27240.86 | 0 | 0 | 0
Resource 1 | Sublap 1 | 2022-07-26 | 2022-07-26 | 1 | 66.02 | 78 | 17:00 | 4 | 25621.1 | 0 | 0 | 0
Resource 1 | Sublap 1 | 2022-07-26 | 2022-07-26 01:00 | 2 | 66.02 | 78 | 17:00 | 4 | 24741.79 | 0 | 0 | 0
Resource 1 | Sublap 1 | 2022-07-26 | 2022-07-26 02:00 | 3 | 64.94 | 78 | 17:00 | 4 | 24031.38 | 0 | 0 | 0
Resource 1 | Sublap 1 | 2022-07-26 | 2022-07-26 03:00 | 4 | 64.94 | 78 | 17:00 | 4 | 23831.62 | 0 | 0 | 0
Resource 1 | Sublap 1 | 2022-07-26 | 2022-07-26 04:00 | 5 | 64.94 | 78 | 17:00 | 4 | 23727.3 | 0 | 0 | 0
Resource 1 | Sublap 1 | 2022-07-26 | 2022-07-26 05:00 | 6 | 64.94 | 78 | 17:00 | 4 | 24699.54 | 0 | 0 | 0
Resource 1 | Sublap 1 | 2022-07-26 | 2022-07-26 06:00 | 7 | 64.94 | 78 | 17:00 | 4 | 25019.61 | 0 | 0 | 0
Resource 1 | Sublap 1 | 2022-07-26 | 2022-07-26 07:00 | 8 | 64.94 | 78 | 17:00 | 4 | 22883.9 | 0 | 0 | 0
Resource 1 | Sublap 1 | 2022-07-26 | 2022-07-26 08:00 | 9 | 66.92 | 78 | 17:00 | 4 | 20391.09 | 0 | 0 | 0
Resource 1 | Sublap 1 | 2022-07-26 | 2022-07-26 09:00 | 10 | 68.99 | 78 | 17:00 | 4 | 18798.94 | 0 | 0 | 0
Resource 1 | Sublap 1 | 2022-07-26 | 2022-07-26 10:00 | 11 | 75.02 | 78 | 17:00 | 4 | 17824.86 | 0 | 0 | 0
Resource 1 | Sublap 1 | 2022-07-26 | 2022-07-26 11:00 | 12 | 75.92 | 78 | 17:00 | 4 | 17459.41 | 0 | 0 | 0
Resource 1 | Sublap 1 | 2022-07-26 | 2022-07-26 12:00 | 13 | 78.08 | 78 | 17:00 | 4 | 18486.08 | 0 | 0 | 0
Resource 1 | Sublap 1 | 2022-07-26 | 2022-07-26 13:00 | 14 | 77 | 78 | 17:00 | 4 | 19906.15 | 0 | 0 | 0
Resource 1 | Sublap 1 | 2022-07-26 | 2022-07-26 14:00 | 15 | 78.08 | 78 | 17:00 | 4 | 21528.74 | 0 | 0 | 0
Resource 1 | Sublap 1 | 2022-07-26 | 2022-07-26 15:00 | 16 | 77 | 78 | 17:00 | 4 | 22664.19 | 0 | 0 | 0
Resource 1 | Sublap 1 | 2022-07-26 | 2022-07-26 16:00 | 17 | 75.92 | 78 | 17:00 | 4 | 24265.1 | 0 | 0 | 0
Resource 1 | Sublap 1 | 2022-07-26 | 2022-07-26 17:00 | 18 | 73.94 | 78 | 17:00 | 4 | 26414.88 | 17.2299 | 14.3673 | 0
Resource 1 | Sublap 1 | 2022-07-26 | 2022-07-26 18:00 | 19 | 71.96 | 78 | 17:00 | 4 | 29741.11 | 12.8656 | 10.7282 | 0
Resource 1 | Sublap 1 | 2022-07-26 | 2022-07-26 19:00 | 20 | 69.08 | 78 | 17:00 | 4 | 32728.28 | 8.5454 | 7.1257 | 0
Resource 1 | Sublap 1 | 2022-07-26 | 2022-07-26 20:00 | 21 | 66.02 | 78 | 17:00 | 4 | 32232.25 | 6.1846 | 5.1571 | 0
Resource 1 | Sublap 1 | 2022-07-26 | 2022-07-26 21:00 | 22 | 64.94 | 78 | 17:00 | 4 | 30455.21 | 0 | -6.9247 | 0
Resource 1 | Sublap 1 | 2022-07-26 | 2022-07-26 22:00 | 23 | 64.94 | 78 | 17:00 | 4 | 28008.99 | 0 | -0.14013 | 0
Resource 1 | Sublap 1 | 2022-07-26 | 2022-07-26 23:00 | 24 | 64.94 | 78 | 17:00 | 4 | 25748.19 | 0 | 0 | 0
Resource 1 | Sublap 1 | 2022-07-27 | 2022-07-27 | 1 | 66.02 | 79 | 17:00 | 4 | 24148.94 | 0 | 0 | 0
Resource 1 | Sublap 1 | 2022-07-27 | 2022-07-27 01:00 | 2 | 66.92 | 79 | 17:00 | 4 | 22974.85 | 0 | 0 | 0
Resource 1 | Sublap 1 | 2022-07-27 | 2022-07-27 02:00 | 3 | 66.92 | 79 | 17:00 | 4 | 22619.77 | 0 | 0 | 0
Resource 1 | Sublap 1 | 2022-07-27 | 2022-07-27 03:00 | 4 | 66.92 | 79 | 17:00 | 4 | 22295.12 | 0 | 0 | 0
Resource 1 | Sublap 1 | 2022-07-27 | 2022-07-27 04:00 | 5 | 66.92 | 79 | 17:00 | 4 | 22124.28 | 0 | 0 | 0
Resource 1 | Sublap 1 | 2022-07-27 | 2022-07-27 05:00 | 6 | 66.02 | 79 | 17:00 | 4 | 22644.31 | 0 | 0 | 0
Resource 1 | Sublap 1 | 2022-07-27 | 2022-07-27 06:00 | 7 | 66.02 | 79 | 17:00 | 4 | 23254.72 | 0 | 0 | 0
Resource 1 | Sublap 1 | 2022-07-27 | 2022-07-27 07:00 | 8 | 66.92 | 79 | 17:00 | 4 | 21985.2 | 0 | 0 | 0
Resource 1 | Sublap 1 | 2022-07-27 | 2022-07-27 08:00 | 9 | 68 | 79 | 17:00 | 4 | 20289.92 | 0 | 0 | 0
Resource 1 | Sublap 1 | 2022-07-27 | 2022-07-27 09:00 | 10 | 69.08 | 79 | 17:00 | 4 | 18576.47 | 0 | 0 | 0
Resource 1 | Sublap 1 | 2022-07-27 | 2022-07-27 10:00 | 11 | 73.94 | 79 | 17:00 | 4 | 17459.97 | 0 | 0 | 0
Resource 1 | Sublap 1 | 2022-07-27 | 2022-07-27 11:00 | 12 | 78.98 | 79 | 17:00 | 4 | 17735.66 | 0 | 0 | 0
Resource 1 | Sublap 1 | 2022-07-27 | 2022-07-27 12:00 | 13 | 77 | 79 | 17:00 | 4 | 18367.51 | 0 | 0 | 0
Resource 1 | Sublap 1 | 2022-07-27 | 2022-07-27 13:00 | 14 | 77 | 79 | 17:00 | 4 | 19525.27 | 0 | 0 | 0
Resource 1 | Sublap 1 | 2022-07-27 | 2022-07-27 14:00 | 15 | 77 | 79 | 17:00 | 4 | 20178.4 | 0 | 0 | 0
Resource 1 | Sublap 1 | 2022-07-27 | 2022-07-27 15:00 | 16 | 75.92 | 79 | 17:00 | 4 | 21559.93 | 0 | 0 | 0
Resource 1 | Sublap 1 | 2022-07-27 | 2022-07-27 16:00 | 17 | 73.94 | 79 | 17:00 | 4 | 23540.56 | 0 | 0 | 0
Resource 1 | Sublap 1 | 2022-07-27 | 2022-07-27 17:00 | 18 | 73.04 | 79 | 17:00 | 4 | 25916.18 | 16.3586 | 15.9656 | 0
Resource 1 | Sublap 1 | 2022-07-27 | 2022-07-27 18:00 | 19 | 71.06 | 79 | 17:00 | 4 | 29401.02 | 12.2154 | 11.9219 | 0
Resource 1 | Sublap 1 | 2022-07-27 | 2022-07-27 19:00 | 20 | 69.98 | 79 | 17:00 | 4 | 31650.65 | 8.1097 | 7.9149 | 0
Resource 1 | Sublap 1 | 2022-07-27 | 2022-07-27 20:00 | 21 | 66.92 | 79 | 17:00 | 4 | 31372.21 | 5.8638 | 5.7229 | 0
Resource 1 | Sublap 1 | 2022-07-27 | 2022-07-27 21:00 | 22 | 64.94 | 79 | 17:00 | 4 | 29762.51 | 0 | -7.6925 | 0
Resource 1 | Sublap 1 | 2022-07-27 | 2022-07-27 22:00 | 23 | 66.02 | 79 | 17:00 | 4 | 27482.35 | 0 | -0.15546 | 0
Resource 1 | Sublap 1 | 2022-07-27 | 2022-07-27 23:00 | 24 | 64.04 | 79 | 17:00 | 4 | 25181.53 | 0 | 0 | 0
Resource 1 | Sublap 1 | 2022-07-28 | 2022-07-28 | 1 | 62.96 | 80 | 17:00 | 4 | 23680.77 | 0 | 0 | 0
Resource 1 | Sublap 1 | 2022-07-28 | 2022-07-28 01:00 | 2 | 64.94 | 80 | 17:00 | 4 | 22774.69 | 0 | 0 | 0
Resource 1 | Sublap 1 | 2022-07-28 | 2022-07-28 02:00 | 3 | 64.04 | 80 | 17:00 | 4 | 22183.44 | 0 | 0 | 0
Resource 1 | Sublap 1 | 2022-07-28 | 2022-07-28 03:00 | 4 | 64.04 | 80 | 17:00 | 4 | 21651.02 | 0 | 0 | 0
Resource 1 | Sublap 1 | 2022-07-28 | 2022-07-28 04:00 | 5 | 63.38 | 80 | 17:00 | 4 | 21674.43 | 0 | 0 | 0
Resource 1 | Sublap 1 | 2022-07-28 | 2022-07-28 05:00 | 6 | 64.94 | 80 | 17:00 | 4 | 22386.6 | 0 | 0 | 0
Resource 1 | Sublap 1 | 2022-07-28 | 2022-07-28 06:00 | 7 | 64.94 | 80 | 17:00 | 4 | 23003.42 | 0 | 0 | 0
Resource 1 | Sublap 1 | 2022-07-28 | 2022-07-28 07:00 | 8 | 64.94 | 80 | 17:00 | 4 | 22151.53 | 0 | 0 | 0
Resource 1 | Sublap 1 | 2022-07-28 | 2022-07-28 08:00 | 9 | 66.02 | 80 | 17:00 | 4 | 20403.78 | 0 | 0 | 0
Resource 1 | Sublap 1 | 2022-07-28 | 2022-07-28 09:00 | 10 | 68.54 | 80 | 17:00 | 4 | 19154.74 | 0 | 0 | 0
Resource 1 | Sublap 1 | 2022-07-28 | 2022-07-28 10:00 | 11 | 71.06 | 80 | 17:00 | 4 | 19145.57 | 0 | 0 | 0
Resource 1 | Sublap 1 | 2022-07-28 | 2022-07-28 11:00 | 12 | 75.02 | 80 | 17:00 | 4 | 19853.08 | 0 | 0 | 0
Resource 1 | Sublap 1 | 2022-07-28 | 2022-07-28 12:00 | 13 | 75.92 | 80 | 17:00 | 4 | 20773.8 | 0 | 0 | 0
Resource 1 | Sublap 1 | 2022-07-28 | 2022-07-28 13:00 | 14 | 78.98 | 80 | 17:00 | 4 | 21260.04 | 0 | 0 | 0
Resource 1 | Sublap 1 | 2022-07-28 | 2022-07-28 14:00 | 15 | 80.06 | 80 | 17:00 | 4 | 22729.04 | 0 | 0 | 0
Resource 1 | Sublap 1 | 2022-07-28 | 2022-07-28 15:00 | 16 | 78.98 | 80 | 17:00 | 4 | 24356.43 | 0 | 0 | 0
Resource 1 | Sublap 1 | 2022-07-28 | 2022-07-28 16:00 | 17 | 77 | 80 | 17:00 | 4 | 25005.32 | 0 | 0 | 0
Resource 1 | Sublap 1 | 2022-07-28 | 2022-07-28 17:00 | 18 | 77 | 80 | 17:00 | 4 | 26460.35 | 16.5737 | 19.6522 | 0
Resource 1 | Sublap 1 | 2022-07-28 | 2022-07-28 18:00 | 19 | 73.94 | 80 | 17:00 | 4 | 29413.97 | 12.3765 | 14.6754 | 0
Resource 1 | Sublap 1 | 2022-07-28 | 2022-07-28 19:00 | 20 | 69.98 | 80 | 17:00 | 4 | 32193.87 | 8.2102 | 9.7352 | 0
Resource 1 | Sublap 1 | 2022-07-28 | 2022-07-28 20:00 | 21 | 68 | 80 | 17:00 | 4 | 31947.86 | 5.9269 | 7.0279 | 0
Resource 1 | Sublap 1 | 2022-07-28 | 2022-07-28 21:00 | 22 | 66.92 | 80 | 17:00 | 4 | 30719.15 | 0 | -9.4637 | 0
Resource 1 | Sublap 1 | 2022-07-28 | 2022-07-28 22:00 | 23 | 64.94 | 80 | 17:00 | 4 | 28510.02 | 0 | -0.19083 | 0
Resource 1 | Sublap 1 | 2022-07-28 | 2022-07-28 23:00 | 24 | 62.96 | 80 | 17:00 | 4 | 26055.32 | 0 | 0 | 0
Resource 1 | Sublap 1 | 2022-07-29 | 2022-07-29 | 1 | 62.96 | 78 | 17:00 | 4 | 24205.7 | 0 | 0 | 0
Resource 1 | Sublap 1 | 2022-07-29 | 2022-07-29 01:00 | 2 | 62.06 | 78 | 17:00 | 4 | 23234.5 | 0 | 0 | 0
Resource 1 | Sublap 1 | 2022-07-29 | 2022-07-29 02:00 | 3 | 61.97 | 78 | 17:00 | 4 | 22986.42 | 0 | 0 | 0
Resource 1 | Sublap 1 | 2022-07-29 | 2022-07-29 03:00 | 4 | 60.98 | 78 | 17:00 | 4 | 23058.7 | 0 | 0 | 0
Resource 1 | Sublap 1 | 2022-07-29 | 2022-07-29 04:00 | 5 | 64.04 | 78 | 17:00 | 4 | 23490.71 | 0 | 0 | 0
Resource 1 | Sublap 1 | 2022-07-29 | 2022-07-29 05:00 | 6 | 64.04 | 78 | 17:00 | 4 | 24437.07 | 0 | 0 | 0
Resource 1 | Sublap 1 | 2022-07-29 | 2022-07-29 06:00 | 7 | 62.96 | 78 | 17:00 | 4 | 25156.46 | 0 | 0 | 0
Resource 1 | Sublap 1 | 2022-07-29 | 2022-07-29 07:00 | 8 | 64.04 | 78 | 17:00 | 4 | 23854.38 | 0 | 0 | 0
Resource 1 | Sublap 1 | 2022-07-29 | 2022-07-29 08:00 | 9 | 65.48 | 78 | 17:00 | 4 | 21446.62 | 0 | 0 | 0
Resource 1 | Sublap 1 | 2022-07-29 | 2022-07-29 09:00 | 10 | 68.54 | 78 | 17:00 | 4 | 20354.46 | 0 | 0 | 0
Resource 1 | Sublap 1 | 2022-07-29 | 2022-07-29 10:00 | 11 | 71.96 | 78 | 17:00 | 4 | 20192 | 0 | 0 | 0
Resource 1 | Sublap 1 | 2022-07-29 | 2022-07-29 11:00 | 12 | 73.94 | 78 | 17:00 | 4 | 20282.19 | 0 | 0 | 0
Resource 1 | Sublap 1 | 2022-07-29 | 2022-07-29 12:00 | 13 | 75.92 | 78 | 17:00 | 4 | 20813.81 | 0 | 0 | 0
Resource 1 | Sublap 1 | 2022-07-29 | 2022-07-29 13:00 | 14 | 75.92 | 78 | 17:00 | 4 | 21649.95 | 0 | 0 | 0
Resource 1 | Sublap 1 | 2022-07-29 | 2022-07-29 14:00 | 15 | 75.02 | 78 | 17:00 | 4 | 22878.29 | 0 | 0 | 0
Resource 1 | Sublap 1 | 2022-07-29 | 2022-07-29 15:00 | 16 | 78.08 | 78 | 17:00 | 4 | 24194.53 | 0 | 0 | 0
Resource 1 | Sublap 1 | 2022-07-29 | 2022-07-29 16:00 | 17 | 77 | 78 | 17:00 | 4 | 25914.99 | 0 | 0 | 0
Resource 1 | Sublap 1 | 2022-07-29 | 2022-07-29 17:00 | 18 | 73.94 | 78 | 17:00 | 4 | 27279.39 | 13.7219 | 14.3673 | 0
Resource 1 | Sublap 1 | 2022-07-29 | 2022-07-29 18:00 | 19 | 73.04 | 78 | 17:00 | 4 | 30638.94 | 10.2462 | 10.7282 | 0
Resource 1 | Sublap 1 | 2022-07-29 | 2022-07-29 19:00 | 20 | 71.96 | 78 | 17:00 | 4 | 33317.55 | 6.8056 | 7.1257 | 0
Resource 1 | Sublap 1 | 2022-07-29 | 2022-07-29 20:00 | 21 | 68 | 78 | 17:00 | 4 | 32580.78 | 4.9255 | 5.1571 | 0
Resource 1 | Sublap 1 | 2022-07-29 | 2022-07-29 21:00 | 22 | 66.02 | 78 | 17:00 | 4 | 30897.11 | 0 | -6.9247 | 0
Resource 1 | Sublap 1 | 2022-07-29 | 2022-07-29 22:00 | 23 | 64.94 | 78 | 17:00 | 4 | 29403.05 | 0 | -0.14013 | 0
Resource 1 | Sublap 1 | 2022-07-29 | 2022-07-29 23:00 | 24 | 66.02 | 78 | 17:00 | 4 | 27435.64 | 0 | 0 | 0
Resource 1 | Sublap 1 | 2022-07-30 | 2022-07-30 | 1 | 64.94 | 82 | 17:00 | 4 | 26293.82 | 0 | 0 | 0
Resource 1 | Sublap 1 | 2022-07-30 | 2022-07-30 01:00 | 2 | 66.02 | 82 | 17:00 | 4 | 25282.7 | 0 | 0 | 0
Resource 1 | Sublap 1 | 2022-07-30 | 2022-07-30 02:00 | 3 | 64.94 | 82 | 17:00 | 4 | 24429.77 | 0 | 0 | 0
Resource 1 | Sublap 1 | 2022-07-30 | 2022-07-30 03:00 | 4 | 66.02 | 82 | 17:00 | 4 | 23866.4 | 0 | 0 | 0
Resource 1 | Sublap 1 | 2022-07-30 | 2022-07-30 04:00 | 5 | 64.94 | 82 | 17:00 | 4 | 23779.34 | 0 | 0 | 0
Resource 1 | Sublap 1 | 2022-07-30 | 2022-07-30 05:00 | 6 | 66.02 | 82 | 17:00 | 4 | 23893.72 | 0 | 0 | 0
Resource 1 | Sublap 1 | 2022-07-30 | 2022-07-30 06:00 | 7 | 66.02 | 82 | 17:00 | 4 | 24032.81 | 0 | 0 | 0
Resource 1 | Sublap 1 | 2022-07-30 | 2022-07-30 07:00 | 8 | 66.02 | 82 | 17:00 | 4 | 23052.32 | 0 | 0 | 0
Resource 1 | Sublap 1 | 2022-07-30 | 2022-07-30 08:00 | 9 | 67.46 | 82 | 17:00 | 4 | 20932.5 | 0 | 0 | 0
Resource 1 | Sublap 1 | 2022-07-30 | 2022-07-30 09:00 | 10 | 71.96 | 82 | 17:00 | 4 | 19303.5 | 0 | 0 | 0
Resource 1 | Sublap 1 | 2022-07-30 | 2022-07-30 10:00 | 11 | 75.92 | 82 | 17:00 | 4 | 17683.65 | 0 | 0 | 0
Resource 1 | Sublap 1 | 2022-07-30 | 2022-07-30 11:00 | 12 | 80.06 | 82 | 17:00 | 4 | 17528.71 | 0 | 0 | 0
Resource 1 | Sublap 1 | 2022-07-30 | 2022-07-30 12:00 | 13 | 80.96 | 82 | 17:00 | 4 | 17945.89 | 0 | 0 | 0
Resource 1 | Sublap 1 | 2022-07-30 | 2022-07-30 13:00 | 14 | 80.96 | 82 | 17:00 | 4 | 18684.27 | 0 | 0 | 0
Resource 1 | Sublap 1 | 2022-07-30 | 2022-07-30 14:00 | 15 | 80.06 | 82 | 17:00 | 4 | 20148.02 | 0 | 0 | 0
Resource 1 | Sublap 1 | 2022-07-30 | 2022-07-30 15:00 | 16 | 78.08 | 82 | 17:00 | 4 | 22858.7 | 0 | 0 | 0
Resource 1 | Sublap 1 | 2022-07-30 | 2022-07-30 16:00 | 17 | 82.04 | 82 | 17:00 | 4 | 25862.41 | 0 | 0 | 0
Resource 1 | Sublap 1 | 2022-07-30 | 2022-07-30 17:00 | 18 | 78.98 | 82 | 17:00 | 4 | 28281.17 | 24.8337 | 28.7774 | 0
Resource 1 | Sublap 1 | 2022-07-30 | 2022-07-30 18:00 | 19 | 75.92 | 82 | 17:00 | 4 | 30699.97 | 16.3456 | 18.9414 | 0
Resource 1 | Sublap 1 | 2022-07-30 | 2022-07-30 19:00 | 20 | 73.94 | 82 | 17:00 | 4 | 32224.79 | 10.8348 | 12.5555 | 0
Resource 1 | Sublap 1 | 2022-07-30 | 2022-07-30 20:00 | 21 | 71.06 | 82 | 17:00 | 4 | 31742.16 | 7.8095 | 9.0497 | 0
Resource 1 | Sublap 1 | 2022-07-30 | 2022-07-30 21:00 | 22 | 69.08 | 82 | 17:00 | 4 | 30380.38 | 0 | -12.2077 | 0
Resource 1 | Sublap 1 | 2022-07-30 | 2022-07-30 22:00 | 23 | 68 | 82 | 17:00 | 4 | 29140.86 | 0 | -0.24562 | 0
Resource 1 | Sublap 1 | 2022-07-30 | 2022-07-30 23:00 | 24 | 66.92 | 82 | 17:00 | 4 | 27637.43 | 0 | 0 | 0
Resource 1 | Sublap 1 | 2022-07-31 | 2022-07-31 | 1 | 66.92 | 84 | 17:00 | 4 | 26426.52 | 0 | 0 | 0
Resource 1 | Sublap 1 | 2022-07-31 | 2022-07-31 01:00 | 2 | 66.92 | 84 | 17:00 | 4 | 25185.98 | 0 | 0 | 0
Resource 1 | Sublap 1 | 2022-07-31 | 2022-07-31 02:00 | 3 | 66.92 | 84 | 17:00 | 4 | 24150.29 | 0 | 0 | 0
Resource 1 | Sublap 1 | 2022-07-31 | 2022-07-31 03:00 | 4 | 68 | 84 | 17:00 | 4 | 23516.86 | 0 | 0 | 0
Resource 1 | Sublap 1 | 2022-07-31 | 2022-07-31 04:00 | 5 | 68 | 84 | 17:00 | 4 | 23234.54 | 0 | 0 | 0
Resource 1 | Sublap 1 | 2022-07-31 | 2022-07-31 05:00 | 6 | 69.08 | 84 | 17:00 | 4 | 23263.83 | 0 | 0 | 0
Resource 1 | Sublap 1 | 2022-07-31 | 2022-07-31 06:00 | 7 | 68 | 84 | 17:00 | 4 | 22982.59 | 0 | 0 | 0
Resource 1 | Sublap 1 | 2022-07-31 | 2022-07-31 07:00 | 8 | 69.08 | 84 | 17:00 | 4 | 21453.58 | 0 | 0 | 0
Resource 1 | Sublap 1 | 2022-07-31 | 2022-07-31 08:00 | 9 | 71.96 | 84 | 17:00 | 4 | 19342.79 | 0 | 0 | 0
Resource 1 | Sublap 1 | 2022-07-31 | 2022-07-31 09:00 | 10 | 75.02 | 84 | 17:00 | 4 | 18487.77 | 0 | 0 | 0
Resource 1 | Sublap 1 | 2022-07-31 | 2022-07-31 10:00 | 11 | 78.08 | 84 | 17:00 | 4 | 18240.33 | 0 | 0 | 0
Resource 1 | Sublap 1 | 2022-07-31 | 2022-07-31 11:00 | 12 | 80.96 | 84 | 17:00 | 4 | 18562.36 | 0 | 0 | 0
Resource 1 | Sublap 1 | 2022-07-31 | 2022-07-31 12:00 | 13 | 80.96 | 84 | 17:00 | 4 | 19012.14 | 0 | 0 | 0
Resource 1 | Sublap 1 | 2022-07-31 | 2022-07-31 13:00 | 14 | 84.02 | 84 | 17:00 | 4 | 19539.4 | 0 | 0 | 0
Resource 1 | Sublap 1 | 2022-07-31 | 2022-07-31 14:00 | 15 | 82.94 | 84 | 17:00 | 4 | 21127.84 | 0 | 0 | 0
Resource 1 | Sublap 1 | 2022-07-31 | 2022-07-31 15:00 | 16 | 80.06 | 84 | 17:00 | 4 | 22844.32 | 0 | 0 | 0
Resource 1 | Sublap 1 | 2022-07-31 | 2022-07-31 16:00 | 17 | 80.06 | 84 | 17:00 | 4 | 25206.06 | 0 | 0 | 0
Resource 1 | Sublap 1 | 2022-07-31 | 2022-07-31 17:00 | 18 | 75.02 | 84 | 17:00 | 4 | 27754.59 | 42.2843 | 36.1257 | 0
Resource 1 | Sublap 1 | 2022-07-31 | 2022-07-31 18:00 | 19 | 75.02 | 84 | 17:00 | 4 | 31094.63 | 26.1884 | 22.3741 | 0
Resource 1 | Sublap 1 | 2022-07-31 | 2022-07-31 19:00 | 20 | 73.04 | 84 | 17:00 | 4 | 32196.31 | 17.3521 | 14.8248 | 0
Resource 1 | Sublap 1 | 2022-07-31 | 2022-07-31 20:00 | 21 | 71.96 | 84 | 17:00 | 4 | 32298.1 | 12.4967 | 10.6766 | 0
Resource 1 | Sublap 1 | 2022-07-31 | 2022-07-31 21:00 | 22 | 69.98 | 84 | 17:00 | 4 | 31414.45 | 0 | -14.4157 | 0
Resource 1 | Sublap 1 | 2022-07-31 | 2022-07-31 22:00 | 23 | 69.53 | 84 | 17:00 | 4 | 29492.94 | 0 | -0.28971 | 0
Resource 1 | Sublap 1 | 2022-07-31 | 2022-07-31 23:00 | 24 | 69.08 | 84 | 17:00 | 4 | 27310.58 | 0 | 0 | 0
Resource 1 | Sublap 1 | 2022-08-01 | 2022-08-01 | 1 | 69.98 | 82 | 17:00 | 4 | 25889.07 | 0 | 0 | 0
Resource 1 | Sublap 1 | 2022-08-01 | 2022-08-01 01:00 | 2 | 69.98 | 82 | 17:00 | 4 | 24865.86 | 0 | 0 | 0
Resource 1 | Sublap 1 | 2022-08-01 | 2022-08-01 02:00 | 3 | 69.08 | 82 | 17:00 | 4 | 24539.7 | 0 | 0 | 0
Resource 1 | Sublap 1 | 2022-08-01 | 2022-08-01 03:00 | 4 | 68 | 82 | 17:00 | 4 | 24737.99 | 0 | 0 | 0
Resource 1 | Sublap 1 | 2022-08-01 | 2022-08-01 04:00 | 5 | 68 | 82 | 17:00 | 4 | 24774.45 | 0 | 0 | 0
Resource 1 | Sublap 1 | 2022-08-01 | 2022-08-01 05:00 | 6 | 68.54 | 82 | 17:00 | 4 | 25633.19 | 0 | 0 | 0
Resource 1 | Sublap 1 | 2022-08-01 | 2022-08-01 06:00 | 7 | 69.08 | 82 | 17:00 | 4 | 26705.71 | 0 | 0 | 0
Resource 1 | Sublap 1 | 2022-08-01 | 2022-08-01 07:00 | 8 | 69.98 | 82 | 17:00 | 4 | 26448.37 | 0 | 0 | 0
Resource 1 | Sublap 1 | 2022-08-01 | 2022-08-01 08:00 | 9 | 71.96 | 82 | 17:00 | 4 | 24705.54 | 0 | 0 | 0
Resource 1 | Sublap 1 | 2022-08-01 | 2022-08-01 09:00 | 10 | 75.92 | 82 | 17:00 | 4 | 24112.07 | 0 | 0 | 0
Resource 1 | Sublap 1 | 2022-08-01 | 2022-08-01 10:00 | 11 | 78.08 | 82 | 17:00 | 4 | 23562.67 | 0 | 0 | 0
Resource 1 | Sublap 1 | 2022-08-01 | 2022-08-01 11:00 | 12 | 80.06 | 82 | 17:00 | 4 | 23760.93 | 0 | 0 | 0
Resource 1 | Sublap 1 | 2022-08-01 | 2022-08-01 12:00 | 13 | 80.96 | 82 | 17:00 | 4 | 24603.61 | 0 | 0 | 0
Resource 1 | Sublap 1 | 2022-08-01 | 2022-08-01 13:00 | 14 | 80.96 | 82 | 17:00 | 4 | 25147.78 | 0 | 0 | 0
Resource 1 | Sublap 1 | 2022-08-01 | 2022-08-01 14:00 | 15 | 82.04 | 82 | 17:00 | 4 | 26317.36 | 0 | 0 | 0
Resource 1 | Sublap 1 | 2022-08-01 | 2022-08-01 15:00 | 16 | 82.04 | 82 | 17:00 | 4 | 28054.65 | 0 | 0 | 0
Resource 1 | Sublap 1 | 2022-08-01 | 2022-08-01 16:00 | 17 | 80.06 | 82 | 17:00 | 4 | 29175.25 | 0 | 0 | 0
Resource 1 | Sublap 1 | 2022-08-01 | 2022-08-01 17:00 | 18 | 80.06 | 82 | 17:00 | 4 | 31058.76 | 27.2616 | 30.576 | 0
Resource 1 | Sublap 1 | 2022-08-01 | 2022-08-01 18:00 | 19 | 78.98 | 82 | 17:00 | 4 | 33480.11 | 17.9438 | 20.1253 | 0
Resource 1 | Sublap 1 | 2022-08-01 | 2022-08-01 19:00 | 20 | 75.92 | 82 | 17:00 | 4 | 35217.54 | 11.8941 | 13.3402 | 0
Resource 1 | Sublap 1 | 2022-08-01 | 2022-08-01 20:00 | 21 | 71.96 | 82 | 17:00 | 4 | 34750.49 | 8.573 | 9.6153 | 0
Resource 1 | Sublap 1 | 2022-08-01 | 2022-08-01 21:00 | 22 | 69.98 | 82 | 17:00 | 4 | 33052.25 | 0 | -12.9707 | 0
Resource 1 | Sublap 1 | 2022-08-01 | 2022-08-01 22:00 | 23 | 69.08 | 82 | 17:00 | 4 | 30965.67 | 0 | -0.26097 | 0
Resource 1 | Sublap 1 | 2022-08-01 | 2022-08-01 23:00 | 24 | 69.08 | 82 | 17:00 | 4 | 28262.35 | 0 | 0 | 0
Resource 1 | Sublap 1 | 2022-08-02 | 2022-08-02 | 1 | 68 | 82 | 17:00 | 4 | 26242.18 | 0 | 0 | 0
Resource 1 | Sublap 1 | 2022-08-02 | 2022-08-02 01:00 | 2 | 68 | 82 | 17:00 | 4 | 25267.81 | 0 | 0 | 0
Resource 1 | Sublap 1 | 2022-08-02 | 2022-08-02 02:00 | 3 | 68 | 82 | 17:00 | 4 | 24730.1 | 0 | 0 | 0
Resource 1 | Sublap 1 | 2022-08-02 | 2022-08-02 03:00 | 4 | 66.92 | 82 | 17:00 | 4 | 24461.69 | 0 | 0 | 0
Resource 1 | Sublap 1 | 2022-08-02 | 2022-08-02 04:00 | 5 | 66.02 | 82 | 17:00 | 4 | 24723.92 | 0 | 0 | 0
Resource 1 | Sublap 1 | 2022-08-02 | 2022-08-02 05:00 | 6 | 66.92 | 82 | 17:00 | 4 | 25433.31 | 0 | 0 | 0
Resource 1 | Sublap 1 | 2022-08-02 | 2022-08-02 06:00 | 7 | 66.92 | 82 | 17:00 | 4 | 25830.28 | 0 | 0 | 0
Resource 1 | Sublap 1 | 2022-08-02 | 2022-08-02 07:00 | 8 | 68 | 82 | 17:00 | 4 | 23130.63 | 0 | 0 | 0
Resource 1 | Sublap 1 | 2022-08-02 | 2022-08-02 08:00 | 9 | 69.98 | 82 | 17:00 | 4 | 20476.46 | 0 | 0 | 0
Resource 1 | Sublap 1 | 2022-08-02 | 2022-08-02 09:00 | 10 | 73.04 | 82 | 17:00 | 4 | 19327.85 | 0 | 0 | 0
Resource 1 | Sublap 1 | 2022-08-02 | 2022-08-02 10:00 | 11 | 77 | 82 | 17:00 | 4 | 19640.57 | 0 | 0 | 0
Resource 1 | Sublap 1 | 2022-08-02 | 2022-08-02 11:00 | 12 | 80.96 | 82 | 17:00 | 4 | 20743 | 0 | 0 | 0
Resource 1 | Sublap 1 | 2022-08-02 | 2022-08-02 12:00 | 13 | 82.04 | 82 | 17:00 | 4 | 22388.85 | 0 | 0 | 0
Resource 1 | Sublap 1 | 2022-08-02 | 2022-08-02 13:00 | 14 | 80.06 | 82 | 17:00 | 4 | 24594.89 | 0 | 0 | 0
Resource 1 | Sublap 1 | 2022-08-02 | 2022-08-02 14:00 | 15 | 80.06 | 82 | 17:00 | 4 | 26005.19 | 0 | 0 | 0
Resource 1 | Sublap 1 | 2022-08-02 | 2022-08-02 15:00 | 16 | 82.04 | 82 | 17:00 | 4 | 27043.92 | 0 | 0 | 0
Resource 1 | Sublap 1 | 2022-08-02 | 2022-08-02 16:00 | 17 | 78.98 | 82 | 17:00 | 4 | 27860.12 | 0 | 0 | 0
Resource 1 | Sublap 1 | 2022-08-02 | 2022-08-02 17:00 | 18 | 78.98 | 82 | 17:00 | 4 | 29429.91 | 27.2841 | 30.576 | 0
Resource 1 | Sublap 1 | 2022-08-02 | 2022-08-02 18:00 | 19 | 75.92 | 82 | 17:00 | 4 | 32575.05 | 17.9585 | 20.1253 | 0
Resource 1 | Sublap 1 | 2022-08-02 | 2022-08-02 19:00 | 20 | 73.04 | 82 | 17:00 | 4 | 34366.48 | 11.9039 | 13.3402 | 0
Resource 1 | Sublap 1 | 2022-08-02 | 2022-08-02 20:00 | 21 | 71.06 | 82 | 17:00 | 4 | 34015.99 | 8.5801 | 9.6153 | 0
Resource 1 | Sublap 1 | 2022-08-02 | 2022-08-02 21:00 | 22 | 69.08 | 82 | 17:00 | 4 | 32323.62 | 0 | -12.9707 | 0
Resource 1 | Sublap 1 | 2022-08-02 | 2022-08-02 22:00 | 23 | 69.08 | 82 | 17:00 | 4 | 29920.49 | 0 | -0.26097 | 0
Resource 1 | Sublap 1 | 2022-08-02 | 2022-08-02 23:00 | 24 | 69.08 | 82 | 17:00 | 4 | 27328 | 0 | 0 | 0
Resource 1 | Sublap 1 | 2022-08-03 | 2022-08-03 | 1 | 68.27 | 81 | 17:00 | 4 | 25153.28 | 0 | 0 | 0
Resource 1 | Sublap 1 | 2022-08-03 | 2022-08-03 01:00 | 2 | 68 | 81 | 17:00 | 4 | 23798.67 | 0 | 0 | 0
Resource 1 | Sublap 1 | 2022-08-03 | 2022-08-03 02:00 | 3 | 66.92 | 81 | 17:00 | 4 | 23137.2 | 0 | 0 | 0
Resource 1 | Sublap 1 | 2022-08-03 | 2022-08-03 03:00 | 4 | 68 | 81 | 17:00 | 4 | 23059.67 | 0 | 0 | 0
Resource 1 | Sublap 1 | 2022-08-03 | 2022-08-03 04:00 | 5 | 66.92 | 81 | 17:00 | 4 | 23203.83 | 0 | 0 | 0
Resource 1 | Sublap 1 | 2022-08-03 | 2022-08-03 05:00 | 6 | 66.02 | 81 | 17:00 | 4 | 24023.81 | 0 | 0 | 0
Resource 1 | Sublap 1 | 2022-08-03 | 2022-08-03 06:00 | 7 | 66.02 | 81 | 17:00 | 4 | 24964.98 | 0 | 0 | 0
Resource 1 | Sublap 1 | 2022-08-03 | 2022-08-03 07:00 | 8 | 68 | 81 | 17:00 | 4 | 23369.78 | 0 | 0 | 0
Resource 1 | Sublap 1 | 2022-08-03 | 2022-08-03 08:00 | 9 | 69.98 | 81 | 17:00 | 4 | 21060.08 | 0 | 0 | 0
Resource 1 | Sublap 1 | 2022-08-03 | 2022-08-03 09:00 | 10 | 71.96 | 81 | 17:00 | 4 | 20279.36 | 0 | 0 | 0
Resource 1 | Sublap 1 | 2022-08-03 | 2022-08-03 10:00 | 11 | 75.02 | 81 | 17:00 | 4 | 20168.78 | 0 | 0 | 0
Resource 1 | Sublap 1 | 2022-08-03 | 2022-08-03 11:00 | 12 | 77 | 81 | 17:00 | 4 | 20738.72 | 0 | 0 | 0
Resource 1 | Sublap 1 | 2022-08-03 | 2022-08-03 12:00 | 13 | 80.06 | 81 | 17:00 | 4 | 22746.58 | 0 | 0 | 0
Resource 1 | Sublap 1 | 2022-08-03 | 2022-08-03 13:00 | 14 | 78.98 | 81 | 17:00 | 4 | 24874.54 | 0 | 0 | 0
Resource 1 | Sublap 1 | 2022-08-03 | 2022-08-03 14:00 | 15 | 80.96 | 81 | 17:00 | 4 | 27349.36 | 0 | 0 | 0
Resource 1 | Sublap 1 | 2022-08-03 | 2022-08-03 15:00 | 16 | 80.06 | 81 | 17:00 | 4 | 28962.13 | 0 | 0 | 0
Resource 1 | Sublap 1 | 2022-08-03 | 2022-08-03 16:00 | 17 | 77 | 81 | 17:00 | 4 | 30016.05 | 0 | 0 | 0
Resource 1 | Sublap 1 | 2022-08-03 | 2022-08-03 17:00 | 18 | 75.92 | 81 | 17:00 | 4 | 31267.98 | 26.8121 | 28.1256 | 0
Resource 1 | Sublap 1 | 2022-08-03 | 2022-08-03 18:00 | 19 | 73.04 | 81 | 17:00 | 4 | 34534.98 | 18.4155 | 19.3177 | 0
Resource 1 | Sublap 1 | 2022-08-03 | 2022-08-03 19:00 | 20 | 71.06 | 81 | 17:00 | 4 | 36617.68 | 12.2082 | 12.8063 | 0
Resource 1 | Sublap 1 | 2022-08-03 | 2022-08-03 20:00 | 21 | 69.08 | 81 | 17:00 | 4 | 36111.04 | 8.8014 | 9.2325 | 0
Resource 1 | Sublap 1 | 2022-08-03 | 2022-08-03 21:00 | 22 | 68 | 81 | 17:00 | 4 | 34655.62 | 0 | -12.4512 | 0
Resource 1 | Sublap 1 | 2022-08-03 | 2022-08-03 22:00 | 23 | 68 | 81 | 17:00 | 4 | 32264.58 | 0 | -0.2506 | 0
Resource 1 | Sublap 1 | 2022-08-03 | 2022-08-03 23:00 | 24 | 66.92 | 81 | 17:00 | 4 | 29468.8 | 0 | 0 | 0
Resource 1 | Sublap 1 | 2022-08-04 | 2022-08-04 | 1 | 66.92 | 83 | 17:00 | 4 | 27152.68 | 0 | 0 | 0
Resource 1 | Sublap 1 | 2022-08-04 | 2022-08-04 01:00 | 2 | 66.02 | 83 | 17:00 | 4 | 25812.87 | 0 | 0 | 0
Resource 1 | Sublap 1 | 2022-08-04 | 2022-08-04 02:00 | 3 | 66.02 | 83 | 17:00 | 4 | 25303.74 | 0 | 0 | 0
Resource 1 | Sublap 1 | 2022-08-04 | 2022-08-04 03:00 | 4 | 66.02 | 83 | 17:00 | 4 | 25016.29 | 0 | 0 | 0
Resource 1 | Sublap 1 | 2022-08-04 | 2022-08-04 04:00 | 5 | 66.02 | 83 | 17:00 | 4 | 24941.61 | 0 | 0 | 0
Resource 1 | Sublap 1 | 2022-08-04 | 2022-08-04 05:00 | 6 | 64.94 | 83 | 17:00 | 4 | 25396.21 | 0 | 0 | 0
Resource 1 | Sublap 1 | 2022-08-04 | 2022-08-04 06:00 | 7 | 66.92 | 83 | 17:00 | 4 | 26094.77 | 0 | 0 | 0
Resource 1 | Sublap 1 | 2022-08-04 | 2022-08-04 07:00 | 8 | 68 | 83 | 17:00 | 4 | 25632.77 | 0 | 0 | 0
Resource 1 | Sublap 1 | 2022-08-04 | 2022-08-04 08:00 | 9 | 68 | 83 | 17:00 | 4 | 24235.44 | 0 | 0 | 0
Resource 1 | Sublap 1 | 2022-08-04 | 2022-08-04 09:00 | 10 | 69.08 | 83 | 17:00 | 4 | 23748.71 | 0 | 0 | 0
Resource 1 | Sublap 1 | 2022-08-04 | 2022-08-04 10:00 | 11 | 72.5 | 83 | 17:00 | 4 | 24184.77 | 0 | 0 | 0
Resource 1 | Sublap 1 | 2022-08-04 | 2022-08-04 11:00 | 12 | 80.06 | 83 | 17:00 | 4 | 25574.26 | 0 | 0 | 0
Resource 1 | Sublap 1 | 2022-08-04 | 2022-08-04 12:00 | 13 | 82.94 | 83 | 17:00 | 4 | 27168.23 | 0 | 0 | 0
Resource 1 | Sublap 1 | 2022-08-04 | 2022-08-04 13:00 | 14 | 73.04 | 83 | 17:00 | 4 | 27940.81 | 0 | 0 | 0
Resource 1 | Sublap 1 | 2022-08-04 | 2022-08-04 14:00 | 15 | 69.98 | 83 | 17:00 | 4 | 29520.87 | 0 | 0 | 0
Resource 1 | Sublap 1 | 2022-08-04 | 2022-08-04 15:00 | 16 | 71.06 | 83 | 17:00 | 4 | 31704.9 | 0 | 0 | 0
Resource 1 | Sublap 1 | 2022-08-04 | 2022-08-04 16:00 | 17 | 71.96 | 83 | 17:00 | 4 | 32510.33 | 0 | 0 | 0
Resource 1 | Sublap 1 | 2022-08-04 | 2022-08-04 17:00 | 18 | 73.94 | 83 | 17:00 | 4 | 33394.61 | 32.3422 | 37.904 | 0
Resource 1 | Sublap 1 | 2022-08-04 | 2022-08-04 18:00 | 19 | 75.92 | 83 | 17:00 | 4 | 34114 | 19.4303 | 22.7717 | 0
Resource 1 | Sublap 1 | 2022-08-04 | 2022-08-04 19:00 | 20 | 73.04 | 83 | 17:00 | 4 | 35102.73 | 12.8755 | 15.0897 | 0
Resource 1 | Sublap 1 | 2022-08-04 | 2022-08-04 20:00 | 21 | 69.08 | 83 | 17:00 | 4 | 35267.48 | 9.2746 | 10.8695 | 0
Resource 1 | Sublap 1 | 2022-08-04 | 2022-08-04 21:00 | 22 | 68 | 83 | 17:00 | 4 | 33878.04 | 0 | -14.673 | 0
Resource 1 | Sublap 1 | 2022-08-04 | 2022-08-04 22:00 | 23 | 68 | 83 | 17:00 | 4 | 31616.09 | 0 | -0.29496 | 0
Resource 1 | Sublap 1 | 2022-08-04 | 2022-08-04 23:00 | 24 | 68 | 83 | 17:00 | 4 | 29420.32 | 0 | 0 | 0
Resource 1 | Sublap 1 | 2022-08-05 | 2022-08-05 | 1 | 68 | 82 | 17:00 | 4 | 27650.09 | 0 | 0 | 0
Resource 1 | Sublap 1 | 2022-08-05 | 2022-08-05 01:00 | 2 | 68 | 82 | 17:00 | 4 | 26428.1 | 0 | 0 | 0
Resource 1 | Sublap 1 | 2022-08-05 | 2022-08-05 02:00 | 3 | 68 | 82 | 17:00 | 4 | 25931.29 | 0 | 0 | 0
Resource 1 | Sublap 1 | 2022-08-05 | 2022-08-05 03:00 | 4 | 66.92 | 82 | 17:00 | 4 | 25656.16 | 0 | 0 | 0
Resource 1 | Sublap 1 | 2022-08-05 | 2022-08-05 04:00 | 5 | 68 | 82 | 17:00 | 4 | 25257.7 | 0 | 0 | 0
Resource 1 | Sublap 1 | 2022-08-05 | 2022-08-05 05:00 | 6 | 67.46 | 82 | 17:00 | 4 | 25806.29 | 0 | 0 | 0
Resource 1 | Sublap 1 | 2022-08-05 | 2022-08-05 06:00 | 7 | 66.92 | 82 | 17:00 | 4 | 26422.37 | 0 | 0 | 0
Resource 1 | Sublap 1 | 2022-08-05 | 2022-08-05 07:00 | 8 | 68 | 82 | 17:00 | 4 | 25291.09 | 0 | 0 | 0
Resource 1 | Sublap 1 | 2022-08-05 | 2022-08-05 08:00 | 9 | 71.96 | 82 | 17:00 | 4 | 23887.66 | 0 | 0 | 0
Resource 1 | Sublap 1 | 2022-08-05 | 2022-08-05 09:00 | 10 | 73.94 | 82 | 17:00 | 4 | 22465 | 0 | 0 | 0
Resource 1 | Sublap 1 | 2022-08-05 | 2022-08-05 10:00 | 11 | 77 | 82 | 17:00 | 4 | 21667.99 | 0 | 0 | 0
Resource 1 | Sublap 1 | 2022-08-05 | 2022-08-05 11:00 | 12 | 78.08 | 82 | 17:00 | 4 | 20553.92 | 0 | 0 | 0
Resource 1 | Sublap 1 | 2022-08-05 | 2022-08-05 12:00 | 13 | 80.96 | 82 | 17:00 | 4 | 21329.72 | 0 | 0 | 0
Resource 1 | Sublap 1 | 2022-08-05 | 2022-08-05 13:00 | 14 | 80.96 | 82 | 17:00 | 4 | 22571.39 | 0 | 0 | 0
Resource 1 | Sublap 1 | 2022-08-05 | 2022-08-05 14:00 | 15 | 80.96 | 82 | 17:00 | 4 | 23588.36 | 0 | 0 | 0
Resource 1 | Sublap 1 | 2022-08-05 | 2022-08-05 15:00 | 16 | 82.04 | 82 | 17:00 | 4 | 25016.33 | 0 | 0 | 0
Resource 1 | Sublap 1 | 2022-08-05 | 2022-08-05 16:00 | 17 | 80.96 | 82 | 17:00 | 4 | 26881.52 | 0 | 0 | 0
Resource 1 | Sublap 1 | 2022-08-05 | 2022-08-05 17:00 | 18 | 80.96 | 82 | 17:00 | 4 | 28972.08 | 25.5287 | 30.576 | 0
Resource 1 | Sublap 1 | 2022-08-05 | 2022-08-05 18:00 | 19 | 77 | 82 | 17:00 | 4 | 31885.5 | 16.8031 | 20.1253 | 0
Resource 1 | Sublap 1 | 2022-08-05 | 2022-08-05 19:00 | 20 | 74.03 | 82 | 17:00 | 4 | 33857.59 | 11.138 | 13.3402 | 0
Resource 1 | Sublap 1 | 2022-08-05 | 2022-08-05 20:00 | 21 | 71.06 | 82 | 17:00 | 4 | 33155.39 | 8.0281 | 9.6153 | 0
Resource 1 | Sublap 1 | 2022-08-05 | 2022-08-05 21:00 | 22 | 71.06 | 82 | 17:00 | 4 | 31516.26 | 0 | -12.9707 | 0
Resource 1 | Sublap 1 | 2022-08-05 | 2022-08-05 22:00 | 23 | 69.98 | 82 | 17:00 | 4 | 29318.51 | 0 | -0.26097 | 0
Resource 1 | Sublap 1 | 2022-08-05 | 2022-08-05 23:00 | 24 | 69.17 | 82 | 17:00 | 4 | 27040.75 | 0 | 0 | 0
Resource 1 | Sublap 1 | 2022-08-06 | 2022-08-06 | 1 | 68.36 | 79 | 17:00 | 4 | 25373.16 | 0 | 0 | 0
Resource 1 | Sublap 1 | 2022-08-06 | 2022-08-06 01:00 | 2 | 68 | 79 | 17:00 | 4 | 24190.54 | 0 | 0 | 0
Resource 1 | Sublap 1 | 2022-08-06 | 2022-08-06 02:00 | 3 | 66.92 | 79 | 17:00 | 4 | 22953.28 | 0 | 0 | 0
Resource 1 | Sublap 1 | 2022-08-06 | 2022-08-06 03:00 | 4 | 66.02 | 79 | 17:00 | 4 | 22022.92 | 0 | 0 | 0
Resource 1 | Sublap 1 | 2022-08-06 | 2022-08-06 04:00 | 5 | 64.94 | 79 | 17:00 | 4 | 21919.6 | 0 | 0 | 0
Resource 1 | Sublap 1 | 2022-08-06 | 2022-08-06 05:00 | 6 | 64.04 | 79 | 17:00 | 4 | 22195.26 | 0 | 0 | 0
Resource 1 | Sublap 1 | 2022-08-06 | 2022-08-06 06:00 | 7 | 64.94 | 79 | 17:00 | 4 | 22179.39 | 0 | 0 | 0
Resource 1 | Sublap 1 | 2022-08-06 | 2022-08-06 07:00 | 8 | 66.02 | 79 | 17:00 | 4 | 19003.98 | 0 | 0 | 0
Resource 1 | Sublap 1 | 2022-08-06 | 2022-08-06 08:00 | 9 | 66.47 | 79 | 17:00 | 4 | 16094.49 | 0 | 0 | 0
Resource 1 | Sublap 1 | 2022-08-06 | 2022-08-06 09:00 | 10 | 69.035 | 79 | 17:00 | 4 | 14718.53 | 0 | 0 | 0
Resource 1 | Sublap 1 | 2022-08-06 | 2022-08-06 10:00 | 11 | 73.04 | 79 | 17:00 | 4 | 14423.53 | 0 | 0 | 0
Resource 1 | Sublap 1 | 2022-08-06 | 2022-08-06 11:00 | 12 | 75.92 | 79 | 17:00 | 4 | 14739.28 | 0 | 0 | 0
Resource 1 | Sublap 1 | 2022-08-06 | 2022-08-06 12:00 | 13 | 77 | 79 | 17:00 | 4 | 15618.16 | 0 | 0 | 0
Resource 1 | Sublap 1 | 2022-08-06 | 2022-08-06 13:00 | 14 | 78.08 | 79 | 17:00 | 4 | 16857.99 | 0 | 0 | 0
Resource 1 | Sublap 1 | 2022-08-06 | 2022-08-06 14:00 | 15 | 78.98 | 79 | 17:00 | 4 | 18619.12 | 0 | 0 | 0
Resource 1 | Sublap 1 | 2022-08-06 | 2022-08-06 15:00 | 16 | 78.98 | 79 | 17:00 | 4 | 20832.47 | 0 | 0 | 0
Resource 1 | Sublap 1 | 2022-08-06 | 2022-08-06 16:00 | 17 | 78.98 | 79 | 17:00 | 4 | 22892.04 | 0 | 0 | 0
Resource 1 | Sublap 1 | 2022-08-06 | 2022-08-06 17:00 | 18 | 77 | 79 | 17:00 | 4 | 25672.58 | 17.2021 | 16.9635 | 0
Resource 1 | Sublap 1 | 2022-08-06 | 2022-08-06 18:00 | 19 | 75.02 | 79 | 17:00 | 4 | 29336.87 | 12.8452 | 12.667 | 0
Resource 1 | Sublap 1 | 2022-08-06 | 2022-08-06 19:00 | 20 | 73.94 | 79 | 17:00 | 4 | 32103.86 | 8.5279 | 8.4096 | 0
Resource 1 | Sublap 1 | 2022-08-06 | 2022-08-06 20:00 | 21 | 71.96 | 79 | 17:00 | 4 | 31636.3 | 6.1661 | 6.0806 | 0
Resource 1 | Sublap 1 | 2022-08-06 | 2022-08-06 21:00 | 22 | 69.98 | 79 | 17:00 | 4 | 30019.7 | 0 | -8.1733 | 0
Resource 1 | Sublap 1 | 2022-08-06 | 2022-08-06 22:00 | 23 | 69.08 | 79 | 17:00 | 4 | 27819.98 | 0 | -0.16518 | 0
Resource 1 | Sublap 1 | 2022-08-06 | 2022-08-06 23:00 | 24 | 68 | 79 | 17:00 | 4 | 25621.78 | 0 | 0 | 0
Resource 1 | Sublap 1 | 2022-08-07 | 2022-08-07 | 1 | 68 | 86 | 17:00 | 4 | 24093.31 | 0 | 0 | 0
Resource 1 | Sublap 1 | 2022-08-07 | 2022-08-07 01:00 | 2 | 64.94 | 86 | 17:00 | 4 | 23198.65 | 0 | 0 | 0
Resource 1 | Sublap 1 | 2022-08-07 | 2022-08-07 02:00 | 3 | 62.96 | 86 | 17:00 | 4 | 22756.66 | 0 | 0 | 0
Resource 1 | Sublap 1 | 2022-08-07 | 2022-08-07 03:00 | 4 | 62.96 | 86 | 17:00 | 4 | 21989.52 | 0 | 0 | 0
Resource 1 | Sublap 1 | 2022-08-07 | 2022-08-07 04:00 | 5 | 64.94 | 86 | 17:00 | 4 | 21707.42 | 0 | 0 | 0
Resource 1 | Sublap 1 | 2022-08-07 | 2022-08-07 05:00 | 6 | 62.96 | 86 | 17:00 | 4 | 22011.4 | 0 | 0 | 0
Resource 1 | Sublap 1 | 2022-08-07 | 2022-08-07 06:00 | 7 | 62.06 | 86 | 17:00 | 4 | 21625.21 | 0 | 0 | 0
Resource 1 | Sublap 1 | 2022-08-07 | 2022-08-07 07:00 | 8 | 62.96 | 86 | 17:00 | 4 | 18587.06 | 0 | 0 | 0
Resource 1 | Sublap 1 | 2022-08-07 | 2022-08-07 08:00 | 9 | 69.98 | 86 | 17:00 | 4 | 15278.23 | 0 | 0 | 0
Resource 1 | Sublap 1 | 2022-08-07 | 2022-08-07 09:00 | 10 | 73.94 | 86 | 17:00 | 4 | 14234.4 | 0 | 0 | 0
Resource 1 | Sublap 1 | 2022-08-07 | 2022-08-07 10:00 | 11 | 78.08 | 86 | 17:00 | 4 | 13510.99 | 0 | 0 | 0
Resource 1 | Sublap 1 | 2022-08-07 | 2022-08-07 11:00 | 12 | 82.94 | 86 | 17:00 | 4 | 14206.14 | 0 | 0 | 0
Resource 1 | Sublap 1 | 2022-08-07 | 2022-08-07 12:00 | 13 | 86 | 86 | 17:00 | 4 | 16021.49 | 0 | 0 | 0
Resource 1 | Sublap 1 | 2022-08-07 | 2022-08-07 13:00 | 14 | 84.02 | 86 | 17:00 | 4 | 17277.12 | 0 | 0 | 0
Resource 1 | Sublap 1 | 2022-08-07 | 2022-08-07 14:00 | 15 | 86 | 86 | 17:00 | 4 | 19191.6 | 0 | 0 | 0
Resource 1 | Sublap 1 | 2022-08-07 | 2022-08-07 15:00 | 16 | 84.92 | 86 | 17:00 | 4 | 21224.84 | 0 | 0 | 0
Resource 1 | Sublap 1 | 2022-08-07 | 2022-08-07 16:00 | 17 | 80.96 | 86 | 17:00 | 4 | 23192.89 | 0 | 0 | 0
Resource 1 | Sublap 1 | 2022-08-07 | 2022-08-07 17:00 | 18 | 80.06 | 86 | 17:00 | 4 | 25514.68 | 38.8445 | 47.2289 | 0
Resource 1 | Sublap 1 | 2022-08-07 | 2022-08-07 18:00 | 19 | 78.08 | 86 | 17:00 | 4 | 29565.72 | 23.7579 | 28.886 | 0
Resource 1 | Sublap 1 | 2022-08-07 | 2022-08-07 19:00 | 20 | 73.94 | 86 | 17:00 | 4 | 32684.51 | 14.6381 | 17.7977 | 0
Resource 1 | Sublap 1 | 2022-08-07 | 2022-08-07 20:00 | 21 | 71.06 | 86 | 17:00 | 4 | 32228.04 | 10.5366 | 12.8109 | 0
Resource 1 | Sublap 1 | 2022-08-07 | 2022-08-07 21:00 | 22 | 69.98 | 86 | 17:00 | 4 | 30829.33 | 0 | -17.3078 | 0
Resource 1 | Sublap 1 | 2022-08-07 | 2022-08-07 22:00 | 23 | 69.08 | 86 | 17:00 | 4 | 28593.33 | 0 | -0.34758 | 0
Resource 1 | Sublap 1 | 2022-08-07 | 2022-08-07 23:00 | 24 | 68 | 86 | 17:00 | 4 | 26486.38 | 0 | 0 | 0
Resource 1 | Sublap 1 | 2022-08-08 | 2022-08-08 | 1 | 68 | 88 | 17:00 | 4 | 25191.34 | 0 | 0 | 0
Resource 1 | Sublap 1 | 2022-08-08 | 2022-08-08 01:00 | 2 | 64.94 | 88 | 17:00 | 4 | 24150.68 | 0 | 0 | 0
Resource 1 | Sublap 1 | 2022-08-08 | 2022-08-08 02:00 | 3 | 66.92 | 88 | 17:00 | 4 | 23735.25 | 0 | 0 | 0
Resource 1 | Sublap 1 | 2022-08-08 | 2022-08-08 03:00 | 4 | 64.04 | 88 | 17:00 | 4 | 23393.45 | 0 | 0 | 0
Resource 1 | Sublap 1 | 2022-08-08 | 2022-08-08 04:00 | 5 | 64.04 | 88 | 17:00 | 4 | 23647.09 | 0 | 0 | 0
Resource 1 | Sublap 1 | 2022-08-08 | 2022-08-08 05:00 | 6 | 64.34 | 88 | 17:00 | 4 | 24418.77 | 0 | 0 | 0
Resource 1 | Sublap 1 | 2022-08-08 | 2022-08-08 06:00 | 7 | 64.49 | 88 | 17:00 | 4 | 25286.5 | 0 | 0 | 0
Resource 1 | Sublap 1 | 2022-08-08 | 2022-08-08 07:00 | 8 | 65.93 | 88 | 17:00 | 4 | 23163.75 | 0 | 0 | 0
Resource 1 | Sublap 1 | 2022-08-08 | 2022-08-08 08:00 | 9 | 73.04 | 88 | 17:00 | 4 | 20996.75 | 0 | 0 | 0
Resource 1 | Sublap 1 | 2022-08-08 | 2022-08-08 09:00 | 10 | 75.92 | 88 | 17:00 | 4 | 19506.44 | 0 | 0 | 0
Resource 1 | Sublap 1 | 2022-08-08 | 2022-08-08 10:00 | 11 | 80.06 | 88 | 17:00 | 4 | 19270.33 | 0 | 0 | 0
Resource 1 | Sublap 1 | 2022-08-08 | 2022-08-08 11:00 | 12 | 84.92 | 88 | 17:00 | 4 | 20191.24 | 0 | 0 | 0
Resource 1 | Sublap 1 | 2022-08-08 | 2022-08-08 12:00 | 13 | 87.98 | 88 | 17:00 | 4 | 21643.91 | 0 | 0 | 0
Resource 1 | Sublap 1 | 2022-08-08 | 2022-08-08 13:00 | 14 | 87.08 | 88 | 17:00 | 4 | 23976.25 | 0 | 0 | 0
Resource 1 | Sublap 1 | 2022-08-08 | 2022-08-08 14:00 | 15 | 86 | 88 | 17:00 | 4 | 26163.79 | 0 | 0 | 0
Resource 1 | Sublap 1 | 2022-08-08 | 2022-08-08 15:00 | 16 | 86 | 88 | 17:00 | 4 | 26962.83 | 0 | 0 | 0
Resource 1 | Sublap 1 | 2022-08-08 | 2022-08-08 16:00 | 17 | 84.02 | 88 | 17:00 | 4 | 28482.04 | 0 | 0 | 0
Resource 1 | Sublap 1 | 2022-08-08 | 2022-08-08 17:00 | 18 | 84.02 | 88 | 17:00 | 4 | 30164.98 | 58.2793 | 61.3709 | 0
Resource 1 | Sublap 1 | 2022-08-08 | 2022-08-08 18:00 | 19 | 82.04 | 88 | 17:00 | 4 | 33580.08 | 36.3019 | 38.2276 | 0
Resource 1 | Sublap 1 | 2022-08-08 | 2022-08-08 19:00 | 20 | 78.08 | 88 | 17:00 | 4 | 35872.7 | 19.4862 | 20.5199 | 0
Resource 1 | Sublap 1 | 2022-08-08 | 2022-08-08 20:00 | 21 | 73.94 | 88 | 17:00 | 4 | 35608.25 | 14.0188 | 14.7624 | 0
Resource 1 | Sublap 1 | 2022-08-08 | 2022-08-08 21:00 | 22 | 73.04 | 88 | 17:00 | 4 | 33773.05 | 0 | -19.9565 | 0
Resource 1 | Sublap 1 | 2022-08-08 | 2022-08-08 22:00 | 23 | 71.06 | 88 | 17:00 | 4 | 31402.27 | 0 | -0.40047 | 0
Resource 1 | Sublap 1 | 2022-08-08 | 2022-08-08 23:00 | 24 | 71.06 | 88 | 17:00 | 4 | 29018.37 | 0 | 0 | 0
Resource 1 | Sublap 1 | 2022-08-09 | 2022-08-09 | 1 | 69.98 | 88 | 17:00 | 4 | 27001.75 | 0 | 0 | 0
Resource 1 | Sublap 1 | 2022-08-09 | 2022-08-09 01:00 | 2 | 68 | 88 | 17:00 | 4 | 25605.81 | 0 | 0 | 0
Resource 1 | Sublap 1 | 2022-08-09 | 2022-08-09 02:00 | 3 | 69.08 | 88 | 17:00 | 4 | 24862.21 | 0 | 0 | 0
Resource 1 | Sublap 1 | 2022-08-09 | 2022-08-09 03:00 | 4 | 69.08 | 88 | 17:00 | 4 | 24599.77 | 0 | 0 | 0
Resource 1 | Sublap 1 | 2022-08-09 | 2022-08-09 04:00 | 5 | 69.08 | 88 | 17:00 | 4 | 24643.19 | 0 | 0 | 0
Resource 1 | Sublap 1 | 2022-08-09 | 2022-08-09 05:00 | 6 | 66.92 | 88 | 17:00 | 4 | 25594.64 | 0 | 0 | 0
Resource 1 | Sublap 1 | 2022-08-09 | 2022-08-09 06:00 | 7 | 66.92 | 88 | 17:00 | 4 | 26682.36 | 0 | 0 | 0
Resource 1 | Sublap 1 | 2022-08-09 | 2022-08-09 07:00 | 8 | 69.98 | 88 | 17:00 | 4 | 25052.97 | 0 | 0 | 0
Resource 1 | Sublap 1 | 2022-08-09 | 2022-08-09 08:00 | 9 | 73.04 | 88 | 17:00 | 4 | 22722.31 | 0 | 0 | 0
Resource 1 | Sublap 1 | 2022-08-09 | 2022-08-09 09:00 | 10 | 77 | 88 | 17:00 | 4 | 21552.44 | 0 | 0 | 0
Resource 1 | Sublap 1 | 2022-08-09 | 2022-08-09 10:00 | 11 | 82.04 | 88 | 17:00 | 4 | 20611.27 | 0 | 0 | 0
Resource 1 | Sublap 1 | 2022-08-09 | 2022-08-09 11:00 | 12 | 86 | 88 | 17:00 | 4 | 20470.76 | 0 | 0 | 0
Resource 1 | Sublap 1 | 2022-08-09 | 2022-08-09 12:00 | 13 | 84.92 | 88 | 17:00 | 4 | 21666.71 | 0 | 0 | 0
Resource 1 | Sublap 1 | 2022-08-09 | 2022-08-09 13:00 | 14 | 87.08 | 88 | 17:00 | 4 | 23636.89 | 0 | 0 | 0
Resource 1 | Sublap 1 | 2022-08-09 | 2022-08-09 14:00 | 15 | 82.94 | 88 | 17:00 | 4 | 25692.2 | 0 | 0 | 0
Resource 1 | Sublap 1 | 2022-08-09 | 2022-08-09 15:00 | 16 | 82.94 | 88 | 17:00 | 4 | 27749.68 | 0 | 0 | 0
Resource 1 | Sublap 1 | 2022-08-09 | 2022-08-09 16:00 | 17 | 86 | 88 | 17:00 | 4 | 29493.65 | 0 | 0 | 0
Resource 1 | Sublap 1 | 2022-08-09 | 2022-08-09 17:00 | 18 | 87.98 | 88 | 17:00 | 4 | 31233.93 | 63.7795 | 61.3709 | 0
Resource 1 | Sublap 1 | 2022-08-09 | 2022-08-09 18:00 | 19 | 87.08 | 88 | 17:00 | 4 | 33797.83 | 39.7279 | 38.2276 | 0
Resource 1 | Sublap 1 | 2022-08-09 | 2022-08-09 19:00 | 20 | 84.02 | 88 | 17:00 | 4 | 36443.36 | 21.3252 | 20.5199 | 0
Resource 1 | Sublap 1 | 2022-08-09 | 2022-08-09 20:00 | 21 | 75.02 | 88 | 17:00 | 4 | 35725.7 | 15.3418 | 14.7624 | 0
Resource 1 | Sublap 1 | 2022-08-09 | 2022-08-09 21:00 | 22 | 73.94 | 88 | 17:00 | 4 | 33741.17 | 0 | -19.9565 | 0
Resource 1 | Sublap 1 | 2022-08-09 | 2022-08-09 22:00 | 23 | 71.96 | 88 | 17:00 | 4 | 31106.07 | 0 | -0.40047 | 0
Resource 1 | Sublap 1 | 2022-08-09 | 2022-08-09 23:00 | 24 | 71.06 | 88 | 17:00 | 4 | 28646.82 | 0 | 0 | 0
Resource 1 | Sublap 1 | 2022-08-10 | 2022-08-10 | 1 | 69.98 | 90 | 17:00 | 4 | 26654.85 | 0 | 0 | 0
Resource 1 | Sublap 1 | 2022-08-10 | 2022-08-10 01:00 | 2 | 69.98 | 90 | 17:00 | 4 | 25408.45 | 0 | 0 | 0
Resource 1 | Sublap 1 | 2022-08-10 | 2022-08-10 02:00 | 3 | 69.98 | 90 | 17:00 | 4 | 24595.77 | 0 | 0 | 0
Resource 1 | Sublap 1 | 2022-08-10 | 2022-08-10 03:00 | 4 | 68 | 90 | 17:00 | 4 | 24399.18 | 0 | 0 | 0
Resource 1 | Sublap 1 | 2022-08-10 | 2022-08-10 04:00 | 5 | 66.92 | 90 | 17:00 | 4 | 24982.7 | 0 | 0 | 0
Resource 1 | Sublap 1 | 2022-08-10 | 2022-08-10 05:00 | 6 | 66.02 | 90 | 17:00 | 4 | 25934.14 | 0 | 0 | 0
Resource 1 | Sublap 1 | 2022-08-10 | 2022-08-10 06:00 | 7 | 66.02 | 90 | 17:00 | 4 | 26564.27 | 0 | 0 | 0
Resource 1 | Sublap 1 | 2022-08-10 | 2022-08-10 07:00 | 8 | 71.06 | 90 | 17:00 | 4 | 24072.47 | 0 | 0 | 0
Resource 1 | Sublap 1 | 2022-08-10 | 2022-08-10 08:00 | 9 | 75.02 | 90 | 17:00 | 4 | 21362.45 | 0 | 0 | 0
Resource 1 | Sublap 1 | 2022-08-10 | 2022-08-10 09:00 | 10 | 77 | 90 | 17:00 | 4 | 20444.22 | 0 | 0 | 0
Resource 1 | Sublap 1 | 2022-08-10 | 2022-08-10 10:00 | 11 | 84.02 | 90 | 17:00 | 4 | 20104.05 | 0 | 0 | 0
Resource 1 | Sublap 1 | 2022-08-10 | 2022-08-10 11:00 | 12 | 86.99 | 90 | 17:00 | 4 | 20363.86 | 0 | 0 | 0
Resource 1 | Sublap 1 | 2022-08-10 | 2022-08-10 12:00 | 13 | 89.06 | 90 | 17:00 | 4 | 21587.37 | 0 | 0 | 0
Resource 1 | Sublap 1 | 2022-08-10 | 2022-08-10 13:00 | 14 | 89.96 | 90 | 17:00 | 4 | 23722.23 | 0 | 0 | 0
Resource 1 | Sublap 1 | 2022-08-10 | 2022-08-10 14:00 | 15 | 89.06 | 90 | 17:00 | 4 | 25474.65 | 0 | 0 | 0
Resource 1 | Sublap 1 | 2022-08-10 | 2022-08-10 15:00 | 16 | 86 | 90 | 17:00 | 4 | 26892 | 0 | 0 | 0
Resource 1 | Sublap 1 | 2022-08-10 | 2022-08-10 16:00 | 17 | 84.02 | 90 | 17:00 | 4 | 29222.75 | 0 | 0 | 0
Resource 1 | Sublap 1 | 2022-08-10 | 2022-08-10 17:00 | 18 | 82.04 | 90 | 17:00 | 4 | 30663.81 | 71.763 | 70.5036 | 0
Resource 1 | Sublap 1 | 2022-08-10 | 2022-08-10 18:00 | 19 | 82.04 | 90 | 17:00 | 4 | 34169.82 | 44.8387 | 44.0518 | 0
Resource 1 | Sublap 1 | 2022-08-10 | 2022-08-10 19:00 | 20 | 78.08 | 90 | 17:00 | 4 | 36530.36 | 23.5481 | 23.1348 | 0
Resource 1 | Sublap 1 | 2022-08-10 | 2022-08-10 20:00 | 21 | 75.02 | 90 | 17:00 | 4 | 35560.42 | 16.5326 | 16.2425 | 0
Resource 1 | Sublap 1 | 2022-08-10 | 2022-08-10 21:00 | 22 | 73.04 | 90 | 17:00 | 4 | 33461.97 | 0 | -21.9652 | 0
Resource 1 | Sublap 1 | 2022-08-10 | 2022-08-10 22:00 | 23 | 71.06 | 90 | 17:00 | 4 | 31072.25 | 0 | -0.44058 | 0
Resource 1 | Sublap 1 | 2022-08-10 | 2022-08-10 23:00 | 24 | 68 | 90 | 17:00 | 4 | 28882.96 | 0 | 0 | 0
Resource 1 | Sublap 1 | 2022-08-11 | 2022-08-11 | 1 | 68 | 87 | 17:00 | 4 | 26925.12 | 0 | 0 | 0
Resource 1 | Sublap 1 | 2022-08-11 | 2022-08-11 01:00 | 2 | 66.02 | 87 | 17:00 | 4 | 25458.85 | 0 | 0 | 0
Resource 1 | Sublap 1 | 2022-08-11 | 2022-08-11 02:00 | 3 | 64.94 | 87 | 17:00 | 4 | 24514 | 0 | 0 | 0
Resource 1 | Sublap 1 | 2022-08-11 | 2022-08-11 03:00 | 4 | 64.04 | 87 | 17:00 | 4 | 24031.74 | 0 | 0 | 0
Resource 1 | Sublap 1 | 2022-08-11 | 2022-08-11 04:00 | 5 | 64.04 | 87 | 17:00 | 4 | 24318.62 | 0 | 0 | 0
Resource 1 | Sublap 1 | 2022-08-11 | 2022-08-11 05:00 | 6 | 66.92 | 87 | 17:00 | 4 | 25381.32 | 0 | 0 | 0
Resource 1 | Sublap 1 | 2022-08-11 | 2022-08-11 06:00 | 7 | 66.92 | 87 | 17:00 | 4 | 26141.88 | 0 | 0 | 0
Resource 1 | Sublap 1 | 2022-08-11 | 2022-08-11 07:00 | 8 | 66.92 | 87 | 17:00 | 4 | 23890.92 | 0 | 0 | 0
Resource 1 | Sublap 1 | 2022-08-11 | 2022-08-11 08:00 | 9 | 67.28 | 87 | 17:00 | 4 | 21210.25 | 0 | 0 | 0
Resource 1 | Sublap 1 | 2022-08-11 | 2022-08-11 09:00 | 10 | 75.02 | 87 | 17:00 | 4 | 20551.66 | 0 | 0 | 0
Resource 1 | Sublap 1 | 2022-08-11 | 2022-08-11 10:00 | 11 | 82.04 | 87 | 17:00 | 4 | 19864.2 | 0 | 0 | 0
Resource 1 | Sublap 1 | 2022-08-11 | 2022-08-11 11:00 | 12 | 84.02 | 87 | 17:00 | 4 | 20173.55 | 0 | 0 | 0
Resource 1 | Sublap 1 | 2022-08-11 | 2022-08-11 12:00 | 13 | 87.08 | 87 | 17:00 | 4 | 21718.34 | 0 | 0 | 0
Resource 1 | Sublap 1 | 2022-08-11 | 2022-08-11 13:00 | 14 | 87.08 | 87 | 17:00 | 4 | 23371.85 | 0 | 0 | 0
Resource 1 | Sublap 1 | 2022-08-11 | 2022-08-11 14:00 | 15 | 86 | 87 | 17:00 | 4 | 25073.64 | 0 | 0 | 0
Resource 1 | Sublap 1 | 2022-08-11 | 2022-08-11 15:00 | 16 | 84.02 | 87 | 17:00 | 4 | 27353.66 | 0 | 0 | 0
Resource 1 | Sublap 1 | 2022-08-11 | 2022-08-11 16:00 | 17 | 82.04 | 87 | 17:00 | 4 | 28107.02 | 0 | 0 | 0
Resource 1 | Sublap 1 | 2022-08-11 | 2022-08-11 17:00 | 18 | 80.96 | 87 | 17:00 | 4 | 29871.03 | 48.1551 | 53.7678 | 0
Resource 1 | Sublap 1 | 2022-08-11 | 2022-08-11 18:00 | 19 | 80.96 | 87 | 17:00 | 4 | 32752.96 | 30.0903 | 33.5974 | 0
Resource 1 | Sublap 1 | 2022-08-11 | 2022-08-11 19:00 | 20 | 78.08 | 87 | 17:00 | 4 | 35251.03 | 16.711 | 18.6587 | 0
Resource 1 | Sublap 1 | 2022-08-11 | 2022-08-11 20:00 | 21 | 74.03 | 87 | 17:00 | 4 | 34456.02 | 12.0264 | 13.4282 | 0
Resource 1 | Sublap 1 | 2022-08-11 | 2022-08-11 21:00 | 22 | 69.08 | 87 | 17:00 | 4 | 32408.61 | 0 | -18.1456 | 0
Resource 1 | Sublap 1 | 2022-08-11 | 2022-08-11 22:00 | 23 | 69.08 | 87 | 17:00 | 4 | 29884.54 | 0 | -0.36431 | 0
Resource 1 | Sublap 1 | 2022-08-11 | 2022-08-11 23:00 | 24 | 66.92 | 87 | 17:00 | 4 | 27707.33 | 0 | 0 | 0
Resource 1 | Sublap 1 | 2022-08-12 | 2022-08-12 | 1 | 66.92 | 87 | 17:00 | 4 | 25824.4 | 0 | 0 | 0
Resource 1 | Sublap 1 | 2022-08-12 | 2022-08-12 01:00 | 2 | 64.94 | 87 | 17:00 | 4 | 24159.47 | 0 | 0 | 0
Resource 1 | Sublap 1 | 2022-08-12 | 2022-08-12 02:00 | 3 | 64.94 | 87 | 17:00 | 4 | 23137.93 | 0 | 0 | 0
Resource 1 | Sublap 1 | 2022-08-12 | 2022-08-12 03:00 | 4 | 66.02 | 87 | 17:00 | 4 | 22779.62 | 0 | 0 | 0
Resource 1 | Sublap 1 | 2022-08-12 | 2022-08-12 04:00 | 5 | 62.96 | 87 | 17:00 | 4 | 23170.29 | 0 | 0 | 0
Resource 1 | Sublap 1 | 2022-08-12 | 2022-08-12 05:00 | 6 | 64.64 | 87 | 17:00 | 4 | 24202.64 | 0 | 0 | 0
Resource 1 | Sublap 1 | 2022-08-12 | 2022-08-12 06:00 | 7 | 66.02 | 87 | 17:00 | 4 | 24895.01 | 0 | 0 | 0
Resource 1 | Sublap 1 | 2022-08-12 | 2022-08-12 07:00 | 8 | 66.02 | 87 | 17:00 | 4 | 21970.79 | 0 | 0 | 0
Resource 1 | Sublap 1 | 2022-08-12 | 2022-08-12 08:00 | 9 | 67.01 | 87 | 17:00 | 4 | 19201.52 | 0 | 0 | 0
Resource 1 | Sublap 1 | 2022-08-12 | 2022-08-12 09:00 | 10 | 75.02 | 87 | 17:00 | 4 | 18829.17 | 0 | 0 | 0
Resource 1 | Sublap 1 | 2022-08-12 | 2022-08-12 10:00 | 11 | 78.98 | 87 | 17:00 | 4 | 19043.6 | 0 | 0 | 0
Resource 1 | Sublap 1 | 2022-08-12 | 2022-08-12 11:00 | 12 | 84.02 | 87 | 17:00 | 4 | 19651.65 | 0 | 0 | 0
Resource 1 | Sublap 1 | 2022-08-12 | 2022-08-12 12:00 | 13 | 87.08 | 87 | 17:00 | 4 | 21871.26 | 0 | 0 | 0
Resource 1 | Sublap 1 | 2022-08-12 | 2022-08-12 13:00 | 14 | 86 | 87 | 17:00 | 4 | 23474.95 | 0 | 0 | 0
Resource 1 | Sublap 1 | 2022-08-12 | 2022-08-12 14:00 | 15 | 84.92 | 87 | 17:00 | 4 | 24759.59 | 0 | 0 | 0
Resource 1 | Sublap 1 | 2022-08-12 | 2022-08-12 15:00 | 16 | 84.02 | 87 | 17:00 | 4 | 25625.36 | 0 | 0 | 0
Resource 1 | Sublap 1 | 2022-08-12 | 2022-08-12 16:00 | 17 | 82.04 | 87 | 17:00 | 4 | 27395.59 | 0 | 0 | 0
Resource 1 | Sublap 1 | 2022-08-12 | 2022-08-12 17:00 | 18 | 82.04 | 87 | 17:00 | 4 | 29155.03 | 58.7379 | 53.7678 | 0
Resource 1 | Sublap 1 | 2022-08-12 | 2022-08-12 18:00 | 19 | 78.98 | 87 | 17:00 | 4 | 32369.41 | 36.7031 | 33.5974 | 0
Resource 1 | Sublap 1 | 2022-08-12 | 2022-08-12 19:00 | 20 | 77 | 87 | 17:00 | 4 | 34363.54 | 20.3835 | 18.6587 | 0
Resource 1 | Sublap 1 | 2022-08-12 | 2022-08-12 20:00 | 21 | 75.02 | 87 | 17:00 | 4 | 33214.92 | 14.6694 | 13.4282 | 0
Resource 1 | Sublap 1 | 2022-08-12 | 2022-08-12 21:00 | 22 | 73.04 | 87 | 17:00 | 4 | 31506.82 | 0 | -18.1456 | 0
Resource 1 | Sublap 1 | 2022-08-12 | 2022-08-12 22:00 | 23 | 71.06 | 87 | 17:00 | 4 | 29360 | 0 | -0.36431 | 0
Resource 1 | Sublap 1 | 2022-08-12 | 2022-08-12 23:00 | 24 | 71.06 | 87 | 17:00 | 4 | 27424.8 | 0 | 0 | 0
Resource 1 | Sublap 1 | 2022-08-13 | 2022-08-13 | 1 | 69.08 | 86 | 17:00 | 4 | 25841.79 | 0 | 0 | 0
Resource 1 | Sublap 1 | 2022-08-13 | 2022-08-13 01:00 | 2 | 71.06 | 86 | 17:00 | 4 | 24596.55 | 0 | 0 | 0
Resource 1 | Sublap 1 | 2022-08-13 | 2022-08-13 02:00 | 3 | 69.98 | 86 | 17:00 | 4 | 23333.38 | 0 | 0 | 0
Resource 1 | Sublap 1 | 2022-08-13 | 2022-08-13 03:00 | 4 | 68 | 86 | 17:00 | 4 | 22785.78 | 0 | 0 | 0
Resource 1 | Sublap 1 | 2022-08-13 | 2022-08-13 04:00 | 5 | 68 | 86 | 17:00 | 4 | 22607.38 | 0 | 0 | 0
Resource 1 | Sublap 1 | 2022-08-13 | 2022-08-13 05:00 | 6 | 69.08 | 86 | 17:00 | 4 | 22926.4 | 0 | 0 | 0
Resource 1 | Sublap 1 | 2022-08-13 | 2022-08-13 06:00 | 7 | 68 | 86 | 17:00 | 4 | 22932.96 | 0 | 0 | 0
Resource 1 | Sublap 1 | 2022-08-13 | 2022-08-13 07:00 | 8 | 69.98 | 86 | 17:00 | 4 | 20057.71 | 0 | 0 | 0
Resource 1 | Sublap 1 | 2022-08-13 | 2022-08-13 08:00 | 9 | 73.94 | 86 | 17:00 | 4 | 17741.06 | 0 | 0 | 0
Resource 1 | Sublap 1 | 2022-08-13 | 2022-08-13 09:00 | 10 | 80.96 | 86 | 17:00 | 4 | 17136.96 | 0 | 0 | 0
Resource 1 | Sublap 1 | 2022-08-13 | 2022-08-13 10:00 | 11 | 80.96 | 86 | 17:00 | 4 | 17374.54 | 0 | 0 | 0
Resource 1 | Sublap 1 | 2022-08-13 | 2022-08-13 11:00 | 12 | 82.94 | 86 | 17:00 | 4 | 17543.35 | 0 | 0 | 0
Resource 1 | Sublap 1 | 2022-08-13 | 2022-08-13 12:00 | 13 | 84.02 | 86 | 17:00 | 4 | 18721.88 | 0 | 0 | 0
Resource 1 | Sublap 1 | 2022-08-13 | 2022-08-13 13:00 | 14 | 86 | 86 | 17:00 | 4 | 20868.13 | 0 | 0 | 0
Resource 1 | Sublap 1 | 2022-08-13 | 2022-08-13 14:00 | 15 | 84.92 | 86 | 17:00 | 4 | 23241.92 | 0 | 0 | 0
Resource 1 | Sublap 1 | 2022-08-13 | 2022-08-13 15:00 | 16 | 84.02 | 86 | 17:00 | 4 | 25219.51 | 0 | 0 | 0
Resource 1 | Sublap 1 | 2022-08-13 | 2022-08-13 16:00 | 17 | 86 | 86 | 17:00 | 4 | 26530.87 | 0 | 0 | 0
Resource 1 | Sublap 1 | 2022-08-13 | 2022-08-13 17:00 | 18 | 80.96 | 86 | 17:00 | 4 | 28754.42 | 53.9975 | 47.2289 | 0
Resource 1 | Sublap 1 | 2022-08-13 | 2022-08-13 18:00 | 19 | 80.06 | 86 | 17:00 | 4 | 32188.3 | 33.0258 | 28.886 | 0
Resource 1 | Sublap 1 | 2022-08-13 | 2022-08-13 19:00 | 20 | 77 | 86 | 17:00 | 4 | 33921.44 | 20.3483 | 17.7977 | 0
Resource 1 | Sublap 1 | 2022-08-13 | 2022-08-13 20:00 | 21 | 73.04 | 86 | 17:00 | 4 | 32844.52 | 14.6469 | 12.8109 | 0
Resource 1 | Sublap 1 | 2022-08-13 | 2022-08-13 21:00 | 22 | 71.06 | 86 | 17:00 | 4 | 31070.02 | 0 | -17.3078 | 0
Resource 1 | Sublap 1 | 2022-08-13 | 2022-08-13 22:00 | 23 | 69.98 | 86 | 17:00 | 4 | 28769.8 | 0 | -0.34758 | 0
Resource 1 | Sublap 1 | 2022-08-13 | 2022-08-13 23:00 | 24 | 69.08 | 86 | 17:00 | 4 | 26954.68 | 0 | 0 | 0
Resource 1 | Sublap 1 | 2022-08-14 | 2022-08-14 | 1 | 69.08 | 84 | 17:00 | 4 | 25567.73 | 0 | 0 | 0
Resource 1 | Sublap 1 | 2022-08-14 | 2022-08-14 01:00 | 2 | 68 | 84 | 17:00 | 4 | 23697.36 | 0 | 0 | 0
Resource 1 | Sublap 1 | 2022-08-14 | 2022-08-14 02:00 | 3 | 66.92 | 84 | 17:00 | 4 | 22641.05 | 0 | 0 | 0
Resource 1 | Sublap 1 | 2022-08-14 | 2022-08-14 03:00 | 4 | 66.92 | 84 | 17:00 | 4 | 22308.97 | 0 | 0 | 0
Resource 1 | Sublap 1 | 2022-08-14 | 2022-08-14 04:00 | 5 | 66.92 | 84 | 17:00 | 4 | 21733.4 | 0 | 0 | 0
Resource 1 | Sublap 1 | 2022-08-14 | 2022-08-14 05:00 | 6 | 66.02 | 84 | 17:00 | 4 | 21703.59 | 0 | 0 | 0
Resource 1 | Sublap 1 | 2022-08-14 | 2022-08-14 06:00 | 7 | 64.94 | 84 | 17:00 | 4 | 21570.35 | 0 | 0 | 0
Resource 1 | Sublap 1 | 2022-08-14 | 2022-08-14 07:00 | 8 | 68 | 84 | 17:00 | 4 | 18785.51 | 0 | 0 | 0
Resource 1 | Sublap 1 | 2022-08-14 | 2022-08-14 08:00 | 9 | 71.96 | 84 | 17:00 | 4 | 15802.22 | 0 | 0 | 0
Resource 1 | Sublap 1 | 2022-08-14 | 2022-08-14 09:00 | 10 | 75.02 | 84 | 17:00 | 4 | 14764.46 | 0 | 0 | 0
Resource 1 | Sublap 1 | 2022-08-14 | 2022-08-14 10:00 | 11 | 80.06 | 84 | 17:00 | 4 | 15184.08 | 0 | 0 | 0
Resource 1 | Sublap 1 | 2022-08-14 | 2022-08-14 11:00 | 12 | 82.04 | 84 | 17:00 | 4 | 16045.59 | 0 | 0 | 0
Resource 1 | Sublap 1 | 2022-08-14 | 2022-08-14 12:00 | 13 | 82.94 | 84 | 17:00 | 4 | 17649.85 | 0 | 0 | 0
Resource 1 | Sublap 1 | 2022-08-14 | 2022-08-14 13:00 | 14 | 84.02 | 84 | 17:00 | 4 | 19784.27 | 0 | 0 | 0
Resource 1 | Sublap 1 | 2022-08-14 | 2022-08-14 14:00 | 15 | 84.02 | 84 | 17:00 | 4 | 21902.59 | 0 | 0 | 0
Resource 1 | Sublap 1 | 2022-08-14 | 2022-08-14 15:00 | 16 | 84.02 | 84 | 17:00 | 4 | 23870.37 | 0 | 0 | 0
Resource 1 | Sublap 1 | 2022-08-14 | 2022-08-14 16:00 | 17 | 82.94 | 84 | 17:00 | 4 | 26048.27 | 0 | 0 | 0
Resource 1 | Sublap 1 | 2022-08-14 | 2022-08-14 17:00 | 18 | 82.94 | 84 | 17:00 | 4 | 28025.44 | 32.2617 | 38.3835 | 0
Resource 1 | Sublap 1 | 2022-08-14 | 2022-08-14 18:00 | 19 | 78.98 | 84 | 17:00 | 4 | 32104.21 | 19.981 | 23.7725 | 0
Resource 1 | Sublap 1 | 2022-08-14 | 2022-08-14 19:00 | 20 | 75.47 | 84 | 17:00 | 4 | 34221.02 | 13.2391 | 15.7513 | 0
Resource 1 | Sublap 1 | 2022-08-14 | 2022-08-14 20:00 | 21 | 71.96 | 84 | 17:00 | 4 | 32988.18 | 9.5346 | 11.3438 | 0
Resource 1 | Sublap 1 | 2022-08-14 | 2022-08-14 21:00 | 22 | 71.06 | 84 | 17:00 | 4 | 31035.3 | 0 | -15.3167 | 0
Resource 1 | Sublap 1 | 2022-08-14 | 2022-08-14 22:00 | 23 | 69.98 | 84 | 17:00 | 4 | 28482.74 | 0 | -0.30782 | 0
Resource 1 | Sublap 1 | 2022-08-14 | 2022-08-14 23:00 | 24 | 69.08 | 84 | 17:00 | 4 | 26052.41 | 0 | 0 | 0
Resource 1 | Sublap 1 | 2022-08-15 | 2022-08-15 | 1 | 68 | 83 | 17:00 | 4 | 24681.53 | 0 | 0 | 0
Resource 1 | Sublap 1 | 2022-08-15 | 2022-08-15 01:00 | 2 | 68 | 83 | 17:00 | 4 | 23624.41 | 0 | 0 | 0
Resource 1 | Sublap 1 | 2022-08-15 | 2022-08-15 02:00 | 3 | 68 | 83 | 17:00 | 4 | 23170.04 | 0 | 0 | 0
Resource 1 | Sublap 1 | 2022-08-15 | 2022-08-15 03:00 | 4 | 69.98 | 83 | 17:00 | 4 | 23309.92 | 0 | 0 | 0
Resource 1 | Sublap 1 | 2022-08-15 | 2022-08-15 04:00 | 5 | 69.98 | 83 | 17:00 | 4 | 23512.29 | 0 | 0 | 0
Resource 1 | Sublap 1 | 2022-08-15 | 2022-08-15 05:00 | 6 | 69.98 | 83 | 17:00 | 4 | 24656.28 | 0 | 0 | 0
Resource 1 | Sublap 1 | 2022-08-15 | 2022-08-15 06:00 | 7 | 69.98 | 83 | 17:00 | 4 | 25742.23 | 0 | 0 | 0
Resource 1 | Sublap 1 | 2022-08-15 | 2022-08-15 07:00 | 8 | 69.98 | 83 | 17:00 | 4 | 23313.72 | 0 | 0 | 0
Resource 1 | Sublap 1 | 2022-08-15 | 2022-08-15 08:00 | 9 | 69.98 | 83 | 17:00 | 4 | 20567.93 | 0 | 0 | 0
Resource 1 | Sublap 1 | 2022-08-15 | 2022-08-15 09:00 | 10 | 73.04 | 83 | 17:00 | 4 | 19680.28 | 0 | 0 | 0
Resource 1 | Sublap 1 | 2022-08-15 | 2022-08-15 10:00 | 11 | 78.98 | 83 | 17:00 | 4 | 19875.34 | 0 | 0 | 0
Resource 1 | Sublap 1 | 2022-08-15 | 2022-08-15 11:00 | 12 | 80.96 | 83 | 17:00 | 4 | 20796.31 | 0 | 0 | 0
Resource 1 | Sublap 1 | 2022-08-15 | 2022-08-15 12:00 | 13 | 82.94 | 83 | 17:00 | 4 | 22406.16 | 0 | 0 | 0
Resource 1 | Sublap 1 | 2022-08-15 | 2022-08-15 13:00 | 14 | 80.96 | 83 | 17:00 | 4 | 24393.57 | 0 | 0 | 0
Resource 1 | Sublap 1 | 2022-08-15 | 2022-08-15 14:00 | 15 | 80.96 | 83 | 17:00 | 4 | 26727.06 | 0 | 0 | 0
Resource 1 | Sublap 1 | 2022-08-15 | 2022-08-15 15:00 | 16 | 80.96 | 83 | 17:00 | 4 | 29613.07 | 0 | 0 | 0
Resource 1 | Sublap 1 | 2022-08-15 | 2022-08-15 16:00 | 17 | 80.06 | 83 | 17:00 | 4 | 32117.69 | 0 | 0 | 0
Resource 1 | Sublap 1 | 2022-08-15 | 2022-08-15 17:00 | 18 | 78.98 | 83 | 17:00 | 4 | 34380.87 | 39.4002 | 37.904 | 0
Resource 1 | Sublap 1 | 2022-08-15 | 2022-08-15 18:00 | 19 | 77 | 83 | 17:00 | 4 | 37176.73 | 23.6706 | 22.7717 | 1
Resource 1 | Sublap 1 | 2022-08-15 | 2022-08-15 19:00 | 20 | 73.04 | 83 | 17:00 | 4 | 38585.38 | 15.6853 | 15.0897 | 1
Resource 1 | Sublap 1 | 2022-08-15 | 2022-08-15 20:00 | 21 | 71.06 | 83 | 17:00 | 4 | 36793.36 | 11.2986 | 10.8695 | 0
Resource 1 | Sublap 1 | 2022-08-15 | 2022-08-15 21:00 | 22 | 69.98 | 83 | 17:00 | 4 | 34330.7 | 0 | -14.673 | 0
Resource 1 | Sublap 1 | 2022-08-15 | 2022-08-15 22:00 | 23 | 68 | 83 | 17:00 | 4 | 31325.78 | 0 | -0.29496 | 0
Resource 1 | Sublap 1 | 2022-08-15 | 2022-08-15 23:00 | 24 | 66.92 | 83 | 17:00 | 4 | 28793.4 | 0 | 0 | 0
Resource 1 | Sublap 1 | 2022-08-16 | 2022-08-16 | 1 | 66.92 | 83 | 17:00 | 4 | 27136.73 | 0 | 0 | 0
Resource 1 | Sublap 1 | 2022-08-16 | 2022-08-16 01:00 | 2 | 66.62 | 83 | 17:00 | 4 | 26124.43 | 0 | 0 | 0
Resource 1 | Sublap 1 | 2022-08-16 | 2022-08-16 02:00 | 3 | 66.02 | 83 | 17:00 | 4 | 25668.46 | 0 | 0 | 0
Resource 1 | Sublap 1 | 2022-08-16 | 2022-08-16 03:00 | 4 | 64.49 | 83 | 17:00 | 4 | 25194.29 | 0 | 0 | 0
Resource 1 | Sublap 1 | 2022-08-16 | 2022-08-16 04:00 | 5 | 66.92 | 83 | 17:00 | 4 | 25286.35 | 0 | 0 | 0
Resource 1 | Sublap 1 | 2022-08-16 | 2022-08-16 05:00 | 6 | 64.04 | 83 | 17:00 | 4 | 25916.96 | 0 | 0 | 0
Resource 1 | Sublap 1 | 2022-08-16 | 2022-08-16 06:00 | 7 | 66.02 | 83 | 17:00 | 4 | 26919.55 | 0 | 0 | 0
Resource 1 | Sublap 1 | 2022-08-16 | 2022-08-16 07:00 | 8 | 64.94 | 83 | 17:00 | 4 | 24450.18 | 0 | 0 | 0
Resource 1 | Sublap 1 | 2022-08-16 | 2022-08-16 08:00 | 9 | 66.02 | 83 | 17:00 | 4 | 21562.14 | 0 | 0 | 0
Resource 1 | Sublap 1 | 2022-08-16 | 2022-08-16 09:00 | 10 | 71.51 | 83 | 17:00 | 4 | 21314.14 | 0 | 0 | 0
Resource 1 | Sublap 1 | 2022-08-16 | 2022-08-16 10:00 | 11 | 77 | 83 | 17:00 | 4 | 21728.1 | 0 | 0 | 0
Resource 1 | Sublap 1 | 2022-08-16 | 2022-08-16 11:00 | 12 | 80.96 | 83 | 17:00 | 4 | 22731.62 | 0 | 0 | 0
Resource 1 | Sublap 1 | 2022-08-16 | 2022-08-16 12:00 | 13 | 82.94 | 83 | 17:00 | 4 | 24420.75 | 0 | 0 | 0
Resource 1 | Sublap 1 | 2022-08-16 | 2022-08-16 13:00 | 14 | 82.94 | 83 | 17:00 | 4 | 27866.96 | 0 | 0 | 0
Resource 1 | Sublap 1 | 2022-08-16 | 2022-08-16 14:00 | 15 | 82.94 | 83 | 17:00 | 4 | 31133.42 | 0 | 0 | 0
Resource 1 | Sublap 1 | 2022-08-16 | 2022-08-16 15:00 | 16 | 82.94 | 83 | 17:00 | 4 | 33645.31 | 0 | 0 | 0
Resource 1 | Sublap 1 | 2022-08-16 | 2022-08-16 16:00 | 17 | 82.04 | 83 | 17:00 | 4 | 35493.64 | 0 | 0 | 0
Resource 1 | Sublap 1 | 2022-08-16 | 2022-08-16 17:00 | 18 | 82.04 | 83 | 17:00 | 4 | 37457.8 | 41.4282 | 37.904 | 1
Resource 1 | Sublap 1 | 2022-08-16 | 2022-08-16 18:00 | 19 | 78.08 | 83 | 17:00 | 4 | 40089.23 | 24.8889 | 22.7717 | 1
Resource 1 | Sublap 1 | 2022-08-16 | 2022-08-16 19:00 | 20 | 75.92 | 83 | 17:00 | 4 | 41793.47 | 16.4927 | 15.0897 | 1
Resource 1 | Sublap 1 | 2022-08-16 | 2022-08-16 20:00 | 21 | 71.06 | 83 | 17:00 | 4 | 40168.28 | 11.8801 | 10.8695 | 1
Resource 1 | Sublap 1 | 2022-08-16 | 2022-08-16 21:00 | 22 | 68 | 83 | 17:00 | 4 | 37603.66 | 0 | -14.673 | 0
Resource 1 | Sublap 1 | 2022-08-16 | 2022-08-16 22:00 | 23 | 68 | 83 | 17:00 | 4 | 34083.73 | 0 | -0.29496 | 0
Resource 1 | Sublap 1 | 2022-08-16 | 2022-08-16 23:00 | 24 | 66.92 | 83 | 17:00 | 4 | 30886.28 | 0 | 0 | 0
Resource 1 | Sublap 1 | 2022-08-17 | 2022-08-17 | 1 | 68 | 85 | 17:00 | 4 | 29036.96 | 0 | 0 | 0
Resource 1 | Sublap 1 | 2022-08-17 | 2022-08-17 01:00 | 2 | 66.02 | 85 | 17:00 | 4 | 27405.64 | 0 | 0 | 0
Resource 1 | Sublap 1 | 2022-08-17 | 2022-08-17 02:00 | 3 | 66.02 | 85 | 17:00 | 4 | 26614.59 | 0 | 0 | 0
Resource 1 | Sublap 1 | 2022-08-17 | 2022-08-17 03:00 | 4 | 65.48 | 85 | 17:00 | 4 | 26344.14 | 0 | 0 | 0
Resource 1 | Sublap 1 | 2022-08-17 | 2022-08-17 04:00 | 5 | 64.04 | 85 | 17:00 | 4 | 26519.11 | 0 | 0 | 0
Resource 1 | Sublap 1 | 2022-08-17 | 2022-08-17 05:00 | 6 | 66.92 | 85 | 17:00 | 4 | 27356.74 | 0 | 0 | 0
Resource 1 | Sublap 1 | 2022-08-17 | 2022-08-17 06:00 | 7 | 66.02 | 85 | 17:00 | 4 | 28413.51 | 0 | 0 | 0
Resource 1 | Sublap 1 | 2022-08-17 | 2022-08-17 07:00 | 8 | 66.02 | 85 | 17:00 | 4 | 26758.52 | 0 | 0 | 0
Resource 1 | Sublap 1 | 2022-08-17 | 2022-08-17 08:00 | 9 | 67.46 | 85 | 17:00 | 4 | 23845.18 | 0 | 0 | 0
Resource 1 | Sublap 1 | 2022-08-17 | 2022-08-17 09:00 | 10 | 75.02 | 85 | 17:00 | 4 | 23258.82 | 0 | 0 | 0
Resource 1 | Sublap 1 | 2022-08-17 | 2022-08-17 10:00 | 11 | 78.98 | 85 | 17:00 | 4 | 24150.63 | 0 | 0 | 0
Resource 1 | Sublap 1 | 2022-08-17 | 2022-08-17 11:00 | 12 | 80.96 | 85 | 17:00 | 4 | 24451.61 | 0 | 0 | 0
Resource 1 | Sublap 1 | 2022-08-17 | 2022-08-17 12:00 | 13 | 82.94 | 85 | 17:00 | 4 | 25311.69 | 0 | 0 | 0
Resource 1 | Sublap 1 | 2022-08-17 | 2022-08-17 13:00 | 14 | 84.92 | 85 | 17:00 | 4 | 27822.12 | 0 | 0 | 0
Resource 1 | Sublap 1 | 2022-08-17 | 2022-08-17 14:00 | 15 | 84.02 | 85 | 17:00 | 4 | 29108.56 | 0 | 0 | 0
Resource 1 | Sublap 1 | 2022-08-17 | 2022-08-17 15:00 | 16 | 82.94 | 85 | 17:00 | 4 | 30430.53 | 0 | 0 | 0
Resource 1 | Sublap 1 | 2022-08-17 | 2022-08-17 16:00 | 17 | 80.96 | 85 | 17:00 | 4 | 31224.91 | 0 | 0 | 0
Resource 1 | Sublap 1 | 2022-08-17 | 2022-08-17 17:00 | 18 | 78.98 | 85 | 17:00 | 4 | 32650.75 | 53.3505 | 55.6065 | 0
Resource 1 | Sublap 1 | 2022-08-17 | 2022-08-17 18:00 | 19 | 77 | 85 | 17:00 | 4 | 35850.13 | 34.6372 | 36.1019 | 0
Resource 1 | Sublap 1 | 2022-08-17 | 2022-08-17 19:00 | 20 | 75.02 | 85 | 17:00 | 4 | 37406.37 | 18.8825 | 19.681 | 1
Resource 1 | Sublap 1 | 2022-08-17 | 2022-08-17 20:00 | 21 | 71.96 | 85 | 17:00 | 4 | 35922.08 | 13.5865 | 14.161 | 0
Resource 1 | Sublap 1 | 2022-08-17 | 2022-08-17 21:00 | 22 | 71.06 | 85 | 17:00 | 4 | 33638.6 | 0 | -19.1402 | 0
Resource 1 | Sublap 1 | 2022-08-17 | 2022-08-17 22:00 | 23 | 69.08 | 85 | 17:00 | 4 | 30668.88 | 0 | -0.38417 | 0
Resource 1 | Sublap 1 | 2022-08-17 | 2022-08-17 23:00 | 24 | 69.08 | 85 | 17:00 | 4 | 27968.44 | 0 | 0 | 0
Resource 1 | Sublap 1 | 2022-08-18 | 2022-08-18 | 1 | 68 | 84 | 17:00 | 4 | 25855.37 | 0 | 0 | 0
Resource 1 | Sublap 1 | 2022-08-18 | 2022-08-18 01:00 | 2 | 69.02 | 84 | 17:00 | 4 | 24416.5 | 0 | 0 | 0
Resource 1 | Sublap 1 | 2022-08-18 | 2022-08-18 02:00 | 3 | 69.08 | 84 | 17:00 | 4 | 23601.39 | 0 | 0 | 0
Resource 1 | Sublap 1 | 2022-08-18 | 2022-08-18 03:00 | 4 | 69.53 | 84 | 17:00 | 4 | 23242.22 | 0 | 0 | 0
Resource 1 | Sublap 1 | 2022-08-18 | 2022-08-18 04:00 | 5 | 69.98 | 84 | 17:00 | 4 | 23693.39 | 0 | 0 | 0
Resource 1 | Sublap 1 | 2022-08-18 | 2022-08-18 05:00 | 6 | 69.08 | 84 | 17:00 | 4 | 25079.81 | 0 | 0 | 0
Resource 1 | Sublap 1 | 2022-08-18 | 2022-08-18 06:00 | 7 | 69.08 | 84 | 17:00 | 4 | 26270.09 | 0 | 0 | 0
Resource 1 | Sublap 1 | 2022-08-18 | 2022-08-18 07:00 | 8 | 69.08 | 84 | 17:00 | 4 | 24187.56 | 0 | 0 | 0
Resource 1 | Sublap 1 | 2022-08-18 | 2022-08-18 08:00 | 9 | 69.98 | 84 | 17:00 | 4 | 21157.63 | 0 | 0 | 0
Resource 1 | Sublap 1 | 2022-08-18 | 2022-08-18 09:00 | 10 | 73.04 | 84 | 17:00 | 4 | 20045.73 | 0 | 0 | 0
Resource 1 | Sublap 1 | 2022-08-18 | 2022-08-18 10:00 | 11 | 78.08 | 84 | 17:00 | 4 | 19944.15 | 0 | 0 | 0
Resource 1 | Sublap 1 | 2022-08-18 | 2022-08-18 11:00 | 12 | 84.02 | 84 | 17:00 | 4 | 20706.68 | 0 | 0 | 0
Resource 1 | Sublap 1 | 2022-08-18 | 2022-08-18 12:00 | 13 | 82.04 | 84 | 17:00 | 4 | 21521.71 | 0 | 0 | 0
Resource 1 | Sublap 1 | 2022-08-18 | 2022-08-18 13:00 | 14 | 80.96 | 84 | 17:00 | 4 | 23038.34 | 0 | 0 | 0
Resource 1 | Sublap 1 | 2022-08-18 | 2022-08-18 14:00 | 15 | 82.04 | 84 | 17:00 | 4 | 24641.45 | 0 | 0 | 0
Resource 1 | Sublap 1 | 2022-08-18 | 2022-08-18 15:00 | 16 | 80.06 | 84 | 17:00 | 4 | 26184.47 | 0 | 0 | 0
Resource 1 | Sublap 1 | 2022-08-18 | 2022-08-18 16:00 | 17 | 78.08 | 84 | 17:00 | 4 | 27469.76 | 0 | 0 | 0
Resource 1 | Sublap 1 | 2022-08-18 | 2022-08-18 17:00 | 18 | 77 | 84 | 17:00 | 4 | 29878.57 | 34.2448 | 38.3835 | 0
Resource 1 | Sublap 1 | 2022-08-18 | 2022-08-18 18:00 | 19 | 75.02 | 84 | 17:00 | 4 | 33451.86 | 21.2091 | 23.7725 | 0
Resource 1 | Sublap 1 | 2022-08-18 | 2022-08-18 19:00 | 20 | 73.04 | 84 | 17:00 | 4 | 35139.41 | 14.0529 | 15.7513 | 0
Resource 1 | Sublap 1 | 2022-08-18 | 2022-08-18 20:00 | 21 | 68 | 84 | 17:00 | 4 | 33764.22 | 10.1207 | 11.3438 | 0
Resource 1 | Sublap 1 | 2022-08-18 | 2022-08-18 21:00 | 22 | 68 | 84 | 17:00 | 4 | 31628.95 | 0 | -15.3167 | 0
Resource 1 | Sublap 1 | 2022-08-18 | 2022-08-18 22:00 | 23 | 66.02 | 84 | 17:00 | 4 | 29067.19 | 0 | -0.30782 | 0
Resource 1 | Sublap 1 | 2022-08-18 | 2022-08-18 23:00 | 24 | 64.94 | 84 | 17:00 | 4 | 26482.64 | 0 | 0 | 0
Resource 1 | Sublap 1 | 2022-08-19 | 2022-08-19 | 1 | 64.04 | 78 | 17:00 | 4 | 24753.65 | 0 | 0 | 0
Resource 1 | Sublap 1 | 2022-08-19 | 2022-08-19 01:00 | 2 | 64.04 | 78 | 17:00 | 4 | 23322.49 | 0 | 0 | 0
Resource 1 | Sublap 1 | 2022-08-19 | 2022-08-19 02:00 | 3 | 62.96 | 78 | 17:00 | 4 | 22570.24 | 0 | 0 | 0
Resource 1 | Sublap 1 | 2022-08-19 | 2022-08-19 03:00 | 4 | 64.04 | 78 | 17:00 | 4 | 22152.04 | 0 | 0 | 0
Resource 1 | Sublap 1 | 2022-08-19 | 2022-08-19 04:00 | 5 | 64.64 | 78 | 17:00 | 4 | 22750.88 | 0 | 0 | 0
Resource 1 | Sublap 1 | 2022-08-19 | 2022-08-19 05:00 | 6 | 66.92 | 78 | 17:00 | 4 | 24086.1 | 0 | 0 | 0
Resource 1 | Sublap 1 | 2022-08-19 | 2022-08-19 06:00 | 7 | 66.02 | 78 | 17:00 | 4 | 25784.68 | 0 | 0 | 0
Resource 1 | Sublap 1 | 2022-08-19 | 2022-08-19 07:00 | 8 | 66.92 | 78 | 17:00 | 4 | 23809.26 | 0 | 0 | 0
Resource 1 | Sublap 1 | 2022-08-19 | 2022-08-19 08:00 | 9 | 66.92 | 78 | 17:00 | 4 | 20632.49 | 0 | 0 | 0
Resource 1 | Sublap 1 | 2022-08-19 | 2022-08-19 09:00 | 10 | 69.53 | 78 | 17:00 | 4 | 19304.2 | 0 | 0 | 0
Resource 1 | Sublap 1 | 2022-08-19 | 2022-08-19 10:00 | 11 | 73.04 | 78 | 17:00 | 4 | 19573.27 | 0 | 0 | 0
Resource 1 | Sublap 1 | 2022-08-19 | 2022-08-19 11:00 | 12 | 78.08 | 78 | 17:00 | 4 | 20055.24 | 0 | 0 | 0
Resource 1 | Sublap 1 | 2022-08-19 | 2022-08-19 12:00 | 13 | 78.08 | 78 | 17:00 | 4 | 21195.57 | 0 | 0 | 0
Resource 1 | Sublap 1 | 2022-08-19 | 2022-08-19 13:00 | 14 | 78.08 | 78 | 17:00 | 4 | 22164.63 | 0 | 0 | 0
Resource 1 | Sublap 1 | 2022-08-19 | 2022-08-19 14:00 | 15 | 77 | 78 | 17:00 | 4 | 23674.96 | 0 | 0 | 0
Resource 1 | Sublap 1 | 2022-08-19 | 2022-08-19 15:00 | 16 | 75.92 | 78 | 17:00 | 4 | 25138.16 | 0 | 0 | 0
Resource 1 | Sublap 1 | 2022-08-19 | 2022-08-19 16:00 | 17 | 78.08 | 78 | 17:00 | 4 | 26934.57 | 0 | 0 | 0
Resource 1 | Sublap 1 | 2022-08-19 | 2022-08-19 17:00 | 18 | 73.94 | 78 | 17:00 | 4 | 28998.68 | 16.5913 | 15.2653 | 0
Resource 1 | Sublap 1 | 2022-08-19 | 2022-08-19 18:00 | 19 | 71.96 | 78 | 17:00 | 4 | 33029.27 | 12.3888 | 11.3987 | 0
Resource 1 | Sublap 1 | 2022-08-19 | 2022-08-19 19:00 | 20 | 69.98 | 78 | 17:00 | 4 | 34897.93 | 8.2288 | 7.5711 | 0
Resource 1 | Sublap 1 | 2022-08-19 | 2022-08-19 20:00 | 21 | 66.92 | 78 | 17:00 | 4 | 33625.52 | 5.9554 | 5.4795 | 0
Resource 1 | Sublap 1 | 2022-08-19 | 2022-08-19 21:00 | 22 | 66.92 | 78 | 17:00 | 4 | 31431.07 | 0 | -7.3575 | 0
Resource 1 | Sublap 1 | 2022-08-19 | 2022-08-19 22:00 | 23 | 66.02 | 78 | 17:00 | 4 | 29195.71 | 0 | -0.14888 | 0
Resource 1 | Sublap 1 | 2022-08-19 | 2022-08-19 23:00 | 24 | 64.94 | 78 | 17:00 | 4 | 27231.15 | 0 | 0 | 0
Resource 1 | Sublap 1 | 2022-08-20 | 2022-08-20 | 1 | 64.94 | 78 | 17:00 | 4 | 25662.42 | 0 | 0 | 0
Resource 1 | Sublap 1 | 2022-08-20 | 2022-08-20 01:00 | 2 | 65.48 | 78 | 17:00 | 4 | 24083.36 | 0 | 0 | 0
Resource 1 | Sublap 1 | 2022-08-20 | 2022-08-20 02:00 | 3 | 66.92 | 78 | 17:00 | 4 | 23049.46 | 0 | 0 | 0
Resource 1 | Sublap 1 | 2022-08-20 | 2022-08-20 03:00 | 4 | 66.02 | 78 | 17:00 | 4 | 22497.6 | 0 | 0 | 0
Resource 1 | Sublap 1 | 2022-08-20 | 2022-08-20 04:00 | 5 | 66.02 | 78 | 17:00 | 4 | 22789.97 | 0 | 0 | 0
Resource 1 | Sublap 1 | 2022-08-20 | 2022-08-20 05:00 | 6 | 66.02 | 78 | 17:00 | 4 | 23454.54 | 0 | 0 | 0
Resource 1 | Sublap 1 | 2022-08-20 | 2022-08-20 06:00 | 7 | 66.02 | 78 | 17:00 | 4 | 23891.57 | 0 | 0 | 0
Resource 1 | Sublap 1 | 2022-08-20 | 2022-08-20 07:00 | 8 | 66.02 | 78 | 17:00 | 4 | 21157.36 | 0 | 0 | 0
Resource 1 | Sublap 1 | 2022-08-20 | 2022-08-20 08:00 | 9 | 66.47 | 78 | 17:00 | 4 | 17824.39 | 0 | 0 | 0
Resource 1 | Sublap 1 | 2022-08-20 | 2022-08-20 09:00 | 10 | 68 | 78 | 17:00 | 4 | 16629.6 | 0 | 0 | 0
Resource 1 | Sublap 1 | 2022-08-20 | 2022-08-20 10:00 | 11 | 69.98 | 78 | 17:00 | 4 | 16276.25 | 0 | 0 | 0
Resource 1 | Sublap 1 | 2022-08-20 | 2022-08-20 11:00 | 12 | 73.49 | 78 | 17:00 | 4 | 16572.73 | 0 | 0 | 0
Resource 1 | Sublap 1 | 2022-08-20 | 2022-08-20 12:00 | 13 | 75.92 | 78 | 17:00 | 4 | 17881.01 | 0 | 0 | 0
Resource 1 | Sublap 1 | 2022-08-20 | 2022-08-20 13:00 | 14 | 78.08 | 78 | 17:00 | 4 | 19278.43 | 0 | 0 | 0
Resource 1 | Sublap 1 | 2022-08-20 | 2022-08-20 14:00 | 15 | 78.08 | 78 | 17:00 | 4 | 21061.88 | 0 | 0 | 0
Resource 1 | Sublap 1 | 2022-08-20 | 2022-08-20 15:00 | 16 | 77 | 78 | 17:00 | 4 | 23093.28 | 0 | 0 | 0
Resource 1 | Sublap 1 | 2022-08-20 | 2022-08-20 16:00 | 17 | 75.02 | 78 | 17:00 | 4 | 25189.46 | 0 | 0 | 0
Resource 1 | Sublap 1 | 2022-08-20 | 2022-08-20 17:00 | 18 | 75.02 | 78 | 17:00 | 4 | 27981.3 | 17.3967 | 15.2653 | 0
Resource 1 | Sublap 1 | 2022-08-20 | 2022-08-20 18:00 | 19 | 73.04 | 78 | 17:00 | 4 | 32296.99 | 12.9902 | 11.3987 | 0
Resource 1 | Sublap 1 | 2022-08-20 | 2022-08-20 19:00 | 20 | 69.98 | 78 | 17:00 | 4 | 34073.08 | 8.6282 | 7.5711 | 0
Resource 1 | Sublap 1 | 2022-08-20 | 2022-08-20 20:00 | 21 | 68 | 78 | 17:00 | 4 | 32652.63 | 6.2445 | 5.4795 | 0
Resource 1 | Sublap 1 | 2022-08-20 | 2022-08-20 21:00 | 22 | 66.92 | 78 | 17:00 | 4 | 30725.01 | 0 | -7.3575 | 0
Resource 1 | Sublap 1 | 2022-08-20 | 2022-08-20 22:00 | 23 | 66.02 | 78 | 17:00 | 4 | 28574.56 | 0 | -0.14888 | 0
Resource 1 | Sublap 1 | 2022-08-20 | 2022-08-20 23:00 | 24 | 66.92 | 78 | 17:00 | 4 | 26545.68 | 0 | 0 | 0
Resource 1 | Sublap 1 | 2022-08-21 | 2022-08-21 | 1 | 68 | 76 | 17:00 | 4 | 24942.68 | 0 | 0 | 0
Resource 1 | Sublap 1 | 2022-08-21 | 2022-08-21 01:00 | 2 | 69.08 | 76 | 17:00 | 4 | 23752.24 | 0 | 0 | 0
Resource 1 | Sublap 1 | 2022-08-21 | 2022-08-21 02:00 | 3 | 69.08 | 76 | 17:00 | 4 | 22696.08 | 0 | 0 | 0
Resource 1 | Sublap 1 | 2022-08-21 | 2022-08-21 03:00 | 4 | 68 | 76 | 17:00 | 4 | 21997.57 | 0 | 0 | 0
Resource 1 | Sublap 1 | 2022-08-21 | 2022-08-21 04:00 | 5 | 68 | 76 | 17:00 | 4 | 21548.01 | 0 | 0 | 0
Resource 1 | Sublap 1 | 2022-08-21 | 2022-08-21 05:00 | 6 | 66.92 | 76 | 17:00 | 4 | 21583.72 | 0 | 0 | 0
Resource 1 | Sublap 1 | 2022-08-21 | 2022-08-21 06:00 | 7 | 66.92 | 76 | 17:00 | 4 | 21429.57 | 0 | 0 | 0
Resource 1 | Sublap 1 | 2022-08-21 | 2022-08-21 07:00 | 8 | 68 | 76 | 17:00 | 4 | 18777.3 | 0 | 0 | 0
Resource 1 | Sublap 1 | 2022-08-21 | 2022-08-21 08:00 | 9 | 68 | 76 | 17:00 | 4 | 15518.32 | 0 | 0 | 0
Resource 1 | Sublap 1 | 2022-08-21 | 2022-08-21 09:00 | 10 | 68 | 76 | 17:00 | 4 | 14393.55 | 0 | 0 | 0
Resource 1 | Sublap 1 | 2022-08-21 | 2022-08-21 10:00 | 11 | 69.08 | 76 | 17:00 | 4 | 13949.99 | 0 | 0 | 0
Resource 1 | Sublap 1 | 2022-08-21 | 2022-08-21 11:00 | 12 | 69.98 | 76 | 17:00 | 4 | 13475.41 | 0 | 0 | 0
Resource 1 | Sublap 1 | 2022-08-21 | 2022-08-21 12:00 | 13 | 70.52 | 76 | 17:00 | 4 | 13362.26 | 0 | 0 | 0
Resource 1 | Sublap 1 | 2022-08-21 | 2022-08-21 13:00 | 14 | 73.94 | 76 | 17:00 | 4 | 14340.01 | 0 | 0 | 0
Resource 1 | Sublap 1 | 2022-08-21 | 2022-08-21 14:00 | 15 | 74.93 | 76 | 17:00 | 4 | 15266.05 | 0 | 0 | 0
Resource 1 | Sublap 1 | 2022-08-21 | 2022-08-21 15:00 | 16 | 75.92 | 76 | 17:00 | 4 | 17034.4 | 0 | 0 | 0
Resource 1 | Sublap 1 | 2022-08-21 | 2022-08-21 16:00 | 17 | 75.02 | 76 | 17:00 | 4 | 19545.86 | 0 | 0 | 0
Resource 1 | Sublap 1 | 2022-08-21 | 2022-08-21 17:00 | 18 | 75.02 | 76 | 17:00 | 4 | 23126.03 | 11.2815 | 9.5713 | 0
Resource 1 | Sublap 1 | 2022-08-21 | 2022-08-21 18:00 | 19 | 71.96 | 76 | 17:00 | 4 | 28491.91 | 8.4234 | 7.1464 | 0
Resource 1 | Sublap 1 | 2022-08-21 | 2022-08-21 19:00 | 20 | 69.08 | 76 | 17:00 | 4 | 31028.92 | 5.6029 | 4.7535 | 0
Resource 1 | Sublap 1 | 2022-08-21 | 2022-08-21 20:00 | 21 | 66.92 | 76 | 17:00 | 4 | 30401.99 | 4.0666 | 3.4502 | 0
Resource 1 | Sublap 1 | 2022-08-21 | 2022-08-21 21:00 | 22 | 66.02 | 76 | 17:00 | 4 | 29067.28 | 0 | -4.6176 | 0
Resource 1 | Sublap 1 | 2022-08-21 | 2022-08-21 22:00 | 23 | 64.94 | 76 | 17:00 | 4 | 26792.21 | 0 | -0.093817 | 0
Resource 1 | Sublap 1 | 2022-08-21 | 2022-08-21 23:00 | 24 | 65.48 | 76 | 17:00 | 4 | 24624.27 | 0 | 0 | 0
Resource 1 | Sublap 1 | 2022-08-22 | 2022-08-22 | 1 | 66.02 | 79 | 17:00 | 4 | 22932.39 | 0 | 0 | 0
Resource 1 | Sublap 1 | 2022-08-22 | 2022-08-22 01:00 | 2 | 66.02 | 79 | 17:00 | 4 | 21609.65 | 0 | 0 | 0
Resource 1 | Sublap 1 | 2022-08-22 | 2022-08-22 02:00 | 3 | 65.66 | 79 | 17:00 | 4 | 20538.93 | 0 | 0 | 0
Resource 1 | Sublap 1 | 2022-08-22 | 2022-08-22 03:00 | 4 | 66.02 | 79 | 17:00 | 4 | 20675.46 | 0 | 0 | 0
Resource 1 | Sublap 1 | 2022-08-22 | 2022-08-22 04:00 | 5 | 64.94 | 79 | 17:00 | 4 | 21085.98 | 0 | 0 | 0
Resource 1 | Sublap 1 | 2022-08-22 | 2022-08-22 05:00 | 6 | 65.3 | 79 | 17:00 | 4 | 22015.47 | 0 | 0 | 0
Resource 1 | Sublap 1 | 2022-08-22 | 2022-08-22 06:00 | 7 | 66.02 | 79 | 17:00 | 4 | 23601.87 | 0 | 0 | 0
Resource 1 | Sublap 1 | 2022-08-22 | 2022-08-22 07:00 | 8 | 66.92 | 79 | 17:00 | 4 | 21622.47 | 0 | 0 | 0
Resource 1 | Sublap 1 | 2022-08-22 | 2022-08-22 08:00 | 9 | 66.92 | 79 | 17:00 | 4 | 19013.66 | 0 | 0 | 0
Resource 1 | Sublap 1 | 2022-08-22 | 2022-08-22 09:00 | 10 | 68 | 79 | 17:00 | 4 | 17909.09 | 0 | 0 | 0
Resource 1 | Sublap 1 | 2022-08-22 | 2022-08-22 10:00 | 11 | 70.52 | 79 | 17:00 | 4 | 17094.78 | 0 | 0 | 0
Resource 1 | Sublap 1 | 2022-08-22 | 2022-08-22 11:00 | 12 | 75.02 | 79 | 17:00 | 4 | 16899.57 | 0 | 0 | 0
Resource 1 | Sublap 1 | 2022-08-22 | 2022-08-22 12:00 | 13 | 74.93 | 79 | 17:00 | 4 | 17539.5 | 0 | 0 | 0
Resource 1 | Sublap 1 | 2022-08-22 | 2022-08-22 13:00 | 14 | 78.08 | 79 | 17:00 | 4 | 18964.64 | 0 | 0 | 0
Resource 1 | Sublap 1 | 2022-08-22 | 2022-08-22 14:00 | 15 | 78.98 | 79 | 17:00 | 4 | 20650.11 | 0 | 0 | 0
Resource 1 | Sublap 1 | 2022-08-22 | 2022-08-22 15:00 | 16 | 78.08 | 79 | 17:00 | 4 | 22790.05 | 0 | 0 | 0
Resource 1 | Sublap 1 | 2022-08-22 | 2022-08-22 16:00 | 17 | 77 | 79 | 17:00 | 4 | 25237.86 | 0 | 0 | 0
Resource 1 | Sublap 1 | 2022-08-22 | 2022-08-22 17:00 | 18 | 75.02 | 79 | 17:00 | 4 | 28468.23 | 18.8548 | 16.9635 | 0
Resource 1 | Sublap 1 | 2022-08-22 | 2022-08-22 18:00 | 19 | 73.94 | 79 | 17:00 | 4 | 32665.49 | 14.0794 | 12.667 | 0
Resource 1 | Sublap 1 | 2022-08-22 | 2022-08-22 19:00 | 20 | 69.08 | 79 | 17:00 | 4 | 34457.8 | 9.3472 | 8.4096 | 0
Resource 1 | Sublap 1 | 2022-08-22 | 2022-08-22 20:00 | 21 | 66.92 | 79 | 17:00 | 4 | 33177.11 | 6.7585 | 6.0806 | 0
Resource 1 | Sublap 1 | 2022-08-22 | 2022-08-22 21:00 | 22 | 66.62 | 79 | 17:00 | 4 | 31259.58 | 0 | -8.1733 | 0
Resource 1 | Sublap 1 | 2022-08-22 | 2022-08-22 22:00 | 23 | 66.32 | 79 | 17:00 | 4 | 28646.25 | 0 | -0.16518 | 0
Resource 1 | Sublap 1 | 2022-08-22 | 2022-08-22 23:00 | 24 | 66.47 | 79 | 17:00 | 4 | 26104.42 | 0 | 0 | 0
Resource 1 | Sublap 1 | 2022-08-23 | 2022-08-23 | 1 | 66.92 | 81 | 17:00 | 4 | 24411.44 | 0 | 0 | 0
Resource 1 | Sublap 1 | 2022-08-23 | 2022-08-23 01:00 | 2 | 66.92 | 81 | 17:00 | 4 | 23114.32 | 0 | 0 | 0
Resource 1 | Sublap 1 | 2022-08-23 | 2022-08-23 02:00 | 3 | 66.92 | 81 | 17:00 | 4 | 22213.63 | 0 | 0 | 0
Resource 1 | Sublap 1 | 2022-08-23 | 2022-08-23 03:00 | 4 | 66.92 | 81 | 17:00 | 4 | 21735.87 | 0 | 0 | 0
Resource 1 | Sublap 1 | 2022-08-23 | 2022-08-23 04:00 | 5 | 66.92 | 81 | 17:00 | 4 | 22138.69 | 0 | 0 | 0
Resource 1 | Sublap 1 | 2022-08-23 | 2022-08-23 05:00 | 6 | 66.02 | 81 | 17:00 | 4 | 23552.13 | 0 | 0 | 0
Resource 1 | Sublap 1 | 2022-08-23 | 2022-08-23 06:00 | 7 | 66.02 | 81 | 17:00 | 4 | 25187.68 | 0 | 0 | 0
Resource 1 | Sublap 1 | 2022-08-23 | 2022-08-23 07:00 | 8 | 66.02 | 81 | 17:00 | 4 | 23481.18 | 0 | 0 | 0
Resource 1 | Sublap 1 | 2022-08-23 | 2022-08-23 08:00 | 9 | 68 | 81 | 17:00 | 4 | 20454.8 | 0 | 0 | 0
Resource 1 | Sublap 1 | 2022-08-23 | 2022-08-23 09:00 | 10 | 69.53 | 81 | 17:00 | 4 | 19442.47 | 0 | 0 | 0
Resource 1 | Sublap 1 | 2022-08-23 | 2022-08-23 10:00 | 11 | 73.49 | 81 | 17:00 | 4 | 19537.4 | 0 | 0 | 0
Resource 1 | Sublap 1 | 2022-08-23 | 2022-08-23 11:00 | 12 | 77 | 81 | 17:00 | 4 | 20199.41 | 0 | 0 | 0
Resource 1 | Sublap 1 | 2022-08-23 | 2022-08-23 12:00 | 13 | 80.06 | 81 | 17:00 | 4 | 21789.53 | 0 | 0 | 0
Resource 1 | Sublap 1 | 2022-08-23 | 2022-08-23 13:00 | 14 | 80.06 | 81 | 17:00 | 4 | 23608.61 | 0 | 0 | 0
Resource 1 | Sublap 1 | 2022-08-23 | 2022-08-23 14:00 | 15 | 80.96 | 81 | 17:00 | 4 | 25898.46 | 0 | 0 | 0
Resource 1 | Sublap 1 | 2022-08-23 | 2022-08-23 15:00 | 16 | 80.06 | 81 | 17:00 | 4 | 27928.83 | 0 | 0 | 0
Resource 1 | Sublap 1 | 2022-08-23 | 2022-08-23 16:00 | 17 | 78.08 | 81 | 17:00 | 4 | 30132.38 | 0 | 0 | 0
Resource 1 | Sublap 1 | 2022-08-23 | 2022-08-23 17:00 | 18 | 75.92 | 81 | 17:00 | 4 | 32648.14 | 24.965 | 28.1256 | 0
Resource 1 | Sublap 1 | 2022-08-23 | 2022-08-23 18:00 | 19 | 75.02 | 81 | 17:00 | 4 | 36650.14 | 17.1468 | 19.3177 | 0
Resource 1 | Sublap 1 | 2022-08-23 | 2022-08-23 19:00 | 20 | 71.96 | 81 | 17:00 | 4 | 37715.87 | 11.3672 | 12.8063 | 1
Resource 1 | Sublap 1 | 2022-08-23 | 2022-08-23 20:00 | 21 | 69.08 | 81 | 17:00 | 4 | 36102.52 | 8.195 | 9.2325 | 0
Resource 1 | Sublap 1 | 2022-08-23 | 2022-08-23 21:00 | 22 | 66.92 | 81 | 17:00 | 4 | 33866.04 | 0 | -12.4512 | 0
Resource 1 | Sublap 1 | 2022-08-23 | 2022-08-23 22:00 | 23 | 66.92 | 81 | 17:00 | 4 | 31208.74 | 0 | -0.2506 | 0
Resource 1 | Sublap 1 | 2022-08-23 | 2022-08-23 23:00 | 24 | 66.92 | 81 | 17:00 | 4 | 28925.88 | 0 | 0 | 0
Resource 1 | Sublap 1 | 2022-08-24 | 2022-08-24 | 1 | 66.02 | 81 | 17:00 | 4 | 27546.59 | 0 | 0 | 0
Resource 1 | Sublap 1 | 2022-08-24 | 2022-08-24 01:00 | 2 | 67.46 | 81 | 17:00 | 4 | 26483.5 | 0 | 0 | 0
Resource 1 | Sublap 1 | 2022-08-24 | 2022-08-24 02:00 | 3 | 66.92 | 81 | 17:00 | 4 | 25684.22 | 0 | 0 | 0
Resource 1 | Sublap 1 | 2022-08-24 | 2022-08-24 03:00 | 4 | 67.46 | 81 | 17:00 | 4 | 25179.43 | 0 | 0 | 0
Resource 1 | Sublap 1 | 2022-08-24 | 2022-08-24 04:00 | 5 | 67.46 | 81 | 17:00 | 4 | 25053.98 | 0 | 0 | 0
Resource 1 | Sublap 1 | 2022-08-24 | 2022-08-24 05:00 | 6 | 66.62 | 81 | 17:00 | 4 | 25963.58 | 0 | 0 | 0
Resource 1 | Sublap 1 | 2022-08-24 | 2022-08-24 06:00 | 7 | 66.92 | 81 | 17:00 | 4 | 27196.59 | 0 | 0 | 0
Resource 1 | Sublap 1 | 2022-08-24 | 2022-08-24 07:00 | 8 | 66.47 | 81 | 17:00 | 4 | 24916.32 | 0 | 0 | 0
Resource 1 | Sublap 1 | 2022-08-24 | 2022-08-24 08:00 | 9 | 68.45 | 81 | 17:00 | 4 | 21689.65 | 0 | 0 | 0
Resource 1 | Sublap 1 | 2022-08-24 | 2022-08-24 09:00 | 10 | 75.02 | 81 | 17:00 | 4 | 20357.13 | 0 | 0 | 0
Resource 1 | Sublap 1 | 2022-08-24 | 2022-08-24 10:00 | 11 | 77 | 81 | 17:00 | 4 | 20296.51 | 0 | 0 | 0
Resource 1 | Sublap 1 | 2022-08-24 | 2022-08-24 11:00 | 12 | 78.08 | 81 | 17:00 | 4 | 21089.63 | 0 | 0 | 0
Resource 1 | Sublap 1 | 2022-08-24 | 2022-08-24 12:00 | 13 | 78.08 | 81 | 17:00 | 4 | 22686.05 | 0 | 0 | 0
Resource 1 | Sublap 1 | 2022-08-24 | 2022-08-24 13:00 | 14 | 78.08 | 81 | 17:00 | 4 | 24587.71 | 0 | 0 | 0
Resource 1 | Sublap 1 | 2022-08-24 | 2022-08-24 14:00 | 15 | 80.96 | 81 | 17:00 | 4 | 26548.79 | 0 | 0 | 0
Resource 1 | Sublap 1 | 2022-08-24 | 2022-08-24 15:00 | 16 | 80.96 | 81 | 17:00 | 4 | 29512.59 | 0 | 0 | 0
Resource 1 | Sublap 1 | 2022-08-24 | 2022-08-24 16:00 | 17 | 78.98 | 81 | 17:00 | 4 | 31211.74 | 0 | 0 | 0
Resource 1 | Sublap 1 | 2022-08-24 | 2022-08-24 17:00 | 18 | 77 | 81 | 17:00 | 4 | 33553.2 | 32.1347 | 28.1256 | 0
Resource 1 | Sublap 1 | 2022-08-24 | 2022-08-24 18:00 | 19 | 75.92 | 81 | 17:00 | 4 | 36350.27 | 22.0713 | 19.3177 | 0
Resource 1 | Sublap 1 | 2022-08-24 | 2022-08-24 19:00 | 20 | 73.04 | 81 | 17:00 | 4 | 37167.23 | 14.6317 | 12.8063 | 1
Resource 1 | Sublap 1 | 2022-08-24 | 2022-08-24 20:00 | 21 | 71.06 | 81 | 17:00 | 4 | 35691.54 | 10.5486 | 9.2325 | 0
Resource 1 | Sublap 1 | 2022-08-24 | 2022-08-24 21:00 | 22 | 69.08 | 81 | 17:00 | 4 | 33662.92 | 0 | -12.4512 | 0
Resource 1 | Sublap 1 | 2022-08-24 | 2022-08-24 22:00 | 23 | 68 | 81 | 17:00 | 4 | 31083.47 | 0 | -0.2506 | 0
Resource 1 | Sublap 1 | 2022-08-24 | 2022-08-24 23:00 | 24 | 66.92 | 81 | 17:00 | 4 | 28512.9 | 0 | 0 | 0
Resource 1 | Sublap 1 | 2022-08-25 | 2022-08-25 | 1 | 66.92 | 86 | 17:00 | 4 | 27065.09 | 0 | 0 | 0
Resource 1 | Sublap 1 | 2022-08-25 | 2022-08-25 01:00 | 2 | 66.02 | 86 | 17:00 | 4 | 25689.52 | 0 | 0 | 0
Resource 1 | Sublap 1 | 2022-08-25 | 2022-08-25 02:00 | 3 | 66.92 | 86 | 17:00 | 4 | 24558.22 | 0 | 0 | 0
Resource 1 | Sublap 1 | 2022-08-25 | 2022-08-25 03:00 | 4 | 66.92 | 86 | 17:00 | 4 | 24456.81 | 0 | 0 | 0
Resource 1 | Sublap 1 | 2022-08-25 | 2022-08-25 04:00 | 5 | 66.92 | 86 | 17:00 | 4 | 24527.84 | 0 | 0 | 0
Resource 1 | Sublap 1 | 2022-08-25 | 2022-08-25 05:00 | 6 | 66.02 | 86 | 17:00 | 4 | 25481.53 | 0 | 0 | 0
Resource 1 | Sublap 1 | 2022-08-25 | 2022-08-25 06:00 | 7 | 66.02 | 86 | 17:00 | 4 | 26756.54 | 0 | 0 | 0
Resource 1 | Sublap 1 | 2022-08-25 | 2022-08-25 07:00 | 8 | 68 | 86 | 17:00 | 4 | 24789.42 | 0 | 0 | 0
Resource 1 | Sublap 1 | 2022-08-25 | 2022-08-25 08:00 | 9 | 69.98 | 86 | 17:00 | 4 | 21482.27 | 0 | 0 | 0
Resource 1 | Sublap 1 | 2022-08-25 | 2022-08-25 09:00 | 10 | 73.94 | 86 | 17:00 | 4 | 20599.67 | 0 | 0 | 0
Resource 1 | Sublap 1 | 2022-08-25 | 2022-08-25 10:00 | 11 | 78.08 | 86 | 17:00 | 4 | 20190.59 | 0 | 0 | 0
Resource 1 | Sublap 1 | 2022-08-25 | 2022-08-25 11:00 | 12 | 80.96 | 86 | 17:00 | 4 | 20949.77 | 0 | 0 | 0
Resource 1 | Sublap 1 | 2022-08-25 | 2022-08-25 12:00 | 13 | 84.92 | 86 | 17:00 | 4 | 22152.61 | 0 | 0 | 0
Resource 1 | Sublap 1 | 2022-08-25 | 2022-08-25 13:00 | 14 | 84.92 | 86 | 17:00 | 4 | 24092.34 | 0 | 0 | 0
Resource 1 | Sublap 1 | 2022-08-25 | 2022-08-25 14:00 | 15 | 86 | 86 | 17:00 | 4 | 26140.91 | 0 | 0 | 0
Resource 1 | Sublap 1 | 2022-08-25 | 2022-08-25 15:00 | 16 | 82.4 | 86 | 17:00 | 4 | 27362.82 | 0 | 0 | 0
Resource 1 | Sublap 1 | 2022-08-25 | 2022-08-25 16:00 | 17 | 80.96 | 86 | 17:00 | 4 | 29227.51 | 0 | 0 | 0
Resource 1 | Sublap 1 | 2022-08-25 | 2022-08-25 17:00 | 18 | 80.06 | 86 | 17:00 | 4 | 30954.3 | 38.3053 | 47.2289 | 0
Resource 1 | Sublap 1 | 2022-08-25 | 2022-08-25 18:00 | 19 | 78.08 | 86 | 17:00 | 4 | 34564.49 | 23.4281 | 28.886 | 0
Resource 1 | Sublap 1 | 2022-08-25 | 2022-08-25 19:00 | 20 | 73.94 | 86 | 17:00 | 4 | 35921.63 | 14.4349 | 17.7977 | 0
Resource 1 | Sublap 1 | 2022-08-25 | 2022-08-25 20:00 | 21 | 71.06 | 86 | 17:00 | 4 | 34259.3 | 10.3903 | 12.8109 | 0
Resource 1 | Sublap 1 | 2022-08-25 | 2022-08-25 21:00 | 22 | 69.98 | 86 | 17:00 | 4 | 32005.57 | 0 | -17.3078 | 0
Resource 1 | Sublap 1 | 2022-08-25 | 2022-08-25 22:00 | 23 | 69.08 | 86 | 17:00 | 4 | 29410.2 | 0 | -0.34758 | 0
Resource 1 | Sublap 1 | 2022-08-25 | 2022-08-25 23:00 | 24 | 68 | 86 | 17:00 | 4 | 26887.95 | 0 | 0 | 0
Resource 1 | Sublap 1 | 2022-08-26 | 2022-08-26 | 1 | 68 | 83 | 17:00 | 4 | 25352.4 | 0 | 0 | 0
Resource 1 | Sublap 1 | 2022-08-26 | 2022-08-26 01:00 | 2 | 68 | 83 | 17:00 | 4 | 24240.88 | 0 | 0 | 0
Resource 1 | Sublap 1 | 2022-08-26 | 2022-08-26 02:00 | 3 | 68 | 83 | 17:00 | 4 | 23884.59 | 0 | 0 | 0
Resource 1 | Sublap 1 | 2022-08-26 | 2022-08-26 03:00 | 4 | 69.08 | 83 | 17:00 | 4 | 23760.87 | 0 | 0 | 0
Resource 1 | Sublap 1 | 2022-08-26 | 2022-08-26 04:00 | 5 | 69.08 | 83 | 17:00 | 4 | 24139.82 | 0 | 0 | 0
Resource 1 | Sublap 1 | 2022-08-26 | 2022-08-26 05:00 | 6 | 68 | 83 | 17:00 | 4 | 24984.69 | 0 | 0 | 0
Resource 1 | Sublap 1 | 2022-08-26 | 2022-08-26 06:00 | 7 | 68 | 83 | 17:00 | 4 | 26053.55 | 0 | 0 | 0
Resource 1 | Sublap 1 | 2022-08-26 | 2022-08-26 07:00 | 8 | 69.08 | 83 | 17:00 | 4 | 23737.49 | 0 | 0 | 0
Resource 1 | Sublap 1 | 2022-08-26 | 2022-08-26 08:00 | 9 | 71.06 | 83 | 17:00 | 4 | 20410.65 | 0 | 0 | 0
Resource 1 | Sublap 1 | 2022-08-26 | 2022-08-26 09:00 | 10 | 73.94 | 83 | 17:00 | 4 | 19069.22 | 0 | 0 | 0
Resource 1 | Sublap 1 | 2022-08-26 | 2022-08-26 10:00 | 11 | 77 | 83 | 17:00 | 4 | 19519.92 | 0 | 0 | 0
Resource 1 | Sublap 1 | 2022-08-26 | 2022-08-26 11:00 | 12 | 78.08 | 83 | 17:00 | 4 | 19961.99 | 0 | 0 | 0
Resource 1 | Sublap 1 | 2022-08-26 | 2022-08-26 12:00 | 13 | 80.06 | 83 | 17:00 | 4 | 20665.59 | 0 | 0 | 0
Resource 1 | Sublap 1 | 2022-08-26 | 2022-08-26 13:00 | 14 | 82.94 | 83 | 17:00 | 4 | 21871.17 | 0 | 0 | 0
Resource 1 | Sublap 1 | 2022-08-26 | 2022-08-26 14:00 | 15 | 82.04 | 83 | 17:00 | 4 | 23595.55 | 0 | 0 | 0
Resource 1 | Sublap 1 | 2022-08-26 | 2022-08-26 15:00 | 16 | 80.96 | 83 | 17:00 | 4 | 25778.79 | 0 | 0 | 0
Resource 1 | Sublap 1 | 2022-08-26 | 2022-08-26 16:00 | 17 | 80.06 | 83 | 17:00 | 4 | 27412.55 | 0 | 0 | 0
Resource 1 | Sublap 1 | 2022-08-26 | 2022-08-26 17:00 | 18 | 78.08 | 83 | 17:00 | 4 | 30139.51 | 34.6828 | 37.904 | 0
Resource 1 | Sublap 1 | 2022-08-26 | 2022-08-26 18:00 | 19 | 75.02 | 83 | 17:00 | 4 | 33936.32 | 20.8365 | 22.7717 | 0
Resource 1 | Sublap 1 | 2022-08-26 | 2022-08-26 19:00 | 20 | 71.96 | 83 | 17:00 | 4 | 35137.5 | 13.8073 | 15.0897 | 0
Resource 1 | Sublap 1 | 2022-08-26 | 2022-08-26 20:00 | 21 | 69.98 | 83 | 17:00 | 4 | 33415.23 | 9.9458 | 10.8695 | 0
Resource 1 | Sublap 1 | 2022-08-26 | 2022-08-26 21:00 | 22 | 69.08 | 83 | 17:00 | 4 | 31365.03 | 0 | -14.673 | 0
Resource 1 | Sublap 1 | 2022-08-26 | 2022-08-26 22:00 | 23 | 66.92 | 83 | 17:00 | 4 | 29196.88 | 0 | -0.29496 | 0
Resource 1 | Sublap 1 | 2022-08-26 | 2022-08-26 23:00 | 24 | 66.02 | 83 | 17:00 | 4 | 26863.95 | 0 | 0 | 0
Resource 1 | Sublap 1 | 2022-08-27 | 2022-08-27 | 1 | 64.94 | 79 | 17:00 | 4 | 25476.66 | 0 | 0 | 0
Resource 1 | Sublap 1 | 2022-08-27 | 2022-08-27 01:00 | 2 | 64.94 | 79 | 17:00 | 4 | 24196.53 | 0 | 0 | 0
Resource 1 | Sublap 1 | 2022-08-27 | 2022-08-27 02:00 | 3 | 66.98 | 79 | 17:00 | 4 | 23197.19 | 0 | 0 | 0
Resource 1 | Sublap 1 | 2022-08-27 | 2022-08-27 03:00 | 4 | 69.08 | 79 | 17:00 | 4 | 22546.1 | 0 | 0 | 0
Resource 1 | Sublap 1 | 2022-08-27 | 2022-08-27 04:00 | 5 | 68 | 79 | 17:00 | 4 | 22426.07 | 0 | 0 | 0
Resource 1 | Sublap 1 | 2022-08-27 | 2022-08-27 05:00 | 6 | 66.92 | 79 | 17:00 | 4 | 22515.55 | 0 | 0 | 0
Resource 1 | Sublap 1 | 2022-08-27 | 2022-08-27 06:00 | 7 | 66.02 | 79 | 17:00 | 4 | 22761.01 | 0 | 0 | 0
Resource 1 | Sublap 1 | 2022-08-27 | 2022-08-27 07:00 | 8 | 68 | 79 | 17:00 | 4 | 19954.56 | 0 | 0 | 0
Resource 1 | Sublap 1 | 2022-08-27 | 2022-08-27 08:00 | 9 | 69.08 | 79 | 17:00 | 4 | 16230.68 | 0 | 0 | 0
Resource 1 | Sublap 1 | 2022-08-27 | 2022-08-27 09:00 | 10 | 71.51 | 79 | 17:00 | 4 | 15049.5 | 0 | 0 | 0
Resource 1 | Sublap 1 | 2022-08-27 | 2022-08-27 10:00 | 11 | 75.92 | 79 | 17:00 | 4 | 15105.29 | 0 | 0 | 0
Resource 1 | Sublap 1 | 2022-08-27 | 2022-08-27 11:00 | 12 | 78.08 | 79 | 17:00 | 4 | 15545.04 | 0 | 0 | 0
Resource 1 | Sublap 1 | 2022-08-27 | 2022-08-27 12:00 | 13 | 78.98 | 79 | 17:00 | 4 | 16079.43 | 0 | 0 | 0
Resource 1 | Sublap 1 | 2022-08-27 | 2022-08-27 13:00 | 14 | 75.92 | 79 | 17:00 | 4 | 16475.11 | 0 | 0 | 0
Resource 1 | Sublap 1 | 2022-08-27 | 2022-08-27 14:00 | 15 | 75.92 | 79 | 17:00 | 4 | 17554.12 | 0 | 0 | 0
Resource 1 | Sublap 1 | 2022-08-27 | 2022-08-27 15:00 | 16 | 75.92 | 79 | 17:00 | 4 | 19637.53 | 0 | 0 | 0
Resource 1 | Sublap 1 | 2022-08-27 | 2022-08-27 16:00 | 17 | 78.08 | 79 | 17:00 | 4 | 21625.95 | 0 | 0 | 0
Resource 1 | Sublap 1 | 2022-08-27 | 2022-08-27 17:00 | 18 | 75.02 | 79 | 17:00 | 4 | 24773.38 | 18.7017 | 16.9635 | 0
Resource 1 | Sublap 1 | 2022-08-27 | 2022-08-27 18:00 | 19 | 73.04 | 79 | 17:00 | 4 | 29729.59 | 13.965 | 12.667 | 0
Resource 1 | Sublap 1 | 2022-08-27 | 2022-08-27 19:00 | 20 | 71.06 | 79 | 17:00 | 4 | 31721.56 | 9.2713 | 8.4096 | 0
Resource 1 | Sublap 1 | 2022-08-27 | 2022-08-27 20:00 | 21 | 68 | 79 | 17:00 | 4 | 30645.19 | 6.7036 | 6.0806 | 0
Resource 1 | Sublap 1 | 2022-08-27 | 2022-08-27 21:00 | 22 | 66.92 | 79 | 17:00 | 4 | 29050.01 | 0 | -8.1733 | 0
Resource 1 | Sublap 1 | 2022-08-27 | 2022-08-27 22:00 | 23 | 66.02 | 79 | 17:00 | 4 | 27253.01 | 0 | -0.16518 | 0
Resource 1 | Sublap 1 | 2022-08-27 | 2022-08-27 23:00 | 24 | 66.02 | 79 | 17:00 | 4 | 25457.61 | 0 | 0 | 0
Resource 1 | Sublap 1 | 2022-08-28 | 2022-08-28 | 1 | 67.01 | 77 | 17:00 | 4 | 24291.81 | 0 | 0 | 0
Resource 1 | Sublap 1 | 2022-08-28 | 2022-08-28 01:00 | 2 | 68 | 77 | 17:00 | 4 | 22895.78 | 0 | 0 | 0
Resource 1 | Sublap 1 | 2022-08-28 | 2022-08-28 02:00 | 3 | 68 | 77 | 17:00 | 4 | 22233.79 | 0 | 0 | 0
Resource 1 | Sublap 1 | 2022-08-28 | 2022-08-28 03:00 | 4 | 68 | 77 | 17:00 | 4 | 21473.44 | 0 | 0 | 0
Resource 1 | Sublap 1 | 2022-08-28 | 2022-08-28 04:00 | 5 | 68 | 77 | 17:00 | 4 | 21214.19 | 0 | 0 | 0
Resource 1 | Sublap 1 | 2022-08-28 | 2022-08-28 05:00 | 6 | 68 | 77 | 17:00 | 4 | 21320.86 | 0 | 0 | 0
Resource 1 | Sublap 1 | 2022-08-28 | 2022-08-28 06:00 | 7 | 68 | 77 | 17:00 | 4 | 21470.54 | 0 | 0 | 0
Resource 1 | Sublap 1 | 2022-08-28 | 2022-08-28 07:00 | 8 | 68 | 77 | 17:00 | 4 | 18252.48 | 0 | 0 | 0
Resource 1 | Sublap 1 | 2022-08-28 | 2022-08-28 08:00 | 9 | 69.08 | 77 | 17:00 | 4 | 14277.08 | 0 | 0 | 0
Resource 1 | Sublap 1 | 2022-08-28 | 2022-08-28 09:00 | 10 | 71.96 | 77 | 17:00 | 4 | 12842.39 | 0 | 0 | 0
Resource 1 | Sublap 1 | 2022-08-28 | 2022-08-28 10:00 | 11 | 73.49 | 77 | 17:00 | 4 | 12578.08 | 0 | 0 | 0
Resource 1 | Sublap 1 | 2022-08-28 | 2022-08-28 11:00 | 12 | 77 | 77 | 17:00 | 4 | 12663.83 | 0 | 0 | 0
Resource 1 | Sublap 1 | 2022-08-28 | 2022-08-28 12:00 | 13 | 75.92 | 77 | 17:00 | 4 | 13542.95 | 0 | 0 | 0
Resource 1 | Sublap 1 | 2022-08-28 | 2022-08-28 13:00 | 14 | 75.02 | 77 | 17:00 | 4 | 15257.72 | 0 | 0 | 0
Resource 1 | Sublap 1 | 2022-08-28 | 2022-08-28 14:00 | 15 | 75.02 | 77 | 17:00 | 4 | 16799.14 | 0 | 0 | 0
Resource 1 | Sublap 1 | 2022-08-28 | 2022-08-28 15:00 | 16 | 73.94 | 77 | 17:00 | 4 | 18809.68 | 0 | 0 | 0
Resource 1 | Sublap 1 | 2022-08-28 | 2022-08-28 16:00 | 17 | 73.94 | 77 | 17:00 | 4 | 21298.31 | 0 | 0 | 0
Resource 1 | Sublap 1 | 2022-08-28 | 2022-08-28 17:00 | 18 | 73.04 | 77 | 17:00 | 4 | 25318.81 | 12.1345 | 14.8478 | 0
Resource 1 | Sublap 1 | 2022-08-28 | 2022-08-28 18:00 | 19 | 71.06 | 77 | 17:00 | 4 | 30320.54 | 9.0608 | 11.0869 | 0
Resource 1 | Sublap 1 | 2022-08-28 | 2022-08-28 19:00 | 20 | 69.08 | 77 | 17:00 | 4 | 32157.88 | 6.0191 | 7.365 | 0
Resource 1 | Sublap 1 | 2022-08-28 | 2022-08-28 20:00 | 21 | 66.92 | 77 | 17:00 | 4 | 30831.85 | 4.3574 | 5.3317 | 0
Resource 1 | Sublap 1 | 2022-08-28 | 2022-08-28 21:00 | 22 | 66.92 | 77 | 17:00 | 4 | 28835.84 | 0 | -7.1569 | 0
Resource 1 | Sublap 1 | 2022-08-28 | 2022-08-28 22:00 | 23 | 66.02 | 77 | 17:00 | 4 | 26790.16 | 0 | -0.14488 | 0
Resource 1 | Sublap 1 | 2022-08-28 | 2022-08-28 23:00 | 24 | 66.92 | 77 | 17:00 | 4 | 24965.68 | 0 | 0 | 0
Resource 1 | Sublap 1 | 2022-08-29 | 2022-08-29 | 1 | 66.47 | 79 | 17:00 | 4 | 23897.58 | 0 | 0 | 0
Resource 1 | Sublap 1 | 2022-08-29 | 2022-08-29 01:00 | 2 | 66.92 | 79 | 17:00 | 4 | 23049.28 | 0 | 0 | 0
Resource 1 | Sublap 1 | 2022-08-29 | 2022-08-29 02:00 | 3 | 66.92 | 79 | 17:00 | 4 | 22608.21 | 0 | 0 | 0
Resource 1 | Sublap 1 | 2022-08-29 | 2022-08-29 03:00 | 4 | 68 | 79 | 17:00 | 4 | 22617.74 | 0 | 0 | 0
Resource 1 | Sublap 1 | 2022-08-29 | 2022-08-29 04:00 | 5 | 68 | 79 | 17:00 | 4 | 22806.45 | 0 | 0 | 0
Resource 1 | Sublap 1 | 2022-08-29 | 2022-08-29 05:00 | 6 | 68 | 79 | 17:00 | 4 | 23955.5 | 0 | 0 | 0
Resource 1 | Sublap 1 | 2022-08-29 | 2022-08-29 06:00 | 7 | 69.08 | 79 | 17:00 | 4 | 25323.31 | 0 | 0 | 0
Resource 1 | Sublap 1 | 2022-08-29 | 2022-08-29 07:00 | 8 | 68 | 79 | 17:00 | 4 | 23201.98 | 0 | 0 | 0
Resource 1 | Sublap 1 | 2022-08-29 | 2022-08-29 08:00 | 9 | 69.08 | 79 | 17:00 | 4 | 19745.06 | 0 | 0 | 0
Resource 1 | Sublap 1 | 2022-08-29 | 2022-08-29 09:00 | 10 | 71.06 | 79 | 17:00 | 4 | 18139.39 | 0 | 0 | 0
Resource 1 | Sublap 1 | 2022-08-29 | 2022-08-29 10:00 | 11 | 72.95 | 79 | 17:00 | 4 | 17210.65 | 0 | 0 | 0
Resource 1 | Sublap 1 | 2022-08-29 | 2022-08-29 11:00 | 12 | 78.98 | 79 | 17:00 | 4 | 17354.31 | 0 | 0 | 0
Resource 1 | Sublap 1 | 2022-08-29 | 2022-08-29 12:00 | 13 | 78.98 | 79 | 17:00 | 4 | 18669.95 | 0 | 0 | 0
Resource 1 | Sublap 1 | 2022-08-29 | 2022-08-29 13:00 | 14 | 78.08 | 79 | 17:00 | 4 | 20411.16 | 0 | 0 | 0
Resource 1 | Sublap 1 | 2022-08-29 | 2022-08-29 14:00 | 15 | 78.08 | 79 | 17:00 | 4 | 22225.5 | 0 | 0 | 0
Resource 1 | Sublap 1 | 2022-08-29 | 2022-08-29 15:00 | 16 | 77 | 79 | 17:00 | 4 | 24136.07 | 0 | 0 | 0
Resource 1 | Sublap 1 | 2022-08-29 | 2022-08-29 16:00 | 17 | 75.92 | 79 | 17:00 | 4 | 26153.16 | 0 | 0 | 0
Resource 1 | Sublap 1 | 2022-08-29 | 2022-08-29 17:00 | 18 | 73.94 | 79 | 17:00 | 4 | 29146.51 | 16.5448 | 16.9635 | 0
Resource 1 | Sublap 1 | 2022-08-29 | 2022-08-29 18:00 | 19 | 73.04 | 79 | 17:00 | 4 | 34072.57 | 12.3544 | 12.667 | 0
Resource 1 | Sublap 1 | 2022-08-29 | 2022-08-29 19:00 | 20 | 69.98 | 79 | 17:00 | 4 | 35746.43 | 8.202 | 8.4096 | 0
Resource 1 | Sublap 1 | 2022-08-29 | 2022-08-29 20:00 | 21 | 69.08 | 79 | 17:00 | 4 | 34166.22 | 5.9305 | 6.0806 | 0
Resource 1 | Sublap 1 | 2022-08-29 | 2022-08-29 21:00 | 22 | 68 | 79 | 17:00 | 4 | 32027.6 | 0 | -8.1733 | 0
Resource 1 | Sublap 1 | 2022-08-29 | 2022-08-29 22:00 | 23 | 68 | 79 | 17:00 | 4 | 29518.13 | 0 | -0.16518 | 0
Resource 1 | Sublap 1 | 2022-08-29 | 2022-08-29 23:00 | 24 | 68 | 79 | 17:00 | 4 | 27160.72 | 0 | 0 | 0
Resource 1 | Sublap 1 | 2022-08-30 | 2022-08-30 | 1 | 66.92 | 83 | 17:00 | 4 | 25710.52 | 0 | 0 | 0
Resource 1 | Sublap 1 | 2022-08-30 | 2022-08-30 01:00 | 2 | 66.92 | 83 | 17:00 | 4 | 24720.79 | 0 | 0 | 0
Resource 1 | Sublap 1 | 2022-08-30 | 2022-08-30 02:00 | 3 | 66.92 | 83 | 17:00 | 4 | 24157.7 | 0 | 0 | 0
Resource 1 | Sublap 1 | 2022-08-30 | 2022-08-30 03:00 | 4 | 66.92 | 83 | 17:00 | 4 | 24074.51 | 0 | 0 | 0
Resource 1 | Sublap 1 | 2022-08-30 | 2022-08-30 04:00 | 5 | 66.62 | 83 | 17:00 | 4 | 24218.74 | 0 | 0 | 0
Resource 1 | Sublap 1 | 2022-08-30 | 2022-08-30 05:00 | 6 | 66.02 | 83 | 17:00 | 4 | 24699.14 | 0 | 0 | 0
Resource 1 | Sublap 1 | 2022-08-30 | 2022-08-30 06:00 | 7 | 66.02 | 83 | 17:00 | 4 | 25980.29 | 0 | 0 | 0
Resource 1 | Sublap 1 | 2022-08-30 | 2022-08-30 07:00 | 8 | 66.92 | 83 | 17:00 | 4 | 23842.55 | 0 | 0 | 0
Resource 1 | Sublap 1 | 2022-08-30 | 2022-08-30 08:00 | 9 | 69.98 | 83 | 17:00 | 4 | 20582.14 | 0 | 0 | 0
Resource 1 | Sublap 1 | 2022-08-30 | 2022-08-30 09:00 | 10 | 73.04 | 83 | 17:00 | 4 | 19371.13 | 0 | 0 | 0
Resource 1 | Sublap 1 | 2022-08-30 | 2022-08-30 10:00 | 11 | 78.98 | 83 | 17:00 | 4 | 19001.46 | 0 | 0 | 0
Resource 1 | Sublap 1 | 2022-08-30 | 2022-08-30 11:00 | 12 | 80.06 | 83 | 17:00 | 4 | 19701.69 | 0 | 0 | 0
Resource 1 | Sublap 1 | 2022-08-30 | 2022-08-30 12:00 | 13 | 80.96 | 83 | 17:00 | 4 | 21265.5 | 0 | 0 | 0
Resource 1 | Sublap 1 | 2022-08-30 | 2022-08-30 13:00 | 14 | 82.04 | 83 | 17:00 | 4 | 23422.49 | 0 | 0 | 0
Resource 1 | Sublap 1 | 2022-08-30 | 2022-08-30 14:00 | 15 | 82.04 | 83 | 17:00 | 4 | 25647.3 | 0 | 0 | 0
Resource 1 | Sublap 1 | 2022-08-30 | 2022-08-30 15:00 | 16 | 82.04 | 83 | 17:00 | 4 | 27749.21 | 0 | 0 | 0
Resource 1 | Sublap 1 | 2022-08-30 | 2022-08-30 16:00 | 17 | 82.94 | 83 | 17:00 | 4 | 29942.23 | 0 | 0 | 0
Resource 1 | Sublap 1 | 2022-08-30 | 2022-08-30 17:00 | 18 | 80.06 | 83 | 17:00 | 4 | 33023.17 | 33.7135 | 37.904 | 0
Resource 1 | Sublap 1 | 2022-08-30 | 2022-08-30 18:00 | 19 | 78.98 | 83 | 17:00 | 4 | 37382.55 | 20.2541 | 22.7717 | 1
Resource 1 | Sublap 1 | 2022-08-30 | 2022-08-30 19:00 | 20 | 75.92 | 83 | 17:00 | 4 | 38039.63 | 13.4214 | 15.0897 | 1
Resource 1 | Sublap 1 | 2022-08-30 | 2022-08-30 20:00 | 21 | 73.94 | 83 | 17:00 | 4 | 35938.64 | 9.6678 | 10.8695 | 0
Resource 1 | Sublap 1 | 2022-08-30 | 2022-08-30 21:00 | 22 | 71.96 | 83 | 17:00 | 4 | 33371.65 | 0 | -14.673 | 0
Resource 1 | Sublap 1 | 2022-08-30 | 2022-08-30 22:00 | 23 | 71.06 | 83 | 17:00 | 4 | 30364.64 | 0 | -0.29496 | 0
Resource 1 | Sublap 1 | 2022-08-30 | 2022-08-30 23:00 | 24 | 71.06 | 83 | 17:00 | 4 | 27873.73 | 0 | 0 | 0
Resource 1 | Sublap 1 | 2022-08-31 | 2022-08-31 | 1 | 69.98 | 89 | 17:00 | 4 | 26382.57 | 0 | 0 | 0
Resource 1 | Sublap 1 | 2022-08-31 | 2022-08-31 01:00 | 2 | 69.08 | 89 | 17:00 | 4 | 25167 | 0 | 0 | 0
Resource 1 | Sublap 1 | 2022-08-31 | 2022-08-31 02:00 | 3 | 66.02 | 89 | 17:00 | 4 | 24673.45 | 0 | 0 | 0
Resource 1 | Sublap 1 | 2022-08-31 | 2022-08-31 03:00 | 4 | 66.02 | 89 | 17:00 | 4 | 24520.12 | 0 | 0 | 0
Resource 1 | Sublap 1 | 2022-08-31 | 2022-08-31 04:00 | 5 | 66.02 | 89 | 17:00 | 4 | 24653.38 | 0 | 0 | 0
Resource 1 | Sublap 1 | 2022-08-31 | 2022-08-31 05:00 | 6 | 64.94 | 89 | 17:00 | 4 | 25481.23 | 0 | 0 | 0
Resource 1 | Sublap 1 | 2022-08-31 | 2022-08-31 06:00 | 7 | 69.08 | 89 | 17:00 | 4 | 26696.72 | 0 | 0 | 0
Resource 1 | Sublap 1 | 2022-08-31 | 2022-08-31 07:00 | 8 | 69.98 | 89 | 17:00 | 4 | 24562.7 | 0 | 0 | 0
Resource 1 | Sublap 1 | 2022-08-31 | 2022-08-31 08:00 | 9 | 73.04 | 89 | 17:00 | 4 | 21619.94 | 0 | 0 | 0
Resource 1 | Sublap 1 | 2022-08-31 | 2022-08-31 09:00 | 10 | 77 | 89 | 17:00 | 4 | 20318.02 | 0 | 0 | 0
Resource 1 | Sublap 1 | 2022-08-31 | 2022-08-31 10:00 | 11 | 82.94 | 89 | 17:00 | 4 | 20569.4 | 0 | 0 | 0
Resource 1 | Sublap 1 | 2022-08-31 | 2022-08-31 11:00 | 12 | 89.06 | 89 | 17:00 | 4 | 21666.25 | 0 | 0 | 0
Resource 1 | Sublap 1 | 2022-08-31 | 2022-08-31 12:00 | 13 | 87.08 | 89 | 17:00 | 4 | 23685.88 | 0 | 0 | 0
Resource 1 | Sublap 1 | 2022-08-31 | 2022-08-31 13:00 | 14 | 87.98 | 89 | 17:00 | 4 | 26160.71 | 0 | 0 | 0
Resource 1 | Sublap 1 | 2022-08-31 | 2022-08-31 14:00 | 15 | 86 | 89 | 17:00 | 4 | 28967.37 | 0 | 0 | 0
Resource 1 | Sublap 1 | 2022-08-31 | 2022-08-31 15:00 | 16 | 86 | 89 | 17:00 | 4 | 30990.06 | 0 | 0 | 0
Resource 1 | Sublap 1 | 2022-08-31 | 2022-08-31 16:00 | 17 | 86 | 89 | 17:00 | 4 | 33065.42 | 0 | 0 | 0
Resource 1 | Sublap 1 | 2022-08-31 | 2022-08-31 17:00 | 18 | 84.92 | 89 | 17:00 | 4 | 36234.06 | 62.8778 | 61.2172 | 0
Resource 1 | Sublap 1 | 2022-08-31 | 2022-08-31 18:00 | 19 | 82.94 | 89 | 17:00 | 4 | 40033.68 | 39.5715 | 38.5264 | 1
Resource 1 | Sublap 1 | 2022-08-31 | 2022-08-31 19:00 | 20 | 80.96 | 89 | 17:00 | 4 | 40536.97 | 20.5083 | 19.9666 | 1
Resource 1 | Sublap 1 | 2022-08-31 | 2022-08-31 20:00 | 21 | 78.98 | 89 | 17:00 | 4 | 38707.46 | 14.7555 | 14.3658 | 1
Resource 1 | Sublap 1 | 2022-08-31 | 2022-08-31 21:00 | 22 | 75.02 | 89 | 17:00 | 4 | 35970.51 | 0 | -19.4182 | 0
Resource 1 | Sublap 1 | 2022-08-31 | 2022-08-31 22:00 | 23 | 75.02 | 89 | 17:00 | 4 | 32993.88 | 0 | -0.38972 | 0
Resource 1 | Sublap 1 | 2022-08-31 | 2022-08-31 23:00 | 24 | 71.96 | 89 | 17:00 | 4 | 30210.35 | 0 | 0 | 0
Resource 1 | Sublap 1 | 2022-09-01 | 2022-09-01 | 1 | 71.96 | 94 | 17:00 | 4 | 28265.96 | 0 | 0 | 0
Resource 1 | Sublap 1 | 2022-09-01 | 2022-09-01 01:00 | 2 | 69.98 | 94 | 17:00 | 4 | 26761.59 | 0 | 0 | 0
Resource 1 | Sublap 1 | 2022-09-01 | 2022-09-01 02:00 | 3 | 66.02 | 94 | 17:00 | 4 | 25963.88 | 0 | 0 | 0
Resource 1 | Sublap 1 | 2022-09-01 | 2022-09-01 03:00 | 4 | 66.02 | 94 | 17:00 | 4 | 25893.46 | 0 | 0 | 0
Resource 1 | Sublap 1 | 2022-09-01 | 2022-09-01 04:00 | 5 | 66.02 | 94 | 17:00 | 4 | 26161.6 | 0 | 0 | 0
Resource 1 | Sublap 1 | 2022-09-01 | 2022-09-01 05:00 | 6 | 64.94 | 94 | 17:00 | 4 | 27083.49 | 0 | 0 | 0
Resource 1 | Sublap 1 | 2022-09-01 | 2022-09-01 06:00 | 7 | 66.02 | 94 | 17:00 | 4 | 28718 | 0 | 0 | 0
Resource 1 | Sublap 1 | 2022-09-01 | 2022-09-01 07:00 | 8 | 66.02 | 94 | 17:00 | 4 | 27222.03 | 0 | 0 | 0
Resource 1 | Sublap 1 | 2022-09-01 | 2022-09-01 08:00 | 9 | 70.43 | 94 | 17:00 | 4 | 25341.97 | 0 | 0 | 0
Resource 1 | Sublap 1 | 2022-09-01 | 2022-09-01 09:00 | 10 | 80.06 | 94 | 17:00 | 4 | 24470.54 | 0 | 0 | 0
Resource 1 | Sublap 1 | 2022-09-01 | 2022-09-01 10:00 | 11 | 87.08 | 94 | 17:00 | 4 | 24453.54 | 0 | 0 | 0
Resource 1 | Sublap 1 | 2022-09-01 | 2022-09-01 11:00 | 12 | 91.04 | 94 | 17:00 | 4 | 25516.15 | 0 | 0 | 0
Resource 1 | Sublap 1 | 2022-09-01 | 2022-09-01 12:00 | 13 | 91.94 | 94 | 17:00 | 4 | 27012.25 | 0 | 0 | 0
Resource 1 | Sublap 1 | 2022-09-01 | 2022-09-01 13:00 | 14 | 93.92 | 94 | 17:00 | 4 | 29434.96 | 0 | 0 | 0
Resource 1 | Sublap 1 | 2022-09-01 | 2022-09-01 14:00 | 15 | 93.92 | 94 | 17:00 | 4 | 32239.95 | 0 | 0 | 0
Resource 1 | Sublap 1 | 2022-09-01 | 2022-09-01 15:00 | 16 | 93.02 | 94 | 17:00 | 4 | 34586.66 | 0 | 0 | 0
Resource 1 | Sublap 1 | 2022-09-01 | 2022-09-01 16:00 | 17 | 89.96 | 94 | 17:00 | 4 | 36181.49 | 0 | 0 | 0
Resource 1 | Sublap 1 | 2022-09-01 | 2022-09-01 17:00 | 18 | 89.06 | 94 | 17:00 | 4 | 38220.7 | 105.9267 | 99.1028 | 1
Resource 1 | Sublap 1 | 2022-09-01 | 2022-09-01 18:00 | 19 | 84.92 | 94 | 17:00 | 4 | 41379.55 | 72.5569 | 67.8828 | 1
Resource 1 | Sublap 1 | 2022-09-01 | 2022-09-01 19:00 | 20 | 80.96 | 94 | 17:00 | 4 | 41813.55 | 40.1692 | 37.5815 | 1
Resource 1 | Sublap 1 | 2022-09-01 | 2022-09-01 20:00 | 21 | 78.98 | 94 | 17:00 | 4 | 39765.98 | 25.1083 | 23.4908 | 1
Resource 1 | Sublap 1 | 2022-09-01 | 2022-09-01 21:00 | 22 | 75.92 | 94 | 17:00 | 4 | 37207.95 | 0 | -28.9012 | 0
Resource 1 | Sublap 1 | 2022-09-01 | 2022-09-01 22:00 | 23 | 73.94 | 94 | 17:00 | 4 | 33949.2 | 0 | -0.5792 | 0
Resource 1 | Sublap 1 | 2022-09-01 | 2022-09-01 23:00 | 24 | 73.04 | 94 | 17:00 | 4 | 31213.18 | 0 | 0 | 0
Resource 1 | Sublap 1 | 2022-09-02 | 2022-09-02 | 1 | 73.04 | 94 | 17:00 | 4 | 29404.22 | 0 | 0 | 0
Resource 1 | Sublap 1 | 2022-09-02 | 2022-09-02 01:00 | 2 | 71.96 | 94 | 17:00 | 4 | 27832.1 | 0 | 0 | 0
Resource 1 | Sublap 1 | 2022-09-02 | 2022-09-02 02:00 | 3 | 69.98 | 94 | 17:00 | 4 | 26557.73 | 0 | 0 | 0
Resource 1 | Sublap 1 | 2022-09-02 | 2022-09-02 03:00 | 4 | 69.98 | 94 | 17:00 | 4 | 25785.11 | 0 | 0 | 0
Resource 1 | Sublap 1 | 2022-09-02 | 2022-09-02 04:00 | 5 | 69.08 | 94 | 17:00 | 4 | 25510.66 | 0 | 0 | 0
Resource 1 | Sublap 1 | 2022-09-02 | 2022-09-02 05:00 | 6 | 69.08 | 94 | 17:00 | 4 | 26545.84 | 0 | 0 | 0
Resource 1 | Sublap 1 | 2022-09-02 | 2022-09-02 06:00 | 7 | 71.06 | 94 | 17:00 | 4 | 28252.13 | 0 | 0 | 0
Resource 1 | Sublap 1 | 2022-09-02 | 2022-09-02 07:00 | 8 | 69.98 | 94 | 17:00 | 4 | 26658.54 | 0 | 0 | 0
Resource 1 | Sublap 1 | 2022-09-02 | 2022-09-02 08:00 | 9 | 77 | 94 | 17:00 | 4 | 23898.96 | 0 | 0 | 0
Resource 1 | Sublap 1 | 2022-09-02 | 2022-09-02 09:00 | 10 | 80.96 | 94 | 17:00 | 4 | 23496.38 | 0 | 0 | 0
Resource 1 | Sublap 1 | 2022-09-02 | 2022-09-02 10:00 | 11 | 87.98 | 94 | 17:00 | 4 | 24447.09 | 0 | 0 | 0
Resource 1 | Sublap 1 | 2022-09-02 | 2022-09-02 11:00 | 12 | 91.04 | 94 | 17:00 | 4 | 25589.7 | 0 | 0 | 0
Resource 1 | Sublap 1 | 2022-09-02 | 2022-09-02 12:00 | 13 | 91.94 | 94 | 17:00 | 4 | 27009.92 | 0 | 0 | 0
Resource 1 | Sublap 1 | 2022-09-02 | 2022-09-02 13:00 | 14 | 91.94 | 94 | 17:00 | 4 | 28567.29 | 0 | 0 | 0
Resource 1 | Sublap 1 | 2022-09-02 | 2022-09-02 14:00 | 15 | 93.92 | 94 | 17:00 | 4 | 30763.48 | 0 | 0 | 0
Resource 1 | Sublap 1 | 2022-09-02 | 2022-09-02 15:00 | 16 | 93.02 | 94 | 17:00 | 4 | 32077.16 | 0 | 0 | 0
Resource 1 | Sublap 1 | 2022-09-02 | 2022-09-02 16:00 | 17 | 89.06 | 94 | 17:00 | 4 | 32761.04 | 0 | 0 | 0
Resource 1 | Sublap 1 | 2022-09-02 | 2022-09-02 17:00 | 18 | 89.06 | 94 | 17:00 | 4 | 34803.45 | 110.2653 | 99.1028 | 0
Resource 1 | Sublap 1 | 2022-09-02 | 2022-09-02 18:00 | 19 | 82.94 | 94 | 17:00 | 4 | 38425.12 | 75.5288 | 67.8828 | 1
Resource 1 | Sublap 1 | 2022-09-02 | 2022-09-02 19:00 | 20 | 80.96 | 94 | 17:00 | 4 | 39109.17 | 41.8145 | 37.5815 | 1
Resource 1 | Sublap 1 | 2022-09-02 | 2022-09-02 20:00 | 21 | 78.08 | 94 | 17:00 | 4 | 37483.97 | 26.1367 | 23.4908 | 1
Resource 1 | Sublap 1 | 2022-09-02 | 2022-09-02 21:00 | 22 | 75.92 | 94 | 17:00 | 4 | 35653.48 | 0 | -28.9012 | 0
Resource 1 | Sublap 1 | 2022-09-02 | 2022-09-02 22:00 | 23 | 75.02 | 94 | 17:00 | 4 | 33207.08 | 0 | -0.5792 | 0
Resource 1 | Sublap 1 | 2022-09-02 | 2022-09-02 23:00 | 24 | 75.92 | 94 | 17:00 | 4 | 30973.65 | 0 | 0 | 0
Resource 1 | Sublap 1 | 2022-09-03 | 2022-09-03 | 1 | 75.02 | 100 | 17:00 | 4 | 29019.23 | 0 | 0 | 0
Resource 1 | Sublap 1 | 2022-09-03 | 2022-09-03 01:00 | 2 | 73.94 | 100 | 17:00 | 4 | 27503.57 | 0 | 0 | 0
Resource 1 | Sublap 1 | 2022-09-03 | 2022-09-03 02:00 | 3 | 75.02 | 100 | 17:00 | 4 | 26113.3 | 0 | 0 | 0
Resource 1 | Sublap 1 | 2022-09-03 | 2022-09-03 03:00 | 4 | 75.92 | 100 | 17:00 | 4 | 25372.48 | 0 | 0 | 0
Resource 1 | Sublap 1 | 2022-09-03 | 2022-09-03 04:00 | 5 | 77 | 100 | 17:00 | 4 | 25138.46 | 0 | 0 | 0
Resource 1 | Sublap 1 | 2022-09-03 | 2022-09-03 05:00 | 6 | 75.02 | 100 | 17:00 | 4 | 25504.12 | 0 | 0 | 0
Resource 1 | Sublap 1 | 2022-09-03 | 2022-09-03 06:00 | 7 | 75.02 | 100 | 17:00 | 4 | 26610.64 | 0 | 0 | 0
Resource 1 | Sublap 1 | 2022-09-03 | 2022-09-03 07:00 | 8 | 75.02 | 100 | 17:00 | 4 | 25027.61 | 0 | 0 | 0
Resource 1 | Sublap 1 | 2022-09-03 | 2022-09-03 08:00 | 9 | 84.02 | 100 | 17:00 | 4 | 21466.01 | 0 | 0 | 0
Resource 1 | Sublap 1 | 2022-09-03 | 2022-09-03 09:00 | 10 | 89.96 | 100 | 17:00 | 4 | 20565.07 | 0 | 0 | 0
Resource 1 | Sublap 1 | 2022-09-03 | 2022-09-03 10:00 | 11 | 93.02 | 100 | 17:00 | 4 | 21956.14 | 0 | 0 | 0
Resource 1 | Sublap 1 | 2022-09-03 | 2022-09-03 11:00 | 12 | 95 | 100 | 17:00 | 4 | 24021.15 | 0 | 0 | 0
Resource 1 | Sublap 1 | 2022-09-03 | 2022-09-03 12:00 | 13 | 100.04 | 100 | 17:00 | 4 | 25869.67 | 0 | 0 | 0
Resource 1 | Sublap 1 | 2022-09-03 | 2022-09-03 13:00 | 14 | 100.22 | 100 | 17:00 | 4 | 27629.05 | 0 | 0 | 0
Resource 1 | Sublap 1 | 2022-09-03 | 2022-09-03 14:00 | 15 | 96.98 | 100 | 17:00 | 4 | 29552.53 | 0 | 0 | 0
Resource 1 | Sublap 1 | 2022-09-03 | 2022-09-03 15:00 | 16 | 98.06 | 100 | 17:00 | 4 | 31154.94 | 0 | 0 | 0
Resource 1 | Sublap 1 | 2022-09-03 | 2022-09-03 16:00 | 17 | 93.92 | 100 | 17:00 | 4 | 33357.84 | 0 | 0 | 0
Resource 1 | Sublap 1 | 2022-09-03 | 2022-09-03 17:00 | 18 | 93.02 | 100 | 17:00 | 4 | 36151.71 | 173.6655 | 170.1412 | 0
Resource 1 | Sublap 1 | 2022-09-03 | 2022-09-03 18:00 | 19 | 91.94 | 100 | 17:00 | 4 | 39982.25 | 113.0457 | 110.7516 | 1
Resource 1 | Sublap 1 | 2022-09-03 | 2022-09-03 19:00 | 20 | 89.06 | 100 | 17:00 | 4 | 40119.34 | 77.465 | 75.8929 | 1
Resource 1 | Sublap 1 | 2022-09-03 | 2022-09-03 20:00 | 21 | 84.92 | 100 | 17:00 | 4 | 38940.86 | 59.5287 | 58.3206 | 1
Resource 1 | Sublap 1 | 2022-09-03 | 2022-09-03 21:00 | 22 | 84.92 | 100 | 17:00 | 4 | 37404.02 | 0 | -40.8752 | 0
Resource 1 | Sublap 1 | 2022-09-03 | 2022-09-03 22:00 | 23 | 89.06 | 100 | 17:00 | 4 | 35071.81 | 0 | -0.8183 | 0
Resource 1 | Sublap 1 | 2022-09-03 | 2022-09-03 23:00 | 24 | 87.08 | 100 | 17:00 | 4 | 32887.13 | 0 | 0 | 0
Resource 1 | Sublap 1 | 2022-09-04 | 2022-09-04 | 1 | 87.08 | 90 | 17:00 | 4 | 31163.11 | 0 | 0 | 0
Resource 1 | Sublap 1 | 2022-09-04 | 2022-09-04 01:00 | 2 | 89.06 | 90 | 17:00 | 4 | 29633.99 | 0 | 0 | 0
Resource 1 | Sublap 1 | 2022-09-04 | 2022-09-04 02:00 | 3 | 82.04 | 90 | 17:00 | 4 | 28357.53 | 0 | 0 | 0
Resource 1 | Sublap 1 | 2022-09-04 | 2022-09-04 03:00 | 4 | 80.96 | 90 | 17:00 | 4 | 27543.49 | 0 | 0 | 0
Resource 1 | Sublap 1 | 2022-09-04 | 2022-09-04 04:00 | 5 | 84.02 | 90 | 17:00 | 4 | 27080.49 | 0 | 0 | 0
Resource 1 | Sublap 1 | 2022-09-04 | 2022-09-04 05:00 | 6 | 82.94 | 90 | 17:00 | 4 | 27049.84 | 0 | 0 | 0
Resource 1 | Sublap 1 | 2022-09-04 | 2022-09-04 06:00 | 7 | 84.02 | 90 | 17:00 | 4 | 27289.22 | 0 | 0 | 0
Resource 1 | Sublap 1 | 2022-09-04 | 2022-09-04 07:00 | 8 | 86 | 90 | 17:00 | 4 | 25333.42 | 0 | 0 | 0
Resource 1 | Sublap 1 | 2022-09-04 | 2022-09-04 08:00 | 9 | 88.07 | 90 | 17:00 | 4 | 23406.58 | 0 | 0 | 0
Resource 1 | Sublap 1 | 2022-09-04 | 2022-09-04 09:00 | 10 | 88.07 | 90 | 17:00 | 4 | 22947.37 | 0 | 0 | 0
Resource 1 | Sublap 1 | 2022-09-04 | 2022-09-04 10:00 | 11 | 87.98 | 90 | 17:00 | 4 | 23846.96 | 0 | 0 | 0
Resource 1 | Sublap 1 | 2022-09-04 | 2022-09-04 11:00 | 12 | 87.98 | 90 | 17:00 | 4 | 25488.17 | 0 | 0 | 0
Resource 1 | Sublap 1 | 2022-09-04 | 2022-09-04 12:00 | 13 | 89.96 | 90 | 17:00 | 4 | 26885.01 | 0 | 0 | 0
Resource 1 | Sublap 1 | 2022-09-04 | 2022-09-04 13:00 | 14 | 87.98 | 90 | 17:00 | 4 | 28364.85 | 0 | 0 | 0
Resource 1 | Sublap 1 | 2022-09-04 | 2022-09-04 14:00 | 15 | 87.98 | 90 | 17:00 | 4 | 29938.99 | 0 | 0 | 0
Resource 1 | Sublap 1 | 2022-09-04 | 2022-09-04 15:00 | 16 | 89.96 | 90 | 17:00 | 4 | 31681.97 | 0 | 0 | 0
Resource 1 | Sublap 1 | 2022-09-04 | 2022-09-04 16:00 | 17 | 89.96 | 90 | 17:00 | 4 | 33747.41 | 0 | 0 | 0
Resource 1 | Sublap 1 | 2022-09-04 | 2022-09-04 17:00 | 18 | 87.98 | 90 | 17:00 | 4 | 37119.25 | 85.0112 | 74.6509 | 1
Resource 1 | Sublap 1 | 2022-09-04 | 2022-09-04 18:00 | 19 | 86 | 90 | 17:00 | 4 | 40301.78 | 53.1164 | 46.6431 | 1
Resource 1 | Sublap 1 | 2022-09-04 | 2022-09-04 19:00 | 20 | 82.04 | 90 | 17:00 | 4 | 40363.72 | 27.8953 | 24.4957 | 1
Resource 1 | Sublap 1 | 2022-09-04 | 2022-09-04 20:00 | 21 | 80.06 | 90 | 17:00 | 4 | 38636.41 | 19.5847 | 17.1979 | 1
Resource 1 | Sublap 1 | 2022-09-04 | 2022-09-04 21:00 | 22 | 78.08 | 90 | 17:00 | 4 | 36729.04 | 0 | -23.2573 | 0
Resource 1 | Sublap 1 | 2022-09-04 | 2022-09-04 22:00 | 23 | 78.08 | 90 | 17:00 | 4 | 34078.02 | 0 | -0.4665 | 0
Resource 1 | Sublap 1 | 2022-09-04 | 2022-09-04 23:00 | 24 | 78.08 | 90 | 17:00 | 4 | 31565.04 | 0 | 0 | 0
Resource 1 | Sublap 1 | 2022-09-05 | 2022-09-05 | 1 | 77 | 91 | 17:00 | 4 | 30061.34 | 0 | 0 | 0
Resource 1 | Sublap 1 | 2022-09-05 | 2022-09-05 01:00 | 2 | 75.02 | 91 | 17:00 | 4 | 29405.54 | 0 | 0 | 0
Resource 1 | Sublap 1 | 2022-09-05 | 2022-09-05 02:00 | 3 | 73.04 | 91 | 17:00 | 4 | 27825.53 | 0 | 0 | 0
Resource 1 | Sublap 1 | 2022-09-05 | 2022-09-05 03:00 | 4 | 71.96 | 91 | 17:00 | 4 | 26883.95 | 0 | 0 | 0
Resource 1 | Sublap 1 | 2022-09-05 | 2022-09-05 04:00 | 5 | 71.96 | 91 | 17:00 | 4 | 27023.99 | 0 | 0 | 0
Resource 1 | Sublap 1 | 2022-09-05 | 2022-09-05 05:00 | 6 | 71.06 | 91 | 17:00 | 4 | 27277.51 | 0 | 0 | 0
Resource 1 | Sublap 1 | 2022-09-05 | 2022-09-05 06:00 | 7 | 71.06 | 91 | 17:00 | 4 | 28002.99 | 0 | 0 | 0
Resource 1 | Sublap 1 | 2022-09-05 | 2022-09-05 07:00 | 8 | 71.96 | 91 | 17:00 | 4 | 26597.52 | 0 | 0 | 0
Resource 1 | Sublap 1 | 2022-09-05 | 2022-09-05 08:00 | 9 | 78.08 | 91 | 17:00 | 4 | 23542.4 | 0 | 0 | 0
Resource 1 | Sublap 1 | 2022-09-05 | 2022-09-05 09:00 | 10 | 82.94 | 91 | 17:00 | 4 | 22636.85 | 0 | 0 | 0
Resource 1 | Sublap 1 | 2022-09-05 | 2022-09-05 10:00 | 11 | 87.08 | 91 | 17:00 | 4 | 24150.64 | 0 | 0 | 0
Resource 1 | Sublap 1 | 2022-09-05 | 2022-09-05 11:00 | 12 | 87.98 | 91 | 17:00 | 4 | 25658.65 | 0 | 0 | 0
Resource 1 | Sublap 1 | 2022-09-05 | 2022-09-05 12:00 | 13 | 89.06 | 91 | 17:00 | 4 | 27975.48 | 0 | 0 | 0
Resource 1 | Sublap 1 | 2022-09-05 | 2022-09-05 13:00 | 14 | 89.06 | 91 | 17:00 | 4 | 30267.34 | 0 | 0 | 0
Resource 1 | Sublap 1 | 2022-09-05 | 2022-09-05 14:00 | 15 | 89.06 | 91 | 17:00 | 4 | 32516.88 | 0 | 0 | 0
Resource 1 | Sublap 1 | 2022-09-05 | 2022-09-05 15:00 | 16 | 91.04 | 91 | 17:00 | 4 | 34741.53 | 0 | 0 | 0
Resource 1 | Sublap 1 | 2022-09-05 | 2022-09-05 16:00 | 17 | 87.98 | 91 | 17:00 | 4 | 37172.68 | 0 | 0 | 0
Resource 1 | Sublap 1 | 2022-09-05 | 2022-09-05 17:00 | 18 | 87.98 | 91 | 17:00 | 4 | 40725.64 | 72.8764 | 90.8844 | 1
Resource 1 | Sublap 1 | 2022-09-05 | 2022-09-05 18:00 | 19 | 87.08 | 91 | 17:00 | 4 | 44988.68 | 47.7562 | 59.5569 | 1
Resource 1 | Sublap 1 | 2022-09-05 | 2022-09-05 19:00 | 20 | 82.04 | 91 | 17:00 | 4 | 45196.4 | 26.3666 | 32.8819 | 1
Resource 1 | Sublap 1 | 2022-09-05 | 2022-09-05 20:00 | 21 | 75.92 | 91 | 17:00 | 4 | 43524.7 | 15.5353 | 19.3741 | 1
Resource 1 | Sublap 1 | 2022-09-05 | 2022-09-05 21:00 | 22 | 73.94 | 91 | 17:00 | 4 | 41321.04 | 0 | -26.2109 | 0
Resource 1 | Sublap 1 | 2022-09-05 | 2022-09-05 22:00 | 23 | 73.04 | 91 | 17:00 | 4 | 38026.18 | 0 | -0.52547 | 0
Resource 1 | Sublap 1 | 2022-09-05 | 2022-09-05 23:00 | 24 | 71.06 | 91 | 17:00 | 4 | 35049.02 | 0 | 0 | 0
Resource 1 | Sublap 1 | 2022-09-06 | 2022-09-06 | 1 | 71.06 | 92 | 17:00 | 4 | 33083.55 | 0 | 0 | 0
Resource 1 | Sublap 1 | 2022-09-06 | 2022-09-06 01:00 | 2 | 69.08 | 92 | 17:00 | 4 | 31540.18 | 0 | 0 | 0
Resource 1 | Sublap 1 | 2022-09-06 | 2022-09-06 02:00 | 3 | 68 | 92 | 17:00 | 4 | 30499.61 | 0 | 0 | 0
Resource 1 | Sublap 1 | 2022-09-06 | 2022-09-06 03:00 | 4 | 66.02 | 92 | 17:00 | 4 | 29825.58 | 0 | 0 | 0
Resource 1 | Sublap 1 | 2022-09-06 | 2022-09-06 04:00 | 5 | 66.02 | 92 | 17:00 | 4 | 29619.87 | 0 | 0 | 0
Resource 1 | Sublap 1 | 2022-09-06 | 2022-09-06 05:00 | 6 | 66.92 | 92 | 17:00 | 4 | 30424.63 | 0 | 0 | 0
Resource 1 | Sublap 1 | 2022-09-06 | 2022-09-06 06:00 | 7 | 66.92 | 92 | 17:00 | 4 | 32034.46 | 0 | 0 | 0
Resource 1 | Sublap 1 | 2022-09-06 | 2022-09-06 07:00 | 8 | 68 | 92 | 17:00 | 4 | 31219.07 | 0 | 0 | 0
Resource 1 | Sublap 1 | 2022-09-06 | 2022-09-06 08:00 | 9 | 75.02 | 92 | 17:00 | 4 | 29167.43 | 0 | 0 | 0
Resource 1 | Sublap 1 | 2022-09-06 | 2022-09-06 09:00 | 10 | 80.06 | 92 | 17:00 | 4 | 28652.88 | 0 | 0 | 0
Resource 1 | Sublap 1 | 2022-09-06 | 2022-09-06 10:00 | 11 | 84.92 | 92 | 17:00 | 4 | 29580.36 | 0 | 0 | 0
Resource 1 | Sublap 1 | 2022-09-06 | 2022-09-06 11:00 | 12 | 87.98 | 92 | 17:00 | 4 | 31693.33 | 0 | 0 | 0
Resource 1 | Sublap 1 | 2022-09-06 | 2022-09-06 12:00 | 13 | 91.04 | 92 | 17:00 | 4 | 33893.24 | 0 | 0 | 0
Resource 1 | Sublap 1 | 2022-09-06 | 2022-09-06 13:00 | 14 | 89.96 | 92 | 17:00 | 4 | 36137.14 | 0 | 0 | 0
Resource 1 | Sublap 1 | 2022-09-06 | 2022-09-06 14:00 | 15 | 91.04 | 92 | 17:00 | 4 | 38141.57 | 0 | 0 | 0
Resource 1 | Sublap 1 | 2022-09-06 | 2022-09-06 15:00 | 16 | 91.94 | 92 | 17:00 | 4 | 39853.71 | 0 | 0 | 0
Resource 1 | Sublap 1 | 2022-09-06 | 2022-09-06 16:00 | 17 | 91.94 | 92 | 17:00 | 4 | 41038.46 | 0 | 0 | 0
Resource 1 | Sublap 1 | 2022-09-06 | 2022-09-06 17:00 | 18 | 87.98 | 92 | 17:00 | 4 | 42625.49 | 103.9135 | 96.8393 | 1
Resource 1 | Sublap 1 | 2022-09-06 | 2022-09-06 18:00 | 19 | 82.94 | 92 | 17:00 | 4 | 44828.65 | 65.9829 | 61.4909 | 1
Resource 1 | Sublap 1 | 2022-09-06 | 2022-09-06 19:00 | 20 | 80.06 | 92 | 17:00 | 4 | 45169.44 | 37.5615 | 35.0044 | 1
Resource 1 | Sublap 1 | 2022-09-06 | 2022-09-06 20:00 | 21 | 78.08 | 92 | 17:00 | 4 | 43476.02 | 22.0043 | 20.5063 | 1
Resource 1 | Sublap 1 | 2022-09-06 | 2022-09-06 21:00 | 22 | 75.02 | 92 | 17:00 | 4 | 41177.45 | 0 | -26.947 | 0
Resource 1 | Sublap 1 | 2022-09-06 | 2022-09-06 22:00 | 23 | 73.94 | 92 | 17:00 | 4 | 37740.77 | 0 | -0.54017 | 0
Resource 1 | Sublap 1 | 2022-09-06 | 2022-09-06 23:00 | 24 | 73.94 | 92 | 17:00 | 4 | 34702.13 | 0 | 0 | 0
Resource 1 | Sublap 1 | 2022-09-07 | 2022-09-07 | 1 | 71.96 | 96 | 17:00 | 4 | 32758.8 | 0 | 0 | 0
Resource 1 | Sublap 1 | 2022-09-07 | 2022-09-07 01:00 | 2 | 71.96 | 96 | 17:00 | 4 | 31382.31 | 0 | 0 | 0
Resource 1 | Sublap 1 | 2022-09-07 | 2022-09-07 02:00 | 3 | 73.04 | 96 | 17:00 | 4 | 29854.59 | 0 | 0 | 0
Resource 1 | Sublap 1 | 2022-09-07 | 2022-09-07 03:00 | 4 | 69.98 | 96 | 17:00 | 4 | 29225.99 | 0 | 0 | 0
Resource 1 | Sublap 1 | 2022-09-07 | 2022-09-07 04:00 | 5 | 69.08 | 96 | 17:00 | 4 | 29184.24 | 0 | 0 | 0
Resource 1 | Sublap 1 | 2022-09-07 | 2022-09-07 05:00 | 6 | 69.98 | 96 | 17:00 | 4 | 29859.39 | 0 | 0 | 0
Resource 1 | Sublap 1 | 2022-09-07 | 2022-09-07 06:00 | 7 | 71.06 | 96 | 17:00 | 4 | 31592.01 | 0 | 0 | 0
Resource 1 | Sublap 1 | 2022-09-07 | 2022-09-07 07:00 | 8 | 73.04 | 96 | 17:00 | 4 | 30594.93 | 0 | 0 | 0
Resource 1 | Sublap 1 | 2022-09-07 | 2022-09-07 08:00 | 9 | 80.06 | 96 | 17:00 | 4 | 28509.61 | 0 | 0 | 0
Resource 1 | Sublap 1 | 2022-09-07 | 2022-09-07 09:00 | 10 | 87.98 | 96 | 17:00 | 4 | 28143.11 | 0 | 0 | 0
Resource 1 | Sublap 1 | 2022-09-07 | 2022-09-07 10:00 | 11 | 93.02 | 96 | 17:00 | 4 | 28725.74 | 0 | 0 | 0
Resource 1 | Sublap 1 | 2022-09-07 | 2022-09-07 11:00 | 12 | 96.08 | 96 | 17:00 | 4 | 30291.1 | 0 | 0 | 0
Resource 1 | Sublap 1 | 2022-09-07 | 2022-09-07 12:00 | 13 | 95 | 96 | 17:00 | 4 | 32389.6 | 0 | 0 | 0
Resource 1 | Sublap 1 | 2022-09-07 | 2022-09-07 13:00 | 14 | 95 | 96 | 17:00 | 4 | 34470.27 | 0 | 0 | 0
Resource 1 | Sublap 1 | 2022-09-07 | 2022-09-07 14:00 | 15 | 93.92 | 96 | 17:00 | 4 | 36447.56 | 0 | 0 | 0
Resource 1 | Sublap 1 | 2022-09-07 | 2022-09-07 15:00 | 16 | 93.02 | 96 | 17:00 | 4 | 38262.62 | 0 | 0 | 0
Resource 1 | Sublap 1 | 2022-09-07 | 2022-09-07 16:00 | 17 | 93.92 | 96 | 17:00 | 4 | 39623.48 | 0 | 0 | 0
Resource 1 | Sublap 1 | 2022-09-07 | 2022-09-07 17:00 | 18 | 91.94 | 96 | 17:00 | 4 | 41454.25 | 153.4064 | 144.4352 | 1
Resource 1 | Sublap 1 | 2022-09-07 | 2022-09-07 18:00 | 19 | 84.92 | 96 | 17:00 | 4 | 43968.58 | 111.0575 | 104.5628 | 1
Resource 1 | Sublap 1 | 2022-09-07 | 2022-09-07 19:00 | 20 | 80.06 | 96 | 17:00 | 4 | 43866.32 | 69.6173 | 65.546 | 1
Resource 1 | Sublap 1 | 2022-09-07 | 2022-09-07 20:00 | 21 | 77 | 96 | 17:00 | 4 | 42796.5 | 44.7327 | 42.1168 | 1
Resource 1 | Sublap 1 | 2022-09-07 | 2022-09-07 21:00 | 22 | 75.92 | 96 | 17:00 | 4 | 41119.73 | 0 | -33.6237 | 0
Resource 1 | Sublap 1 | 2022-09-07 | 2022-09-07 22:00 | 23 | 75.02 | 96 | 17:00 | 4 | 38003.05 | 0 | -0.6735 | 0
Resource 1 | Sublap 1 | 2022-09-07 | 2022-09-07 23:00 | 24 | 73.04 | 96 | 17:00 | 4 | 34674.72 | 0 | 0 | 0
Resource 1 | Sublap 1 | 2022-09-08 | 2022-09-08 | 1 | 75.02 | 94 | 17:00 | 4 | 32352.64 | 0 | 0 | 0
Resource 1 | Sublap 1 | 2022-09-08 | 2022-09-08 01:00 | 2 | 75.02 | 94 | 17:00 | 4 | 30736.05 | 0 | 0 | 0
Resource 1 | Sublap 1 | 2022-09-08 | 2022-09-08 02:00 | 3 | 75.02 | 94 | 17:00 | 4 | 30122.56 | 0 | 0 | 0
Resource 1 | Sublap 1 | 2022-09-08 | 2022-09-08 03:00 | 4 | 71.06 | 94 | 17:00 | 4 | 29501.3 | 0 | 0 | 0
Resource 1 | Sublap 1 | 2022-09-08 | 2022-09-08 04:00 | 5 | 71.06 | 94 | 17:00 | 4 | 29318.91 | 0 | 0 | 0
Resource 1 | Sublap 1 | 2022-09-08 | 2022-09-08 05:00 | 6 | 71.96 | 94 | 17:00 | 4 | 30535.54 | 0 | 0 | 0
Resource 1 | Sublap 1 | 2022-09-08 | 2022-09-08 06:00 | 7 | 71.96 | 94 | 17:00 | 4 | 32528.81 | 0 | 0 | 0
Resource 1 | Sublap 1 | 2022-09-08 | 2022-09-08 07:00 | 8 | 73.94 | 94 | 17:00 | 4 | 32522.98 | 0 | 0 | 0
Resource 1 | Sublap 1 | 2022-09-08 | 2022-09-08 08:00 | 9 | 78.98 | 94 | 17:00 | 4 | 30614.44 | 0 | 0 | 0
Resource 1 | Sublap 1 | 2022-09-08 | 2022-09-08 09:00 | 10 | 82.94 | 94 | 17:00 | 4 | 30130.27 | 0 | 0 | 0
Resource 1 | Sublap 1 | 2022-09-08 | 2022-09-08 10:00 | 11 | 84.92 | 94 | 17:00 | 4 | 30687.72 | 0 | 0 | 0
Resource 1 | Sublap 1 | 2022-09-08 | 2022-09-08 11:00 | 12 | 87.08 | 94 | 17:00 | 4 | 31318.58 | 0 | 0 | 0
Resource 1 | Sublap 1 | 2022-09-08 | 2022-09-08 12:00 | 13 | 91.94 | 94 | 17:00 | 4 | 33930.56 | 0 | 0 | 0
Resource 1 | Sublap 1 | 2022-09-08 | 2022-09-08 13:00 | 14 | 93.92 | 94 | 17:00 | 4 | 36005.8 | 0 | 0 | 0
Resource 1 | Sublap 1 | 2022-09-08 | 2022-09-08 14:00 | 15 | 89.06 | 94 | 17:00 | 4 | 38945.16 | 0 | 0 | 0
Resource 1 | Sublap 1 | 2022-09-08 | 2022-09-08 15:00 | 16 | 87.98 | 94 | 17:00 | 4 | 40496.19 | 0 | 0 | 0
Resource 1 | Sublap 1 | 2022-09-08 | 2022-09-08 16:00 | 17 | 86 | 94 | 17:00 | 4 | 41717.36 | 0 | 0 | 0
Resource 1 | Sublap 1 | 2022-09-08 | 2022-09-08 17:00 | 18 | 86 | 94 | 17:00 | 4 | 43337.7 | 80.795 | 99.1028 | 1
Resource 1 | Sublap 1 | 2022-09-08 | 2022-09-08 18:00 | 19 | 84.92 | 94 | 17:00 | 4 | 45060.49 | 55.3424 | 67.8828 | 1
Resource 1 | Sublap 1 | 2022-09-08 | 2022-09-08 19:00 | 20 | 84.02 | 94 | 17:00 | 4 | 44675.92 | 30.6389 | 37.5815 | 1
Resource 1 | Sublap 1 | 2022-09-08 | 2022-09-08 20:00 | 21 | 84.02 | 94 | 17:00 | 4 | 43125.12 | 19.1512 | 23.4908 | 1
Resource 1 | Sublap 1 | 2022-09-08 | 2022-09-08 21:00 | 22 | 82.94 | 94 | 17:00 | 4 | 40647.29 | 0 | -28.9012 | 0
Resource 1 | Sublap 1 | 2022-09-08 | 2022-09-08 22:00 | 23 | 80.96 | 94 | 17:00 | 4 | 37379.38 | 0 | -0.5792 | 0
Resource 1 | Sublap 1 | 2022-09-08 | 2022-09-08 23:00 | 24 | 80.06 | 94 | 17:00 | 4 | 34218.02 | 0 | 0 | 0
Resource 1 | Sublap 1 | 2022-09-09 | 2022-09-09 | 1 | 80.96 | 88 | 17:00 | 4 | 32463.62 | 0 | 0 | 0
Resource 1 | Sublap 1 | 2022-09-09 | 2022-09-09 01:00 | 2 | 80.96 | 88 | 17:00 | 4 | 31362.59 | 0 | 0 | 0
Resource 1 | Sublap 1 | 2022-09-09 | 2022-09-09 02:00 | 3 | 80.96 | 88 | 17:00 | 4 | 30483.92 | 0 | 0 | 0
Resource 1 | Sublap 1 | 2022-09-09 | 2022-09-09 03:00 | 4 | 84.02 | 88 | 17:00 | 4 | 30214.96 | 0 | 0 | 0
Resource 1 | Sublap 1 | 2022-09-09 | 2022-09-09 04:00 | 5 | 87.98 | 88 | 17:00 | 4 | 30280.76 | 0 | 0 | 0
Resource 1 | Sublap 1 | 2022-09-09 | 2022-09-09 05:00 | 6 | 86 | 88 | 17:00 | 4 | 31248.64 | 0 | 0 | 0
Resource 1 | Sublap 1 | 2022-09-09 | 2022-09-09 06:00 | 7 | 84.02 | 88 | 17:00 | 4 | 32681.48 | 0 | 0 | 0
Resource 1 | Sublap 1 | 2022-09-09 | 2022-09-09 07:00 | 8 | 82.04 | 88 | 17:00 | 4 | 32634.89 | 0 | 0 | 0
Resource 1 | Sublap 1 | 2022-09-09 | 2022-09-09 08:00 | 9 | 82.04 | 88 | 17:00 | 4 | 31460.37 | 0 | 0 | 0
Resource 1 | Sublap 1 | 2022-09-09 | 2022-09-09 09:00 | 10 | 80.06 | 88 | 17:00 | 4 | 30123.28 | 0 | 0 | 0
Resource 1 | Sublap 1 | 2022-09-09 | 2022-09-09 10:00 | 11 | 78.08 | 88 | 17:00 | 4 | 30143.52 | 0 | 0 | 0
Resource 1 | Sublap 1 | 2022-09-09 | 2022-09-09 11:00 | 12 | 77 | 88 | 17:00 | 4 | 31442.31 | 0 | 0 | 0
Resource 1 | Sublap 1 | 2022-09-09 | 2022-09-09 12:00 | 13 | 80.96 | 88 | 17:00 | 4 | 32256.76 | 0 | 0 | 0
Resource 1 | Sublap 1 | 2022-09-09 | 2022-09-09 13:00 | 14 | 78.98 | 88 | 17:00 | 4 | 33360.25 | 0 | 0 | 0
Resource 1 | Sublap 1 | 2022-09-09 | 2022-09-09 14:00 | 15 | 77.99 | 88 | 17:00 | 4 | 34274.16 | 0 | 0 | 0
Resource 1 | Sublap 1 | 2022-09-09 | 2022-09-09 15:00 | 16 | 76.64 | 88 | 17:00 | 4 | 34091.5 | 0 | 0 | 0
Resource 1 | Sublap 1 | 2022-09-09 | 2022-09-09 16:00 | 17 | 75.245 | 88 | 17:00 | 4 | 35116.36 | 0 | 0 | 0
Resource 1 | Sublap 1 | 2022-09-09 | 2022-09-09 17:00 | 18 | 72.68 | 88 | 17:00 | 4 | 36942.13 | 69.9982 | 64.981 | 0
Resource 1 | Sublap 1 | 2022-09-09 | 2022-09-09 18:00 | 19 | 70.7 | 88 | 17:00 | 4 | 38396.78 | 43.6016 | 40.4763 | 1
Resource 1 | Sublap 1 | 2022-09-09 | 2022-09-09 19:00 | 20 | 69.89 | 88 | 17:00 | 4 | 38171.29 | 23.4045 | 21.7269 | 1
Resource 1 | Sublap 1 | 2022-09-09 | 2022-09-09 20:00 | 21 | 69.98 | 88 | 17:00 | 4 | 36481.35 | 16.8377 | 15.6308 | 0
Resource 1 | Sublap 1 | 2022-09-09 | 2022-09-09 21:00 | 22 | 70.7 | 88 | 17:00 | 4 | 34645.06 | 0 | -21.1304 | 0
Resource 1 | Sublap 1 | 2022-09-09 | 2022-09-09 22:00 | 23 | 71.96 | 88 | 17:00 | 4 | 32428.24 | 0 | -0.42402 | 0
Resource 1 | Sublap 1 | 2022-09-09 | 2022-09-09 23:00 | 24 | 69.98 | 88 | 17:00 | 4 | 30147.93 | 0 | 0 | 0
Resource 1 | Sublap 1 | 2022-09-10 | 2022-09-10 | 1 | 68.27 | 79 | 17:00 | 4 | 28199.9 | 0 | 0 | 0
Resource 1 | Sublap 1 | 2022-09-10 | 2022-09-10 01:00 | 2 | 71.06 | 79 | 17:00 | 4 | 26973.73 | 0 | 0 | 0
Resource 1 | Sublap 1 | 2022-09-10 | 2022-09-10 02:00 | 3 | 71.06 | 79 | 17:00 | 4 | 25995.83 | 0 | 0 | 0
Resource 1 | Sublap 1 | 2022-09-10 | 2022-09-10 03:00 | 4 | 71.96 | 79 | 17:00 | 4 | 25727.76 | 0 | 0 | 0
Resource 1 | Sublap 1 | 2022-09-10 | 2022-09-10 04:00 | 5 | 69.98 | 79 | 17:00 | 4 | 25879.64 | 0 | 0 | 0
Resource 1 | Sublap 1 | 2022-09-10 | 2022-09-10 05:00 | 6 | 69.98 | 79 | 17:00 | 4 | 26267.31 | 0 | 0 | 0
Resource 1 | Sublap 1 | 2022-09-10 | 2022-09-10 06:00 | 7 | 69.98 | 79 | 17:00 | 4 | 26849.49 | 0 | 0 | 0
Resource 1 | Sublap 1 | 2022-09-10 | 2022-09-10 07:00 | 8 | 69.98 | 79 | 17:00 | 4 | 26350.81 | 0 | 0 | 0
Resource 1 | Sublap 1 | 2022-09-10 | 2022-09-10 08:00 | 9 | 70.52 | 79 | 17:00 | 4 | 26787.79 | 0 | 0 | 0
Resource 1 | Sublap 1 | 2022-09-10 | 2022-09-10 09:00 | 10 | 71.96 | 79 | 17:00 | 4 | 25684.71 | 0 | 0 | 0
Resource 1 | Sublap 1 | 2022-09-10 | 2022-09-10 10:00 | 11 | 73.04 | 79 | 17:00 | 4 | 24463.28 | 0 | 0 | 0
Resource 1 | Sublap 1 | 2022-09-10 | 2022-09-10 11:00 | 12 | 75.02 | 79 | 17:00 | 4 | 23797.99 | 0 | 0 | 0
Resource 1 | Sublap 1 | 2022-09-10 | 2022-09-10 12:00 | 13 | 75.92 | 79 | 17:00 | 4 | 23264.94 | 0 | 0 | 0
Resource 1 | Sublap 1 | 2022-09-10 | 2022-09-10 13:00 | 14 | 77 | 79 | 17:00 | 4 | 24833.41 | 0 | 0 | 0
Resource 1 | Sublap 1 | 2022-09-10 | 2022-09-10 14:00 | 15 | 78.98 | 79 | 17:00 | 4 | 26124.73 | 0 | 0 | 0
Resource 1 | Sublap 1 | 2022-09-10 | 2022-09-10 15:00 | 16 | 78.98 | 79 | 17:00 | 4 | 27700.87 | 0 | 0 | 0
Resource 1 | Sublap 1 | 2022-09-10 | 2022-09-10 16:00 | 17 | 77 | 79 | 17:00 | 4 | 28940.62 | 0 | 0 | 0
Resource 1 | Sublap 1 | 2022-09-10 | 2022-09-10 17:00 | 18 | 75.92 | 79 | 17:00 | 4 | 31000 | 20.8134 | 17.9613 | 0
Resource 1 | Sublap 1 | 2022-09-10 | 2022-09-10 18:00 | 19 | 75.92 | 79 | 17:00 | 4 | 32603.75 | 15.5419 | 13.4122 | 0
Resource 1 | Sublap 1 | 2022-09-10 | 2022-09-10 19:00 | 20 | 73.04 | 79 | 17:00 | 4 | 33437.18 | 10.3182 | 8.9043 | 0
Resource 1 | Sublap 1 | 2022-09-10 | 2022-09-10 20:00 | 21 | 73.04 | 79 | 17:00 | 4 | 32904.9 | 7.4606 | 6.4383 | 0
Resource 1 | Sublap 1 | 2022-09-10 | 2022-09-10 21:00 | 22 | 73.04 | 79 | 17:00 | 4 | 31889.81 | 0 | -8.6541 | 0
Resource 1 | Sublap 1 | 2022-09-10 | 2022-09-10 22:00 | 23 | 73.04 | 79 | 17:00 | 4 | 30145.24 | 0 | -0.17489 | 0
Resource 1 | Sublap 1 | 2022-09-10 | 2022-09-10 23:00 | 24 | 73.94 | 79 | 17:00 | 4 | 28801.78 | 0 | 0 | 0
Resource 1 | Sublap 1 | 2022-09-11 | 2022-09-11 | 1 | 73.49 | 86 | 17:00 | 4 | 27995.36 | 0 | 0 | 0
Resource 1 | Sublap 1 | 2022-09-11 | 2022-09-11 01:00 | 2 | 72.68 | 86 | 17:00 | 4 | 26625.7 | 0 | 0 | 0
Resource 1 | Sublap 1 | 2022-09-11 | 2022-09-11 02:00 | 3 | 73.04 | 86 | 17:00 | 4 | 25929.77 | 0 | 0 | 0
Resource 1 | Sublap 1 | 2022-09-11 | 2022-09-11 03:00 | 4 | 72.8 | 86 | 17:00 | 4 | 25468.73 | 0 | 0 | 0
Resource 1 | Sublap 1 | 2022-09-11 | 2022-09-11 04:00 | 5 | 71.96 | 86 | 17:00 | 4 | 25157.12 | 0 | 0 | 0
Resource 1 | Sublap 1 | 2022-09-11 | 2022-09-11 05:00 | 6 | 71.96 | 86 | 17:00 | 4 | 25075.15 | 0 | 0 | 0
Resource 1 | Sublap 1 | 2022-09-11 | 2022-09-11 06:00 | 7 | 73.04 | 86 | 17:00 | 4 | 25546.18 | 0 | 0 | 0
Resource 1 | Sublap 1 | 2022-09-11 | 2022-09-11 07:00 | 8 | 73.04 | 86 | 17:00 | 4 | 24291.73 | 0 | 0 | 0
Resource 1 | Sublap 1 | 2022-09-11 | 2022-09-11 08:00 | 9 | 75.02 | 86 | 17:00 | 4 | 22045.63 | 0 | 0 | 0
Resource 1 | Sublap 1 | 2022-09-11 | 2022-09-11 09:00 | 10 | 78.08 | 86 | 17:00 | 4 | 20530.65 | 0 | 0 | 0
Resource 1 | Sublap 1 | 2022-09-11 | 2022-09-11 10:00 | 11 | 78.08 | 86 | 17:00 | 4 | 19924.69 | 0 | 0 | 0
Resource 1 | Sublap 1 | 2022-09-11 | 2022-09-11 11:00 | 12 | 82.94 | 86 | 17:00 | 4 | 20425.21 | 0 | 0 | 0
Resource 1 | Sublap 1 | 2022-09-11 | 2022-09-11 12:00 | 13 | 86 | 86 | 17:00 | 4 | 21294.49 | 0 | 0 | 0
Resource 1 | Sublap 1 | 2022-09-11 | 2022-09-11 13:00 | 14 | 86 | 86 | 17:00 | 4 | 22892.32 | 0 | 0 | 0
Resource 1 | Sublap 1 | 2022-09-11 | 2022-09-11 14:00 | 15 | 82.94 | 86 | 17:00 | 4 | 24312.81 | 0 | 0 | 0
Resource 1 | Sublap 1 | 2022-09-11 | 2022-09-11 15:00 | 16 | 80.96 | 86 | 17:00 | 4 | 26390.58 | 0 | 0 | 0
Resource 1 | Sublap 1 | 2022-09-11 | 2022-09-11 16:00 | 17 | 80.06 | 86 | 17:00 | 4 | 28474.17 | 0 | 0 | 0
Resource 1 | Sublap 1 | 2022-09-11 | 2022-09-11 17:00 | 18 | 80.06 | 86 | 17:00 | 4 | 30870.89 | 57.4449 | 50.0071 | 0
Resource 1 | Sublap 1 | 2022-09-11 | 2022-09-11 18:00 | 19 | 78.98 | 86 | 17:00 | 4 | 34009 | 35.1342 | 30.5852 | 0
Resource 1 | Sublap 1 | 2022-09-11 | 2022-09-11 19:00 | 20 | 75.92 | 86 | 17:00 | 4 | 34606.38 | 21.6474 | 18.8446 | 0
Resource 1 | Sublap 1 | 2022-09-11 | 2022-09-11 20:00 | 21 | 75.02 | 86 | 17:00 | 4 | 33526.88 | 15.582 | 13.5645 | 0
Resource 1 | Sublap 1 | 2022-09-11 | 2022-09-11 21:00 | 22 | 73.94 | 86 | 17:00 | 4 | 31467.73 | 0 | -18.3259 | 0
Resource 1 | Sublap 1 | 2022-09-11 | 2022-09-11 22:00 | 23 | 73.04 | 86 | 17:00 | 4 | 29301.03 | 0 | -0.36802 | 0
Resource 1 | Sublap 1 | 2022-09-11 | 2022-09-11 23:00 | 24 | 73.04 | 86 | 17:00 | 4 | 27468.91 | 0 | 0 | 0
Resource 1 | Sublap 1 | 2022-09-12 | 2022-09-12 | 1 | 73.94 | 81 | 17:00 | 4 | 26222.97 | 0 | 0 | 0
Resource 1 | Sublap 1 | 2022-09-12 | 2022-09-12 01:00 | 2 | 73.04 | 81 | 17:00 | 4 | 25325.72 | 0 | 0 | 0
Resource 1 | Sublap 1 | 2022-09-12 | 2022-09-12 02:00 | 3 | 69.98 | 81 | 17:00 | 4 | 24640.75 | 0 | 0 | 0
Resource 1 | Sublap 1 | 2022-09-12 | 2022-09-12 03:00 | 4 | 71.96 | 81 | 17:00 | 4 | 24364.8 | 0 | 0 | 0
Resource 1 | Sublap 1 | 2022-09-12 | 2022-09-12 04:00 | 5 | 69.98 | 81 | 17:00 | 4 | 24690.17 | 0 | 0 | 0
Resource 1 | Sublap 1 | 2022-09-12 | 2022-09-12 05:00 | 6 | 71.06 | 81 | 17:00 | 4 | 25941.93 | 0 | 0 | 0
Resource 1 | Sublap 1 | 2022-09-12 | 2022-09-12 06:00 | 7 | 71.06 | 81 | 17:00 | 4 | 28049.67 | 0 | 0 | 0
Resource 1 | Sublap 1 | 2022-09-12 | 2022-09-12 07:00 | 8 | 71.06 | 81 | 17:00 | 4 | 27356 | 0 | 0 | 0
Resource 1 | Sublap 1 | 2022-09-12 | 2022-09-12 08:00 | 9 | 71.96 | 81 | 17:00 | 4 | 25569.88 | 0 | 0 | 0
Resource 1 | Sublap 1 | 2022-09-12 | 2022-09-12 09:00 | 10 | 72.5 | 81 | 17:00 | 4 | 23982.02 | 0 | 0 | 0
Resource 1 | Sublap 1 | 2022-09-12 | 2022-09-12 10:00 | 11 | 74.03 | 81 | 17:00 | 4 | 22953.58 | 0 | 0 | 0
Resource 1 | Sublap 1 | 2022-09-12 | 2022-09-12 11:00 | 12 | 77 | 81 | 17:00 | 4 | 23264.72 | 0 | 0 | 0
Resource 1 | Sublap 1 | 2022-09-12 | 2022-09-12 12:00 | 13 | 77 | 81 | 17:00 | 4 | 25362.82 | 0 | 0 | 0
Resource 1 | Sublap 1 | 2022-09-12 | 2022-09-12 13:00 | 14 | 77.54 | 81 | 17:00 | 4 | 27026.34 | 0 | 0 | 0
Resource 1 | Sublap 1 | 2022-09-12 | 2022-09-12 14:00 | 15 | 79.97 | 81 | 17:00 | 4 | 27327.21 | 0 | 0 | 0
Resource 1 | Sublap 1 | 2022-09-12 | 2022-09-12 15:00 | 16 | 80.96 | 81 | 17:00 | 4 | 27611.44 | 0 | 0 | 0
Resource 1 | Sublap 1 | 2022-09-12 | 2022-09-12 16:00 | 17 | 78.98 | 81 | 17:00 | 4 | 29114.77 | 0 | 0 | 0
Resource 1 | Sublap 1 | 2022-09-12 | 2022-09-12 17:00 | 18 | 78.08 | 81 | 17:00 | 4 | 32390.33 | 35.0597 | 29.78 | 0
Resource 1 | Sublap 1 | 2022-09-12 | 2022-09-12 18:00 | 19 | 75.02 | 81 | 17:00 | 4 | 35390.59 | 24.0802 | 20.454 | 0
Resource 1 | Sublap 1 | 2022-09-12 | 2022-09-12 19:00 | 20 | 73.94 | 81 | 17:00 | 4 | 35551.89 | 15.9635 | 13.5596 | 0
Resource 1 | Sublap 1 | 2022-09-12 | 2022-09-12 20:00 | 21 | 73.04 | 81 | 17:00 | 4 | 34223.46 | 11.5087 | 9.7756 | 0
Resource 1 | Sublap 1 | 2022-09-12 | 2022-09-12 21:00 | 22 | 71.96 | 81 | 17:00 | 4 | 32509.63 | 0 | -13.1836 | 0
Resource 1 | Sublap 1 | 2022-09-12 | 2022-09-12 22:00 | 23 | 71.06 | 81 | 17:00 | 4 | 29883.65 | 0 | -0.26534 | 0
Resource 1 | Sublap 1 | 2022-09-12 | 2022-09-12 23:00 | 24 | 71.06 | 81 | 17:00 | 4 | 27283.66 | 0 | 0 | 0
Resource 1 | Sublap 1 | 2022-09-13 | 2022-09-13 | 1 | 69.98 | 81 | 17:00 | 4 | 25441.65 | 0 | 0 | 0
Resource 1 | Sublap 1 | 2022-09-13 | 2022-09-13 01:00 | 2 | 69.98 | 81 | 17:00 | 4 | 24244.87 | 0 | 0 | 0
Resource 1 | Sublap 1 | 2022-09-13 | 2022-09-13 02:00 | 3 | 69.98 | 81 | 17:00 | 4 | 23537.69 | 0 | 0 | 0
Resource 1 | Sublap 1 | 2022-09-13 | 2022-09-13 03:00 | 4 | 69.98 | 81 | 17:00 | 4 | 23322.59 | 0 | 0 | 0
Resource 1 | Sublap 1 | 2022-09-13 | 2022-09-13 04:00 | 5 | 69.89 | 81 | 17:00 | 4 | 23314.62 | 0 | 0 | 0
Resource 1 | Sublap 1 | 2022-09-13 | 2022-09-13 05:00 | 6 | 69.08 | 81 | 17:00 | 4 | 24364.03 | 0 | 0 | 0
Resource 1 | Sublap 1 | 2022-09-13 | 2022-09-13 06:00 | 7 | 69.08 | 81 | 17:00 | 4 | 25857.23 | 0 | 0 | 0
Resource 1 | Sublap 1 | 2022-09-13 | 2022-09-13 07:00 | 8 | 69.08 | 81 | 17:00 | 4 | 25480.68 | 0 | 0 | 0
Resource 1 | Sublap 1 | 2022-09-13 | 2022-09-13 08:00 | 9 | 69.08 | 81 | 17:00 | 4 | 23105.29 | 0 | 0 | 0
Resource 1 | Sublap 1 | 2022-09-13 | 2022-09-13 09:00 | 10 | 72.14 | 81 | 17:00 | 4 | 20991.37 | 0 | 0 | 0
Resource 1 | Sublap 1 | 2022-09-13 | 2022-09-13 10:00 | 11 | 77 | 81 | 17:00 | 4 | 19383.98 | 0 | 0 | 0
Resource 1 | Sublap 1 | 2022-09-13 | 2022-09-13 11:00 | 12 | 77.36 | 81 | 17:00 | 4 | 18956.68 | 0 | 0 | 0
Resource 1 | Sublap 1 | 2022-09-13 | 2022-09-13 12:00 | 13 | 80.96 | 81 | 17:00 | 4 | 18660.18 | 0 | 0 | 0
Resource 1 | Sublap 1 | 2022-09-13 | 2022-09-13 13:00 | 14 | 80.06 | 81 | 17:00 | 4 | 18577.8 | 0 | 0 | 0
Resource 1 | Sublap 1 | 2022-09-13 | 2022-09-13 14:00 | 15 | 80.96 | 81 | 17:00 | 4 | 19787.39 | 0 | 0 | 0
Resource 1 | Sublap 1 | 2022-09-13 | 2022-09-13 15:00 | 16 | 78.08 | 81 | 17:00 | 4 | 20857.39 | 0 | 0 | 0
Resource 1 | Sublap 1 | 2022-09-13 | 2022-09-13 16:00 | 17 | 78.08 | 81 | 17:00 | 4 | 21281.66 | 0 | 0 | 0
Resource 1 | Sublap 1 | 2022-09-13 | 2022-09-13 17:00 | 18 | 77 | 81 | 17:00 | 4 | 24710.68 | 26.0037 | 29.78 | 0
Resource 1 | Sublap 1 | 2022-09-13 | 2022-09-13 18:00 | 19 | 73.94 | 81 | 17:00 | 4 | 29583.01 | 17.8603 | 20.454 | 0
Resource 1 | Sublap 1 | 2022-09-13 | 2022-09-13 19:00 | 20 | 71.06 | 81 | 17:00 | 4 | 30665.68 | 11.8401 | 13.5596 | 0
Resource 1 | Sublap 1 | 2022-09-13 | 2022-09-13 20:00 | 21 | 69.08 | 81 | 17:00 | 4 | 29594.81 | 8.536 | 9.7756 | 0
Resource 1 | Sublap 1 | 2022-09-13 | 2022-09-13 21:00 | 22 | 68 | 81 | 17:00 | 4 | 27945.25 | 0 | -13.1836 | 0
Resource 1 | Sublap 1 | 2022-09-13 | 2022-09-13 22:00 | 23 | 66.92 | 81 | 17:00 | 4 | 26223.66 | 0 | -0.26534 | 0
Resource 1 | Sublap 1 | 2022-09-13 | 2022-09-13 23:00 | 24 | 68 | 81 | 17:00 | 4 | 24540.44 | 0 | 0 | 0
Resource 1 | Sublap 1 | 2022-09-14 | 2022-09-14 | 1 | 66.02 | 77 | 17:00 | 4 | 23309.46 | 0 | 0 | 0
Resource 1 | Sublap 1 | 2022-09-14 | 2022-09-14 01:00 | 2 | 64.94 | 77 | 17:00 | 4 | 22310.42 | 0 | 0 | 0
Resource 1 | Sublap 1 | 2022-09-14 | 2022-09-14 02:00 | 3 | 65.48 | 77 | 17:00 | 4 | 21907.88 | 0 | 0 | 0
Resource 1 | Sublap 1 | 2022-09-14 | 2022-09-14 03:00 | 4 | 66.02 | 77 | 17:00 | 4 | 22111.69 | 0 | 0 | 0
Resource 1 | Sublap 1 | 2022-09-14 | 2022-09-14 04:00 | 5 | 66.02 | 77 | 17:00 | 4 | 22712.17 | 0 | 0 | 0
Resource 1 | Sublap 1 | 2022-09-14 | 2022-09-14 05:00 | 6 | 66.02 | 77 | 17:00 | 4 | 23801.89 | 0 | 0 | 0
Resource 1 | Sublap 1 | 2022-09-14 | 2022-09-14 06:00 | 7 | 66.92 | 77 | 17:00 | 4 | 25668.61 | 0 | 0 | 0
Resource 1 | Sublap 1 | 2022-09-14 | 2022-09-14 07:00 | 8 | 66.92 | 77 | 17:00 | 4 | 23885.13 | 0 | 0 | 0
Resource 1 | Sublap 1 | 2022-09-14 | 2022-09-14 08:00 | 9 | 67.64 | 77 | 17:00 | 4 | 19797.1 | 0 | 0 | 0
Resource 1 | Sublap 1 | 2022-09-14 | 2022-09-14 09:00 | 10 | 68 | 77 | 17:00 | 4 | 17636.59 | 0 | 0 | 0
Resource 1 | Sublap 1 | 2022-09-14 | 2022-09-14 10:00 | 11 | 69.08 | 77 | 17:00 | 4 | 16101.52 | 0 | 0 | 0
Resource 1 | Sublap 1 | 2022-09-14 | 2022-09-14 11:00 | 12 | 69.98 | 77 | 17:00 | 4 | 15575.22 | 0 | 0 | 0
Resource 1 | Sublap 1 | 2022-09-14 | 2022-09-14 12:00 | 13 | 73.04 | 77 | 17:00 | 4 | 15978.17 | 0 | 0 | 0
Resource 1 | Sublap 1 | 2022-09-14 | 2022-09-14 13:00 | 14 | 75.92 | 77 | 17:00 | 4 | 15824.47 | 0 | 0 | 0
Resource 1 | Sublap 1 | 2022-09-14 | 2022-09-14 14:00 | 15 | 74.48 | 77 | 17:00 | 4 | 16518.6 | 0 | 0 | 0
Resource 1 | Sublap 1 | 2022-09-14 | 2022-09-14 15:00 | 16 | 77 | 77 | 17:00 | 4 | 17313.25 | 0 | 0 | 0
Resource 1 | Sublap 1 | 2022-09-14 | 2022-09-14 16:00 | 17 | 75.02 | 77 | 17:00 | 4 | 18645.5 | 0 | 0 | 0
Resource 1 | Sublap 1 | 2022-09-14 | 2022-09-14 17:00 | 18 | 73.94 | 77 | 17:00 | 4 | 22774.45 | 14.7725 | 15.7212 | 0
Resource 1 | Sublap 1 | 2022-09-14 | 2022-09-14 18:00 | 19 | 71.06 | 77 | 17:00 | 4 | 28596.03 | 11.0306 | 11.7391 | 0
Resource 1 | Sublap 1 | 2022-09-14 | 2022-09-14 19:00 | 20 | 68 | 77 | 17:00 | 4 | 29647.7 | 7.3276 | 7.7982 | 0
Resource 1 | Sublap 1 | 2022-09-14 | 2022-09-14 20:00 | 21 | 66.62 | 77 | 17:00 | 4 | 28818.54 | 5.3046 | 5.6453 | 0
Resource 1 | Sublap 1 | 2022-09-14 | 2022-09-14 21:00 | 22 | 64.49 | 77 | 17:00 | 4 | 27219.12 | 0 | -7.5779 | 0
Resource 1 | Sublap 1 | 2022-09-14 | 2022-09-14 22:00 | 23 | 64.76 | 77 | 17:00 | 4 | 25435.17 | 0 | -0.1534 | 0
Resource 1 | Sublap 1 | 2022-09-14 | 2022-09-14 23:00 | 24 | 66.92 | 77 | 17:00 | 4 | 23486.8 | 0 | 0 | 0
Resource 1 | Sublap 1 | 2022-09-15 | 2022-09-15 | 1 | 66.92 | 75 | 17:00 | 4 | 22112.39 | 0 | 0 | 0
Resource 1 | Sublap 1 | 2022-09-15 | 2022-09-15 01:00 | 2 | 66.92 | 75 | 17:00 | 4 | 21196.14 | 0 | 0 | 0
Resource 1 | Sublap 1 | 2022-09-15 | 2022-09-15 02:00 | 3 | 66.92 | 75 | 17:00 | 4 | 20782.18 | 0 | 0 | 0
Resource 1 | Sublap 1 | 2022-09-15 | 2022-09-15 03:00 | 4 | 66.92 | 75 | 17:00 | 4 | 20641.13 | 0 | 0 | 0
Resource 1 | Sublap 1 | 2022-09-15 | 2022-09-15 04:00 | 5 | 66.08 | 75 | 17:00 | 4 | 21013.39 | 0 | 0 | 0
Resource 1 | Sublap 1 | 2022-09-15 | 2022-09-15 05:00 | 6 | 66.92 | 75 | 17:00 | 4 | 22318.71 | 0 | 0 | 0
Resource 1 | Sublap 1 | 2022-09-15 | 2022-09-15 06:00 | 7 | 62.96 | 75 | 17:00 | 4 | 24173.18 | 0 | 0 | 0
Resource 1 | Sublap 1 | 2022-09-15 | 2022-09-15 07:00 | 8 | 62.96 | 75 | 17:00 | 4 | 22280.67 | 0 | 0 | 0
Resource 1 | Sublap 1 | 2022-09-15 | 2022-09-15 08:00 | 9 | 66.92 | 75 | 17:00 | 4 | 17611.91 | 0 | 0 | 0
Resource 1 | Sublap 1 | 2022-09-15 | 2022-09-15 09:00 | 10 | 69.08 | 75 | 17:00 | 4 | 15427.37 | 0 | 0 | 0
Resource 1 | Sublap 1 | 2022-09-15 | 2022-09-15 10:00 | 11 | 71.96 | 75 | 17:00 | 4 | 14705.51 | 0 | 0 | 0
Resource 1 | Sublap 1 | 2022-09-15 | 2022-09-15 11:00 | 12 | 73.94 | 75 | 17:00 | 4 | 14643.73 | 0 | 0 | 0
Resource 1 | Sublap 1 | 2022-09-15 | 2022-09-15 12:00 | 13 | 73.94 | 75 | 17:00 | 4 | 14341.99 | 0 | 0 | 0
Resource 1 | Sublap 1 | 2022-09-15 | 2022-09-15 13:00 | 14 | 75.02 | 75 | 17:00 | 4 | 14050.88 | 0 | 0 | 0
Resource 1 | Sublap 1 | 2022-09-15 | 2022-09-15 14:00 | 15 | 75.02 | 75 | 17:00 | 4 | 14566.88 | 0 | 0 | 0
Resource 1 | Sublap 1 | 2022-09-15 | 2022-09-15 15:00 | 16 | 73.94 | 75 | 17:00 | 4 | 15348.31 | 0 | 0 | 0
Resource 1 | Sublap 1 | 2022-09-15 | 2022-09-15 16:00 | 17 | 73.94 | 75 | 17:00 | 4 | 17210.9 | 0 | 0 | 0
Resource 1 | Sublap 1 | 2022-09-15 | 2022-09-15 17:00 | 18 | 73.94 | 75 | 17:00 | 4 | 21560.91 | 2.8718 | 3.0578 | 0
Resource 1 | Sublap 1 | 2022-09-15 | 2022-09-15 18:00 | 19 | 71.06 | 75 | 17:00 | 4 | 27207.41 | 2.1442 | 2.2831 | 0
Resource 1 | Sublap 1 | 2022-09-15 | 2022-09-15 19:00 | 20 | 68 | 75 | 17:00 | 4 | 28005.95 | 1.4262 | 1.5186 | 0
Resource 1 | Sublap 1 | 2022-09-15 | 2022-09-15 20:00 | 21 | 66.02 | 75 | 17:00 | 4 | 27375.59 | 1.0352 | 1.1022 | 0
Resource 1 | Sublap 1 | 2022-09-15 | 2022-09-15 21:00 | 22 | 64.94 | 75 | 17:00 | 4 | 26042.33 | 0 | -1.4752 | 0
Resource 1 | Sublap 1 | 2022-09-15 | 2022-09-15 22:00 | 23 | 64.94 | 75 | 17:00 | 4 | 23990.33 | 0 | -0.029972 | 0
Resource 1 | Sublap 1 | 2022-09-15 | 2022-09-15 23:00 | 24 | 60.98 | 75 | 17:00 | 4 | 22283.02 | 0 | 0 | 0
Resource 1 | Sublap 1 | 2022-09-16 | 2022-09-16 | 1 | 59 | 76 | 17:00 | 4 | 21231.54 | 0 | 0 | 0
Resource 1 | Sublap 1 | 2022-09-16 | 2022-09-16 01:00 | 2 | 59 | 76 | 17:00 | 4 | 20228.12 | 0 | 0 | 0
Resource 1 | Sublap 1 | 2022-09-16 | 2022-09-16 02:00 | 3 | 59 | 76 | 17:00 | 4 | 19526.94 | 0 | 0 | 0
Resource 1 | Sublap 1 | 2022-09-16 | 2022-09-16 03:00 | 4 | 60.08 | 76 | 17:00 | 4 | 19368.71 | 0 | 0 | 0
Resource 1 | Sublap 1 | 2022-09-16 | 2022-09-16 04:00 | 5 | 60.98 | 76 | 17:00 | 4 | 19893.14 | 0 | 0 | 0
Resource 1 | Sublap 1 | 2022-09-16 | 2022-09-16 05:00 | 6 | 60.08 | 76 | 17:00 | 4 | 21437.95 | 0 | 0 | 0
Resource 1 | Sublap 1 | 2022-09-16 | 2022-09-16 06:00 | 7 | 60.98 | 76 | 17:00 | 4 | 23379.84 | 0 | 0 | 0
Resource 1 | Sublap 1 | 2022-09-16 | 2022-09-16 07:00 | 8 | 60.08 | 76 | 17:00 | 4 | 21543.75 | 0 | 0 | 0
Resource 1 | Sublap 1 | 2022-09-16 | 2022-09-16 08:00 | 9 | 64.49 | 76 | 17:00 | 4 | 16780.74 | 0 | 0 | 0
Resource 1 | Sublap 1 | 2022-09-16 | 2022-09-16 09:00 | 10 | 68 | 76 | 17:00 | 4 | 15289.39 | 0 | 0 | 0
Resource 1 | Sublap 1 | 2022-09-16 | 2022-09-16 10:00 | 11 | 68 | 76 | 17:00 | 4 | 14361.67 | 0 | 0 | 0
Resource 1 | Sublap 1 | 2022-09-16 | 2022-09-16 11:00 | 12 | 71.96 | 76 | 17:00 | 4 | 13807.07 | 0 | 0 | 0
Resource 1 | Sublap 1 | 2022-09-16 | 2022-09-16 12:00 | 13 | 75.92 | 76 | 17:00 | 4 | 13929.9 | 0 | 0 | 0
Resource 1 | Sublap 1 | 2022-09-16 | 2022-09-16 13:00 | 14 | 75.02 | 76 | 17:00 | 4 | 14710.54 | 0 | 0 | 0
Resource 1 | Sublap 1 | 2022-09-16 | 2022-09-16 14:00 | 15 | 75.02 | 76 | 17:00 | 4 | 15780.14 | 0 | 0 | 0
Resource 1 | Sublap 1 | 2022-09-16 | 2022-09-16 15:00 | 16 | 73.04 | 76 | 17:00 | 4 | 16952.16 | 0 | 0 | 0
Resource 1 | Sublap 1 | 2022-09-16 | 2022-09-16 16:00 | 17 | 73.94 | 76 | 17:00 | 4 | 18437.72 | 0 | 0 | 0
Resource 1 | Sublap 1 | 2022-09-16 | 2022-09-16 17:00 | 18 | 71.96 | 76 | 17:00 | 4 | 22246.8 | 12.0416 | 10.1343 | 0
Resource 1 | Sublap 1 | 2022-09-16 | 2022-09-16 18:00 | 19 | 69.98 | 76 | 17:00 | 4 | 27252.77 | 8.9908 | 7.5668 | 0
Resource 1 | Sublap 1 | 2022-09-16 | 2022-09-16 19:00 | 20 | 66.92 | 76 | 17:00 | 4 | 27821.45 | 5.9803 | 5.0331 | 0
Resource 1 | Sublap 1 | 2022-09-16 | 2022-09-16 20:00 | 21 | 64.94 | 76 | 17:00 | 4 | 26657.89 | 4.3406 | 3.6531 | 0
Resource 1 | Sublap 1 | 2022-09-16 | 2022-09-16 21:00 | 22 | 64.94 | 76 | 17:00 | 4 | 25432.41 | 0 | -4.8893 | 0
Resource 1 | Sublap 1 | 2022-09-16 | 2022-09-16 22:00 | 23 | 64.04 | 76 | 17:00 | 4 | 23932.49 | 0 | -0.099336 | 0
Resource 1 | Sublap 1 | 2022-09-16 | 2022-09-16 23:00 | 24 | 60.98 | 76 | 17:00 | 4 | 22688.63 | 0 | 0 | 0
Resource 1 | Sublap 1 | 2022-09-17 | 2022-09-17 | 1 | 59 | 76 | 17:00 | 4 | 21463.28 | 0 | 0 | 0
Resource 1 | Sublap 1 | 2022-09-17 | 2022-09-17 01:00 | 2 | 57.92 | 76 | 17:00 | 4 | 20453.99 | 0 | 0 | 0
Resource 1 | Sublap 1 | 2022-09-17 | 2022-09-17 02:00 | 3 | 57.92 | 76 | 17:00 | 4 | 19419.24 | 0 | 0 | 0
Resource 1 | Sublap 1 | 2022-09-17 | 2022-09-17 03:00 | 4 | 58.64 | 76 | 17:00 | 4 | 18941.18 | 0 | 0 | 0
Resource 1 | Sublap 1 | 2022-09-17 | 2022-09-17 04:00 | 5 | 61.52 | 76 | 17:00 | 4 | 19147.76 | 0 | 0 | 0
Resource 1 | Sublap 1 | 2022-09-17 | 2022-09-17 05:00 | 6 | 64.04 | 76 | 17:00 | 4 | 19659.61 | 0 | 0 | 0
Resource 1 | Sublap 1 | 2022-09-17 | 2022-09-17 06:00 | 7 | 64.04 | 76 | 17:00 | 4 | 20178.59 | 0 | 0 | 0
Resource 1 | Sublap 1 | 2022-09-17 | 2022-09-17 07:00 | 8 | 64.94 | 76 | 17:00 | 4 | 17547.76 | 0 | 0 | 0
Resource 1 | Sublap 1 | 2022-09-17 | 2022-09-17 08:00 | 9 | 64.94 | 76 | 17:00 | 4 | 13291.2 | 0 | 0 | 0
Resource 1 | Sublap 1 | 2022-09-17 | 2022-09-17 09:00 | 10 | 66.02 | 76 | 17:00 | 4 | 12075.33 | 0 | 0 | 0
Resource 1 | Sublap 1 | 2022-09-17 | 2022-09-17 10:00 | 11 | 69.08 | 76 | 17:00 | 4 | 11008.79 | 0 | 0 | 0
Resource 1 | Sublap 1 | 2022-09-17 | 2022-09-17 11:00 | 12 | 69.98 | 76 | 17:00 | 4 | 10607.08 | 0 | 0 | 0
Resource 1 | Sublap 1 | 2022-09-17 | 2022-09-17 12:00 | 13 | 73.04 | 76 | 17:00 | 4 | 10197.84 | 0 | 0 | 0
Resource 1 | Sublap 1 | 2022-09-17 | 2022-09-17 13:00 | 14 | 73.64 | 76 | 17:00 | 4 | 9818.627 | 0 | 0 | 0
Resource 1 | Sublap 1 | 2022-09-17 | 2022-09-17 14:00 | 15 | 75.92 | 76 | 17:00 | 4 | 9803.582 | 0 | 0 | 0
Resource 1 | Sublap 1 | 2022-09-17 | 2022-09-17 15:00 | 16 | 73.94 | 76 | 17:00 | 4 | 10887.91 | 0 | 0 | 0
Resource 1 | Sublap 1 | 2022-09-17 | 2022-09-17 16:00 | 17 | 71.96 | 76 | 17:00 | 4 | 13459.51 | 0 | 0 | 0
Resource 1 | Sublap 1 | 2022-09-17 | 2022-09-17 17:00 | 18 | 71.06 | 76 | 17:00 | 4 | 18120 | 10.4171 | 10.1343 | 0
Resource 1 | Sublap 1 | 2022-09-17 | 2022-09-17 18:00 | 19 | 69.08 | 76 | 17:00 | 4 | 24428.02 | 7.7779 | 7.5668 | 0
Resource 1 | Sublap 1 | 2022-09-17 | 2022-09-17 19:00 | 20 | 64.94 | 76 | 17:00 | 4 | 25793.74 | 5.1736 | 5.0331 | 0
Resource 1 | Sublap 1 | 2022-09-17 | 2022-09-17 20:00 | 21 | 64.94 | 76 | 17:00 | 4 | 24984.57 | 3.755 | 3.6531 | 0
Resource 1 | Sublap 1 | 2022-09-17 | 2022-09-17 21:00 | 22 | 66.02 | 76 | 17:00 | 4 | 24389.02 | 0 | -4.8893 | 0
Resource 1 | Sublap 1 | 2022-09-17 | 2022-09-17 22:00 | 23 | 66.02 | 76 | 17:00 | 4 | 23564.11 | 0 | -0.099336 | 0
Resource 1 | Sublap 1 | 2022-09-17 | 2022-09-17 23:00 | 24 | 66.02 | 76 | 17:00 | 4 | 22533.22 | 0 | 0 | 0
Resource 1 | Sublap 1 | 2022-09-18 | 2022-09-18 | 1 | 66.02 | 75 | 17:00 | 4 | 21840.69 | 0 | 0 | 0
Resource 1 | Sublap 1 | 2022-09-18 | 2022-09-18 01:00 | 2 | 66.02 | 75 | 17:00 | 4 | 21225.18 | 0 | 0 | 0
Resource 1 | Sublap 1 | 2022-09-18 | 2022-09-18 02:00 | 3 | 66.02 | 75 | 17:00 | 4 | 20535.31 | 0 | 0 | 0
Resource 1 | Sublap 1 | 2022-09-18 | 2022-09-18 03:00 | 4 | 64.94 | 75 | 17:00 | 4 | 20269.36 | 0 | 0 | 0
Resource 1 | Sublap 1 | 2022-09-18 | 2022-09-18 04:00 | 5 | 64.94 | 75 | 17:00 | 4 | 20170.35 | 0 | 0 | 0
Resource 1 | Sublap 1 | 2022-09-18 | 2022-09-18 05:00 | 6 | 64.94 | 75 | 17:00 | 4 | 19974 | 0 | 0 | 0
Resource 1 | Sublap 1 | 2022-09-18 | 2022-09-18 06:00 | 7 | 64.94 | 75 | 17:00 | 4 | 19948.11 | 0 | 0 | 0
Resource 1 | Sublap 1 | 2022-09-18 | 2022-09-18 07:00 | 8 | 64.94 | 75 | 17:00 | 4 | 17745.59 | 0 | 0 | 0
Resource 1 | Sublap 1 | 2022-09-18 | 2022-09-18 08:00 | 9 | 66.02 | 75 | 17:00 | 4 | 14211.19 | 0 | 0 | 0
Resource 1 | Sublap 1 | 2022-09-18 | 2022-09-18 09:00 | 10 | 68 | 75 | 17:00 | 4 | 11866.66 | 0 | 0 | 0
Resource 1 | Sublap 1 | 2022-09-18 | 2022-09-18 10:00 | 11 | 69.98 | 75 | 17:00 | 4 | 9822.223 | 0 | 0 | 0
Resource 1 | Sublap 1 | 2022-09-18 | 2022-09-18 11:00 | 12 | 71.96 | 75 | 17:00 | 4 | 8976.703 | 0 | 0 | 0
Resource 1 | Sublap 1 | 2022-09-18 | 2022-09-18 12:00 | 13 | 75.02 | 75 | 17:00 | 4 | 8239.031 | 0 | 0 | 0
Resource 1 | Sublap 1 | 2022-09-18 | 2022-09-18 13:00 | 14 | 73.04 | 75 | 17:00 | 4 | 9159.798 | 0 | 0 | 0
Resource 1 | Sublap 1 | 2022-09-18 | 2022-09-18 14:00 | 15 | 73.04 | 75 | 17:00 | 4 | 10551.13 | 0 | 0 | 0
Resource 1 | Sublap 1 | 2022-09-18 | 2022-09-18 15:00 | 16 | 73.04 | 75 | 17:00 | 4 | 12490.98 | 0 | 0 | 0
Resource 1 | Sublap 1 | 2022-09-18 | 2022-09-18 16:00 | 17 | 71.06 | 75 | 17:00 | 4 | 15495.84 | 0 | 0 | 0
Resource 1 | Sublap 1 | 2022-09-18 | 2022-09-18 17:00 | 18 | 69.98 | 75 | 17:00 | 4 | 20086.2 | 3.5798 | 3.0578 | 0
Resource 1 | Sublap 1 | 2022-09-18 | 2022-09-18 18:00 | 19 | 68 | 75 | 17:00 | 4 | 25003.94 | 2.6728 | 2.2831 | 0
Resource 1 | Sublap 1 | 2022-09-18 | 2022-09-18 19:00 | 20 | 64.94 | 75 | 17:00 | 4 | 26174.08 | 1.7779 | 1.5186 | 0
Resource 1 | Sublap 1 | 2022-09-18 | 2022-09-18 20:00 | 21 | 62.96 | 75 | 17:00 | 4 | 25798.26 | 1.2904 | 1.1022 | 0
Resource 1 | Sublap 1 | 2022-09-18 | 2022-09-18 21:00 | 22 | 62.96 | 75 | 17:00 | 4 | 24969.29 | 0 | -1.4752 | 0
Resource 1 | Sublap 1 | 2022-09-18 | 2022-09-18 22:00 | 23 | 62.96 | 75 | 17:00 | 4 | 23560.71 | 0 | -0.029972 | 0
Resource 1 | Sublap 1 | 2022-09-18 | 2022-09-18 23:00 | 24 | 59 | 75 | 17:00 | 4 | 22280.93 | 0 | 0 | 0
Resource 1 | Sublap 1 | 2022-09-19 | 2022-09-19 | 1 | 57.02 | 76 | 17:00 | 4 | 21202.83 | 0 | 0 | 0
Resource 1 | Sublap 1 | 2022-09-19 | 2022-09-19 01:00 | 2 | 57.02 | 76 | 17:00 | 4 | 20528.16 | 0 | 0 | 0
Resource 1 | Sublap 1 | 2022-09-19 | 2022-09-19 02:00 | 3 | 55.94 | 76 | 17:00 | 4 | 20226.82 | 0 | 0 | 0
Resource 1 | Sublap 1 | 2022-09-19 | 2022-09-19 03:00 | 4 | 56.93 | 76 | 17:00 | 4 | 20204.48 | 0 | 0 | 0
Resource 1 | Sublap 1 | 2022-09-19 | 2022-09-19 04:00 | 5 | 59 | 76 | 17:00 | 4 | 20657.07 | 0 | 0 | 0
Resource 1 | Sublap 1 | 2022-09-19 | 2022-09-19 05:00 | 6 | 57.02 | 76 | 17:00 | 4 | 22042.54 | 0 | 0 | 0
Resource 1 | Sublap 1 | 2022-09-19 | 2022-09-19 06:00 | 7 | 60.98 | 76 | 17:00 | 4 | 23528.45 | 0 | 0 | 0
Resource 1 | Sublap 1 | 2022-09-19 | 2022-09-19 07:00 | 8 | 62.96 | 76 | 17:00 | 4 | 21678.59 | 0 | 0 | 0
Resource 1 | Sublap 1 | 2022-09-19 | 2022-09-19 08:00 | 9 | 64.04 | 76 | 17:00 | 4 | 17511.75 | 0 | 0 | 0
Resource 1 | Sublap 1 | 2022-09-19 | 2022-09-19 09:00 | 10 | 66.92 | 76 | 17:00 | 4 | 15266.16 | 0 | 0 | 0
Resource 1 | Sublap 1 | 2022-09-19 | 2022-09-19 10:00 | 11 | 69.98 | 76 | 17:00 | 4 | 14127.77 | 0 | 0 | 0
Resource 1 | Sublap 1 | 2022-09-19 | 2022-09-19 11:00 | 12 | 71.96 | 76 | 17:00 | 4 | 14268.9 | 0 | 0 | 0
Resource 1 | Sublap 1 | 2022-09-19 | 2022-09-19 12:00 | 13 | 75.02 | 76 | 17:00 | 4 | 14613.04 | 0 | 0 | 0
Resource 1 | Sublap 1 | 2022-09-19 | 2022-09-19 13:00 | 14 | 75.92 | 76 | 17:00 | 4 | 15149.54 | 0 | 0 | 0
Resource 1 | Sublap 1 | 2022-09-19 | 2022-09-19 14:00 | 15 | 75.02 | 76 | 17:00 | 4 | 16098.89 | 0 | 0 | 0
Resource 1 | Sublap 1 | 2022-09-19 | 2022-09-19 15:00 | 16 | 75.02 | 76 | 17:00 | 4 | 17573.14 | 0 | 0 | 0
Resource 1 | Sublap 1 | 2022-09-19 | 2022-09-19 16:00 | 17 | 73.04 | 76 | 17:00 | 4 | 20109.36 | 0 | 0 | 0
Resource 1 | Sublap 1 | 2022-09-19 | 2022-09-19 17:00 | 18 | 71.96 | 76 | 17:00 | 4 | 23698.3 | 11.3328 | 10.1343 | 0
Resource 1 | Sublap 1 | 2022-09-19 | 2022-09-19 18:00 | 19 | 69.98 | 76 | 17:00 | 4 | 28021.86 | 8.4617 | 7.5668 | 0
Resource 1 | Sublap 1 | 2022-09-19 | 2022-09-19 19:00 | 20 | 68 | 76 | 17:00 | 4 | 28684.61 | 5.6283 | 5.0331 | 0
Resource 1 | Sublap 1 | 2022-09-19 | 2022-09-19 20:00 | 21 | 66.02 | 76 | 17:00 | 4 | 27935.68 | 4.0851 | 3.6531 | 0
Resource 1 | Sublap 1 | 2022-09-19 | 2022-09-19 21:00 | 22 | 64.94 | 76 | 17:00 | 4 | 26728.34 | 0 | -4.8893 | 0
Resource 1 | Sublap 1 | 2022-09-19 | 2022-09-19 22:00 | 23 | 64.04 | 76 | 17:00 | 4 | 24996.64 | 0 | -0.099336 | 0
Resource 1 | Sublap 1 | 2022-09-19 | 2022-09-19 23:00 | 24 | 64.04 | 76 | 17:00 | 4 | 23420.55 | 0 | 0 | 0
Resource 1 | Sublap 1 | 2022-09-20 | 2022-09-20 | 1 | 64.04 | 78 | 17:00 | 4 | 22395.05 | 0 | 0 | 0
Resource 1 | Sublap 1 | 2022-09-20 | 2022-09-20 01:00 | 2 | 60.08 | 78 | 17:00 | 4 | 21771.79 | 0 | 0 | 0
Resource 1 | Sublap 1 | 2022-09-20 | 2022-09-20 02:00 | 3 | 60.98 | 78 | 17:00 | 4 | 21410.65 | 0 | 0 | 0
Resource 1 | Sublap 1 | 2022-09-20 | 2022-09-20 03:00 | 4 | 60.53 | 78 | 17:00 | 4 | 21245.01 | 0 | 0 | 0
Resource 1 | Sublap 1 | 2022-09-20 | 2022-09-20 04:00 | 5 | 57.92 | 78 | 17:00 | 4 | 21647.92 | 0 | 0 | 0
Resource 1 | Sublap 1 | 2022-09-20 | 2022-09-20 05:00 | 6 | 57.92 | 78 | 17:00 | 4 | 22919.96 | 0 | 0 | 0
Resource 1 | Sublap 1 | 2022-09-20 | 2022-09-20 06:00 | 7 | 59 | 78 | 17:00 | 4 | 24437.41 | 0 | 0 | 0
Resource 1 | Sublap 1 | 2022-09-20 | 2022-09-20 07:00 | 8 | 57.92 | 78 | 17:00 | 4 | 22682.99 | 0 | 0 | 0
Resource 1 | Sublap 1 | 2022-09-20 | 2022-09-20 08:00 | 9 | 66.02 | 78 | 17:00 | 4 | 18111.42 | 0 | 0 | 0
Resource 1 | Sublap 1 | 2022-09-20 | 2022-09-20 09:00 | 10 | 69.08 | 78 | 17:00 | 4 | 16300.16 | 0 | 0 | 0
Resource 1 | Sublap 1 | 2022-09-20 | 2022-09-20 10:00 | 11 | 73.04 | 78 | 17:00 | 4 | 15298.1 | 0 | 0 | 0
Resource 1 | Sublap 1 | 2022-09-20 | 2022-09-20 11:00 | 12 | 75.02 | 78 | 17:00 | 4 | 14345.8 | 0 | 0 | 0
Resource 1 | Sublap 1 | 2022-09-20 | 2022-09-20 12:00 | 13 | 78.08 | 78 | 17:00 | 4 | 14613.61 | 0 | 0 | 0
Resource 1 | Sublap 1 | 2022-09-20 | 2022-09-20 13:00 | 14 | 78.08 | 78 | 17:00 | 4 | 14817.77 | 0 | 0 | 0
Resource 1 | Sublap 1 | 2022-09-20 | 2022-09-20 14:00 | 15 | 78.08 | 78 | 17:00 | 4 | 15972.53 | 0 | 0 | 0
Resource 1 | Sublap 1 | 2022-09-20 | 2022-09-20 15:00 | 16 | 77 | 78 | 17:00 | 4 | 17627.02 | 0 | 0 | 0
Resource 1 | Sublap 1 | 2022-09-20 | 2022-09-20 16:00 | 17 | 75.92 | 78 | 17:00 | 4 | 19294.33 | 0 | 0 | 0
Resource 1 | Sublap 1 | 2022-09-20 | 2022-09-20 17:00 | 18 | 73.94 | 78 | 17:00 | 4 | 24155.79 | 18.929 | 16.1632 | 0
Resource 1 | Sublap 1 | 2022-09-20 | 2022-09-20 18:00 | 19 | 71.06 | 78 | 17:00 | 4 | 29282.13 | 14.1344 | 12.0692 | 0
Resource 1 | Sublap 1 | 2022-09-20 | 2022-09-20 19:00 | 20 | 69.08 | 78 | 17:00 | 4 | 29971.74 | 9.3881 | 8.0164 | 0
Resource 1 | Sublap 1 | 2022-09-20 | 2022-09-20 20:00 | 21 | 69.08 | 78 | 17:00 | 4 | 28829.05 | 6.7945 | 5.8018 | 0
Resource 1 | Sublap 1 | 2022-09-20 | 2022-09-20 21:00 | 22 | 69.08 | 78 | 17:00 | 4 | 27303.29 | 0 | -7.7902 | 0
Resource 1 | Sublap 1 | 2022-09-20 | 2022-09-20 22:00 | 23 | 69.08 | 78 | 17:00 | 4 | 25370.56 | 0 | -0.15764 | 0
Resource 1 | Sublap 1 | 2022-09-20 | 2022-09-20 23:00 | 24 | 69.08 | 78 | 17:00 | 4 | 23635.06 | 0 | 0 | 0
Resource 1 | Sublap 1 | 2022-09-21 | 2022-09-21 | 1 | 67.64 | 77 | 17:00 | 4 | 22588.59 | 0 | 0 | 0
Resource 1 | Sublap 1 | 2022-09-21 | 2022-09-21 01:00 | 2 | 66.92 | 77 | 17:00 | 4 | 21623.46 | 0 | 0 | 0
Resource 1 | Sublap 1 | 2022-09-21 | 2022-09-21 02:00 | 3 | 67.46 | 77 | 17:00 | 4 | 20930.79 | 0 | 0 | 0
Resource 1 | Sublap 1 | 2022-09-21 | 2022-09-21 03:00 | 4 | 68 | 77 | 17:00 | 4 | 20509.87 | 0 | 0 | 0
Resource 1 | Sublap 1 | 2022-09-21 | 2022-09-21 04:00 | 5 | 66.92 | 77 | 17:00 | 4 | 21054.08 | 0 | 0 | 0
Resource 1 | Sublap 1 | 2022-09-21 | 2022-09-21 05:00 | 6 | 66.62 | 77 | 17:00 | 4 | 22264.12 | 0 | 0 | 0
Resource 1 | Sublap 1 | 2022-09-21 | 2022-09-21 06:00 | 7 | 64.49 | 77 | 17:00 | 4 | 23691.34 | 0 | 0 | 0
Resource 1 | Sublap 1 | 2022-09-21 | 2022-09-21 07:00 | 8 | 60.98 | 77 | 17:00 | 4 | 22050.61 | 0 | 0 | 0
Resource 1 | Sublap 1 | 2022-09-21 | 2022-09-21 08:00 | 9 | 66.92 | 77 | 17:00 | 4 | 18973 | 0 | 0 | 0
Resource 1 | Sublap 1 | 2022-09-21 | 2022-09-21 09:00 | 10 | 69.08 | 77 | 17:00 | 4 | 17211.94 | 0 | 0 | 0
Resource 1 | Sublap 1 | 2022-09-21 | 2022-09-21 10:00 | 11 | 72.05 | 77 | 17:00 | 4 | 15908.55 | 0 | 0 | 0
Resource 1 | Sublap 1 | 2022-09-21 | 2022-09-21 11:00 | 12 | 73.94 | 77 | 17:00 | 4 | 15277.26 | 0 | 0 | 0
Resource 1 | Sublap 1 | 2022-09-21 | 2022-09-21 12:00 | 13 | 75.92 | 77 | 17:00 | 4 | 14959.46 | 0 | 0 | 0
Resource 1 | Sublap 1 | 2022-09-21 | 2022-09-21 13:00 | 14 | 75.02 | 77 | 17:00 | 4 | 15109.69 | 0 | 0 | 0
Resource 1 | Sublap 1 | 2022-09-21 | 2022-09-21 14:00 | 15 | 77 | 77 | 17:00 | 4 | 15771.14 | 0 | 0 | 0
Resource 1 | Sublap 1 | 2022-09-21 | 2022-09-21 15:00 | 16 | 77 | 77 | 17:00 | 4 | 16406.65 | 0 | 0 | 0
Resource 1 | Sublap 1 | 2022-09-21 | 2022-09-21 16:00 | 17 | 75.92 | 77 | 17:00 | 4 | 18320.6 | 0 | 0 | 0
Resource 1 | Sublap 1 | 2022-09-21 | 2022-09-21 17:00 | 18 | 73.94 | 77 | 17:00 | 4 | 22477.21 | 17.382 | 15.7212 | 0
Resource 1 | Sublap 1 | 2022-09-21 | 2022-09-21 18:00 | 19 | 71.06 | 77 | 17:00 | 4 | 27118.17 | 12.9792 | 11.7391 | 0
Resource 1 | Sublap 1 | 2022-09-21 | 2022-09-21 19:00 | 20 | 69.08 | 77 | 17:00 | 4 | 27794.93 | 8.622 | 7.7982 | 0
Resource 1 | Sublap 1 | 2022-09-21 | 2022-09-21 20:00 | 21 | 66.92 | 77 | 17:00 | 4 | 26476.84 | 6.2417 | 5.6453 | 0
Resource 1 | Sublap 1 | 2022-09-21 | 2022-09-21 21:00 | 22 | 66.92 | 77 | 17:00 | 4 | 25037.83 | 0 | -7.5779 | 0
Resource 1 | Sublap 1 | 2022-09-21 | 2022-09-21 22:00 | 23 | 66.02 | 77 | 17:00 | 4 | 23554.1 | 0 | -0.1534 | 0
Resource 1 | Sublap 1 | 2022-09-21 | 2022-09-21 23:00 | 24 | 66.02 | 77 | 17:00 | 4 | 22255.13 | 0 | 0 | 0
Resource 1 | Sublap 1 | 2022-09-22 | 2022-09-22 | 1 | 66.02 | 81 | 17:00 | 4 | 21282.29 | 0 | 0 | 0
Resource 1 | Sublap 1 | 2022-09-22 | 2022-09-22 01:00 | 2 | 66.02 | 81 | 17:00 | 4 | 20523.82 | 0 | 0 | 0
Resource 1 | Sublap 1 | 2022-09-22 | 2022-09-22 02:00 | 3 | 63.5 | 81 | 17:00 | 4 | 19970.89 | 0 | 0 | 0
Resource 1 | Sublap 1 | 2022-09-22 | 2022-09-22 03:00 | 4 | 59 | 81 | 17:00 | 4 | 19780.16 | 0 | 0 | 0
Resource 1 | Sublap 1 | 2022-09-22 | 2022-09-22 04:00 | 5 | 57.02 | 81 | 17:00 | 4 | 19906.82 | 0 | 0 | 0
Resource 1 | Sublap 1 | 2022-09-22 | 2022-09-22 05:00 | 6 | 57.02 | 81 | 17:00 | 4 | 21140.51 | 0 | 0 | 0
Resource 1 | Sublap 1 | 2022-09-22 | 2022-09-22 06:00 | 7 | 57.92 | 81 | 17:00 | 4 | 22778.04 | 0 | 0 | 0
Resource 1 | Sublap 1 | 2022-09-22 | 2022-09-22 07:00 | 8 | 55.04 | 81 | 17:00 | 4 | 20839.42 | 0 | 0 | 0
Resource 1 | Sublap 1 | 2022-09-22 | 2022-09-22 08:00 | 9 | 64.94 | 81 | 17:00 | 4 | 16607.06 | 0 | 0 | 0
Resource 1 | Sublap 1 | 2022-09-22 | 2022-09-22 09:00 | 10 | 69.08 | 81 | 17:00 | 4 | 14482.25 | 0 | 0 | 0
Resource 1 | Sublap 1 | 2022-09-22 | 2022-09-22 10:00 | 11 | 71.96 | 81 | 17:00 | 4 | 13638.23 | 0 | 0 | 0
Resource 1 | Sublap 1 | 2022-09-22 | 2022-09-22 11:00 | 12 | 77 | 81 | 17:00 | 4 | 13396.84 | 0 | 0 | 0
Resource 1 | Sublap 1 | 2022-09-22 | 2022-09-22 12:00 | 13 | 80.06 | 81 | 17:00 | 4 | 13641.14 | 0 | 0 | 0
Resource 1 | Sublap 1 | 2022-09-22 | 2022-09-22 13:00 | 14 | 78.98 | 81 | 17:00 | 4 | 14566.91 | 0 | 0 | 0
Resource 1 | Sublap 1 | 2022-09-22 | 2022-09-22 14:00 | 15 | 80.96 | 81 | 17:00 | 4 | 16293.76 | 0 | 0 | 0
Resource 1 | Sublap 1 | 2022-09-22 | 2022-09-22 15:00 | 16 | 80.06 | 81 | 17:00 | 4 | 18637.69 | 0 | 0 | 0
Resource 1 | Sublap 1 | 2022-09-22 | 2022-09-22 16:00 | 17 | 78.98 | 81 | 17:00 | 4 | 21263.93 | 0 | 0 | 0
Resource 1 | Sublap 1 | 2022-09-22 | 2022-09-22 17:00 | 18 | 75.92 | 81 | 17:00 | 4 | 25633.04 | 24.9603 | 29.78 | 0
Resource 1 | Sublap 1 | 2022-09-22 | 2022-09-22 18:00 | 19 | 73.94 | 81 | 17:00 | 4 | 30663.95 | 17.1437 | 20.454 | 0
Resource 1 | Sublap 1 | 2022-09-22 | 2022-09-22 19:00 | 20 | 71.06 | 81 | 17:00 | 4 | 31020.24 | 11.3651 | 13.5596 | 0
Resource 1 | Sublap 1 | 2022-09-22 | 2022-09-22 20:00 | 21 | 68 | 81 | 17:00 | 4 | 29895.12 | 8.1935 | 9.7756 | 0
Resource 1 | Sublap 1 | 2022-09-22 | 2022-09-22 21:00 | 22 | 68 | 81 | 17:00 | 4 | 28262.71 | 0 | -13.1836 | 0
Resource 1 | Sublap 1 | 2022-09-22 | 2022-09-22 22:00 | 23 | 66.92 | 81 | 17:00 | 4 | 26379.55 | 0 | -0.26534 | 0
Resource 1 | Sublap 1 | 2022-09-22 | 2022-09-22 23:00 | 24 | 66.92 | 81 | 17:00 | 4 | 24672.85 | 0 | 0 | 0
Resource 1 | Sublap 1 | 2022-09-23 | 2022-09-23 | 1 | 66.92 | 85 | 17:00 | 4 | 23569.95 | 0 | 0 | 0
Resource 1 | Sublap 1 | 2022-09-23 | 2022-09-23 01:00 | 2 | 66.92 | 85 | 17:00 | 4 | 22500.79 | 0 | 0 | 0
Resource 1 | Sublap 1 | 2022-09-23 | 2022-09-23 02:00 | 3 | 66.02 | 85 | 17:00 | 4 | 21726.66 | 0 | 0 | 0
Resource 1 | Sublap 1 | 2022-09-23 | 2022-09-23 03:00 | 4 | 66.02 | 85 | 17:00 | 4 | 21423.66 | 0 | 0 | 0
Resource 1 | Sublap 1 | 2022-09-23 | 2022-09-23 04:00 | 5 | 62.96 | 85 | 17:00 | 4 | 21751.05 | 0 | 0 | 0
Resource 1 | Sublap 1 | 2022-09-23 | 2022-09-23 05:00 | 6 | 62.06 | 85 | 17:00 | 4 | 22737.33 | 0 | 0 | 0
Resource 1 | Sublap 1 | 2022-09-23 | 2022-09-23 06:00 | 7 | 60.98 | 85 | 17:00 | 4 | 24278.81 | 0 | 0 | 0
Resource 1 | Sublap 1 | 2022-09-23 | 2022-09-23 07:00 | 8 | 62.96 | 85 | 17:00 | 4 | 22415.97 | 0 | 0 | 0
Resource 1 | Sublap 1 | 2022-09-23 | 2022-09-23 08:00 | 9 | 69.08 | 85 | 17:00 | 4 | 17859.92 | 0 | 0 | 0
Resource 1 | Sublap 1 | 2022-09-23 | 2022-09-23 09:00 | 10 | 73.04 | 85 | 17:00 | 4 | 15970.21 | 0 | 0 | 0
Resource 1 | Sublap 1 | 2022-09-23 | 2022-09-23 10:00 | 11 | 78.08 | 85 | 17:00 | 4 | 14932.24 | 0 | 0 | 0
Resource 1 | Sublap 1 | 2022-09-23 | 2022-09-23 11:00 | 12 | 82.94 | 85 | 17:00 | 4 | 14623.88 | 0 | 0 | 0
Resource 1 | Sublap 1 | 2022-09-23 | 2022-09-23 12:00 | 13 | 84.92 | 85 | 17:00 | 4 | 15154.02 | 0 | 0 | 0
Resource 1 | Sublap 1 | 2022-09-23 | 2022-09-23 13:00 | 14 | 84.02 | 85 | 17:00 | 4 | 16786.1 | 0 | 0 | 0
Resource 1 | Sublap 1 | 2022-09-23 | 2022-09-23 14:00 | 15 | 82.94 | 85 | 17:00 | 4 | 19005.61 | 0 | 0 | 0
Resource 1 | Sublap 1 | 2022-09-23 | 2022-09-23 15:00 | 16 | 82.04 | 85 | 17:00 | 4 | 22237.23 | 0 | 0 | 0
Resource 1 | Sublap 1 | 2022-09-23 | 2022-09-23 16:00 | 17 | 80.06 | 85 | 17:00 | 4 | 25162.27 | 0 | 0 | 0
Resource 1 | Sublap 1 | 2022-09-23 | 2022-09-23 17:00 | 18 | 78.98 | 85 | 17:00 | 4 | 29980.29 | 53.6802 | 58.8775 | 0
Resource 1 | Sublap 1 | 2022-09-23 | 2022-09-23 18:00 | 19 | 77 | 85 | 17:00 | 4 | 33569.08 | 34.8513 | 38.2256 | 0
Resource 1 | Sublap 1 | 2022-09-23 | 2022-09-23 19:00 | 20 | 73.04 | 85 | 17:00 | 4 | 33147.91 | 18.9992 | 20.8387 | 0
Resource 1 | Sublap 1 | 2022-09-23 | 2022-09-23 20:00 | 21 | 71.96 | 85 | 17:00 | 4 | 31689.68 | 13.6704 | 14.994 | 0
Resource 1 | Sublap 1 | 2022-09-23 | 2022-09-23 21:00 | 22 | 71.06 | 85 | 17:00 | 4 | 30166.85 | 0 | -20.2661 | 0
Resource 1 | Sublap 1 | 2022-09-23 | 2022-09-23 22:00 | 23 | 69.98 | 85 | 17:00 | 4 | 28205.55 | 0 | -0.40677 | 0
Resource 1 | Sublap 1 | 2022-09-23 | 2022-09-23 23:00 | 24 | 69.98 | 85 | 17:00 | 4 | 26421.15 | 0 | 0 | 0
Resource 1 | Sublap 1 | 2022-09-24 | 2022-09-24 | 1 | 66.02 | 84 | 17:00 | 4 | 25033.29 | 0 | 0 | 0
Resource 1 | Sublap 1 | 2022-09-24 | 2022-09-24 01:00 | 2 | 68 | 84 | 17:00 | 4 | 23736.2 | 0 | 0 | 0
Resource 1 | Sublap 1 | 2022-09-24 | 2022-09-24 02:00 | 3 | 64.94 | 84 | 17:00 | 4 | 22768.68 | 0 | 0 | 0
Resource 1 | Sublap 1 | 2022-09-24 | 2022-09-24 03:00 | 4 | 68 | 84 | 17:00 | 4 | 22091.65 | 0 | 0 | 0
Resource 1 | Sublap 1 | 2022-09-24 | 2022-09-24 04:00 | 5 | 66.92 | 84 | 17:00 | 4 | 21869.59 | 0 | 0 | 0
Resource 1 | Sublap 1 | 2022-09-24 | 2022-09-24 05:00 | 6 | 64.94 | 84 | 17:00 | 4 | 22124.55 | 0 | 0 | 0
Resource 1 | Sublap 1 | 2022-09-24 | 2022-09-24 06:00 | 7 | 62.96 | 84 | 17:00 | 4 | 22683.48 | 0 | 0 | 0
Resource 1 | Sublap 1 | 2022-09-24 | 2022-09-24 07:00 | 8 | 64.04 | 84 | 17:00 | 4 | 20872.2 | 0 | 0 | 0
Resource 1 | Sublap 1 | 2022-09-24 | 2022-09-24 08:00 | 9 | 71.06 | 84 | 17:00 | 4 | 16760.19 | 0 | 0 | 0
Resource 1 | Sublap 1 | 2022-09-24 | 2022-09-24 09:00 | 10 | 75.02 | 84 | 17:00 | 4 | 15603.98 | 0 | 0 | 0
Resource 1 | Sublap 1 | 2022-09-24 | 2022-09-24 10:00 | 11 | 78.08 | 84 | 17:00 | 4 | 14810.72 | 0 | 0 | 0
Resource 1 | Sublap 1 | 2022-09-24 | 2022-09-24 11:00 | 12 | 82.94 | 84 | 17:00 | 4 | 14937.21 | 0 | 0 | 0
Resource 1 | Sublap 1 | 2022-09-24 | 2022-09-24 12:00 | 13 | 82.94 | 84 | 17:00 | 4 | 15862.17 | 0 | 0 | 0
Resource 1 | Sublap 1 | 2022-09-24 | 2022-09-24 13:00 | 14 | 84.02 | 84 | 17:00 | 4 | 17276.5 | 0 | 0 | 0
Resource 1 | Sublap 1 | 2022-09-24 | 2022-09-24 14:00 | 15 | 82.94 | 84 | 17:00 | 4 | 19500.33 | 0 | 0 | 0
Resource 1 | Sublap 1 | 2022-09-24 | 2022-09-24 15:00 | 16 | 84.02 | 84 | 17:00 | 4 | 22315.64 | 0 | 0 | 0
Resource 1 | Sublap 1 | 2022-09-24 | 2022-09-24 16:00 | 17 | 82.04 | 84 | 17:00 | 4 | 25372.91 | 0 | 0 | 0
Resource 1 | Sublap 1 | 2022-09-24 | 2022-09-24 17:00 | 18 | 80.96 | 84 | 17:00 | 4 | 29617.79 | 37.813 | 40.6414 | 0
Resource 1 | Sublap 1 | 2022-09-24 | 2022-09-24 18:00 | 19 | 78.08 | 84 | 17:00 | 4 | 33358.95 | 23.4191 | 25.1709 | 0
Resource 1 | Sublap 1 | 2022-09-24 | 2022-09-24 19:00 | 20 | 73.94 | 84 | 17:00 | 4 | 32420.93 | 15.5172 | 16.6778 | 0
Resource 1 | Sublap 1 | 2022-09-24 | 2022-09-24 20:00 | 21 | 71.96 | 84 | 17:00 | 4 | 30629.25 | 11.1752 | 12.0111 | 0
Resource 1 | Sublap 1 | 2022-09-24 | 2022-09-24 21:00 | 22 | 71.06 | 84 | 17:00 | 4 | 29059.53 | 0 | -16.2177 | 0
Resource 1 | Sublap 1 | 2022-09-24 | 2022-09-24 22:00 | 23 | 71.96 | 84 | 17:00 | 4 | 27121.58 | 0 | -0.32593 | 0
Resource 1 | Sublap 1 | 2022-09-24 | 2022-09-24 23:00 | 24 | 69.08 | 84 | 17:00 | 4 | 25304.78 | 0 | 0 | 0
Resource 1 | Sublap 1 | 2022-09-25 | 2022-09-25 | 1 | 69.08 | 83 | 17:00 | 4 | 24012.19 | 0 | 0 | 0
Resource 1 | Sublap 1 | 2022-09-25 | 2022-09-25 01:00 | 2 | 68 | 83 | 17:00 | 4 | 22873.24 | 0 | 0 | 0
Resource 1 | Sublap 1 | 2022-09-25 | 2022-09-25 02:00 | 3 | 68 | 83 | 17:00 | 4 | 21971.96 | 0 | 0 | 0
Resource 1 | Sublap 1 | 2022-09-25 | 2022-09-25 03:00 | 4 | 66.92 | 83 | 17:00 | 4 | 21537.17 | 0 | 0 | 0
Resource 1 | Sublap 1 | 2022-09-25 | 2022-09-25 04:00 | 5 | 66.92 | 83 | 17:00 | 4 | 21551.52 | 0 | 0 | 0
Resource 1 | Sublap 1 | 2022-09-25 | 2022-09-25 05:00 | 6 | 66.02 | 83 | 17:00 | 4 | 21586.53 | 0 | 0 | 0
Resource 1 | Sublap 1 | 2022-09-25 | 2022-09-25 06:00 | 7 | 62.06 | 83 | 17:00 | 4 | 21817.92 | 0 | 0 | 0
Resource 1 | Sublap 1 | 2022-09-25 | 2022-09-25 07:00 | 8 | 62.06 | 83 | 17:00 | 4 | 19422.86 | 0 | 0 | 0
Resource 1 | Sublap 1 | 2022-09-25 | 2022-09-25 08:00 | 9 | 69.08 | 83 | 17:00 | 4 | 15186.59 | 0 | 0 | 0
Resource 1 | Sublap 1 | 2022-09-25 | 2022-09-25 09:00 | 10 | 71.96 | 83 | 17:00 | 4 | 13608.92 | 0 | 0 | 0
Resource 1 | Sublap 1 | 2022-09-25 | 2022-09-25 10:00 | 11 | 77 | 83 | 17:00 | 4 | 13194.19 | 0 | 0 | 0
Resource 1 | Sublap 1 | 2022-09-25 | 2022-09-25 11:00 | 12 | 80.06 | 83 | 17:00 | 4 | 13452.83 | 0 | 0 | 0
Resource 1 | Sublap 1 | 2022-09-25 | 2022-09-25 12:00 | 13 | 80.96 | 83 | 17:00 | 4 | 14401.63 | 0 | 0 | 0
Resource 1 | Sublap 1 | 2022-09-25 | 2022-09-25 13:00 | 14 | 82.94 | 83 | 17:00 | 4 | 15922.48 | 0 | 0 | 0
Resource 1 | Sublap 1 | 2022-09-25 | 2022-09-25 14:00 | 15 | 82.04 | 83 | 17:00 | 4 | 18343.38 | 0 | 0 | 0
Resource 1 | Sublap 1 | 2022-09-25 | 2022-09-25 15:00 | 16 | 82.04 | 83 | 17:00 | 4 | 20877.5 | 0 | 0 | 0
Resource 1 | Sublap 1 | 2022-09-25 | 2022-09-25 16:00 | 17 | 80.96 | 83 | 17:00 | 4 | 23794.94 | 0 | 0 | 0
Resource 1 | Sublap 1 | 2022-09-25 | 2022-09-25 17:00 | 18 | 80.06 | 83 | 17:00 | 4 | 29031.47 | 38.0564 | 40.1337 | 0
Resource 1 | Sublap 1 | 2022-09-25 | 2022-09-25 18:00 | 19 | 75.92 | 83 | 17:00 | 4 | 33072.05 | 22.8632 | 24.1112 | 0
Resource 1 | Sublap 1 | 2022-09-25 | 2022-09-25 19:00 | 20 | 73.04 | 83 | 17:00 | 4 | 32296.99 | 15.1504 | 15.9773 | 0
Resource 1 | Sublap 1 | 2022-09-25 | 2022-09-25 20:00 | 21 | 71.96 | 83 | 17:00 | 4 | 30083.45 | 10.9132 | 11.5089 | 0
Resource 1 | Sublap 1 | 2022-09-25 | 2022-09-25 21:00 | 22 | 71.06 | 83 | 17:00 | 4 | 28190.24 | 0 | -15.5361 | 0
Resource 1 | Sublap 1 | 2022-09-25 | 2022-09-25 22:00 | 23 | 69.98 | 83 | 17:00 | 4 | 25962.15 | 0 | -0.31231 | 0
Resource 1 | Sublap 1 | 2022-09-25 | 2022-09-25 23:00 | 24 | 69.08 | 83 | 17:00 | 4 | 24039.77 | 0 | 0 | 0
Resource 1 | Sublap 1 | 2022-09-26 | 2022-09-26 | 1 | 69.08 | 82 | 17:00 | 4 | 22969.79 | 0 | 0 | 0
Resource 1 | Sublap 1 | 2022-09-26 | 2022-09-26 01:00 | 2 | 68 | 82 | 17:00 | 4 | 21894.14 | 0 | 0 | 0
Resource 1 | Sublap 1 | 2022-09-26 | 2022-09-26 02:00 | 3 | 66.92 | 82 | 17:00 | 4 | 21368.7 | 0 | 0 | 0
Resource 1 | Sublap 1 | 2022-09-26 | 2022-09-26 03:00 | 4 | 66.02 | 82 | 17:00 | 4 | 21231.87 | 0 | 0 | 0
Resource 1 | Sublap 1 | 2022-09-26 | 2022-09-26 04:00 | 5 | 64.04 | 82 | 17:00 | 4 | 21521.09 | 0 | 0 | 0
Resource 1 | Sublap 1 | 2022-09-26 | 2022-09-26 05:00 | 6 | 66.02 | 82 | 17:00 | 4 | 22806.25 | 0 | 0 | 0
Resource 1 | Sublap 1 | 2022-09-26 | 2022-09-26 06:00 | 7 | 66.02 | 82 | 17:00 | 4 | 24577.58 | 0 | 0 | 0
Resource 1 | Sublap 1 | 2022-09-26 | 2022-09-26 07:00 | 8 | 66.02 | 82 | 17:00 | 4 | 23602.86 | 0 | 0 | 0
Resource 1 | Sublap 1 | 2022-09-26 | 2022-09-26 08:00 | 9 | 68 | 82 | 17:00 | 4 | 19660.28 | 0 | 0 | 0
Resource 1 | Sublap 1 | 2022-09-26 | 2022-09-26 09:00 | 10 | 69.98 | 82 | 17:00 | 4 | 18090.05 | 0 | 0 | 0
Resource 1 | Sublap 1 | 2022-09-26 | 2022-09-26 10:00 | 11 | 75.92 | 82 | 17:00 | 4 | 17024.9 | 0 | 0 | 0
Resource 1 | Sublap 1 | 2022-09-26 | 2022-09-26 11:00 | 12 | 80.06 | 82 | 17:00 | 4 | 17116.82 | 0 | 0 | 0
Resource 1 | Sublap 1 | 2022-09-26 | 2022-09-26 12:00 | 13 | 82.04 | 82 | 17:00 | 4 | 18734.68 | 0 | 0 | 0
Resource 1 | Sublap 1 | 2022-09-26 | 2022-09-26 13:00 | 14 | 80.96 | 82 | 17:00 | 4 | 20910.29 | 0 | 0 | 0
Resource 1 | Sublap 1 | 2022-09-26 | 2022-09-26 14:00 | 15 | 80.96 | 82 | 17:00 | 4 | 23363.68 | 0 | 0 | 0
Resource 1 | Sublap 1 | 2022-09-26 | 2022-09-26 15:00 | 16 | 82.04 | 82 | 17:00 | 4 | 25798.4 | 0 | 0 | 0
Resource 1 | Sublap 1 | 2022-09-26 | 2022-09-26 16:00 | 17 | 80.96 | 82 | 17:00 | 4 | 28649.38 | 0 | 0 | 0
Resource 1 | Sublap 1 | 2022-09-26 | 2022-09-26 17:00 | 18 | 80.96 | 82 | 17:00 | 4 | 33252.08 | 37.2523 | 32.3746 | 0
Resource 1 | Sublap 1 | 2022-09-26 | 2022-09-26 18:00 | 19 | 78.08 | 82 | 17:00 | 4 | 36274.25 | 24.5197 | 21.3091 | 0
Resource 1 | Sublap 1 | 2022-09-26 | 2022-09-26 19:00 | 20 | 73.04 | 82 | 17:00 | 4 | 34943.82 | 16.253 | 14.1249 | 0
Resource 1 | Sublap 1 | 2022-09-26 | 2022-09-26 20:00 | 21 | 71.06 | 82 | 17:00 | 4 | 32973.53 | 11.7148 | 10.1809 | 0
Resource 1 | Sublap 1 | 2022-09-26 | 2022-09-26 21:00 | 22 | 71.06 | 82 | 17:00 | 4 | 30790.34 | 0 | -13.7337 | 0
Resource 1 | Sublap 1 | 2022-09-26 | 2022-09-26 22:00 | 23 | 69.98 | 82 | 17:00 | 4 | 28097.76 | 0 | -0.27632 | 0
Resource 1 | Sublap 1 | 2022-09-26 | 2022-09-26 23:00 | 24 | 69.98 | 82 | 17:00 | 4 | 25865.73 | 0 | 0 | 0
Resource 1 | Sublap 1 | 2022-09-27 | 2022-09-27 | 1 | 68 | 88 | 17:00 | 4 | 24247.49 | 0 | 0 | 0
Resource 1 | Sublap 1 | 2022-09-27 | 2022-09-27 01:00 | 2 | 67.28 | 88 | 17:00 | 4 | 22996.72 | 0 | 0 | 0
Resource 1 | Sublap 1 | 2022-09-27 | 2022-09-27 02:00 | 3 | 66.92 | 88 | 17:00 | 4 | 22029.55 | 0 | 0 | 0
Resource 1 | Sublap 1 | 2022-09-27 | 2022-09-27 03:00 | 4 | 66.92 | 88 | 17:00 | 4 | 21416.34 | 0 | 0 | 0
Resource 1 | Sublap 1 | 2022-09-27 | 2022-09-27 04:00 | 5 | 62.96 | 88 | 17:00 | 4 | 21754.79 | 0 | 0 | 0
Resource 1 | Sublap 1 | 2022-09-27 | 2022-09-27 05:00 | 6 | 62.06 | 88 | 17:00 | 4 | 23216.29 | 0 | 0 | 0
Resource 1 | Sublap 1 | 2022-09-27 | 2022-09-27 06:00 | 7 | 66.02 | 88 | 17:00 | 4 | 25087.05 | 0 | 0 | 0
Resource 1 | Sublap 1 | 2022-09-27 | 2022-09-27 07:00 | 8 | 65.588 | 88 | 17:00 | 4 | 23943.72 | 0 | 0 | 0
Resource 1 | Sublap 1 | 2022-09-27 | 2022-09-27 08:00 | 9 | 66.02 | 88 | 17:00 | 4 | 20100.79 | 0 | 0 | 0
Resource 1 | Sublap 1 | 2022-09-27 | 2022-09-27 09:00 | 10 | 68.18 | 88 | 17:00 | 4 | 18585.3 | 0 | 0 | 0
Resource 1 | Sublap 1 | 2022-09-27 | 2022-09-27 10:00 | 11 | 80.06 | 88 | 17:00 | 4 | 17593.38 | 0 | 0 | 0
Resource 1 | Sublap 1 | 2022-09-27 | 2022-09-27 11:00 | 12 | 87.08 | 88 | 17:00 | 4 | 18116.73 | 0 | 0 | 0
Resource 1 | Sublap 1 | 2022-09-27 | 2022-09-27 12:00 | 13 | 87.98 | 88 | 17:00 | 4 | 19850.79 | 0 | 0 | 0
Resource 1 | Sublap 1 | 2022-09-27 | 2022-09-27 13:00 | 14 | 84.92 | 88 | 17:00 | 4 | 22113.53 | 0 | 0 | 0
Resource 1 | Sublap 1 | 2022-09-27 | 2022-09-27 14:00 | 15 | 82.94 | 88 | 17:00 | 4 | 24215.03 | 0 | 0 | 0
Resource 1 | Sublap 1 | 2022-09-27 | 2022-09-27 15:00 | 16 | 84.02 | 88 | 17:00 | 4 | 26045.87 | 0 | 0 | 0
Resource 1 | Sublap 1 | 2022-09-27 | 2022-09-27 16:00 | 17 | 84.02 | 88 | 17:00 | 4 | 28463.56 | 0 | 0 | 0
Resource 1 | Sublap 1 | 2022-09-27 | 2022-09-27 17:00 | 18 | 82.04 | 88 | 17:00 | 4 | 32633.65 | 77.4648 | 64.981 | 0
Resource 1 | Sublap 1 | 2022-09-27 | 2022-09-27 18:00 | 19 | 80.06 | 88 | 17:00 | 4 | 35486.79 | 48.2525 | 40.4763 | 0
Resource 1 | Sublap 1 | 2022-09-27 | 2022-09-27 19:00 | 20 | 73.94 | 88 | 17:00 | 4 | 34617.78 | 25.901 | 21.7269 | 0
Resource 1 | Sublap 1 | 2022-09-27 | 2022-09-27 20:00 | 21 | 69.98 | 88 | 17:00 | 4 | 32550.66 | 18.6337 | 15.6308 | 0
Resource 1 | Sublap 1 | 2022-09-27 | 2022-09-27 21:00 | 22 | 69.98 | 88 | 17:00 | 4 | 30361.53 | 0 | -21.1304 | 0
Resource 1 | Sublap 1 | 2022-09-27 | 2022-09-27 22:00 | 23 | 68 | 88 | 17:00 | 4 | 27940.05 | 0 | -0.42402 | 0
Resource 1 | Sublap 1 | 2022-09-27 | 2022-09-27 23:00 | 24 | 66.02 | 88 | 17:00 | 4 | 25478.67 | 0 | 0 | 0
Resource 1 | Sublap 1 | 2022-09-28 | 2022-09-28 | 1 | 64.04 | 88 | 17:00 | 4 | 23941.43 | 0 | 0 | 0
Resource 1 | Sublap 1 | 2022-09-28 | 2022-09-28 01:00 | 2 | 62.96 | 88 | 17:00 | 4 | 22802.75 | 0 | 0 | 0
Resource 1 | Sublap 1 | 2022-09-28 | 2022-09-28 02:00 | 3 | 64.04 | 88 | 17:00 | 4 | 22284.66 | 0 | 0 | 0
Resource 1 | Sublap 1 | 2022-09-28 | 2022-09-28 03:00 | 4 | 62.96 | 88 | 17:00 | 4 | 22014.26 | 0 | 0 | 0
Resource 1 | Sublap 1 | 2022-09-28 | 2022-09-28 04:00 | 5 | 62.06 | 88 | 17:00 | 4 | 22479.81 | 0 | 0 | 0
Resource 1 | Sublap 1 | 2022-09-28 | 2022-09-28 05:00 | 6 | 60.98 | 88 | 17:00 | 4 | 23734.58 | 0 | 0 | 0
Resource 1 | Sublap 1 | 2022-09-28 | 2022-09-28 06:00 | 7 | 60.44 | 88 | 17:00 | 4 | 25407.99 | 0 | 0 | 0
Resource 1 | Sublap 1 | 2022-09-28 | 2022-09-28 07:00 | 8 | 61.07 | 88 | 17:00 | 4 | 24319.93 | 0 | 0 | 0
Resource 1 | Sublap 1 | 2022-09-28 | 2022-09-28 08:00 | 9 | 63.95 | 88 | 17:00 | 4 | 19606.78 | 0 | 0 | 0
Resource 1 | Sublap 1 | 2022-09-28 | 2022-09-28 09:00 | 10 | 65.975 | 88 | 17:00 | 4 | 17893.43 | 0 | 0 | 0
Resource 1 | Sublap 1 | 2022-09-28 | 2022-09-28 10:00 | 11 | 71.42 | 88 | 17:00 | 4 | 17690.63 | 0 | 0 | 0
Resource 1 | Sublap 1 | 2022-09-28 | 2022-09-28 11:00 | 12 | 82.94 | 88 | 17:00 | 4 | 18335.82 | 0 | 0 | 0
Resource 1 | Sublap 1 | 2022-09-28 | 2022-09-28 12:00 | 13 | 87.08 | 88 | 17:00 | 4 | 19812.67 | 0 | 0 | 0
Resource 1 | Sublap 1 | 2022-09-28 | 2022-09-28 13:00 | 14 | 87.98 | 88 | 17:00 | 4 | 21435.13 | 0 | 0 | 0
Resource 1 | Sublap 1 | 2022-09-28 | 2022-09-28 14:00 | 15 | 86 | 88 | 17:00 | 4 | 24005.41 | 0 | 0 | 0
Resource 1 | Sublap 1 | 2022-09-28 | 2022-09-28 15:00 | 16 | 82.04 | 88 | 17:00 | 4 | 26717.08 | 0 | 0 | 0
Resource 1 | Sublap 1 | 2022-09-28 | 2022-09-28 16:00 | 17 | 80.96 | 88 | 17:00 | 4 | 29119.13 | 0 | 0 | 0
Resource 1 | Sublap 1 | 2022-09-28 | 2022-09-28 17:00 | 18 | 78.98 | 88 | 17:00 | 4 | 32616.36 | 73.2607 | 64.981 | 0
Resource 1 | Sublap 1 | 2022-09-28 | 2022-09-28 18:00 | 19 | 75.02 | 88 | 17:00 | 4 | 34838.48 | 45.6337 | 40.4763 | 0
Resource 1 | Sublap 1 | 2022-09-28 | 2022-09-28 19:00 | 20 | 69.08 | 88 | 17:00 | 4 | 33398.85 | 24.4953 | 21.7269 | 0
Resource 1 | Sublap 1 | 2022-09-28 | 2022-09-28 20:00 | 21 | 66.92 | 88 | 17:00 | 4 | 31017.48 | 17.6224 | 15.6308 | 0
Resource 1 | Sublap 1 | 2022-09-28 | 2022-09-28 21:00 | 22 | 66.47 | 88 | 17:00 | 4 | 29611.94 | 0 | -21.1304 | 0
Resource 1 | Sublap 1 | 2022-09-28 | 2022-09-28 22:00 | 23 | 64.04 | 88 | 17:00 | 4 | 27310.44 | 0 | -0.42402 | 0
Resource 1 | Sublap 1 | 2022-09-28 | 2022-09-28 23:00 | 24 | 64.94 | 88 | 17:00 | 4 | 25357.8 | 0 | 0 | 0
Resource 1 | Sublap 1 | 2022-09-29 | 2022-09-29 | 1 | 64.34 | 80 | 17:00 | 4 | 24076.68 | 0 | 0 | 0
Resource 1 | Sublap 1 | 2022-09-29 | 2022-09-29 01:00 | 2 | 62.51 | 80 | 17:00 | 4 | 23062.57 | 0 | 0 | 0
Resource 1 | Sublap 1 | 2022-09-29 | 2022-09-29 02:00 | 3 | 62.06 | 80 | 17:00 | 4 | 22287.63 | 0 | 0 | 0
Resource 1 | Sublap 1 | 2022-09-29 | 2022-09-29 03:00 | 4 | 62.06 | 80 | 17:00 | 4 | 21642.69 | 0 | 0 | 0
Resource 1 | Sublap 1 | 2022-09-29 | 2022-09-29 04:00 | 5 | 62 | 80 | 17:00 | 4 | 22030.01 | 0 | 0 | 0
Resource 1 | Sublap 1 | 2022-09-29 | 2022-09-29 05:00 | 6 | 61.28 | 80 | 17:00 | 4 | 23222.71 | 0 | 0 | 0
Resource 1 | Sublap 1 | 2022-09-29 | 2022-09-29 06:00 | 7 | 63.824 | 80 | 17:00 | 4 | 25258.22 | 0 | 0 | 0
Resource 1 | Sublap 1 | 2022-09-29 | 2022-09-29 07:00 | 8 | 64.04 | 80 | 17:00 | 4 | 24468.59 | 0 | 0 | 0
Resource 1 | Sublap 1 | 2022-09-29 | 2022-09-29 08:00 | 9 | 64.4 | 80 | 17:00 | 4 | 20426.68 | 0 | 0 | 0
Resource 1 | Sublap 1 | 2022-09-29 | 2022-09-29 09:00 | 10 | 64.94 | 80 | 17:00 | 4 | 18492.06 | 0 | 0 | 0
Resource 1 | Sublap 1 | 2022-09-29 | 2022-09-29 10:00 | 11 | 66.02 | 80 | 17:00 | 4 | 18304.6 | 0 | 0 | 0
Resource 1 | Sublap 1 | 2022-09-29 | 2022-09-29 11:00 | 12 | 72.5 | 80 | 17:00 | 4 | 18212.12 | 0 | 0 | 0
Resource 1 | Sublap 1 | 2022-09-29 | 2022-09-29 12:00 | 13 | 78.08 | 80 | 17:00 | 4 | 18812.67 | 0 | 0 | 0
Resource 1 | Sublap 1 | 2022-09-29 | 2022-09-29 13:00 | 14 | 78.98 | 80 | 17:00 | 4 | 19555.85 | 0 | 0 | 0
Resource 1 | Sublap 1 | 2022-09-29 | 2022-09-29 14:00 | 15 | 78.98 | 80 | 17:00 | 4 | 21281.1 | 0 | 0 | 0
Resource 1 | Sublap 1 | 2022-09-29 | 2022-09-29 15:00 | 16 | 78.08 | 80 | 17:00 | 4 | 23147.03 | 0 | 0 | 0
Resource 1 | Sublap 1 | 2022-09-29 | 2022-09-29 16:00 | 17 | 80.06 | 80 | 17:00 | 4 | 25522.66 | 0 | 0 | 0
Resource 1 | Sublap 1 | 2022-09-29 | 2022-09-29 17:00 | 18 | 75.92 | 80 | 17:00 | 4 | 30216 | 20.4514 | 22.1088 | 0
Resource 1 | Sublap 1 | 2022-09-29 | 2022-09-29 18:00 | 19 | 71.96 | 80 | 17:00 | 4 | 33575.71 | 15.2721 | 16.5098 | 0
Resource 1 | Sublap 1 | 2022-09-29 | 2022-09-29 19:00 | 20 | 69.08 | 80 | 17:00 | 4 | 32922.86 | 10.1311 | 10.9521 | 0
Resource 1 | Sublap 1 | 2022-09-29 | 2022-09-29 20:00 | 21 | 66.02 | 80 | 17:00 | 4 | 31138.62 | 7.3137 | 7.9064 | 0
Resource 1 | Sublap 1 | 2022-09-29 | 2022-09-29 21:00 | 22 | 66.02 | 80 | 17:00 | 4 | 29257.5 | 0 | -10.6466 | 0
Resource 1 | Sublap 1 | 2022-09-29 | 2022-09-29 22:00 | 23 | 66.02 | 80 | 17:00 | 4 | 27116.12 | 0 | -0.21468 | 0
Resource 1 | Sublap 1 | 2022-09-29 | 2022-09-29 23:00 | 24 | 66.02 | 80 | 17:00 | 4 | 25296.05 | 0 | 0 | 0
Resource 1 | Sublap 1 | 2022-09-30 | 2022-09-30 | 1 | 66.02 | 75 | 17:00 | 4 | 23881.42 | 0 | 0 | 0
Resource 1 | Sublap 1 | 2022-09-30 | 2022-09-30 01:00 | 2 | 66.02 | 75 | 17:00 | 4 | 22339.45 | 0 | 0 | 0
Resource 1 | Sublap 1 | 2022-09-30 | 2022-09-30 02:00 | 3 | 66.02 | 75 | 17:00 | 4 | 21718.1 | 0 | 0 | 0
Resource 1 | Sublap 1 | 2022-09-30 | 2022-09-30 03:00 | 4 | 66.02 | 75 | 17:00 | 4 | 21750.64 | 0 | 0 | 0
Resource 1 | Sublap 1 | 2022-09-30 | 2022-09-30 04:00 | 5 | 66.02 | 75 | 17:00 | 4 | 22275.85 | 0 | 0 | 0
Resource 1 | Sublap 1 | 2022-09-30 | 2022-09-30 05:00 | 6 | 66.02 | 75 | 17:00 | 4 | 23674.23 | 0 | 0 | 0
Resource 1 | Sublap 1 | 2022-09-30 | 2022-09-30 06:00 | 7 | 66.02 | 75 | 17:00 | 4 | 25392.92 | 0 | 0 | 0
Resource 1 | Sublap 1 | 2022-09-30 | 2022-09-30 07:00 | 8 | 64.94 | 75 | 17:00 | 4 | 24200.01 | 0 | 0 | 0
Resource 1 | Sublap 1 | 2022-09-30 | 2022-09-30 08:00 | 9 | 66.02 | 75 | 17:00 | 4 | 19649.63 | 0 | 0 | 0
Resource 1 | Sublap 1 | 2022-09-30 | 2022-09-30 09:00 | 10 | 66.92 | 75 | 17:00 | 4 | 17449.21 | 0 | 0 | 0
Resource 1 | Sublap 1 | 2022-09-30 | 2022-09-30 10:00 | 11 | 69.08 | 75 | 17:00 | 4 | 16639.87 | 0 | 0 | 0
Resource 1 | Sublap 1 | 2022-09-30 | 2022-09-30 11:00 | 12 | 69.98 | 75 | 17:00 | 4 | 16529.61 | 0 | 0 | 0
Resource 1 | Sublap 1 | 2022-09-30 | 2022-09-30 12:00 | 13 | 74.48 | 75 | 17:00 | 4 | 16403.06 | 0 | 0 | 0
Resource 1 | Sublap 1 | 2022-09-30 | 2022-09-30 13:00 | 14 | 75.02 | 75 | 17:00 | 4 | 16912.55 | 0 | 0 | 0
Resource 1 | Sublap 1 | 2022-09-30 | 2022-09-30 14:00 | 15 | 75.02 | 75 | 17:00 | 4 | 18272.63 | 0 | 0 | 0
Resource 1 | Sublap 1 | 2022-09-30 | 2022-09-30 15:00 | 16 | 73.94 | 75 | 17:00 | 4 | 20083.09 | 0 | 0 | 0
Resource 1 | Sublap 1 | 2022-09-30 | 2022-09-30 16:00 | 17 | 71.96 | 75 | 17:00 | 4 | 22615.77 | 0 | 0 | 0
Resource 1 | Sublap 1 | 2022-09-30 | 2022-09-30 17:00 | 18 | 71.06 | 75 | 17:00 | 4 | 27409.89 | 2.9268 | 3.0578 | 0
Resource 1 | Sublap 1 | 2022-09-30 | 2022-09-30 18:00 | 19 | 68 | 75 | 17:00 | 4 | 30684.15 | 2.1853 | 2.2831 | 0
Resource 1 | Sublap 1 | 2022-09-30 | 2022-09-30 19:00 | 20 | 64.04 | 75 | 17:00 | 4 | 29764.22 | 1.4536 | 1.5186 | 0
Resource 1 | Sublap 1 | 2022-09-30 | 2022-09-30 20:00 | 21 | 62.06 | 75 | 17:00 | 4 | 28245.87 | 1.055 | 1.1022 | 0
Resource 1 | Sublap 1 | 2022-09-30 | 2022-09-30 21:00 | 22 | 63.68 | 75 | 17:00 | 4 | 26820.69 | 0 | -1.4752 | 0
Resource 1 | Sublap 1 | 2022-09-30 | 2022-09-30 22:00 | 23 | 64.94 | 75 | 17:00 | 4 | 25025.68 | 0 | -0.029972 | 0
Resource 1 | Sublap 1 | 2022-09-30 | 2022-09-30 23:00 | 24 | 64.94 | 75 | 17:00 | 4 | 23474.49 | 0 | 0 | 0
Resource 1 | Sublap 1 | 2022-10-01 | 2022-10-01 | 1 | 64.49 | 73 | 17:00 | 4 | 22302.89 | 0 | 0 | 0
Resource 1 | Sublap 1 | 2022-10-01 | 2022-10-01 01:00 | 2 | 64.49 | 73 | 17:00 | 4 | 21285.76 | 0 | 0 | 0
Resource 1 | Sublap 1 | 2022-10-01 | 2022-10-01 02:00 | 3 | 62.96 | 73 | 17:00 | 4 | 20461.07 | 0 | 0 | 0
Resource 1 | Sublap 1 | 2022-10-01 | 2022-10-01 03:00 | 4 | 62.96 | 73 | 17:00 | 4 | 20064.44 | 0 | 0 | 0
Resource 1 | Sublap 1 | 2022-10-01 | 2022-10-01 04:00 | 5 | 62.96 | 73 | 17:00 | 4 | 20037.72 | 0 | 0 | 0
Resource 1 | Sublap 1 | 2022-10-01 | 2022-10-01 05:00 | 6 | 62.96 | 73 | 17:00 | 4 | 20435.58 | 0 | 0 | 0
Resource 1 | Sublap 1 | 2022-10-01 | 2022-10-01 06:00 | 7 | 62.96 | 73 | 17:00 | 4 | 21304.97 | 0 | 0 | 0
Resource 1 | Sublap 1 | 2022-10-01 | 2022-10-01 07:00 | 8 | 62.96 | 73 | 17:00 | 4 | 19524.96 | 0 | 0 | 0
Resource 1 | Sublap 1 | 2022-10-01 | 2022-10-01 08:00 | 9 | 64.04 | 73 | 17:00 | 4 | 14758.42 | 0 | 0 | 0
Resource 1 | Sublap 1 | 2022-10-01 | 2022-10-01 09:00 | 10 | 64.04 | 73 | 17:00 | 4 | 12854.97 | 0 | 0 | 0
Resource 1 | Sublap 1 | 2022-10-01 | 2022-10-01 10:00 | 11 | 64.94 | 73 | 17:00 | 4 | 11248.33 | 0 | 0 | 0
Resource 1 | Sublap 1 | 2022-10-01 | 2022-10-01 11:00 | 12 | 68 | 73 | 17:00 | 4 | 10698.71 | 0 | 0 | 0
Resource 1 | Sublap 1 | 2022-10-01 | 2022-10-01 12:00 | 13 | 70.52 | 73 | 17:00 | 4 | 10811.39 | 0 | 0 | 0
Resource 1 | Sublap 1 | 2022-10-01 | 2022-10-01 13:00 | 14 | 73.04 | 73 | 17:00 | 4 | 11327.7 | 0 | 0 | 0
Resource 1 | Sublap 1 | 2022-10-01 | 2022-10-01 14:00 | 15 | 71.96 | 73 | 17:00 | 4 | 12393.03 | 0 | 0 | 0
Resource 1 | Sublap 1 | 2022-10-01 | 2022-10-01 15:00 | 16 | 71.06 | 73 | 17:00 | 4 | 14239.45 | 0 | 0 | 0
Resource 1 | Sublap 1 | 2022-10-01 | 2022-10-01 16:00 | 17 | 71.96 | 73 | 17:00 | 4 | 16615.18 | 0 | 0 | 0
Resource 1 | Sublap 1 | 2022-10-01 | 2022-10-01 17:00 | 18 | 69.08 | 73 | 17:00 | 4 | 22202.54 | 0 | 0 | 0
Resource 1 | Sublap 1 | 2022-10-01 | 2022-10-01 18:00 | 19 | 66.92 | 73 | 17:00 | 4 | 26520.12 | 0 | 0 | 0
Resource 1 | Sublap 1 | 2022-10-01 | 2022-10-01 19:00 | 20 | 64.94 | 73 | 17:00 | 4 | 26269.97 | 0 | 0 | 0
Resource 1 | Sublap 1 | 2022-10-01 | 2022-10-01 20:00 | 21 | 64.04 | 73 | 17:00 | 4 | 25131.41 | 0 | 0 | 0
Resource 1 | Sublap 1 | 2022-10-01 | 2022-10-01 21:00 | 22 | 64.94 | 73 | 17:00 | 4 | 24055.68 | 0 | 0 | 0
Resource 1 | Sublap 1 | 2022-10-01 | 2022-10-01 22:00 | 23 | 66.02 | 73 | 17:00 | 4 | 22754.8 | 0 | 0 | 0
Resource 1 | Sublap 1 | 2022-10-01 | 2022-10-01 23:00 | 24 | 66.02 | 73 | 17:00 | 4 | 21499.12 | 0 | 0 | 0
Resource 1 | Sublap 1 | 2022-10-02 | 2022-10-02 | 1 | 64.94 | 73 | 17:00 | 4 | 20596.65 | 0 | 0 | 0
Resource 1 | Sublap 1 | 2022-10-02 | 2022-10-02 01:00 | 2 | 66.02 | 73 | 17:00 | 4 | 19893.6 | 0 | 0 | 0
Resource 1 | Sublap 1 | 2022-10-02 | 2022-10-02 02:00 | 3 | 64.94 | 73 | 17:00 | 4 | 19274.02 | 0 | 0 | 0
Resource 1 | Sublap 1 | 2022-10-02 | 2022-10-02 03:00 | 4 | 64.94 | 73 | 17:00 | 4 | 18970.05 | 0 | 0 | 0
Resource 1 | Sublap 1 | 2022-10-02 | 2022-10-02 04:00 | 5 | 64.94 | 73 | 17:00 | 4 | 19032.5 | 0 | 0 | 0
Resource 1 | Sublap 1 | 2022-10-02 | 2022-10-02 05:00 | 6 | 64.94 | 73 | 17:00 | 4 | 19586.99 | 0 | 0 | 0
Resource 1 | Sublap 1 | 2022-10-02 | 2022-10-02 06:00 | 7 | 64.94 | 73 | 17:00 | 4 | 20278.91 | 0 | 0 | 0
Resource 1 | Sublap 1 | 2022-10-02 | 2022-10-02 07:00 | 8 | 64.94 | 73 | 17:00 | 4 | 18231.18 | 0 | 0 | 0
Resource 1 | Sublap 1 | 2022-10-02 | 2022-10-02 08:00 | 9 | 66.02 | 73 | 17:00 | 4 | 12927.4 | 0 | 0 | 0
Resource 1 | Sublap 1 | 2022-10-02 | 2022-10-02 09:00 | 10 | 66.02 | 73 | 17:00 | 4 | 10486.07 | 0 | 0 | 0
Resource 1 | Sublap 1 | 2022-10-02 | 2022-10-02 10:00 | 11 | 68 | 73 | 17:00 | 4 | 9160.454 | 0 | 0 | 0
Resource 1 | Sublap 1 | 2022-10-02 | 2022-10-02 11:00 | 12 | 72.32 | 73 | 17:00 | 4 | 8877.232 | 0 | 0 | 0
Resource 1 | Sublap 1 | 2022-10-02 | 2022-10-02 12:00 | 13 | 72.68 | 73 | 17:00 | 4 | 8764.979 | 0 | 0 | 0
Resource 1 | Sublap 1 | 2022-10-02 | 2022-10-02 13:00 | 14 | 73.04 | 73 | 17:00 | 4 | 9798.451 | 0 | 0 | 0
Resource 1 | Sublap 1 | 2022-10-02 | 2022-10-02 14:00 | 15 | 73.04 | 73 | 17:00 | 4 | 11559.83 | 0 | 0 | 0
Resource 1 | Sublap 1 | 2022-10-02 | 2022-10-02 15:00 | 16 | 71.06 | 73 | 17:00 | 4 | 14229.85 | 0 | 0 | 0
Resource 1 | Sublap 1 | 2022-10-02 | 2022-10-02 16:00 | 17 | 69.98 | 73 | 17:00 | 4 | 17381.92 | 0 | 0 | 0
Resource 1 | Sublap 1 | 2022-10-02 | 2022-10-02 17:00 | 18 | 69.98 | 73 | 17:00 | 4 | 23030.09 | 0 | 0 | 0
Resource 1 | Sublap 1 | 2022-10-02 | 2022-10-02 18:00 | 19 | 68 | 73 | 17:00 | 4 | 27217.15 | 0 | 0 | 0
Resource 1 | Sublap 1 | 2022-10-02 | 2022-10-02 19:00 | 20 | 66.02 | 73 | 17:00 | 4 | 26906.51 | 0 | 0 | 0
Resource 1 | Sublap 1 | 2022-10-02 | 2022-10-02 20:00 | 21 | 66.92 | 73 | 17:00 | 4 | 25792 | 0 | 0 | 0
Resource 1 | Sublap 1 | 2022-10-02 | 2022-10-02 21:00 | 22 | 66.92 | 73 | 17:00 | 4 | 24546.07 | 0 | 0 | 0
Resource 1 | Sublap 1 | 2022-10-02 | 2022-10-02 22:00 | 23 | 66.92 | 73 | 17:00 | 4 | 22849.36 | 0 | 0 | 0
Resource 1 | Sublap 1 | 2022-10-02 | 2022-10-02 23:00 | 24 | 66.92 | 73 | 17:00 | 4 | 21371.3 | 0 | 0 | 0
Resource 1 | Sublap 1 | 2022-10-03 | 2022-10-03 | 1 | 66.92 | 73 | 17:00 | 4 | 20307.81 | 0 | 0 | 0
Resource 1 | Sublap 1 | 2022-10-03 | 2022-10-03 01:00 | 2 | 67.46 | 73 | 17:00 | 4 | 19676.8 | 0 | 0 | 0
Resource 1 | Sublap 1 | 2022-10-03 | 2022-10-03 02:00 | 3 | 66.92 | 73 | 17:00 | 4 | 19355.66 | 0 | 0 | 0
Resource 1 | Sublap 1 | 2022-10-03 | 2022-10-03 03:00 | 4 | 66.92 | 73 | 17:00 | 4 | 19237.92 | 0 | 0 | 0
Resource 1 | Sublap 1 | 2022-10-03 | 2022-10-03 04:00 | 5 | 66.92 | 73 | 17:00 | 4 | 20022.83 | 0 | 0 | 0
Resource 1 | Sublap 1 | 2022-10-03 | 2022-10-03 05:00 | 6 | 66.92 | 73 | 17:00 | 4 | 21708.15 | 0 | 0 | 0
Resource 1 | Sublap 1 | 2022-10-03 | 2022-10-03 06:00 | 7 | 66.92 | 73 | 17:00 | 4 | 23405.74 | 0 | 0 | 0
Resource 1 | Sublap 1 | 2022-10-03 | 2022-10-03 07:00 | 8 | 66.92 | 73 | 17:00 | 4 | 21965.92 | 0 | 0 | 0
Resource 1 | Sublap 1 | 2022-10-03 | 2022-10-03 08:00 | 9 | 66.92 | 73 | 17:00 | 4 | 17670.4 | 0 | 0 | 0
Resource 1 | Sublap 1 | 2022-10-03 | 2022-10-03 09:00 | 10 | 66.92 | 73 | 17:00 | 4 | 15666.73 | 0 | 0 | 0
Resource 1 | Sublap 1 | 2022-10-03 | 2022-10-03 10:00 | 11 | 69.08 | 73 | 17:00 | 4 | 14665.13 | 0 | 0 | 0
Resource 1 | Sublap 1 | 2022-10-03 | 2022-10-03 11:00 | 12 | 69.08 | 73 | 17:00 | 4 | 14725.17 | 0 | 0 | 0
Resource 1 | Sublap 1 | 2022-10-03 | 2022-10-03 12:00 | 13 | 70.52 | 73 | 17:00 | 4 | 15539.71 | 0 | 0 | 0
Resource 1 | Sublap 1 | 2022-10-03 | 2022-10-03 13:00 | 14 | 73.04 | 73 | 17:00 | 4 | 16698.56 | 0 | 0 | 0
Resource 1 | Sublap 1 | 2022-10-03 | 2022-10-03 14:00 | 15 | 73.04 | 73 | 17:00 | 4 | 17883.59 | 0 | 0 | 0
Resource 1 | Sublap 1 | 2022-10-03 | 2022-10-03 15:00 | 16 | 71.96 | 73 | 17:00 | 4 | 20141.29 | 0 | 0 | 0
Resource 1 | Sublap 1 | 2022-10-03 | 2022-10-03 16:00 | 17 | 71.96 | 73 | 17:00 | 4 | 22418.13 | 0 | 0 | 0
Resource 1 | Sublap 1 | 2022-10-03 | 2022-10-03 17:00 | 18 | 69.98 | 73 | 17:00 | 4 | 26900.79 | 0 | 0 | 0
Resource 1 | Sublap 1 | 2022-10-03 | 2022-10-03 18:00 | 19 | 68 | 73 | 17:00 | 4 | 29736.5 | 0 | 0 | 0
Resource 1 | Sublap 1 | 2022-10-03 | 2022-10-03 19:00 | 20 | 66.47 | 73 | 17:00 | 4 | 29203.3 | 0 | 0 | 0
Resource 1 | Sublap 1 | 2022-10-03 | 2022-10-03 20:00 | 21 | 66.02 | 73 | 17:00 | 4 | 28073.69 | 0 | 0 | 0
Resource 1 | Sublap 1 | 2022-10-03 | 2022-10-03 21:00 | 22 | 64.94 | 73 | 17:00 | 4 | 26743.22 | 0 | 0 | 0
Resource 1 | Sublap 1 | 2022-10-03 | 2022-10-03 22:00 | 23 | 65.48 | 73 | 17:00 | 4 | 24469.59 | 0 | 0 | 0
Resource 1 | Sublap 1 | 2022-10-03 | 2022-10-03 23:00 | 24 | 66.02 | 73 | 17:00 | 4 | 22803.93 | 0 | 0 | 0
Resource 1 | Sublap 1 | 2022-10-04 | 2022-10-04 | 1 | 66.02 | 74 | 17:00 | 4 | 21754.18 | 0 | 0 | 0
Resource 1 | Sublap 1 | 2022-10-04 | 2022-10-04 01:00 | 2 | 66.02 | 74 | 17:00 | 4 | 20989.63 | 0 | 0 | 0
Resource 1 | Sublap 1 | 2022-10-04 | 2022-10-04 02:00 | 3 | 66.02 | 74 | 17:00 | 4 | 21056.38 | 0 | 0 | 0
Resource 1 | Sublap 1 | 2022-10-04 | 2022-10-04 03:00 | 4 | 64.94 | 74 | 17:00 | 4 | 21151.11 | 0 | 0 | 0
Resource 1 | Sublap 1 | 2022-10-04 | 2022-10-04 04:00 | 5 | 64.94 | 74 | 17:00 | 4 | 21566.35 | 0 | 0 | 0
Resource 1 | Sublap 1 | 2022-10-04 | 2022-10-04 05:00 | 6 | 64.94 | 74 | 17:00 | 4 | 22923.46 | 0 | 0 | 0
Resource 1 | Sublap 1 | 2022-10-04 | 2022-10-04 06:00 | 7 | 64.94 | 74 | 17:00 | 4 | 24316.55 | 0 | 0 | 0
Resource 1 | Sublap 1 | 2022-10-04 | 2022-10-04 07:00 | 8 | 64.94 | 74 | 17:00 | 4 | 23310.57 | 0 | 0 | 0
Resource 1 | Sublap 1 | 2022-10-04 | 2022-10-04 08:00 | 9 | 64.94 | 74 | 17:00 | 4 | 19161.42 | 0 | 0 | 0
Resource 1 | Sublap 1 | 2022-10-04 | 2022-10-04 09:00 | 10 | 66.02 | 74 | 17:00 | 4 | 17404.91 | 0 | 0 | 0
Resource 1 | Sublap 1 | 2022-10-04 | 2022-10-04 10:00 | 11 | 66.02 | 74 | 17:00 | 4 | 16684.61 | 0 | 0 | 0
Resource 1 | Sublap 1 | 2022-10-04 | 2022-10-04 11:00 | 12 | 69.53 | 74 | 17:00 | 4 | 16564.24 | 0 | 0 | 0
Resource 1 | Sublap 1 | 2022-10-04 | 2022-10-04 12:00 | 13 | 71.96 | 74 | 17:00 | 4 | 16647.77 | 0 | 0 | 0
Resource 1 | Sublap 1 | 2022-10-04 | 2022-10-04 13:00 | 14 | 72.95 | 74 | 17:00 | 4 | 17309.46 | 0 | 0 | 0
Resource 1 | Sublap 1 | 2022-10-04 | 2022-10-04 14:00 | 15 | 73.04 | 74 | 17:00 | 4 | 18916.13 | 0 | 0 | 0
Resource 1 | Sublap 1 | 2022-10-04 | 2022-10-04 15:00 | 16 | 73.94 | 74 | 17:00 | 4 | 21303.4 | 0 | 0 | 0
Resource 1 | Sublap 1 | 2022-10-04 | 2022-10-04 16:00 | 17 | 73.94 | 74 | 17:00 | 4 | 23806.36 | 0 | 0 | 0
Resource 1 | Sublap 1 | 2022-10-04 | 2022-10-04 17:00 | 18 | 71.96 | 74 | 17:00 | 4 | 28387.06 | 4.6512 | 5.721 | 0
Resource 1 | Sublap 1 | 2022-10-04 | 2022-10-04 18:00 | 19 | 71.06 | 74 | 17:00 | 4 | 31366.34 | 3.4728 | 4.2716 | 0
Resource 1 | Sublap 1 | 2022-10-04 | 2022-10-04 19:00 | 20 | 68 | 74 | 17:00 | 4 | 30675.24 | 2.31 | 2.8413 | 0
Resource 1 | Sublap 1 | 2022-10-04 | 2022-10-04 20:00 | 21 | 64.94 | 74 | 17:00 | 4 | 29192.16 | 1.6766 | 2.0623 | 0
Resource 1 | Sublap 1 | 2022-10-04 | 2022-10-04 21:00 | 22 | 64.94 | 74 | 17:00 | 4 | 27714.24 | 0 | -2.7601 | 0
Resource 1 | Sublap 1 | 2022-10-04 | 2022-10-04 22:00 | 23 | 64.04 | 74 | 17:00 | 4 | 25619.34 | 0 | -0.056077 | 0
Resource 1 | Sublap 1 | 2022-10-04 | 2022-10-04 23:00 | 24 | 64.94 | 74 | 17:00 | 4 | 23832.29 | 0 | 0 | 0
Resource 1 | Sublap 1 | 2022-10-05 | 2022-10-05 | 1 | 64.94 | 75 | 17:00 | 4 | 22787.51 | 0 | 0 | 0
Resource 1 | Sublap 1 | 2022-10-05 | 2022-10-05 01:00 | 2 | 64.94 | 75 | 17:00 | 4 | 21990.54 | 0 | 0 | 0
Resource 1 | Sublap 1 | 2022-10-05 | 2022-10-05 02:00 | 3 | 64.04 | 75 | 17:00 | 4 | 21307.51 | 0 | 0 | 0
Resource 1 | Sublap 1 | 2022-10-05 | 2022-10-05 03:00 | 4 | 64.04 | 75 | 17:00 | 4 | 21126.48 | 0 | 0 | 0
Resource 1 | Sublap 1 | 2022-10-05 | 2022-10-05 04:00 | 5 | 64.94 | 75 | 17:00 | 4 | 21507.55 | 0 | 0 | 0
Resource 1 | Sublap 1 | 2022-10-05 | 2022-10-05 05:00 | 6 | 64.94 | 75 | 17:00 | 4 | 22896.76 | 0 | 0 | 0
Resource 1 | Sublap 1 | 2022-10-05 | 2022-10-05 06:00 | 7 | 64.04 | 75 | 17:00 | 4 | 24798.47 | 0 | 0 | 0
Resource 1 | Sublap 1 | 2022-10-05 | 2022-10-05 07:00 | 8 | 64.04 | 75 | 17:00 | 4 | 23870.52 | 0 | 0 | 0
Resource 1 | Sublap 1 | 2022-10-05 | 2022-10-05 08:00 | 9 | 64.04 | 75 | 17:00 | 4 | 19643.71 | 0 | 0 | 0
Resource 1 | Sublap 1 | 2022-10-05 | 2022-10-05 09:00 | 10 | 64.94 | 75 | 17:00 | 4 | 17292.38 | 0 | 0 | 0
Resource 1 | Sublap 1 | 2022-10-05 | 2022-10-05 10:00 | 11 | 68 | 75 | 17:00 | 4 | 16355.56 | 0 | 0 | 0
Resource 1 | Sublap 1 | 2022-10-05 | 2022-10-05 11:00 | 12 | 70.34 | 75 | 17:00 | 4 | 16582.55 | 0 | 0 | 0
Resource 1 | Sublap 1 | 2022-10-05 | 2022-10-05 12:00 | 13 | 73.94 | 75 | 17:00 | 4 | 16705.86 | 0 | 0 | 0
Resource 1 | Sublap 1 | 2022-10-05 | 2022-10-05 13:00 | 14 | 75.02 | 75 | 17:00 | 4 | 17751.44 | 0 | 0 | 0
Resource 1 | Sublap 1 | 2022-10-05 | 2022-10-05 14:00 | 15 | 73.04 | 75 | 17:00 | 4 | 19553.49 | 0 | 0 | 0
Resource 1 | Sublap 1 | 2022-10-05 | 2022-10-05 15:00 | 16 | 71.06 | 75 | 17:00 | 4 | 21473.15 | 0 | 0 | 0
Resource 1 | Sublap 1 | 2022-10-05 | 2022-10-05 16:00 | 17 | 69.62 | 75 | 17:00 | 4 | 24556.9 | 0 | 0 | 0
Resource 1 | Sublap 1 | 2022-10-05 | 2022-10-05 17:00 | 18 | 68 | 75 | 17:00 | 4 | 29360.67 | 3.0432 | 3.2276 | 0
Resource 1 | Sublap 1 | 2022-10-05 | 2022-10-05 18:00 | 19 | 66.92 | 75 | 17:00 | 4 | 32143.91 | 2.2722 | 2.4099 | 0
Resource 1 | Sublap 1 | 2022-10-05 | 2022-10-05 19:00 | 20 | 66.92 | 75 | 17:00 | 4 | 31466.89 | 1.5114 | 1.603 | 0
Resource 1 | Sublap 1 | 2022-10-05 | 2022-10-05 20:00 | 21 | 66.02 | 75 | 17:00 | 4 | 30071.53 | 1.097 | 1.1635 | 0
Resource 1 | Sublap 1 | 2022-10-05 | 2022-10-05 21:00 | 22 | 66.02 | 75 | 17:00 | 4 | 28415.51 | 0 | -1.5572 | 0
Resource 1 | Sublap 1 | 2022-10-05 | 2022-10-05 22:00 | 23 | 66.02 | 75 | 17:00 | 4 | 26306.61 | 0 | -0.031637 | 0
Resource 1 | Sublap 1 | 2022-10-05 | 2022-10-05 23:00 | 24 | 64.04 | 75 | 17:00 | 4 | 24154.39 | 0 | 0 | 0
Resource 1 | Sublap 1 | 2022-10-06 | 2022-10-06 | 1 | 64.04 | 73 | 17:00 | 4 | 22693.85 | 0 | 0 | 0
Resource 1 | Sublap 1 | 2022-10-06 | 2022-10-06 01:00 | 2 | 64.04 | 73 | 17:00 | 4 | 21731.97 | 0 | 0 | 0
Resource 1 | Sublap 1 | 2022-10-06 | 2022-10-06 02:00 | 3 | 62.96 | 73 | 17:00 | 4 | 21381.39 | 0 | 0 | 0
Resource 1 | Sublap 1 | 2022-10-06 | 2022-10-06 03:00 | 4 | 64.04 | 73 | 17:00 | 4 | 21138.49 | 0 | 0 | 0
Resource 1 | Sublap 1 | 2022-10-06 | 2022-10-06 04:00 | 5 | 64.04 | 73 | 17:00 | 4 | 21619.01 | 0 | 0 | 0
Resource 1 | Sublap 1 | 2022-10-06 | 2022-10-06 05:00 | 6 | 64.04 | 73 | 17:00 | 4 | 23081.6 | 0 | 0 | 0
Resource 1 | Sublap 1 | 2022-10-06 | 2022-10-06 06:00 | 7 | 64.04 | 73 | 17:00 | 4 | 25038.31 | 0 | 0 | 0
Resource 1 | Sublap 1 | 2022-10-06 | 2022-10-06 07:00 | 8 | 64.04 | 73 | 17:00 | 4 | 24456.13 | 0 | 0 | 0
Resource 1 | Sublap 1 | 2022-10-06 | 2022-10-06 08:00 | 9 | 64.04 | 73 | 17:00 | 4 | 20359.67 | 0 | 0 | 0
Resource 1 | Sublap 1 | 2022-10-06 | 2022-10-06 09:00 | 10 | 64.49 | 73 | 17:00 | 4 | 17878.92 | 0 | 0 | 0
Resource 1 | Sublap 1 | 2022-10-06 | 2022-10-06 10:00 | 11 | 66.02 | 73 | 17:00 | 4 | 16783.33 | 0 | 0 | 0
Resource 1 | Sublap 1 | 2022-10-06 | 2022-10-06 11:00 | 12 | 66.92 | 73 | 17:00 | 4 | 16462.82 | 0 | 0 | 0
Resource 1 | Sublap 1 | 2022-10-06 | 2022-10-06 12:00 | 13 | 67.46 | 73 | 17:00 | 4 | 16838.54 | 0 | 0 | 0
Resource 1 | Sublap 1 | 2022-10-06 | 2022-10-06 13:00 | 14 | 69.08 | 73 | 17:00 | 4 | 17964.93 | 0 | 0 | 0
Resource 1 | Sublap 1 | 2022-10-06 | 2022-10-06 14:00 | 15 | 71.96 | 73 | 17:00 | 4 | 19588.47 | 0 | 0 | 0
Resource 1 | Sublap 1 | 2022-10-06 | 2022-10-06 15:00 | 16 | 73.04 | 73 | 17:00 | 4 | 21662.31 | 0 | 0 | 0
Resource 1 | Sublap 1 | 2022-10-06 | 2022-10-06 16:00 | 17 | 73.04 | 73 | 17:00 | 4 | 24909.01 | 0 | 0 | 0
Resource 1 | Sublap 1 | 2022-10-06 | 2022-10-06 17:00 | 18 | 71.51 | 73 | 17:00 | 4 | 28960.99 | 0 | 0 | 0
Resource 1 | Sublap 1 | 2022-10-06 | 2022-10-06 18:00 | 19 | 66.92 | 73 | 17:00 | 4 | 31117.77 | 0 | 0 | 0
Resource 1 | Sublap 1 | 2022-10-06 | 2022-10-06 19:00 | 20 | 66.695 | 73 | 17:00 | 4 | 30620.71 | 0 | 0 | 0
Resource 1 | Sublap 1 | 2022-10-06 | 2022-10-06 20:00 | 21 | 64.94 | 73 | 17:00 | 4 | 29241.13 | 0 | 0 | 0
Resource 1 | Sublap 1 | 2022-10-06 | 2022-10-06 21:00 | 22 | 64.94 | 73 | 17:00 | 4 | 27723.43 | 0 | 0 | 0
Resource 1 | Sublap 1 | 2022-10-06 | 2022-10-06 22:00 | 23 | 64.94 | 73 | 17:00 | 4 | 25944.93 | 0 | 0 | 0
Resource 1 | Sublap 1 | 2022-10-06 | 2022-10-06 23:00 | 24 | 65.48 | 73 | 17:00 | 4 | 24183.49 | 0 | 0 | 0
Resource 1 | Sublap 1 | 2022-10-07 | 2022-10-07 | 1 | 64.94 | 77 | 17:00 | 4 | 22702.71 | 0 | 0 | 0
Resource 1 | Sublap 1 | 2022-10-07 | 2022-10-07 01:00 | 2 | 64.94 | 77 | 17:00 | 4 | 21717.57 | 0 | 0 | 0
Resource 1 | Sublap 1 | 2022-10-07 | 2022-10-07 02:00 | 3 | 64.94 | 77 | 17:00 | 4 | 21327.09 | 0 | 0 | 0
Resource 1 | Sublap 1 | 2022-10-07 | 2022-10-07 03:00 | 4 | 64.94 | 77 | 17:00 | 4 | 21005.89 | 0 | 0 | 0
Resource 1 | Sublap 1 | 2022-10-07 | 2022-10-07 04:00 | 5 | 64.94 | 77 | 17:00 | 4 | 21036.58 | 0 | 0 | 0
Resource 1 | Sublap 1 | 2022-10-07 | 2022-10-07 05:00 | 6 | 64.04 | 77 | 17:00 | 4 | 22411.38 | 0 | 0 | 0
Resource 1 | Sublap 1 | 2022-10-07 | 2022-10-07 06:00 | 7 | 64.04 | 77 | 17:00 | 4 | 24336.99 | 0 | 0 | 0
Resource 1 | Sublap 1 | 2022-10-07 | 2022-10-07 07:00 | 8 | 62.51 | 77 | 17:00 | 4 | 23996.63 | 0 | 0 | 0
Resource 1 | Sublap 1 | 2022-10-07 | 2022-10-07 08:00 | 9 | 63.5 | 77 | 17:00 | 4 | 20473.49 | 0 | 0 | 0
Resource 1 | Sublap 1 | 2022-10-07 | 2022-10-07 09:00 | 10 | 69.98 | 77 | 17:00 | 4 | 18174.07 | 0 | 0 | 0
Resource 1 | Sublap 1 | 2022-10-07 | 2022-10-07 10:00 | 11 | 71.96 | 77 | 17:00 | 4 | 17226.49 | 0 | 0 | 0
Resource 1 | Sublap 1 | 2022-10-07 | 2022-10-07 11:00 | 12 | 75.02 | 77 | 17:00 | 4 | 17011.08 | 0 | 0 | 0
Resource 1 | Sublap 1 | 2022-10-07 | 2022-10-07 12:00 | 13 | 75.92 | 77 | 17:00 | 4 | 17651.48 | 0 | 0 | 0
Resource 1 | Sublap 1 | 2022-10-07 | 2022-10-07 13:00 | 14 | 77 | 77 | 17:00 | 4 | 18670.52 | 0 | 0 | 0
Resource 1 | Sublap 1 | 2022-10-07 | 2022-10-07 14:00 | 15 | 75.92 | 77 | 17:00 | 4 | 20341.61 | 0 | 0 | 0
Resource 1 | Sublap 1 | 2022-10-07 | 2022-10-07 15:00 | 16 | 73.94 | 77 | 17:00 | 4 | 22233.06 | 0 | 0 | 0
Resource 1 | Sublap 1 | 2022-10-07 | 2022-10-07 16:00 | 17 | 75.02 | 77 | 17:00 | 4 | 24921.44 | 0 | 0 | 0
Resource 1 | Sublap 1 | 2022-10-07 | 2022-10-07 17:00 | 18 | 73.04 | 77 | 17:00 | 4 | 29832.41 | 19.2783 | 16.5947 | 0
Resource 1 | Sublap 1 | 2022-10-07 | 2022-10-07 18:00 | 19 | 69.98 | 77 | 17:00 | 4 | 32305.55 | 14.3951 | 12.3912 | 0
Resource 1 | Sublap 1 | 2022-10-07 | 2022-10-07 19:00 | 20 | 66.92 | 77 | 17:00 | 4 | 31374.82 | 9.5626 | 8.2314 | 0
Resource 1 | Sublap 1 | 2022-10-07 | 2022-10-07 20:00 | 21 | 66.92 | 77 | 17:00 | 4 | 29995.18 | 6.9226 | 5.959 | 0
Resource 1 | Sublap 1 | 2022-10-07 | 2022-10-07 21:00 | 22 | 66.92 | 77 | 17:00 | 4 | 28642 | 0 | -7.9989 | 0
Resource 1 | Sublap 1 | 2022-10-07 | 2022-10-07 22:00 | 23 | 66.02 | 77 | 17:00 | 4 | 26961.42 | 0 | -0.16192 | 0
Resource 1 | Sublap 1 | 2022-10-07 | 2022-10-07 23:00 | 24 | 66.02 | 77 | 17:00 | 4 | 25226.15 | 0 | 0 | 0
Resource 1 | Sublap 1 | 2022-10-08 | 2022-10-08 | 1 | 64.04 | 79 | 17:00 | 4 | 23778.99 | 0 | 0 | 0
Resource 1 | Sublap 1 | 2022-10-08 | 2022-10-08 01:00 | 2 | 62.06 | 79 | 17:00 | 4 | 22310.19 | 0 | 0 | 0
Resource 1 | Sublap 1 | 2022-10-08 | 2022-10-08 02:00 | 3 | 62.06 | 79 | 17:00 | 4 | 21346.06 | 0 | 0 | 0
Resource 1 | Sublap 1 | 2022-10-08 | 2022-10-08 03:00 | 4 | 60.98 | 79 | 17:00 | 4 | 21136.9 | 0 | 0 | 0
Resource 1 | Sublap 1 | 2022-10-08 | 2022-10-08 04:00 | 5 | 62.18 | 79 | 17:00 | 4 | 21343.71 | 0 | 0 | 0
Resource 1 | Sublap 1 | 2022-10-08 | 2022-10-08 05:00 | 6 | 64.49 | 79 | 17:00 | 4 | 21811.47 | 0 | 0 | 0
Resource 1 | Sublap 1 | 2022-10-08 | 2022-10-08 06:00 | 7 | 64.94 | 79 | 17:00 | 4 | 22685.46 | 0 | 0 | 0
Resource 1 | Sublap 1 | 2022-10-08 | 2022-10-08 07:00 | 8 | 64.94 | 79 | 17:00 | 4 | 21991.57 | 0 | 0 | 0
Resource 1 | Sublap 1 | 2022-10-08 | 2022-10-08 08:00 | 9 | 64.94 | 79 | 17:00 | 4 | 18422.65 | 0 | 0 | 0
Resource 1 | Sublap 1 | 2022-10-08 | 2022-10-08 09:00 | 10 | 66.11 | 79 | 17:00 | 4 | 16022.05 | 0 | 0 | 0
Resource 1 | Sublap 1 | 2022-10-08 | 2022-10-08 10:00 | 11 | 69.98 | 79 | 17:00 | 4 | 14745.31 | 0 | 0 | 0
Resource 1 | Sublap 1 | 2022-10-08 | 2022-10-08 11:00 | 12 | 75.02 | 79 | 17:00 | 4 | 14696.02 | 0 | 0 | 0
Resource 1 | Sublap 1 | 2022-10-08 | 2022-10-08 12:00 | 13 | 78.98 | 79 | 17:00 | 4 | 14822.2 | 0 | 0 | 0
Resource 1 | Sublap 1 | 2022-10-08 | 2022-10-08 13:00 | 14 | 78.08 | 79 | 17:00 | 4 | 15520.6 | 0 | 0 | 0
Resource 1 | Sublap 1 | 2022-10-08 | 2022-10-08 14:00 | 15 | 77 | 79 | 17:00 | 4 | 17039.39 | 0 | 0 | 0
Resource 1 | Sublap 1 | 2022-10-08 | 2022-10-08 15:00 | 16 | 77 | 79 | 17:00 | 4 | 19069.48 | 0 | 0 | 0
Resource 1 | Sublap 1 | 2022-10-08 | 2022-10-08 16:00 | 17 | 77 | 79 | 17:00 | 4 | 21984.1 | 0 | 0 | 0
Resource 1 | Sublap 1 | 2022-10-08 | 2022-10-08 17:00 | 18 | 73.04 | 79 | 17:00 | 4 | 27628.96 | 21.5768 | 18.9592 | 0
Resource 1 | Sublap 1 | 2022-10-08 | 2022-10-08 18:00 | 19 | 71.06 | 79 | 17:00 | 4 | 30476.59 | 16.1119 | 14.1573 | 0
Resource 1 | Sublap 1 | 2022-10-08 | 2022-10-08 19:00 | 20 | 68 | 79 | 17:00 | 4 | 29389.24 | 10.6966 | 9.3989 | 0
Resource 1 | Sublap 1 | 2022-10-08 | 2022-10-08 20:00 | 21 | 66.02 | 79 | 17:00 | 4 | 27930.85 | 7.7342 | 6.7959 | 0
Resource 1 | Sublap 1 | 2022-10-08 | 2022-10-08 21:00 | 22 | 64.04 | 79 | 17:00 | 4 | 26584.46 | 0 | -9.1349 | 0
Resource 1 | Sublap 1 | 2022-10-08 | 2022-10-08 22:00 | 23 | 64.04 | 79 | 17:00 | 4 | 25022.63 | 0 | -0.18461 | 0
Resource 1 | Sublap 1 | 2022-10-08 | 2022-10-08 23:00 | 24 | 64.04 | 79 | 17:00 | 4 | 23347.71 | 0 | 0 | 0
Resource 1 | Sublap 1 | 2022-10-09 | 2022-10-09 | 1 | 64.94 | 75 | 17:00 | 4 | 21796.83 | 0 | 0 | 0
Resource 1 | Sublap 1 | 2022-10-09 | 2022-10-09 01:00 | 2 | 64.94 | 75 | 17:00 | 4 | 20842.49 | 0 | 0 | 0
Resource 1 | Sublap 1 | 2022-10-09 | 2022-10-09 02:00 | 3 | 64.04 | 75 | 17:00 | 4 | 20237.76 | 0 | 0 | 0
Resource 1 | Sublap 1 | 2022-10-09 | 2022-10-09 03:00 | 4 | 64.49 | 75 | 17:00 | 4 | 19869.45 | 0 | 0 | 0
Resource 1 | Sublap 1 | 2022-10-09 | 2022-10-09 04:00 | 5 | 64.94 | 75 | 17:00 | 4 | 19514.74 | 0 | 0 | 0
Resource 1 | Sublap 1 | 2022-10-09 | 2022-10-09 05:00 | 6 | 64.04 | 75 | 17:00 | 4 | 19464.61 | 0 | 0 | 0
Resource 1 | Sublap 1 | 2022-10-09 | 2022-10-09 06:00 | 7 | 64.04 | 75 | 17:00 | 4 | 20137.32 | 0 | 0 | 0
Resource 1 | Sublap 1 | 2022-10-09 | 2022-10-09 07:00 | 8 | 64.04 | 75 | 17:00 | 4 | 19381.45 | 0 | 0 | 0
Resource 1 | Sublap 1 | 2022-10-09 | 2022-10-09 08:00 | 9 | 64.64 | 75 | 17:00 | 4 | 15932.88 | 0 | 0 | 0
Resource 1 | Sublap 1 | 2022-10-09 | 2022-10-09 09:00 | 10 | 66.02 | 75 | 17:00 | 4 | 14034.36 | 0 | 0 | 0
Resource 1 | Sublap 1 | 2022-10-09 | 2022-10-09 10:00 | 11 | 66.47 | 75 | 17:00 | 4 | 13245.72 | 0 | 0 | 0
Resource 1 | Sublap 1 | 2022-10-09 | 2022-10-09 11:00 | 12 | 70.52 | 75 | 17:00 | 4 | 12790.33 | 0 | 0 | 0
Resource 1 | Sublap 1 | 2022-10-09 | 2022-10-09 12:00 | 13 | 75.02 | 75 | 17:00 | 4 | 13154.6 | 0 | 0 | 0
Resource 1 | Sublap 1 | 2022-10-09 | 2022-10-09 13:00 | 14 | 75.02 | 75 | 17:00 | 4 | 13647.99 | 0 | 0 | 0
Resource 1 | Sublap 1 | 2022-10-09 | 2022-10-09 14:00 | 15 | 75.02 | 75 | 17:00 | 4 | 15224.33 | 0 | 0 | 0
Resource 1 | Sublap 1 | 2022-10-09 | 2022-10-09 15:00 | 16 | 73.94 | 75 | 17:00 | 4 | 17079.13 | 0 | 0 | 0
Resource 1 | Sublap 1 | 2022-10-09 | 2022-10-09 16:00 | 17 | 73.04 | 75 | 17:00 | 4 | 20416.74 | 0 | 0 | 0
Resource 1 | Sublap 1 | 2022-10-09 | 2022-10-09 17:00 | 18 | 71.06 | 75 | 17:00 | 4 | 26670.23 | 3.8203 | 3.2276 | 0
Resource 1 | Sublap 1 | 2022-10-09 | 2022-10-09 18:00 | 19 | 68 | 75 | 17:00 | 4 | 29341.57 | 2.8524 | 2.4099 | 0
Resource 1 | Sublap 1 | 2022-10-09 | 2022-10-09 19:00 | 20 | 66.02 | 75 | 17:00 | 4 | 28715.87 | 1.8973 | 1.603 | 0
Resource 1 | Sublap 1 | 2022-10-09 | 2022-10-09 20:00 | 21 | 64.94 | 75 | 17:00 | 4 | 27491.8 | 1.3771 | 1.1635 | 0
Resource 1 | Sublap 1 | 2022-10-09 | 2022-10-09 21:00 | 22 | 64.94 | 75 | 17:00 | 4 | 26290.06 | 0 | -1.5572 | 0
Resource 1 | Sublap 1 | 2022-10-09 | 2022-10-09 22:00 | 23 | 64.94 | 75 | 17:00 | 4 | 24382.4 | 0 | -0.031637 | 0
Resource 1 | Sublap 1 | 2022-10-09 | 2022-10-09 23:00 | 24 | 64.94 | 75 | 17:00 | 4 | 22607.96 | 0 | 0 | 0
Resource 1 | Sublap 1 | 2022-10-10 | 2022-10-10 | 1 | 64.94 | 74 | 17:00 | 4 | 21603.16 | 0 | 0 | 0
Resource 1 | Sublap 1 | 2022-10-10 | 2022-10-10 01:00 | 2 | 64.94 | 74 | 17:00 | 4 | 20724.79 | 0 | 0 | 0
Resource 1 | Sublap 1 | 2022-10-10 | 2022-10-10 02:00 | 3 | 64.04 | 74 | 17:00 | 4 | 20514.85 | 0 | 0 | 0
Resource 1 | Sublap 1 | 2022-10-10 | 2022-10-10 03:00 | 4 | 64.94 | 74 | 17:00 | 4 | 20404.69 | 0 | 0 | 0
Resource 1 | Sublap 1 | 2022-10-10 | 2022-10-10 04:00 | 5 | 64.94 | 74 | 17:00 | 4 | 20605.94 | 0 | 0 | 0
Resource 1 | Sublap 1 | 2022-10-10 | 2022-10-10 05:00 | 6 | 64.04 | 74 | 17:00 | 4 | 21676.03 | 0 | 0 | 0
Resource 1 | Sublap 1 | 2022-10-10 | 2022-10-10 06:00 | 7 | 64.04 | 74 | 17:00 | 4 | 23710.19 | 0 | 0 | 0
Resource 1 | Sublap 1 | 2022-10-10 | 2022-10-10 07:00 | 8 | 64.04 | 74 | 17:00 | 4 | 23570.21 | 0 | 0 | 0
Resource 1 | Sublap 1 | 2022-10-10 | 2022-10-10 08:00 | 9 | 64.94 | 74 | 17:00 | 4 | 19988.22 | 0 | 0 | 0
Resource 1 | Sublap 1 | 2022-10-10 | 2022-10-10 09:00 | 10 | 66.02 | 74 | 17:00 | 4 | 18477.62 | 0 | 0 | 0
Resource 1 | Sublap 1 | 2022-10-10 | 2022-10-10 10:00 | 11 | 66.47 | 74 | 17:00 | 4 | 17458.85 | 0 | 0 | 0
Resource 1 | Sublap 1 | 2022-10-10 | 2022-10-10 11:00 | 12 | 71.96 | 74 | 17:00 | 4 | 16623.51 | 0 | 0 | 0
Resource 1 | Sublap 1 | 2022-10-10 | 2022-10-10 12:00 | 13 | 70.97 | 74 | 17:00 | 4 | 16279.35 | 0 | 0 | 0
Resource 1 | Sublap 1 | 2022-10-10 | 2022-10-10 13:00 | 14 | 73.94 | 74 | 17:00 | 4 | 17020.95 | 0 | 0 | 0
Resource 1 | Sublap 1 | 2022-10-10 | 2022-10-10 14:00 | 15 | 71.96 | 74 | 17:00 | 4 | 18791.73 | 0 | 0 | 0
Resource 1 | Sublap 1 | 2022-10-10 | 2022-10-10 15:00 | 16 | 71.96 | 74 | 17:00 | 4 | 20915.95 | 0 | 0 | 0
Resource 1 | Sublap 1 | 2022-10-10 | 2022-10-10 16:00 | 17 | 69.98 | 74 | 17:00 | 4 | 24203.35 | 0 | 0 | 0
Resource 1 | Sublap 1 | 2022-10-10 | 2022-10-10 17:00 | 18 | 69.08 | 74 | 17:00 | 4 | 29437.73 | 5.653 | 5.721 | 0
Resource 1 | Sublap 1 | 2022-10-10 | 2022-10-10 18:00 | 19 | 66.92 | 74 | 17:00 | 4 | 31077.89 | 4.2208 | 4.2716 | 0
Resource 1 | Sublap 1 | 2022-10-10 | 2022-10-10 19:00 | 20 | 64.04 | 74 | 17:00 | 4 | 30027.04 | 2.8075 | 2.8413 | 0
Resource 1 | Sublap 1 | 2022-10-10 | 2022-10-10 20:00 | 21 | 62.96 | 74 | 17:00 | 4 | 28698.21 | 2.0377 | 2.0623 | 0
Resource 1 | Sublap 1 | 2022-10-10 | 2022-10-10 21:00 | 22 | 63.5 | 74 | 17:00 | 4 | 27392.43 | 0 | -2.7601 | 0
Resource 1 | Sublap 1 | 2022-10-10 | 2022-10-10 22:00 | 23 | 64.04 | 74 | 17:00 | 4 | 25618.28 | 0 | -0.056077 | 0
Resource 1 | Sublap 1 | 2022-10-10 | 2022-10-10 23:00 | 24 | 64.94 | 74 | 17:00 | 4 | 24132.4 | 0 | 0 | 0
Resource 1 | Sublap 1 | 2022-10-11 | 2022-10-11 | 1 | 64.94 | 74 | 17:00 | 4 | 22971.54 | 0 | 0 | 0
Resource 1 | Sublap 1 | 2022-10-11 | 2022-10-11 01:00 | 2 | 64.04 | 74 | 17:00 | 4 | 21788.84 | 0 | 0 | 0
Resource 1 | Sublap 1 | 2022-10-11 | 2022-10-11 02:00 | 3 | 64.04 | 74 | 17:00 | 4 | 21062.96 | 0 | 0 | 0
Resource 1 | Sublap 1 | 2022-10-11 | 2022-10-11 03:00 | 4 | 64.04 | 74 | 17:00 | 4 | 20888.08 | 0 | 0 | 0
Resource 1 | Sublap 1 | 2022-10-11 | 2022-10-11 04:00 | 5 | 64.04 | 74 | 17:00 | 4 | 21277.16 | 0 | 0 | 0
Resource 1 | Sublap 1 | 2022-10-11 | 2022-10-11 05:00 | 6 | 64.04 | 74 | 17:00 | 4 | 22460.82 | 0 | 0 | 0
Resource 1 | Sublap 1 | 2022-10-11 | 2022-10-11 06:00 | 7 | 64.04 | 74 | 17:00 | 4 | 24298.01 | 0 | 0 | 0
Resource 1 | Sublap 1 | 2022-10-11 | 2022-10-11 07:00 | 8 | 64.04 | 74 | 17:00 | 4 | 23996.67 | 0 | 0 | 0
Resource 1 | Sublap 1 | 2022-10-11 | 2022-10-11 08:00 | 9 | 64.94 | 74 | 17:00 | 4 | 19997.89 | 0 | 0 | 0
Resource 1 | Sublap 1 | 2022-10-11 | 2022-10-11 09:00 | 10 | 64.67 | 74 | 17:00 | 4 | 18108.02 | 0 | 0 | 0
Resource 1 | Sublap 1 | 2022-10-11 | 2022-10-11 10:00 | 11 | 66.92 | 74 | 17:00 | 4 | 16863.08 | 0 | 0 | 0
Resource 1 | Sublap 1 | 2022-10-11 | 2022-10-11 11:00 | 12 | 68 | 74 | 17:00 | 4 | 15701.39 | 0 | 0 | 0
Resource 1 | Sublap 1 | 2022-10-11 | 2022-10-11 12:00 | 13 | 73.94 | 74 | 17:00 | 4 | 15222.58 | 0 | 0 | 0
Resource 1 | Sublap 1 | 2022-10-11 | 2022-10-11 13:00 | 14 | 73.04 | 74 | 17:00 | 4 | 15667.32 | 0 | 0 | 0
Resource 1 | Sublap 1 | 2022-10-11 | 2022-10-11 14:00 | 15 | 71.96 | 74 | 17:00 | 4 | 17573.67 | 0 | 0 | 0
Resource 1 | Sublap 1 | 2022-10-11 | 2022-10-11 15:00 | 16 | 71.96 | 74 | 17:00 | 4 | 19378.92 | 0 | 0 | 0
Resource 1 | Sublap 1 | 2022-10-11 | 2022-10-11 16:00 | 17 | 69.98 | 74 | 17:00 | 4 | 22373.55 | 0 | 0 | 0
Resource 1 | Sublap 1 | 2022-10-11 | 2022-10-11 17:00 | 18 | 68 | 74 | 17:00 | 4 | 27257.27 | 5.2422 | 5.721 | 0
Resource 1 | Sublap 1 | 2022-10-11 | 2022-10-11 18:00 | 19 | 66.92 | 74 | 17:00 | 4 | 29567.78 | 3.9141 | 4.2716 | 0
Resource 1 | Sublap 1 | 2022-10-11 | 2022-10-11 19:00 | 20 | 66.02 | 74 | 17:00 | 4 | 29005.92 | 2.6035 | 2.8413 | 0
Resource 1 | Sublap 1 | 2022-10-11 | 2022-10-11 20:00 | 21 | 62.96 | 74 | 17:00 | 4 | 27770.13 | 1.8897 | 2.0623 | 0
Resource 1 | Sublap 1 | 2022-10-11 | 2022-10-11 21:00 | 22 | 64.04 | 74 | 17:00 | 4 | 26203.77 | 0 | -2.7601 | 0
Resource 1 | Sublap 1 | 2022-10-11 | 2022-10-11 22:00 | 23 | 62.06 | 74 | 17:00 | 4 | 24594.92 | 0 | -0.056077 | 0
Resource 1 | Sublap 1 | 2022-10-11 | 2022-10-11 23:00 | 24 | 62.06 | 74 | 17:00 | 4 | 22892.59 | 0 | 0 | 0
Resource 1 | Sublap 1 | 2022-10-12 | 2022-10-12 | 1 | 62.51 | 73 | 17:00 | 4 | 21466.42 | 0 | 0 | 0
Resource 1 | Sublap 1 | 2022-10-12 | 2022-10-12 01:00 | 2 | 64.04 | 73 | 17:00 | 4 | 20195.27 | 0 | 0 | 0
Resource 1 | Sublap 1 | 2022-10-12 | 2022-10-12 02:00 | 3 | 64.94 | 73 | 17:00 | 4 | 19633.34 | 0 | 0 | 0
Resource 1 | Sublap 1 | 2022-10-12 | 2022-10-12 03:00 | 4 | 64.94 | 73 | 17:00 | 4 | 19409.56 | 0 | 0 | 0
Resource 1 | Sublap 1 | 2022-10-12 | 2022-10-12 04:00 | 5 | 66.02 | 73 | 17:00 | 4 | 20096.44 | 0 | 0 | 0
Resource 1 | Sublap 1 | 2022-10-12 | 2022-10-12 05:00 | 6 | 64.94 | 73 | 17:00 | 4 | 21548.78 | 0 | 0 | 0
Resource 1 | Sublap 1 | 2022-10-12 | 2022-10-12 06:00 | 7 | 64.04 | 73 | 17:00 | 4 | 23483.56 | 0 | 0 | 0
Resource 1 | Sublap 1 | 2022-10-12 | 2022-10-12 07:00 | 8 | 64.04 | 73 | 17:00 | 4 | 23190.86 | 0 | 0 | 0
Resource 1 | Sublap 1 | 2022-10-12 | 2022-10-12 08:00 | 9 | 64.34 | 73 | 17:00 | 4 | 18778.99 | 0 | 0 | 0
Resource 1 | Sublap 1 | 2022-10-12 | 2022-10-12 09:00 | 10 | 66.02 | 73 | 17:00 | 4 | 16788.7 | 0 | 0 | 0
Resource 1 | Sublap 1 | 2022-10-12 | 2022-10-12 10:00 | 11 | 68 | 73 | 17:00 | 4 | 15906.64 | 0 | 0 | 0
Resource 1 | Sublap 1 | 2022-10-12 | 2022-10-12 11:00 | 12 | 68 | 73 | 17:00 | 4 | 15029.45 | 0 | 0 | 0
Resource 1 | Sublap 1 | 2022-10-12 | 2022-10-12 12:00 | 13 | 68.99 | 73 | 17:00 | 4 | 14642.04 | 0 | 0 | 0
Resource 1 | Sublap 1 | 2022-10-12 | 2022-10-12 13:00 | 14 | 71.96 | 73 | 17:00 | 4 | 16413.51 | 0 | 0 | 0
Resource 1 | Sublap 1 | 2022-10-12 | 2022-10-12 14:00 | 15 | 73.04 | 73 | 17:00 | 4 | 17499.61 | 0 | 0 | 0
Resource 1 | Sublap 1 | 2022-10-12 | 2022-10-12 15:00 | 16 | 73.04 | 73 | 17:00 | 4 | 19758.94 | 0 | 0 | 0
Resource 1 | Sublap 1 | 2022-10-12 | 2022-10-12 16:00 | 17 | 71.06 | 73 | 17:00 | 4 | 22693.94 | 0 | 0 | 0
Resource 1 | Sublap 1 | 2022-10-12 | 2022-10-12 17:00 | 18 | 68.99 | 73 | 17:00 | 4 | 27005.32 | 0 | 0 | 0
Resource 1 | Sublap 1 | 2022-10-12 | 2022-10-12 18:00 | 19 | 66.92 | 73 | 17:00 | 4 | 29094.4 | 0 | 0 | 0
Resource 1 | Sublap 1 | 2022-10-12 | 2022-10-12 19:00 | 20 | 66.92 | 73 | 17:00 | 4 | 28633.56 | 0 | 0 | 0
Resource 1 | Sublap 1 | 2022-10-12 | 2022-10-12 20:00 | 21 | 66.92 | 73 | 17:00 | 4 | 27373.31 | 0 | 0 | 0
Resource 1 | Sublap 1 | 2022-10-12 | 2022-10-12 21:00 | 22 | 66.47 | 73 | 17:00 | 4 | 26034.96 | 0 | 0 | 0
Resource 1 | Sublap 1 | 2022-10-12 | 2022-10-12 22:00 | 23 | 66.02 | 73 | 17:00 | 4 | 24065.14 | 0 | 0 | 0
Resource 1 | Sublap 1 | 2022-10-12 | 2022-10-12 23:00 | 24 | 66.02 | 73 | 17:00 | 4 | 22469.76 | 0 | 0 | 0
Resource 1 | Sublap 1 | 2022-10-13 | 2022-10-13 | 1 | 64.94 | 68 | 17:00 | 4 | 21321.31 | 0 | 0 | 0
Resource 1 | Sublap 1 | 2022-10-13 | 2022-10-13 01:00 | 2 | 64.94 | 68 | 17:00 | 4 | 20853.91 | 0 | 0 | 0
Resource 1 | Sublap 1 | 2022-10-13 | 2022-10-13 02:00 | 3 | 64.94 | 68 | 17:00 | 4 | 20118.6 | 0 | 0 | 0
Resource 1 | Sublap 1 | 2022-10-13 | 2022-10-13 03:00 | 4 | 64.94 | 68 | 17:00 | 4 | 19753.95 | 0 | 0 | 0
Resource 1 | Sublap 1 | 2022-10-13 | 2022-10-13 04:00 | 5 | 64.94 | 68 | 17:00 | 4 | 20308.57 | 0 | 0 | 0
Resource 1 | Sublap 1 | 2022-10-13 | 2022-10-13 05:00 | 6 | 64.94 | 68 | 17:00 | 4 | 21580.44 | 0 | 0 | 0
Resource 1 | Sublap 1 | 2022-10-13 | 2022-10-13 06:00 | 7 | 64.652 | 68 | 17:00 | 4 | 23586.87 | 0 | 0 | 0
Resource 1 | Sublap 1 | 2022-10-13 | 2022-10-13 07:00 | 8 | 64.94 | 68 | 17:00 | 4 | 23357.31 | 0 | 0 | 0
Resource 1 | Sublap 1 | 2022-10-13 | 2022-10-13 08:00 | 9 | 64.94 | 68 | 17:00 | 4 | 18893.75 | 0 | 0 | 0
Resource 1 | Sublap 1 | 2022-10-13 | 2022-10-13 09:00 | 10 | 64.94 | 68 | 17:00 | 4 | 16744.41 | 0 | 0 | 0
Resource 1 | Sublap 1 | 2022-10-13 | 2022-10-13 10:00 | 11 | 65.48 | 68 | 17:00 | 4 | 16295.25 | 0 | 0 | 0
Resource 1 | Sublap 1 | 2022-10-13 | 2022-10-13 11:00 | 12 | 66.47 | 68 | 17:00 | 4 | 14778.83 | 0 | 0 | 0
Resource 1 | Sublap 1 | 2022-10-13 | 2022-10-13 12:00 | 13 | 67.46 | 68 | 17:00 | 4 | 14541 | 0 | 0 | 0
Resource 1 | Sublap 1 | 2022-10-13 | 2022-10-13 13:00 | 14 | 66.92 | 68 | 17:00 | 4 | 14572.31 | 0 | 0 | 0
Resource 1 | Sublap 1 | 2022-10-13 | 2022-10-13 14:00 | 15 | 68 | 68 | 17:00 | 4 | 15098.54 | 0 | 0 | 0
Resource 1 | Sublap 1 | 2022-10-13 | 2022-10-13 15:00 | 16 | 66.92 | 68 | 17:00 | 4 | 16804.91 | 0 | 0 | 0
Resource 1 | Sublap 1 | 2022-10-13 | 2022-10-13 16:00 | 17 | 66.62 | 68 | 17:00 | 4 | 20558.27 | 0 | 0 | 0
Resource 1 | Sublap 1 | 2022-10-13 | 2022-10-13 17:00 | 18 | 66.02 | 68 | 17:00 | 4 | 26775.19 | 0 | 0 | 0
Resource 1 | Sublap 1 | 2022-10-13 | 2022-10-13 18:00 | 19 | 65.48 | 68 | 17:00 | 4 | 29544.86 | 0 | 0 | 0
Resource 1 | Sublap 1 | 2022-10-13 | 2022-10-13 19:00 | 20 | 64.94 | 68 | 17:00 | 4 | 28656.72 | 0 | 0 | 0
Resource 1 | Sublap 1 | 2022-10-13 | 2022-10-13 20:00 | 21 | 64.94 | 68 | 17:00 | 4 | 27451.11 | 0 | 0 | 0
Resource 1 | Sublap 1 | 2022-10-13 | 2022-10-13 21:00 | 22 | 64.04 | 68 | 17:00 | 4 | 26099.17 | 0 | 0 | 0
Resource 1 | Sublap 1 | 2022-10-13 | 2022-10-13 22:00 | 23 | 64.04 | 68 | 17:00 | 4 | 24432.91 | 0 | 0 | 0
Resource 1 | Sublap 1 | 2022-10-13 | 2022-10-13 23:00 | 24 | 62.96 | 68 | 17:00 | 4 | 22788.87 | 0 | 0 | 0
Resource 1 | Sublap 1 | 2022-10-14 | 2022-10-14 | 1 | 62.96 | 67 | 17:00 | 4 | 21800.34 | 0 | 0 | 0
Resource 1 | Sublap 1 | 2022-10-14 | 2022-10-14 01:00 | 2 | 62.96 | 67 | 17:00 | 4 | 21129.77 | 0 | 0 | 0
Resource 1 | Sublap 1 | 2022-10-14 | 2022-10-14 02:00 | 3 | 62.96 | 67 | 17:00 | 4 | 20646.77 | 0 | 0 | 0
Resource 1 | Sublap 1 | 2022-10-14 | 2022-10-14 03:00 | 4 | 62.96 | 67 | 17:00 | 4 | 20437.22 | 0 | 0 | 0
Resource 1 | Sublap 1 | 2022-10-14 | 2022-10-14 04:00 | 5 | 62.96 | 67 | 17:00 | 4 | 20922.23 | 0 | 0 | 0
Resource 1 | Sublap 1 | 2022-10-14 | 2022-10-14 05:00 | 6 | 62.96 | 67 | 17:00 | 4 | 22213.77 | 0 | 0 | 0
Resource 1 | Sublap 1 | 2022-10-14 | 2022-10-14 06:00 | 7 | 62.51 | 67 | 17:00 | 4 | 24143.32 | 0 | 0 | 0
Resource 1 | Sublap 1 | 2022-10-14 | 2022-10-14 07:00 | 8 | 62.348 | 67 | 17:00 | 4 | 23887.98 | 0 | 0 | 0
Resource 1 | Sublap 1 | 2022-10-14 | 2022-10-14 08:00 | 9 | 62.06 | 67 | 17:00 | 4 | 19264.24 | 0 | 0 | 0
Resource 1 | Sublap 1 | 2022-10-14 | 2022-10-14 09:00 | 10 | 62.96 | 67 | 17:00 | 4 | 17094.43 | 0 | 0 | 0
Resource 1 | Sublap 1 | 2022-10-14 | 2022-10-14 10:00 | 11 | 64.04 | 67 | 17:00 | 4 | 16191.21 | 0 | 0 | 0
Resource 1 | Sublap 1 | 2022-10-14 | 2022-10-14 11:00 | 12 | 64.94 | 67 | 17:00 | 4 | 15491.34 | 0 | 0 | 0
Resource 1 | Sublap 1 | 2022-10-14 | 2022-10-14 12:00 | 13 | 66.02 | 67 | 17:00 | 4 | 15037.32 | 0 | 0 | 0
Resource 1 | Sublap 1 | 2022-10-14 | 2022-10-14 13:00 | 14 | 66.92 | 67 | 17:00 | 4 | 14614.76 | 0 | 0 | 0
Resource 1 | Sublap 1 | 2022-10-14 | 2022-10-14 14:00 | 15 | 66.02 | 67 | 17:00 | 4 | 14981.81 | 0 | 0 | 0
Resource 1 | Sublap 1 | 2022-10-14 | 2022-10-14 15:00 | 16 | 65.48 | 67 | 17:00 | 4 | 15903.93 | 0 | 0 | 0
Resource 1 | Sublap 1 | 2022-10-14 | 2022-10-14 16:00 | 17 | 64.94 | 67 | 17:00 | 4 | 18924.26 | 0 | 0 | 0
Resource 1 | Sublap 1 | 2022-10-14 | 2022-10-14 17:00 | 18 | 64.94 | 67 | 17:00 | 4 | 25327.27 | 0 | 0 | 0
Resource 1 | Sublap 1 | 2022-10-14 | 2022-10-14 18:00 | 19 | 64.22 | 67 | 17:00 | 4 | 28368.83 | 0 | 0 | 0
Resource 1 | Sublap 1 | 2022-10-14 | 2022-10-14 19:00 | 20 | 63.5 | 67 | 17:00 | 4 | 27467.01 | 0 | 0 | 0
Resource 1 | Sublap 1 | 2022-10-14 | 2022-10-14 20:00 | 21 | 64.04 | 67 | 17:00 | 4 | 26223.52 | 0 | 0 | 0
Resource 1 | Sublap 1 | 2022-10-14 | 2022-10-14 21:00 | 22 | 62.96 | 67 | 17:00 | 4 | 25080.29 | 0 | 0 | 0
Resource 1 | Sublap 1 | 2022-10-14 | 2022-10-14 22:00 | 23 | 62.96 | 67 | 17:00 | 4 | 23534.35 | 0 | 0 | 0
Resource 1 | Sublap 1 | 2022-10-14 | 2022-10-14 23:00 | 24 | 62.96 | 67 | 17:00 | 4 | 22153.67 | 0 | 0 | 0
Resource 1 | Sublap 1 | 2022-10-15 | 2022-10-15 | 1 | 62.96 | 69 | 17:00 | 4 | 21235.21 | 0 | 0 | 0
Resource 1 | Sublap 1 | 2022-10-15 | 2022-10-15 01:00 | 2 | 62.96 | 69 | 17:00 | 4 | 20414.81 | 0 | 0 | 0
Resource 1 | Sublap 1 | 2022-10-15 | 2022-10-15 02:00 | 3 | 62.96 | 69 | 17:00 | 4 | 19925.58 | 0 | 0 | 0
Resource 1 | Sublap 1 | 2022-10-15 | 2022-10-15 03:00 | 4 | 62.96 | 69 | 17:00 | 4 | 19590.88 | 0 | 0 | 0
Resource 1 | Sublap 1 | 2022-10-15 | 2022-10-15 04:00 | 5 | 62.84 | 69 | 17:00 | 4 | 19553.62 | 0 | 0 | 0
Resource 1 | Sublap 1 | 2022-10-15 | 2022-10-15 05:00 | 6 | 62.96 | 69 | 17:00 | 4 | 19715.7 | 0 | 0 | 0
Resource 1 | Sublap 1 | 2022-10-15 | 2022-10-15 06:00 | 7 | 62.96 | 69 | 17:00 | 4 | 20510.13 | 0 | 0 | 0
Resource 1 | Sublap 1 | 2022-10-15 | 2022-10-15 07:00 | 8 | 62.96 | 69 | 17:00 | 4 | 20241.22 | 0 | 0 | 0
Resource 1 | Sublap 1 | 2022-10-15 | 2022-10-15 08:00 | 9 | 63.32 | 69 | 17:00 | 4 | 16213.67 | 0 | 0 | 0
Resource 1 | Sublap 1 | 2022-10-15 | 2022-10-15 09:00 | 10 | 64.94 | 69 | 17:00 | 4 | 14602.77 | 0 | 0 | 0
Resource 1 | Sublap 1 | 2022-10-15 | 2022-10-15 10:00 | 11 | 66.695 | 69 | 17:00 | 4 | 13716.59 | 0 | 0 | 0
Resource 1 | Sublap 1 | 2022-10-15 | 2022-10-15 11:00 | 12 | 66.92 | 69 | 17:00 | 4 | 13968.58 | 0 | 0 | 0
Resource 1 | Sublap 1 | 2022-10-15 | 2022-10-15 12:00 | 13 | 68 | 69 | 17:00 | 4 | 13495.64 | 0 | 0 | 0
Resource 1 | Sublap 1 | 2022-10-15 | 2022-10-15 13:00 | 14 | 69.08 | 69 | 17:00 | 4 | 13921.53 | 0 | 0 | 0
Resource 1 | Sublap 1 | 2022-10-15 | 2022-10-15 14:00 | 15 | 68 | 69 | 17:00 | 4 | 14569.76 | 0 | 0 | 0
Resource 1 | Sublap 1 | 2022-10-15 | 2022-10-15 15:00 | 16 | 66.92 | 69 | 17:00 | 4 | 16204.27 | 0 | 0 | 0
Resource 1 | Sublap 1 | 2022-10-15 | 2022-10-15 16:00 | 17 | 66.92 | 69 | 17:00 | 4 | 18380.18 | 0 | 0 | 0
Resource 1 | Sublap 1 | 2022-10-15 | 2022-10-15 17:00 | 18 | 66.92 | 69 | 17:00 | 4 | 21526.72 | 0 | 0 | 0
Resource 1 | Sublap 1 | 2022-10-15 | 2022-10-15 18:00 | 19 | 64.49 | 69 | 17:00 | 4 | 23339.32 | 0 | 0 | 0
Resource 1 | Sublap 1 | 2022-10-15 | 2022-10-15 19:00 | 20 | 62.96 | 69 | 17:00 | 4 | 22764.44 | 0 | 0 | 0
Resource 1 | Sublap 1 | 2022-10-15 | 2022-10-15 20:00 | 21 | 62.06 | 69 | 17:00 | 4 | 21792.41 | 0 | 0 | 0
Resource 1 | Sublap 1 | 2022-10-15 | 2022-10-15 21:00 | 22 | 62.06 | 69 | 17:00 | 4 | 20859.34 | 0 | 0 | 0
Resource 1 | Sublap 1 | 2022-10-15 | 2022-10-15 22:00 | 23 | 62.06 | 69 | 17:00 | 4 | 20812.44 | 0 | 0 | 0
Resource 1 | Sublap 1 | 2022-10-15 | 2022-10-15 23:00 | 24 | 62.015 | 69 | 17:00 | 4 | 20584.19 | 0 | 0 | 0
Resource 1 | Sublap 1 | 2022-10-16 | 2022-10-16 | 1 | 60.98 | 71 | 17:00 | 4 | 19297.41 | 0 | 0 | 0
Resource 1 | Sublap 1 | 2022-10-16 | 2022-10-16 01:00 | 2 | 62.06 | 71 | 17:00 | 4 | 18555.85 | 0 | 0 | 0
Resource 1 | Sublap 1 | 2022-10-16 | 2022-10-16 02:00 | 3 | 60.98 | 71 | 17:00 | 4 | 17952.64 | 0 | 0 | 0
Resource 1 | Sublap 1 | 2022-10-16 | 2022-10-16 03:00 | 4 | 62.06 | 71 | 17:00 | 4 | 17874.3 | 0 | 0 | 0
Resource 1 | Sublap 1 | 2022-10-16 | 2022-10-16 04:00 | 5 | 62.06 | 71 | 17:00 | 4 | 17978.23 | 0 | 0 | 0
Resource 1 | Sublap 1 | 2022-10-16 | 2022-10-16 05:00 | 6 | 62.06 | 71 | 17:00 | 4 | 18584.92 | 0 | 0 | 0
Resource 1 | Sublap 1 | 2022-10-16 | 2022-10-16 06:00 | 7 | 62.06 | 71 | 17:00 | 4 | 19307.91 | 0 | 0 | 0
Resource 1 | Sublap 1 | 2022-10-16 | 2022-10-16 07:00 | 8 | 62.06 | 71 | 17:00 | 4 | 19424.62 | 0 | 0 | 0
Resource 1 | Sublap 1 | 2022-10-16 | 2022-10-16 08:00 | 9 | 62.96 | 71 | 17:00 | 4 | 16325.97 | 0 | 0 | 0
Resource 1 | Sublap 1 | 2022-10-16 | 2022-10-16 09:00 | 10 | 63.5 | 71 | 17:00 | 4 | 14368.33 | 0 | 0 | 0
Resource 1 | Sublap 1 | 2022-10-16 | 2022-10-16 10:00 | 11 | 65.93 | 71 | 17:00 | 4 | 12919.62 | 0 | 0 | 0
Resource 1 | Sublap 1 | 2022-10-16 | 2022-10-16 11:00 | 12 | 67.46 | 71 | 17:00 | 4 | 12630.08 | 0 | 0 | 0
Resource 1 | Sublap 1 | 2022-10-16 | 2022-10-16 12:00 | 13 | 68 | 71 | 17:00 | 4 | 11918.45 | 0 | 0 | 0
Resource 1 | Sublap 1 | 2022-10-16 | 2022-10-16 13:00 | 14 | 69.98 | 71 | 17:00 | 4 | 11453.61 | 0 | 0 | 0
Resource 1 | Sublap 1 | 2022-10-16 | 2022-10-16 14:00 | 15 | 70.52 | 71 | 17:00 | 4 | 11235.67 | 0 | 0 | 0
Resource 1 | Sublap 1 | 2022-10-16 | 2022-10-16 15:00 | 16 | 69.98 | 71 | 17:00 | 4 | 12101.33 | 0 | 0 | 0
Resource 1 | Sublap 1 | 2022-10-16 | 2022-10-16 16:00 | 17 | 69.98 | 71 | 17:00 | 4 | 14777.57 | 0 | 0 | 0
Resource 1 | Sublap 1 | 2022-10-16 | 2022-10-16 17:00 | 18 | 69.08 | 71 | 17:00 | 4 | 21311.49 | 0 | 0 | 0
Resource 1 | Sublap 1 | 2022-10-16 | 2022-10-16 18:00 | 19 | 66.92 | 71 | 17:00 | 4 | 24658.81 | 0 | 0 | 0
Resource 1 | Sublap 1 | 2022-10-16 | 2022-10-16 19:00 | 20 | 64.94 | 71 | 17:00 | 4 | 24296.32 | 0 | 0 | 0
Resource 1 | Sublap 1 | 2022-10-16 | 2022-10-16 20:00 | 21 | 64.04 | 71 | 17:00 | 4 | 23295.98 | 0 | 0 | 0
Resource 1 | Sublap 1 | 2022-10-16 | 2022-10-16 21:00 | 22 | 64.04 | 71 | 17:00 | 4 | 22422.23 | 0 | 0 | 0
Resource 1 | Sublap 1 | 2022-10-16 | 2022-10-16 22:00 | 23 | 64.04 | 71 | 17:00 | 4 | 21451.43 | 0 | 0 | 0
Resource 1 | Sublap 1 | 2022-10-16 | 2022-10-16 23:00 | 24 | 64.04 | 71 | 17:00 | 4 | 20610.54 | 0 | 0 | 0
Resource 1 | Sublap 1 | 2022-10-17 | 2022-10-17 | 1 | 62.66 | 74 | 17:00 | 4 | 20179.59 | 0 | 0 | 0
Resource 1 | Sublap 1 | 2022-10-17 | 2022-10-17 01:00 | 2 | 59 | 74 | 17:00 | 4 | 19674.17 | 0 | 0 | 0
Resource 1 | Sublap 1 | 2022-10-17 | 2022-10-17 02:00 | 3 | 57.92 | 74 | 17:00 | 4 | 19539.61 | 0 | 0 | 0
Resource 1 | Sublap 1 | 2022-10-17 | 2022-10-17 03:00 | 4 | 57.02 | 74 | 17:00 | 4 | 19319.19 | 0 | 0 | 0
Resource 1 | Sublap 1 | 2022-10-17 | 2022-10-17 04:00 | 5 | 55.94 | 74 | 17:00 | 4 | 20340.4 | 0 | 0 | 0
Resource 1 | Sublap 1 | 2022-10-17 | 2022-10-17 05:00 | 6 | 57.02 | 74 | 17:00 | 4 | 21803.88 | 0 | 0 | 0
Resource 1 | Sublap 1 | 2022-10-17 | 2022-10-17 06:00 | 7 | 57.02 | 74 | 17:00 | 4 | 23873.51 | 0 | 0 | 0
Resource 1 | Sublap 1 | 2022-10-17 | 2022-10-17 07:00 | 8 | 57.02 | 74 | 17:00 | 4 | 23465.39 | 0 | 0 | 0
Resource 1 | Sublap 1 | 2022-10-17 | 2022-10-17 08:00 | 9 | 60.08 | 74 | 17:00 | 4 | 18669.51 | 0 | 0 | 0
Resource 1 | Sublap 1 | 2022-10-17 | 2022-10-17 09:00 | 10 | 64.04 | 74 | 17:00 | 4 | 15693.48 | 0 | 0 | 0
Resource 1 | Sublap 1 | 2022-10-17 | 2022-10-17 10:00 | 11 | 68 | 74 | 17:00 | 4 | 14458.02 | 0 | 0 | 0
Resource 1 | Sublap 1 | 2022-10-17 | 2022-10-17 11:00 | 12 | 71.96 | 74 | 17:00 | 4 | 13640.56 | 0 | 0 | 0
Resource 1 | Sublap 1 | 2022-10-17 | 2022-10-17 12:00 | 13 | 73.94 | 74 | 17:00 | 4 | 13509.29 | 0 | 0 | 0
Resource 1 | Sublap 1 | 2022-10-17 | 2022-10-17 13:00 | 14 | 73.04 | 74 | 17:00 | 4 | 13642.99 | 0 | 0 | 0
Resource 1 | Sublap 1 | 2022-10-17 | 2022-10-17 14:00 | 15 | 71.96 | 74 | 17:00 | 4 | 14257.31 | 0 | 0 | 0
Resource 1 | Sublap 1 | 2022-10-17 | 2022-10-17 15:00 | 16 | 71.96 | 74 | 17:00 | 4 | 15606.62 | 0 | 0 | 0
Resource 1 | Sublap 1 | 2022-10-17 | 2022-10-17 16:00 | 17 | 71.96 | 74 | 17:00 | 4 | 19398.25 | 0 | 0 | 0
Resource 1 | Sublap 1 | 2022-10-17 | 2022-10-17 17:00 | 18 | 69.98 | 74 | 17:00 | 4 | 26092.98 | 6.6027 | 5.721 | 0
Resource 1 | Sublap 1 | 2022-10-17 | 2022-10-17 18:00 | 19 | 66.92 | 74 | 17:00 | 4 | 29099.33 | 4.9299 | 4.2716 | 0
Resource 1 | Sublap 1 | 2022-10-17 | 2022-10-17 19:00 | 20 | 64.94 | 74 | 17:00 | 4 | 28789.79 | 3.2792 | 2.8413 | 0
Resource 1 | Sublap 1 | 2022-10-17 | 2022-10-17 20:00 | 21 | 64.04 | 74 | 17:00 | 4 | 27695.17 | 2.3801 | 2.0623 | 0
Resource 1 | Sublap 1 | 2022-10-17 | 2022-10-17 21:00 | 22 | 64.04 | 74 | 17:00 | 4 | 26459.07 | 0 | -2.7601 | 0
Resource 1 | Sublap 1 | 2022-10-17 | 2022-10-17 22:00 | 23 | 64.04 | 74 | 17:00 | 4 | 25141.4 | 0 | -0.056077 | 0
Resource 1 | Sublap 1 | 2022-10-17 | 2022-10-17 23:00 | 24 | 62.96 | 74 | 17:00 | 4 | 23966.09 | 0 | 0 | 0
Resource 1 | Sublap 1 | 2022-10-18 | 2022-10-18 | 1 | 62.06 | 92 | 17:00 | 4 | 22865.66 | 0 | 0 | 0
Resource 1 | Sublap 1 | 2022-10-18 | 2022-10-18 01:00 | 2 | 62.06 | 92 | 17:00 | 4 | 22117.65 | 0 | 0 | 0
Resource 1 | Sublap 1 | 2022-10-18 | 2022-10-18 02:00 | 3 | 57.92 | 92 | 17:00 | 4 | 21809.44 | 0 | 0 | 0
Resource 1 | Sublap 1 | 2022-10-18 | 2022-10-18 03:00 | 4 | 57.92 | 92 | 17:00 | 4 | 21652.15 | 0 | 0 | 0
Resource 1 | Sublap 1 | 2022-10-18 | 2022-10-18 04:00 | 5 | 59 | 92 | 17:00 | 4 | 22000.06 | 0 | 0 | 0
Resource 1 | Sublap 1 | 2022-10-18 | 2022-10-18 05:00 | 6 | 57.02 | 92 | 17:00 | 4 | 23183.28 | 0 | 0 | 0
Resource 1 | Sublap 1 | 2022-10-18 | 2022-10-18 06:00 | 7 | 59 | 92 | 17:00 | 4 | 24984.42 | 0 | 0 | 0
Resource 1 | Sublap 1 | 2022-10-18 | 2022-10-18 07:00 | 8 | 57.02 | 92 | 17:00 | 4 | 24657.17 | 0 | 0 | 0
Resource 1 | Sublap 1 | 2022-10-18 | 2022-10-18 08:00 | 9 | 64.04 | 92 | 17:00 | 4 | 20043.97 | 0 | 0 | 0
Resource 1 | Sublap 1 | 2022-10-18 | 2022-10-18 09:00 | 10 | 69.08 | 92 | 17:00 | 4 | 17140.77 | 0 | 0 | 0
Resource 1 | Sublap 1 | 2022-10-18 | 2022-10-18 10:00 | 11 | 73.04 | 92 | 17:00 | 4 | 15728.66 | 0 | 0 | 0
Resource 1 | Sublap 1 | 2022-10-18 | 2022-10-18 11:00 | 12 | 80.06 | 92 | 17:00 | 4 | 15251.3 | 0 | 0 | 0
Resource 1 | Sublap 1 | 2022-10-18 | 2022-10-18 12:00 | 13 | 84.92 | 92 | 17:00 | 4 | 15235.56 | 0 | 0 | 0
Resource 1 | Sublap 1 | 2022-10-18 | 2022-10-18 13:00 | 14 | 86 | 92 | 17:00 | 4 | 15457.54 | 0 | 0 | 0
Resource 1 | Sublap 1 | 2022-10-18 | 2022-10-18 14:00 | 15 | 87.08 | 92 | 17:00 | 4 | 16316.59 | 0 | 0 | 0
Resource 1 | Sublap 1 | 2022-10-18 | 2022-10-18 15:00 | 16 | 91.94 | 92 | 17:00 | 4 | 18189.02 | 0 | 0 | 0
Resource 1 | Sublap 1 | 2022-10-18 | 2022-10-18 16:00 | 17 | 91.94 | 92 | 17:00 | 4 | 21776.83 | 0 | 0 | 0
Resource 1 | Sublap 1 | 2022-10-18 | 2022-10-18 17:00 | 18 | 89.96 | 92 | 17:00 | 4 | 28451.8 | 101.9508 | 102.2192 | 0
Resource 1 | Sublap 1 | 2022-10-18 | 2022-10-18 18:00 | 19 | 78.08 | 92 | 17:00 | 4 | 31076.69 | 64.7366 | 64.9071 | 0
Resource 1 | Sublap 1 | 2022-10-18 | 2022-10-18 19:00 | 20 | 78.08 | 92 | 17:00 | 4 | 30725.26 | 36.852 | 36.9491 | 0
Resource 1 | Sublap 1 | 2022-10-18 | 2022-10-18 20:00 | 21 | 69.98 | 92 | 17:00 | 4 | 29828.8 | 21.5887 | 21.6456 | 0
Resource 1 | Sublap 1 | 2022-10-18 | 2022-10-18 21:00 | 22 | 71.96 | 92 | 17:00 | 4 | 28334.74 | 0 | -28.4441 | 0
Resource 1 | Sublap 1 | 2022-10-18 | 2022-10-18 22:00 | 23 | 64.94 | 92 | 17:00 | 4 | 26304.73 | 0 | -0.57018 | 0
Resource 1 | Sublap 1 | 2022-10-18 | 2022-10-18 23:00 | 24 | 64.04 | 92 | 17:00 | 4 | 24622.15 | 0 | 0 | 0
Resource 1 | Sublap 1 | 2022-10-19 | 2022-10-19 | 1 | 62.96 | 95 | 17:00 | 4 | 23750.34 | 0 | 0 | 0
Resource 1 | Sublap 1 | 2022-10-19 | 2022-10-19 01:00 | 2 | 64.94 | 95 | 17:00 | 4 | 22902.66 | 0 | 0 | 0
Resource 1 | Sublap 1 | 2022-10-19 | 2022-10-19 02:00 | 3 | 64.94 | 95 | 17:00 | 4 | 22469.76 | 0 | 0 | 0
Resource 1 | Sublap 1 | 2022-10-19 | 2022-10-19 03:00 | 4 | 60.98 | 95 | 17:00 | 4 | 22231.86 | 0 | 0 | 0
Resource 1 | Sublap 1 | 2022-10-19 | 2022-10-19 04:00 | 5 | 62.96 | 95 | 17:00 | 4 | 22267.93 | 0 | 0 | 0
Resource 1 | Sublap 1 | 2022-10-19 | 2022-10-19 05:00 | 6 | 60.98 | 95 | 17:00 | 4 | 23074.33 | 0 | 0 | 0
Resource 1 | Sublap 1 | 2022-10-19 | 2022-10-19 06:00 | 7 | 62.06 | 95 | 17:00 | 4 | 24806.8 | 0 | 0 | 0
Resource 1 | Sublap 1 | 2022-10-19 | 2022-10-19 07:00 | 8 | 62.96 | 95 | 17:00 | 4 | 24316.06 | 0 | 0 | 0
Resource 1 | Sublap 1 | 2022-10-19 | 2022-10-19 08:00 | 9 | 73.04 | 95 | 17:00 | 4 | 19441.19 | 0 | 0 | 0
Resource 1 | Sublap 1 | 2022-10-19 | 2022-10-19 09:00 | 10 | 82.04 | 95 | 17:00 | 4 | 16492.89 | 0 | 0 | 0
Resource 1 | Sublap 1 | 2022-10-19 | 2022-10-19 10:00 | 11 | 87.08 | 95 | 17:00 | 4 | 15402.7 | 0 | 0 | 0
Resource 1 | Sublap 1 | 2022-10-19 | 2022-10-19 11:00 | 12 | 89.96 | 95 | 17:00 | 4 | 15483.31 | 0 | 0 | 0
Resource 1 | Sublap 1 | 2022-10-19 | 2022-10-19 12:00 | 13 | 91.94 | 95 | 17:00 | 4 | 15904.86 | 0 | 0 | 0
Resource 1 | Sublap 1 | 2022-10-19 | 2022-10-19 13:00 | 14 | 93.02 | 95 | 17:00 | 4 | 16857.48 | 0 | 0 | 0
Resource 1 | Sublap 1 | 2022-10-19 | 2022-10-19 14:00 | 15 | 95 | 95 | 17:00 | 4 | 18715.97 | 0 | 0 | 0
Resource 1 | Sublap 1 | 2022-10-19 | 2022-10-19 15:00 | 16 | 95 | 95 | 17:00 | 4 | 21154.26 | 0 | 0 | 0
Resource 1 | Sublap 1 | 2022-10-19 | 2022-10-19 16:00 | 17 | 91.04 | 95 | 17:00 | 4 | 25804.36 | 0 | 0 | 0
Resource 1 | Sublap 1 | 2022-10-19 | 2022-10-19 17:00 | 18 | 87.98 | 95 | 17:00 | 4 | 31857.5 | 178.6266 | 165.9811 | 0
Resource 1 | Sublap 1 | 2022-10-19 | 2022-10-19 18:00 | 19 | 80.06 | 95 | 17:00 | 4 | 33260.34 | 130.0542 | 120.8473 | 0
Resource 1 | Sublap 1 | 2022-10-19 | 2022-10-19 19:00 | 20 | 77 | 95 | 17:00 | 4 | 32203.29 | 85.2381 | 79.2038 | 0
Resource 1 | Sublap 1 | 2022-10-19 | 2022-10-19 20:00 | 21 | 75.02 | 95 | 17:00 | 4 | 30707.86 | 63.3473 | 58.8627 | 0
Resource 1 | Sublap 1 | 2022-10-19 | 2022-10-19 21:00 | 22 | 68 | 95 | 17:00 | 4 | 29013.96 | 0 | -39.8725 | 0
Resource 1 | Sublap 1 | 2022-10-19 | 2022-10-19 22:00 | 23 | 66.92 | 95 | 17:00 | 4 | 26888.25 | 0 | -0.79839 | 0
Resource 1 | Sublap 1 | 2022-10-19 | 2022-10-19 23:00 | 24 | 66.02 | 95 | 17:00 | 4 | 24881.82 | 0 | 0 | 0
Resource 1 | Sublap 1 | 2022-10-20 | 2022-10-20 | 1 | 66.02 | 89 | 17:00 | 4 | 23658.14 | 0 | 0 | 0
Resource 1 | Sublap 1 | 2022-10-20 | 2022-10-20 01:00 | 2 | 66.02 | 89 | 17:00 | 4 | 23112.46 | 0 | 0 | 0
Resource 1 | Sublap 1 | 2022-10-20 | 2022-10-20 02:00 | 3 | 64.94 | 89 | 17:00 | 4 | 23160.75 | 0 | 0 | 0
Resource 1 | Sublap 1 | 2022-10-20 | 2022-10-20 03:00 | 4 | 66.02 | 89 | 17:00 | 4 | 22907.81 | 0 | 0 | 0
Resource 1 | Sublap 1 | 2022-10-20 | 2022-10-20 04:00 | 5 | 66.02 | 89 | 17:00 | 4 | 22889.02 | 0 | 0 | 0
Resource 1 | Sublap 1 | 2022-10-20 | 2022-10-20 05:00 | 6 | 62.96 | 89 | 17:00 | 4 | 23974.76 | 0 | 0 | 0
Resource 1 | Sublap 1 | 2022-10-20 | 2022-10-20 06:00 | 7 | 64.94 | 89 | 17:00 | 4 | 25393.57 | 0 | 0 | 0
Resource 1 | Sublap 1 | 2022-10-20 | 2022-10-20 07:00 | 8 | 64.94 | 89 | 17:00 | 4 | 24643.4 | 0 | 0 | 0
Resource 1 | Sublap 1 | 2022-10-20 | 2022-10-20 08:00 | 9 | 71.96 | 89 | 17:00 | 4 | 20486.56 | 0 | 0 | 0
Resource 1 | Sublap 1 | 2022-10-20 | 2022-10-20 09:00 | 10 | 80.96 | 89 | 17:00 | 4 | 17163.3 | 0 | 0 | 0
Resource 1 | Sublap 1 | 2022-10-20 | 2022-10-20 10:00 | 11 | 87.08 | 89 | 17:00 | 4 | 16447.05 | 0 | 0 | 0
Resource 1 | Sublap 1 | 2022-10-20 | 2022-10-20 11:00 | 12 | 89.06 | 89 | 17:00 | 4 | 17026.02 | 0 | 0 | 0
Resource 1 | Sublap 1 | 2022-10-20 | 2022-10-20 12:00 | 13 | 87.98 | 89 | 17:00 | 4 | 16660.78 | 0 | 0 | 0
Resource 1 | Sublap 1 | 2022-10-20 | 2022-10-20 13:00 | 14 | 87.08 | 89 | 17:00 | 4 | 17250.97 | 0 | 0 | 0
Resource 1 | Sublap 1 | 2022-10-20 | 2022-10-20 14:00 | 15 | 84.92 | 89 | 17:00 | 4 | 18698.22 | 0 | 0 | 0
Resource 1 | Sublap 1 | 2022-10-20 | 2022-10-20 15:00 | 16 | 82.04 | 89 | 17:00 | 4 | 21179.7 | 0 | 0 | 0
Resource 1 | Sublap 1 | 2022-10-20 | 2022-10-20 16:00 | 17 | 80.96 | 89 | 17:00 | 4 | 24869.27 | 0 | 0 | 0
Resource 1 | Sublap 1 | 2022-10-20 | 2022-10-20 17:00 | 18 | 77.99 | 89 | 17:00 | 4 | 30328.91 | 56.0499 | 68.4192 | 0
Resource 1 | Sublap 1 | 2022-10-20 | 2022-10-20 18:00 | 19 | 73.04 | 89 | 17:00 | 4 | 32045.37 | 35.2744 | 43.0589 | 0
Resource 1 | Sublap 1 | 2022-10-20 | 2022-10-20 19:00 | 20 | 66.92 | 89 | 17:00 | 4 | 31106.12 | 18.2812 | 22.3156 | 0
Resource 1 | Sublap 1 | 2022-10-20 | 2022-10-20 20:00 | 21 | 62.96 | 89 | 17:00 | 4 | 29720.01 | 13.1532 | 16.0559 | 0
Resource 1 | Sublap 1 | 2022-10-20 | 2022-10-20 21:00 | 22 | 62.06 | 89 | 17:00 | 4 | 28281.31 | 0 | -21.7026 | 0
Resource 1 | Sublap 1 | 2022-10-20 | 2022-10-20 22:00 | 23 | 60.08 | 89 | 17:00 | 4 | 26420.81 | 0 | -0.43557 | 0
Resource 1 | Sublap 1 | 2022-10-20 | 2022-10-20 23:00 | 24 | 61.85 | 89 | 17:00 | 4 | 24827.04 | 0 | 0 | 0
Resource 1 | Sublap 1 | 2022-10-21 | 2022-10-21 | 1 | 62.96 | 76 | 17:00 | 4 | 24021.06 | 0 | 0 | 0
Resource 1 | Sublap 1 | 2022-10-21 | 2022-10-21 01:00 | 2 | 62.06 | 76 | 17:00 | 4 | 23070.44 | 0 | 0 | 0
Resource 1 | Sublap 1 | 2022-10-21 | 2022-10-21 02:00 | 3 | 62.96 | 76 | 17:00 | 4 | 22543.94 | 0 | 0 | 0
Resource 1 | Sublap 1 | 2022-10-21 | 2022-10-21 03:00 | 4 | 62.06 | 76 | 17:00 | 4 | 22057.13 | 0 | 0 | 0
Resource 1 | Sublap 1 | 2022-10-21 | 2022-10-21 04:00 | 5 | 62.06 | 76 | 17:00 | 4 | 22000.37 | 0 | 0 | 0
Resource 1 | Sublap 1 | 2022-10-21 | 2022-10-21 05:00 | 6 | 62.96 | 76 | 17:00 | 4 | 22799.86 | 0 | 0 | 0
Resource 1 | Sublap 1 | 2022-10-21 | 2022-10-21 06:00 | 7 | 62.06 | 76 | 17:00 | 4 | 24646.19 | 0 | 0 | 0
Resource 1 | Sublap 1 | 2022-10-21 | 2022-10-21 07:00 | 8 | 62.06 | 76 | 17:00 | 4 | 24637.05 | 0 | 0 | 0
Resource 1 | Sublap 1 | 2022-10-21 | 2022-10-21 08:00 | 9 | 62.96 | 76 | 17:00 | 4 | 19797.17 | 0 | 0 | 0
Resource 1 | Sublap 1 | 2022-10-21 | 2022-10-21 09:00 | 10 | 64.04 | 76 | 17:00 | 4 | 16275.73 | 0 | 0 | 0
Resource 1 | Sublap 1 | 2022-10-21 | 2022-10-21 10:00 | 11 | 66.38 | 76 | 17:00 | 4 | 14930.21 | 0 | 0 | 0
Resource 1 | Sublap 1 | 2022-10-21 | 2022-10-21 11:00 | 12 | 69.98 | 76 | 17:00 | 4 | 14314.09 | 0 | 0 | 0
Resource 1 | Sublap 1 | 2022-10-21 | 2022-10-21 12:00 | 13 | 73.04 | 76 | 17:00 | 4 | 14349.17 | 0 | 0 | 0
Resource 1 | Sublap 1 | 2022-10-21 | 2022-10-21 13:00 | 14 | 73.94 | 76 | 17:00 | 4 | 14834.5 | 0 | 0 | 0
Resource 1 | Sublap 1 | 2022-10-21 | 2022-10-21 14:00 | 15 | 75.92 | 76 | 17:00 | 4 | 15498.82 | 0 | 0 | 0
Resource 1 | Sublap 1 | 2022-10-21 | 2022-10-21 15:00 | 16 | 73.94 | 76 | 17:00 | 4 | 16844.96 | 0 | 0 | 0
Resource 1 | Sublap 1 | 2022-10-21 | 2022-10-21 16:00 | 17 | 73.04 | 76 | 17:00 | 4 | 19988.47 | 0 | 0 | 0
Resource 1 | Sublap 1 | 2022-10-21 | 2022-10-21 17:00 | 18 | 71.06 | 76 | 17:00 | 4 | 25694.96 | 8.9384 | 10.6973 | 0
Resource 1 | Sublap 1 | 2022-10-21 | 2022-10-21 18:00 | 19 | 66.92 | 76 | 17:00 | 4 | 27286.45 | 6.6739 | 7.9872 | 0
Resource 1 | Sublap 1 | 2022-10-21 | 2022-10-21 19:00 | 20 | 65.48 | 76 | 17:00 | 4 | 26293.56 | 4.4392 | 5.3127 | 0
Resource 1 | Sublap 1 | 2022-10-21 | 2022-10-21 20:00 | 21 | 65.48 | 76 | 17:00 | 4 | 25333.88 | 3.222 | 3.8561 | 0
Resource 1 | Sublap 1 | 2022-10-21 | 2022-10-21 21:00 | 22 | 66.47 | 76 | 17:00 | 4 | 24158.03 | 0 | -5.1609 | 0
Resource 1 | Sublap 1 | 2022-10-21 | 2022-10-21 22:00 | 23 | 66.92 | 76 | 17:00 | 4 | 23042.8 | 0 | -0.10485 | 0
Resource 1 | Sublap 1 | 2022-10-21 | 2022-10-21 23:00 | 24 | 66.02 | 76 | 17:00 | 4 | 21989.3 | 0 | 0 | 0
Resource 1 | Sublap 1 | 2022-10-22 | 2022-10-22 | 1 | 64.94 | 70 | 17:00 | 4 | 21051.15 | 0 | 0 | 0
Resource 1 | Sublap 1 | 2022-10-22 | 2022-10-22 01:00 | 2 | 64.94 | 70 | 17:00 | 4 | 20188.07 | 0 | 0 | 0
Resource 1 | Sublap 1 | 2022-10-22 | 2022-10-22 02:00 | 3 | 64.94 | 70 | 17:00 | 4 | 19554.25 | 0 | 0 | 0
Resource 1 | Sublap 1 | 2022-10-22 | 2022-10-22 03:00 | 4 | 64.94 | 70 | 17:00 | 4 | 19042.97 | 0 | 0 | 0
Resource 1 | Sublap 1 | 2022-10-22 | 2022-10-22 04:00 | 5 | 64.04 | 70 | 17:00 | 4 | 19116.34 | 0 | 0 | 0
Resource 1 | Sublap 1 | 2022-10-22 | 2022-10-22 05:00 | 6 | 64.04 | 70 | 17:00 | 4 | 19699.71 | 0 | 0 | 0
Resource 1 | Sublap 1 | 2022-10-22 | 2022-10-22 06:00 | 7 | 64.04 | 70 | 17:00 | 4 | 20207.77 | 0 | 0 | 0
Resource 1 | Sublap 1 | 2022-10-22 | 2022-10-22 07:00 | 8 | 62.96 | 70 | 17:00 | 4 | 19498.26 | 0 | 0 | 0
Resource 1 | Sublap 1 | 2022-10-22 | 2022-10-22 08:00 | 9 | 62.96 | 70 | 17:00 | 4 | 15449.01 | 0 | 0 | 0
Resource 1 | Sublap 1 | 2022-10-22 | 2022-10-22 09:00 | 10 | 64.64 | 70 | 17:00 | 4 | 12578.34 | 0 | 0 | 0
Resource 1 | Sublap 1 | 2022-10-22 | 2022-10-22 10:00 | 11 | 65.3 | 70 | 17:00 | 4 | 10798.94 | 0 | 0 | 0
Resource 1 | Sublap 1 | 2022-10-22 | 2022-10-22 11:00 | 12 | 65.336 | 70 | 17:00 | 4 | 9821.492 | 0 | 0 | 0
Resource 1 | Sublap 1 | 2022-10-22 | 2022-10-22 12:00 | 13 | 67.01 | 70 | 17:00 | 4 | 9481.122 | 0 | 0 | 0
Resource 1 | Sublap 1 | 2022-10-22 | 2022-10-22 13:00 | 14 | 69.68 | 70 | 17:00 | 4 | 9228.909 | 0 | 0 | 0
Resource 1 | Sublap 1 | 2022-10-22 | 2022-10-22 14:00 | 15 | 68 | 70 | 17:00 | 4 | 9289.178 | 0 | 0 | 0
Resource 1 | Sublap 1 | 2022-10-22 | 2022-10-22 15:00 | 16 | 66.62 | 70 | 17:00 | 4 | 11397.85 | 0 | 0 | 0
Resource 1 | Sublap 1 | 2022-10-22 | 2022-10-22 16:00 | 17 | 64.94 | 70 | 17:00 | 4 | 14503.6 | 0 | 0 | 0
Resource 1 | Sublap 1 | 2022-10-22 | 2022-10-22 17:00 | 18 | 64.04 | 70 | 17:00 | 4 | 19434.32 | 0 | 0 | 0
Resource 1 | Sublap 1 | 2022-10-22 | 2022-10-22 18:00 | 19 | 64.04 | 70 | 17:00 | 4 | 22048.02 | 0 | 0 | 0
Resource 1 | Sublap 1 | 2022-10-22 | 2022-10-22 19:00 | 20 | 62.96 | 70 | 17:00 | 4 | 22097.75 | 0 | 0 | 0
Resource 1 | Sublap 1 | 2022-10-22 | 2022-10-22 20:00 | 21 | 62.285 | 70 | 17:00 | 4 | 21564.23 | 0 | 0 | 0
Resource 1 | Sublap 1 | 2022-10-22 | 2022-10-22 21:00 | 22 | 62.96 | 70 | 17:00 | 4 | 21035.14 | 0 | 0 | 0
Resource 1 | Sublap 1 | 2022-10-22 | 2022-10-22 22:00 | 23 | 62.96 | 70 | 17:00 | 4 | 20704.77 | 0 | 0 | 0
Resource 1 | Sublap 1 | 2022-10-22 | 2022-10-22 23:00 | 24 | 61.28 | 70 | 17:00 | 4 | 20065.01 | 0 | 0 | 0
Resource 1 | Sublap 1 | 2022-10-23 | 2022-10-23 | 1 | 60.08 | 69 | 17:00 | 4 | 19537.74 | 0 | 0 | 0
Resource 1 | Sublap 1 | 2022-10-23 | 2022-10-23 01:00 | 2 | 60.98 | 69 | 17:00 | 4 | 18981.65 | 0 | 0 | 0
Resource 1 | Sublap 1 | 2022-10-23 | 2022-10-23 02:00 | 3 | 60.404 | 69 | 17:00 | 4 | 18389.21 | 0 | 0 | 0
Resource 1 | Sublap 1 | 2022-10-23 | 2022-10-23 03:00 | 4 | 60.08 | 69 | 17:00 | 4 | 18237.79 | 0 | 0 | 0
Resource 1 | Sublap 1 | 2022-10-23 | 2022-10-23 04:00 | 5 | 58.46 | 69 | 17:00 | 4 | 18037.74 | 0 | 0 | 0
Resource 1 | Sublap 1 | 2022-10-23 | 2022-10-23 05:00 | 6 | 57.695 | 69 | 17:00 | 4 | 18163.29 | 0 | 0 | 0
Resource 1 | Sublap 1 | 2022-10-23 | 2022-10-23 06:00 | 7 | 57.02 | 69 | 17:00 | 4 | 18675.67 | 0 | 0 | 0
Resource 1 | Sublap 1 | 2022-10-23 | 2022-10-23 07:00 | 8 | 53.96 | 69 | 17:00 | 4 | 17781.02 | 0 | 0 | 0
Resource 1 | Sublap 1 | 2022-10-23 | 2022-10-23 08:00 | 9 | 55.49 | 69 | 17:00 | 4 | 12149.06 | 0 | 0 | 0
Resource 1 | Sublap 1 | 2022-10-23 | 2022-10-23 09:00 | 10 | 62.06 | 69 | 17:00 | 4 | 8413.726 | 0 | 0 | 0
Resource 1 | Sublap 1 | 2022-10-23 | 2022-10-23 10:00 | 11 | 62.96 | 69 | 17:00 | 4 | 7295.686 | 0 | 0 | 0
Resource 1 | Sublap 1 | 2022-10-23 | 2022-10-23 11:00 | 12 | 62.96 | 69 | 17:00 | 4 | 7333.284 | 0 | 0 | 0
Resource 1 | Sublap 1 | 2022-10-23 | 2022-10-23 12:00 | 13 | 66.92 | 69 | 17:00 | 4 | 6824.117 | 0 | 0 | 0
Resource 1 | Sublap 1 | 2022-10-23 | 2022-10-23 13:00 | 14 | 69.08 | 69 | 17:00 | 4 | 6824.954 | 0 | 0 | 0
Resource 1 | Sublap 1 | 2022-10-23 | 2022-10-23 14:00 | 15 | 66.92 | 69 | 17:00 | 4 | 6892.161 | 0 | 0 | 0
Resource 1 | Sublap 1 | 2022-10-23 | 2022-10-23 15:00 | 16 | 66.92 | 69 | 17:00 | 4 | 8241.869 | 0 | 0 | 0
Resource 1 | Sublap 1 | 2022-10-23 | 2022-10-23 16:00 | 17 | 66.92 | 69 | 17:00 | 4 | 11644.71 | 0 | 0 | 0
Resource 1 | Sublap 1 | 2022-10-23 | 2022-10-23 17:00 | 18 | 64.04 | 69 | 17:00 | 4 | 18879.25 | 0 | 0 | 0
Resource 1 | Sublap 1 | 2022-10-23 | 2022-10-23 18:00 | 19 | 62.06 | 69 | 17:00 | 4 | 21961.11 | 0 | 0 | 0
Resource 1 | Sublap 1 | 2022-10-23 | 2022-10-23 19:00 | 20 | 59 | 69 | 17:00 | 4 | 22070.23 | 0 | 0 | 0
Resource 1 | Sublap 1 | 2022-10-23 | 2022-10-23 20:00 | 21 | 57.92 | 69 | 17:00 | 4 | 22277.47 | 0 | 0 | 0
Resource 1 | Sublap 1 | 2022-10-23 | 2022-10-23 21:00 | 22 | 55.04 | 69 | 17:00 | 4 | 22128.16 | 0 | 0 | 0
Resource 1 | Sublap 1 | 2022-10-23 | 2022-10-23 22:00 | 23 | 53.96 | 69 | 17:00 | 4 | 21283.2 | 0 | 0 | 0
Resource 1 | Sublap 1 | 2022-10-23 | 2022-10-23 23:00 | 24 | 53.06 | 69 | 17:00 | 4 | 20457.93 | 0 | 0 | 0
Resource 1 | Sublap 1 | 2022-10-24 | 2022-10-24 | 1 | 53.06 | 74 | 17:00 | 4 | 20318.31 | 0 | 0 | 0
Resource 1 | Sublap 1 | 2022-10-24 | 2022-10-24 01:00 | 2 | 51.98 | 74 | 17:00 | 4 | 19963.01 | 0 | 0 | 0
Resource 1 | Sublap 1 | 2022-10-24 | 2022-10-24 02:00 | 3 | 51.98 | 74 | 17:00 | 4 | 19501.71 | 0 | 0 | 0
Resource 1 | Sublap 1 | 2022-10-24 | 2022-10-24 03:00 | 4 | 51.08 | 74 | 17:00 | 4 | 19371.17 | 0 | 0 | 0
Resource 1 | Sublap 1 | 2022-10-24 | 2022-10-24 04:00 | 5 | 50 | 74 | 17:00 | 4 | 20190.28 | 0 | 0 | 0
Resource 1 | Sublap 1 | 2022-10-24 | 2022-10-24 05:00 | 6 | 50 | 74 | 17:00 | 4 | 21221.55 | 0 | 0 | 0
Resource 1 | Sublap 1 | 2022-10-24 | 2022-10-24 06:00 | 7 | 50 | 74 | 17:00 | 4 | 22890.15 | 0 | 0 | 0
Resource 1 | Sublap 1 | 2022-10-24 | 2022-10-24 07:00 | 8 | 50 | 74 | 17:00 | 4 | 22868.34 | 0 | 0 | 0
Resource 1 | Sublap 1 | 2022-10-24 | 2022-10-24 08:00 | 9 | 53.96 | 74 | 17:00 | 4 | 17684.95 | 0 | 0 | 0
Resource 1 | Sublap 1 | 2022-10-24 | 2022-10-24 09:00 | 10 | 62.06 | 74 | 17:00 | 4 | 13843.8 | 0 | 0 | 0
Resource 1 | Sublap 1 | 2022-10-24 | 2022-10-24 10:00 | 11 | 68 | 74 | 17:00 | 4 | 12111.12 | 0 | 0 | 0
Resource 1 | Sublap 1 | 2022-10-24 | 2022-10-24 11:00 | 12 | 71.06 | 74 | 17:00 | 4 | 11431.54 | 0 | 0 | 0
Resource 1 | Sublap 1 | 2022-10-24 | 2022-10-24 12:00 | 13 | 71.96 | 74 | 17:00 | 4 | 11376.35 | 0 | 0 | 0
Resource 1 | Sublap 1 | 2022-10-24 | 2022-10-24 13:00 | 14 | 71.96 | 74 | 17:00 | 4 | 11861.18 | 0 | 0 | 0
Resource 1 | Sublap 1 | 2022-10-24 | 2022-10-24 14:00 | 15 | 71.96 | 74 | 17:00 | 4 | 12685.76 | 0 | 0 | 0
Resource 1 | Sublap 1 | 2022-10-24 | 2022-10-24 15:00 | 16 | 73.94 | 74 | 17:00 | 4 | 13917.64 | 0 | 0 | 0
Resource 1 | Sublap 1 | 2022-10-24 | 2022-10-24 16:00 | 17 | 71.96 | 74 | 17:00 | 4 | 17134.69 | 0 | 0 | 0
Resource 1 | Sublap 1 | 2022-10-24 | 2022-10-24 17:00 | 18 | 71.06 | 74 | 17:00 | 4 | 24417.88 | 6.4156 | 5.721 | 0
Resource 1 | Sublap 1 | 2022-10-24 | 2022-10-24 18:00 | 19 | 66.92 | 74 | 17:00 | 4 | 27264.79 | 4.7902 | 4.2716 | 0
Resource 1 | Sublap 1 | 2022-10-24 | 2022-10-24 19:00 | 20 | 64.04 | 74 | 17:00 | 4 | 26889.25 | 3.1863 | 2.8413 | 0
Resource 1 | Sublap 1 | 2022-10-24 | 2022-10-24 20:00 | 21 | 62.06 | 74 | 17:00 | 4 | 25852.49 | 2.3126 | 2.0623 | 0
Resource 1 | Sublap 1 | 2022-10-24 | 2022-10-24 21:00 | 22 | 60.98 | 74 | 17:00 | 4 | 24562.2 | 0 | -2.7601 | 0
Resource 1 | Sublap 1 | 2022-10-24 | 2022-10-24 22:00 | 23 | 53.06 | 74 | 17:00 | 4 | 23408.35 | 0 | -0.056077 | 0
Resource 1 | Sublap 1 | 2022-10-24 | 2022-10-24 23:00 | 24 | 51.98 | 74 | 17:00 | 4 | 22092.01 | 0 | 0 | 0
Resource 1 | Sublap 1 | 2022-10-25 | 2022-10-25 | 1 | 53.06 | 77 | 17:00 | 4 | 21249.75 | 0 | 0 | 0
Resource 1 | Sublap 1 | 2022-10-25 | 2022-10-25 01:00 | 2 | 50 | 77 | 17:00 | 4 | 20574.46 | 0 | 0 | 0
Resource 1 | Sublap 1 | 2022-10-25 | 2022-10-25 02:00 | 3 | 50 | 77 | 17:00 | 4 | 20000.61 | 0 | 0 | 0
Resource 1 | Sublap 1 | 2022-10-25 | 2022-10-25 03:00 | 4 | 48.02 | 77 | 17:00 | 4 | 20219.71 | 0 | 0 | 0
Resource 1 | Sublap 1 | 2022-10-25 | 2022-10-25 04:00 | 5 | 50 | 77 | 17:00 | 4 | 20538.67 | 0 | 0 | 0
Resource 1 | Sublap 1 | 2022-10-25 | 2022-10-25 05:00 | 6 | 50 | 77 | 17:00 | 4 | 21823.76 | 0 | 0 | 0
Resource 1 | Sublap 1 | 2022-10-25 | 2022-10-25 06:00 | 7 | 48.02 | 77 | 17:00 | 4 | 23631.42 | 0 | 0 | 0
Resource 1 | Sublap 1 | 2022-10-25 | 2022-10-25 07:00 | 8 | 50 | 77 | 17:00 | 4 | 23219.3 | 0 | 0 | 0
Resource 1 | Sublap 1 | 2022-10-25 | 2022-10-25 08:00 | 9 | 55.04 | 77 | 17:00 | 4 | 17454.5 | 0 | 0 | 0
Resource 1 | Sublap 1 | 2022-10-25 | 2022-10-25 09:00 | 10 | 66.02 | 77 | 17:00 | 4 | 13410.04 | 0 | 0 | 0
Resource 1 | Sublap 1 | 2022-10-25 | 2022-10-25 10:00 | 11 | 71.06 | 77 | 17:00 | 4 | 11865.39 | 0 | 0 | 0
Resource 1 | Sublap 1 | 2022-10-25 | 2022-10-25 11:00 | 12 | 73.94 | 77 | 17:00 | 4 | 11097.37 | 0 | 0 | 0
Resource 1 | Sublap 1 | 2022-10-25 | 2022-10-25 12:00 | 13 | 77 | 77 | 17:00 | 4 | 11270.56 | 0 | 0 | 0
Resource 1 | Sublap 1 | 2022-10-25 | 2022-10-25 13:00 | 14 | 75.92 | 77 | 17:00 | 4 | 11579.76 | 0 | 0 | 0
Resource 1 | Sublap 1 | 2022-10-25 | 2022-10-25 14:00 | 15 | 75.02 | 77 | 17:00 | 4 | 12130.14 | 0 | 0 | 0
Resource 1 | Sublap 1 | 2022-10-25 | 2022-10-25 15:00 | 16 | 73.94 | 77 | 17:00 | 4 | 13257.88 | 0 | 0 | 0
Resource 1 | Sublap 1 | 2022-10-25 | 2022-10-25 16:00 | 17 | 71.96 | 77 | 17:00 | 4 | 16091.38 | 0 | 0 | 0
Resource 1 | Sublap 1 | 2022-10-25 | 2022-10-25 17:00 | 18 | 69.98 | 77 | 17:00 | 4 | 23118.52 | 16.3767 | 16.5947 | 0
Resource 1 | Sublap 1 | 2022-10-25 | 2022-10-25 18:00 | 19 | 66.02 | 77 | 17:00 | 4 | 25686.14 | 12.2285 | 12.3912 | 0
Resource 1 | Sublap 1 | 2022-10-25 | 2022-10-25 19:00 | 20 | 60.08 | 77 | 17:00 | 4 | 25148 | 8.1233 | 8.2314 | 0
Resource 1 | Sublap 1 | 2022-10-25 | 2022-10-25 20:00 | 21 | 57.02 | 77 | 17:00 | 4 | 24275.17 | 5.8807 | 5.959 | 0
Resource 1 | Sublap 1 | 2022-10-25 | 2022-10-25 21:00 | 22 | 57.02 | 77 | 17:00 | 4 | 22929.83 | 0 | -7.9989 | 0
Resource 1 | Sublap 1 | 2022-10-25 | 2022-10-25 22:00 | 23 | 55.04 | 77 | 17:00 | 4 | 21484.55 | 0 | -0.16192 | 0
Resource 1 | Sublap 1 | 2022-10-25 | 2022-10-25 23:00 | 24 | 53.06 | 77 | 17:00 | 4 | 20358.41 | 0 | 0 | 0
Resource 1 | Sublap 1 | 2022-10-26 | 2022-10-26 | 1 | 54.98 | 71 | 17:00 | 4 | 19615.7 | 0 | 0 | 0
Resource 1 | Sublap 1 | 2022-10-26 | 2022-10-26 01:00 | 2 | 55.94 | 71 | 17:00 | 4 | 18971.23 | 0 | 0 | 0
Resource 1 | Sublap 1 | 2022-10-26 | 2022-10-26 02:00 | 3 | 56.03 | 71 | 17:00 | 4 | 19008.31 | 0 | 0 | 0
Resource 1 | Sublap 1 | 2022-10-26 | 2022-10-26 03:00 | 4 | 57.02 | 71 | 17:00 | 4 | 18750.4 | 0 | 0 | 0
Resource 1 | Sublap 1 | 2022-10-26 | 2022-10-26 04:00 | 5 | 54.5 | 71 | 17:00 | 4 | 19336.89 | 0 | 0 | 0
Resource 1 | Sublap 1 | 2022-10-26 | 2022-10-26 05:00 | 6 | 51.98 | 71 | 17:00 | 4 | 20794.77 | 0 | 0 | 0
Resource 1 | Sublap 1 | 2022-10-26 | 2022-10-26 06:00 | 7 | 51.98 | 71 | 17:00 | 4 | 22576.61 | 0 | 0 | 0
Resource 1 | Sublap 1 | 2022-10-26 | 2022-10-26 07:00 | 8 | 53.06 | 71 | 17:00 | 4 | 21986.66 | 0 | 0 | 0
Resource 1 | Sublap 1 | 2022-10-26 | 2022-10-26 08:00 | 9 | 57.92 | 71 | 17:00 | 4 | 16964.6 | 0 | 0 | 0
Resource 1 | Sublap 1 | 2022-10-26 | 2022-10-26 09:00 | 10 | 60.53 | 71 | 17:00 | 4 | 14887 | 0 | 0 | 0
Resource 1 | Sublap 1 | 2022-10-26 | 2022-10-26 10:00 | 11 | 64.94 | 71 | 17:00 | 4 | 12326.99 | 0 | 0 | 0
Resource 1 | Sublap 1 | 2022-10-26 | 2022-10-26 11:00 | 12 | 69.08 | 71 | 17:00 | 4 | 10955.83 | 0 | 0 | 0
Resource 1 | Sublap 1 | 2022-10-26 | 2022-10-26 12:00 | 13 | 69.98 | 71 | 17:00 | 4 | 10697.52 | 0 | 0 | 0
Resource 1 | Sublap 1 | 2022-10-26 | 2022-10-26 13:00 | 14 | 71.06 | 71 | 17:00 | 4 | 9914.18 | 0 | 0 | 0
Resource 1 | Sublap 1 | 2022-10-26 | 2022-10-26 14:00 | 15 | 71.06 | 71 | 17:00 | 4 | 10175.17 | 0 | 0 | 0
Resource 1 | Sublap 1 | 2022-10-26 | 2022-10-26 15:00 | 16 | 69.08 | 71 | 17:00 | 4 | 11880.9 | 0 | 0 | 0
Resource 1 | Sublap 1 | 2022-10-26 | 2022-10-26 16:00 | 17 | 69.08 | 71 | 17:00 | 4 | 15969.44 | 0 | 0 | 0
Resource 1 | Sublap 1 | 2022-10-26 | 2022-10-26 17:00 | 18 | 66.92 | 71 | 17:00 | 4 | 22906.89 | 0 | 0 | 0
Resource 1 | Sublap 1 | 2022-10-26 | 2022-10-26 18:00 | 19 | 62.96 | 71 | 17:00 | 4 | 24910.06 | 0 | 0 | 0
Resource 1 | Sublap 1 | 2022-10-26 | 2022-10-26 19:00 | 20 | 59 | 71 | 17:00 | 4 | 24486.12 | 0 | 0 | 0
Resource 1 | Sublap 1 | 2022-10-26 | 2022-10-26 20:00 | 21 | 59 | 71 | 17:00 | 4 | 23439.58 | 0 | 0 | 0
Resource 1 | Sublap 1 | 2022-10-26 | 2022-10-26 21:00 | 22 | 60.08 | 71 | 17:00 | 4 | 22144.52 | 0 | 0 | 0
Resource 1 | Sublap 1 | 2022-10-26 | 2022-10-26 22:00 | 23 | 57.92 | 71 | 17:00 | 4 | 20566.11 | 0 | 0 | 0
Resource 1 | Sublap 1 | 2022-10-26 | 2022-10-26 23:00 | 24 | 59 | 71 | 17:00 | 4 | 19095.42 | 0 | 0 | 0
Resource 1 | Sublap 1 | 2022-10-27 | 2022-10-27 | 1 | 59 | 71 | 17:00 | 4 | 18622.03 | 0 | 0 | 0
Resource 1 | Sublap 1 | 2022-10-27 | 2022-10-27 01:00 | 2 | 57.92 | 71 | 17:00 | 4 | 18176.68 | 0 | 0 | 0
Resource 1 | Sublap 1 | 2022-10-27 | 2022-10-27 02:00 | 3 | 55.94 | 71 | 17:00 | 4 | 18192.14 | 0 | 0 | 0
Resource 1 | Sublap 1 | 2022-10-27 | 2022-10-27 03:00 | 4 | 53.06 | 71 | 17:00 | 4 | 18958.68 | 0 | 0 | 0
Resource 1 | Sublap 1 | 2022-10-27 | 2022-10-27 04:00 | 5 | 54.95 | 71 | 17:00 | 4 | 20410.02 | 0 | 0 | 0
Resource 1 | Sublap 1 | 2022-10-27 | 2022-10-27 05:00 | 6 | 55.94 | 71 | 17:00 | 4 | 22129.59 | 0 | 0 | 0
Resource 1 | Sublap 1 | 2022-10-27 | 2022-10-27 06:00 | 7 | 55.04 | 71 | 17:00 | 4 | 24056.78 | 0 | 0 | 0
Resource 1 | Sublap 1 | 2022-10-27 | 2022-10-27 07:00 | 8 | 52.97 | 71 | 17:00 | 4 | 23938.42 | 0 | 0 | 0
Resource 1 | Sublap 1 | 2022-10-27 | 2022-10-27 08:00 | 9 | 53.51 | 71 | 17:00 | 4 | 18058.91 | 0 | 0 | 0
Resource 1 | Sublap 1 | 2022-10-27 | 2022-10-27 09:00 | 10 | 60.98 | 71 | 17:00 | 4 | 13616.96 | 0 | 0 | 0
Resource 1 | Sublap 1 | 2022-10-27 | 2022-10-27 10:00 | 11 | 64.04 | 71 | 17:00 | 4 | 12345.48 | 0 | 0 | 0
Resource 1 | Sublap 1 | 2022-10-27 | 2022-10-27 11:00 | 12 | 66.92 | 71 | 17:00 | 4 | 11933.12 | 0 | 0 | 0
Resource 1 | Sublap 1 | 2022-10-27 | 2022-10-27 12:00 | 13 | 69.08 | 71 | 17:00 | 4 | 11907.26 | 0 | 0 | 0
Resource 1 | Sublap 1 | 2022-10-27 | 2022-10-27 13:00 | 14 | 69.98 | 71 | 17:00 | 4 | 11811.41 | 0 | 0 | 0
Resource 1 | Sublap 1 | 2022-10-27 | 2022-10-27 14:00 | 15 | 71.06 | 71 | 17:00 | 4 | 12542.35 | 0 | 0 | 0
Resource 1 | Sublap 1 | 2022-10-27 | 2022-10-27 15:00 | 16 | 71.06 | 71 | 17:00 | 4 | 13719.76 | 0 | 0 | 0
Resource 1 | Sublap 1 | 2022-10-27 | 2022-10-27 16:00 | 17 | 69.08 | 71 | 17:00 | 4 | 17508.59 | 0 | 0 | 0
Resource 1 | Sublap 1 | 2022-10-27 | 2022-10-27 17:00 | 18 | 68 | 71 | 17:00 | 4 | 24745.01 | 0 | 0 | 0
Resource 1 | Sublap 1 | 2022-10-27 | 2022-10-27 18:00 | 19 | 64.04 | 71 | 17:00 | 4 | 27186.71 | 0 | 0 | 0
Resource 1 | Sublap 1 | 2022-10-27 | 2022-10-27 19:00 | 20 | 60.98 | 71 | 17:00 | 4 | 26885.43 | 0 | 0 | 0
Resource 1 | Sublap 1 | 2022-10-27 | 2022-10-27 20:00 | 21 | 59 | 71 | 17:00 | 4 | 26113.01 | 0 | 0 | 0
Resource 1 | Sublap 1 | 2022-10-27 | 2022-10-27 21:00 | 22 | 57.92 | 71 | 17:00 | 4 | 25160.66 | 0 | 0 | 0
Resource 1 | Sublap 1 | 2022-10-27 | 2022-10-27 22:00 | 23 | 55.94 | 71 | 17:00 | 4 | 23674.45 | 0 | 0 | 0
Resource 1 | Sublap 1 | 2022-10-27 | 2022-10-27 23:00 | 24 | 53.96 | 71 | 17:00 | 4 | 22396.45 | 0 | 0 | 0
Resource 1 | Sublap 1 | 2022-10-28 | 2022-10-28 | 1 | 51.98 | 72 | 17:00 | 4 | 21917.12 | 0 | 0 | 0
Resource 1 | Sublap 1 | 2022-10-28 | 2022-10-28 01:00 | 2 | 51.08 | 72 | 17:00 | 4 | 21816.53 | 0 | 0 | 0
Resource 1 | Sublap 1 | 2022-10-28 | 2022-10-28 02:00 | 3 | 50 | 72 | 17:00 | 4 | 21530.9 | 0 | 0 | 0
Resource 1 | Sublap 1 | 2022-10-28 | 2022-10-28 03:00 | 4 | 51.08 | 72 | 17:00 | 4 | 21427.54 | 0 | 0 | 0
Resource 1 | Sublap 1 | 2022-10-28 | 2022-10-28 04:00 | 5 | 50 | 72 | 17:00 | 4 | 21735.06 | 0 | 0 | 0
Resource 1 | Sublap 1 | 2022-10-28 | 2022-10-28 05:00 | 6 | 50 | 72 | 17:00 | 4 | 22929.43 | 0 | 0 | 0
Resource 1 | Sublap 1 | 2022-10-28 | 2022-10-28 06:00 | 7 | 50 | 72 | 17:00 | 4 | 24605.08 | 0 | 0 | 0
Resource 1 | Sublap 1 | 2022-10-28 | 2022-10-28 07:00 | 8 | 50 | 72 | 17:00 | 4 | 24189.59 | 0 | 0 | 0
Resource 1 | Sublap 1 | 2022-10-28 | 2022-10-28 08:00 | 9 | 53.06 | 72 | 17:00 | 4 | 18104.66 | 0 | 0 | 0
Resource 1 | Sublap 1 | 2022-10-28 | 2022-10-28 09:00 | 10 | 58.01 | 72 | 17:00 | 4 | 14257.16 | 0 | 0 | 0
Resource 1 | Sublap 1 | 2022-10-28 | 2022-10-28 10:00 | 11 | 64.04 | 72 | 17:00 | 4 | 13075.95 | 0 | 0 | 0
Resource 1 | Sublap 1 | 2022-10-28 | 2022-10-28 11:00 | 12 | 66.92 | 72 | 17:00 | 4 | 12969.74 | 0 | 0 | 0
Resource 1 | Sublap 1 | 2022-10-28 | 2022-10-28 12:00 | 13 | 71.96 | 72 | 17:00 | 4 | 13051 | 0 | 0 | 0
Resource 1 | Sublap 1 | 2022-10-28 | 2022-10-28 13:00 | 14 | 71.96 | 72 | 17:00 | 4 | 13693.39 | 0 | 0 | 0
Resource 1 | Sublap 1 | 2022-10-28 | 2022-10-28 14:00 | 15 | 71.96 | 72 | 17:00 | 4 | 14469.21 | 0 | 0 | 0
Resource 1 | Sublap 1 | 2022-10-28 | 2022-10-28 15:00 | 16 | 69.98 | 72 | 17:00 | 4 | 16202.89 | 0 | 0 | 0
Resource 1 | Sublap 1 | 2022-10-28 | 2022-10-28 16:00 | 17 | 69.98 | 72 | 17:00 | 4 | 20090.2 | 0 | 0 | 0
Resource 1 | Sublap 1 | 2022-10-28 | 2022-10-28 17:00 | 18 | 66.92 | 72 | 17:00 | 4 | 24669.35 | 0 | 0 | 0
Resource 1 | Sublap 1 | 2022-10-28 | 2022-10-28 18:00 | 19 | 64.04 | 72 | 17:00 | 4 | 26599.12 | 0 | 0 | 0
Resource 1 | Sublap 1 | 2022-10-28 | 2022-10-28 19:00 | 20 | 60.98 | 72 | 17:00 | 4 | 26475.06 | 0 | 0 | 0
Resource 1 | Sublap 1 | 2022-10-28 | 2022-10-28 20:00 | 21 | 60.98 | 72 | 17:00 | 4 | 26171.47 | 0 | 0 | 0
Resource 1 | Sublap 1 | 2022-10-28 | 2022-10-28 21:00 | 22 | 60.98 | 72 | 17:00 | 4 | 25402.21 | 0 | 0 | 0
Resource 1 | Sublap 1 | 2022-10-28 | 2022-10-28 22:00 | 23 | 60.08 | 72 | 17:00 | 4 | 24141.09 | 0 | 0 | 0
Resource 1 | Sublap 1 | 2022-10-28 | 2022-10-28 23:00 | 24 | 55.94 | 72 | 17:00 | 4 | 22880.39 | 0 | 0 | 0
Resource 1 | Sublap 1 | 2022-10-29 | 2022-10-29 | 1 | 53.96 | 71 | 17:00 | 4 | 21872.01 | 0 | 0 | 0
Resource 1 | Sublap 1 | 2022-10-29 | 2022-10-29 01:00 | 2 | 53.66 | 71 | 17:00 | 4 | 21126.81 | 0 | 0 | 0
Resource 1 | Sublap 1 | 2022-10-29 | 2022-10-29 02:00 | 3 | 54.02 | 71 | 17:00 | 4 | 20767.59 | 0 | 0 | 0
Resource 1 | Sublap 1 | 2022-10-29 | 2022-10-29 03:00 | 4 | 55.04 | 71 | 17:00 | 4 | 20518.07 | 0 | 0 | 0
Resource 1 | Sublap 1 | 2022-10-29 | 2022-10-29 04:00 | 5 | 53.96 | 71 | 17:00 | 4 | 20619.59 | 0 | 0 | 0
Resource 1 | Sublap 1 | 2022-10-29 | 2022-10-29 05:00 | 6 | 54.788 | 71 | 17:00 | 4 | 20982.38 | 0 | 0 | 0
Resource 1 | Sublap 1 | 2022-10-29 | 2022-10-29 06:00 | 7 | 52.79 | 71 | 17:00 | 4 | 21907.62 | 0 | 0 | 0
Resource 1 | Sublap 1 | 2022-10-29 | 2022-10-29 07:00 | 8 | 51.08 | 71 | 17:00 | 4 | 21261.48 | 0 | 0 | 0
Resource 1 | Sublap 1 | 2022-10-29 | 2022-10-29 08:00 | 9 | 52.34 | 71 | 17:00 | 4 | 15449.06 | 0 | 0 | 0
Resource 1 | Sublap 1 | 2022-10-29 | 2022-10-29 09:00 | 10 | 59 | 71 | 17:00 | 4 | 11640.16 | 0 | 0 | 0
Resource 1 | Sublap 1 | 2022-10-29 | 2022-10-29 10:00 | 11 | 62.51 | 71 | 17:00 | 4 | 10352.83 | 0 | 0 | 0
Resource 1 | Sublap 1 | 2022-10-29 | 2022-10-29 11:00 | 12 | 69.08 | 71 | 17:00 | 4 | 9705.479 | 0 | 0 | 0
Resource 1 | Sublap 1 | 2022-10-29 | 2022-10-29 12:00 | 13 | 71.06 | 71 | 17:00 | 4 | 9373.671 | 0 | 0 | 0
Resource 1 | Sublap 1 | 2022-10-29 | 2022-10-29 13:00 | 14 | 71.06 | 71 | 17:00 | 4 | 9143.245 | 0 | 0 | 0
Resource 1 | Sublap 1 | 2022-10-29 | 2022-10-29 14:00 | 15 | 71.06 | 71 | 17:00 | 4 | 9423.598 | 0 | 0 | 0
Resource 1 | Sublap 1 | 2022-10-29 | 2022-10-29 15:00 | 16 | 71.06 | 71 | 17:00 | 4 | 10899.78 | 0 | 0 | 0
Resource 1 | Sublap 1 | 2022-10-29 | 2022-10-29 16:00 | 17 | 69.08 | 71 | 17:00 | 4 | 15007.98 | 0 | 0 | 0
Resource 1 | Sublap 1 | 2022-10-29 | 2022-10-29 17:00 | 18 | 68 | 71 | 17:00 | 4 | 21479.75 | 0 | 0 | 0
Resource 1 | Sublap 1 | 2022-10-29 | 2022-10-29 18:00 | 19 | 64.04 | 71 | 17:00 | 4 | 23654.24 | 0 | 0 | 0
Resource 1 | Sublap 1 | 2022-10-29 | 2022-10-29 19:00 | 20 | 60.98 | 71 | 17:00 | 4 | 22689.68 | 0 | 0 | 0
Resource 1 | Sublap 1 | 2022-10-29 | 2022-10-29 20:00 | 21 | 57.92 | 71 | 17:00 | 4 | 22237.05 | 0 | 0 | 0
Resource 1 | Sublap 1 | 2022-10-29 | 2022-10-29 21:00 | 22 | 55.04 | 71 | 17:00 | 4 | 21950.42 | 0 | 0 | 0
Resource 1 | Sublap 1 | 2022-10-29 | 2022-10-29 22:00 | 23 | 53.96 | 71 | 17:00 | 4 | 21933.43 | 0 | 0 | 0
Resource 1 | Sublap 1 | 2022-10-29 | 2022-10-29 23:00 | 24 | 53.06 | 71 | 17:00 | 4 | 21214.18 | 0 | 0 | 0
Resource 1 | Sublap 1 | 2022-10-30 | 2022-10-30 | 1 | 53.06 | 80 | 17:00 | 4 | 20502.07 | 0 | 0 | 0
Resource 1 | Sublap 1 | 2022-10-30 | 2022-10-30 01:00 | 2 | 53.96 | 80 | 17:00 | 4 | 19509.46 | 0 | 0 | 0
Resource 1 | Sublap 1 | 2022-10-30 | 2022-10-30 02:00 | 3 | 53.96 | 80 | 17:00 | 4 | 18989.58 | 0 | 0 | 0
Resource 1 | Sublap 1 | 2022-10-30 | 2022-10-30 03:00 | 4 | 53.06 | 80 | 17:00 | 4 | 19301.54 | 0 | 0 | 0
Resource 1 | Sublap 1 | 2022-10-30 | 2022-10-30 04:00 | 5 | 53.96 | 80 | 17:00 | 4 | 19353.86 | 0 | 0 | 0
Resource 1 | Sublap 1 | 2022-10-30 | 2022-10-30 05:00 | 6 | 51.98 | 80 | 17:00 | 4 | 19744.55 | 0 | 0 | 0
Resource 1 | Sublap 1 | 2022-10-30 | 2022-10-30 06:00 | 7 | 51.08 | 80 | 17:00 | 4 | 20332.39 | 0 | 0 | 0
Resource 1 | Sublap 1 | 2022-10-30 | 2022-10-30 07:00 | 8 | 50 | 80 | 17:00 | 4 | 20071.88 | 0 | 0 | 0
Resource 1 | Sublap 1 | 2022-10-30 | 2022-10-30 08:00 | 9 | 51.08 | 80 | 17:00 | 4 | 15131.63 | 0 | 0 | 0
Resource 1 | Sublap 1 | 2022-10-30 | 2022-10-30 09:00 | 10 | 64.04 | 80 | 17:00 | 4 | 10892.39 | 0 | 0 | 0
Resource 1 | Sublap 1 | 2022-10-30 | 2022-10-30 10:00 | 11 | 71.06 | 80 | 17:00 | 4 | 9774.903 | 0 | 0 | 0
Resource 1 | Sublap 1 | 2022-10-30 | 2022-10-30 11:00 | 12 | 75.02 | 80 | 17:00 | 4 | 9166.146 | 0 | 0 | 0
Resource 1 | Sublap 1 | 2022-10-30 | 2022-10-30 12:00 | 13 | 78.08 | 80 | 17:00 | 4 | 8885.786 | 0 | 0 | 0
Resource 1 | Sublap 1 | 2022-10-30 | 2022-10-30 13:00 | 14 | 80.06 | 80 | 17:00 | 4 | 9083.777 | 0 | 0 | 0
Resource 1 | Sublap 1 | 2022-10-30 | 2022-10-30 14:00 | 15 | 77 | 80 | 17:00 | 4 | 9434.027 | 0 | 0 | 0
Resource 1 | Sublap 1 | 2022-10-30 | 2022-10-30 15:00 | 16 | 75.02 | 80 | 17:00 | 4 | 10830.23 | 0 | 0 | 0
Resource 1 | Sublap 1 | 2022-10-30 | 2022-10-30 16:00 | 17 | 73.04 | 80 | 17:00 | 4 | 15483.32 | 0 | 0 | 0
Resource 1 | Sublap 1 | 2022-10-30 | 2022-10-30 17:00 | 18 | 71.06 | 80 | 17:00 | 4 | 22798.71 | 27.9557 | 23.337 | 0
Resource 1 | Sublap 1 | 2022-10-30 | 2022-10-30 18:00 | 19 | 66.92 | 80 | 17:00 | 4 | 25163.73 | 20.876 | 17.427 | 0
Resource 1 | Sublap 1 | 2022-10-30 | 2022-10-30 19:00 | 20 | 60.98 | 80 | 17:00 | 4 | 24788.17 | 13.8485 | 11.5606 | 0
Resource 1 | Sublap 1 | 2022-10-30 | 2022-10-30 20:00 | 21 | 55.94 | 80 | 17:00 | 4 | 24060.23 | 9.9973 | 8.3456 | 0
Resource 1 | Sublap 1 | 2022-10-30 | 2022-10-30 21:00 | 22 | 55.94 | 80 | 17:00 | 4 | 23147.37 | 0 | -11.2381 | 0
Resource 1 | Sublap 1 | 2022-10-30 | 2022-10-30 22:00 | 23 | 57.02 | 80 | 17:00 | 4 | 22049.88 | 0 | -0.22661 | 0
Resource 1 | Sublap 1 | 2022-10-30 | 2022-10-30 23:00 | 24 | 51.98 | 80 | 17:00 | 4 | 21361.25 | 0 | 0 | 0
Resource 1 | Sublap 1 | 2022-10-31 | 2022-10-31 | 1 | 51.08 | 79 | 17:00 | 4 | 20770.61 | 0 | 0 | 0
Resource 1 | Sublap 1 | 2022-10-31 | 2022-10-31 01:00 | 2 | 53.06 | 79 | 17:00 | 4 | 20607.17 | 0 | 0 | 0
Resource 1 | Sublap 1 | 2022-10-31 | 2022-10-31 02:00 | 3 | 53.96 | 79 | 17:00 | 4 | 20448.99 | 0 | 0 | 0
Resource 1 | Sublap 1 | 2022-10-31 | 2022-10-31 03:00 | 4 | 51.98 | 79 | 17:00 | 4 | 20375.63 | 0 | 0 | 0
Resource 1 | Sublap 1 | 2022-10-31 | 2022-10-31 04:00 | 5 | 51.08 | 79 | 17:00 | 4 | 20709.08 | 0 | 0 | 0
Resource 1 | Sublap 1 | 2022-10-31 | 2022-10-31 05:00 | 6 | 54.32 | 79 | 17:00 | 4 | 22151.55 | 0 | 0 | 0
Resource 1 | Sublap 1 | 2022-10-31 | 2022-10-31 06:00 | 7 | 52.016 | 79 | 17:00 | 4 | 24133.53 | 0 | 0 | 0
Resource 1 | Sublap 1 | 2022-10-31 | 2022-10-31 07:00 | 8 | 51.08 | 79 | 17:00 | 4 | 23901.22 | 0 | 0 | 0
Resource 1 | Sublap 1 | 2022-10-31 | 2022-10-31 08:00 | 9 | 55.04 | 79 | 17:00 | 4 | 19372.28 | 0 | 0 | 0
Resource 1 | Sublap 1 | 2022-10-31 | 2022-10-31 09:00 | 10 | 64.94 | 79 | 17:00 | 4 | 16417.31 | 0 | 0 | 0
Resource 1 | Sublap 1 | 2022-10-31 | 2022-10-31 10:00 | 11 | 71.06 | 79 | 17:00 | 4 | 15882.32 | 0 | 0 | 0
Resource 1 | Sublap 1 | 2022-10-31 | 2022-10-31 11:00 | 12 | 78.98 | 79 | 17:00 | 4 | 15558.8 | 0 | 0 | 0
Resource 1 | Sublap 1 | 2022-10-31 | 2022-10-31 12:00 | 13 | 78.98 | 79 | 17:00 | 4 | 15888.75 | 0 | 0 | 0
Resource 1 | Sublap 1 | 2022-10-31 | 2022-10-31 13:00 | 14 | 78.98 | 79 | 17:00 | 4 | 16757.99 | 0 | 0 | 0
Resource 1 | Sublap 1 | 2022-10-31 | 2022-10-31 14:00 | 15 | 75.02 | 79 | 17:00 | 4 | 17700.78 | 0 | 0 | 0
Resource 1 | Sublap 1 | 2022-10-31 | 2022-10-31 15:00 | 16 | 71.96 | 79 | 17:00 | 4 | 19774.18 | 0 | 0 | 0
Resource 1 | Sublap 1 | 2022-10-31 | 2022-10-31 16:00 | 17 | 69.98 | 79 | 17:00 | 4 | 23177.17 | 0 | 0 | 0
Resource 1 | Sublap 1 | 2022-10-31 | 2022-10-31 17:00 | 18 | 71.06 | 79 | 17:00 | 4 | 25918.39 | 18.2783 | 18.9592 | 0
Resource 1 | Sublap 1 | 2022-10-31 | 2022-10-31 18:00 | 19 | 69.08 | 79 | 17:00 | 4 | 26465.94 | 13.6488 | 14.1573 | 0
Resource 1 | Sublap 1 | 2022-10-31 | 2022-10-31 19:00 | 20 | 62.06 | 79 | 17:00 | 4 | 25862.21 | 9.0614 | 9.3989 | 0
Resource 1 | Sublap 1 | 2022-10-31 | 2022-10-31 20:00 | 21 | 62.06 | 79 | 17:00 | 4 | 25264.48 | 6.5519 | 6.7959 | 0
Resource 1 | Sublap 1 | 2022-10-31 | 2022-10-31 21:00 | 22 | 62.06 | 79 | 17:00 | 4 | 24437.06 | 0 | -9.1349 | 0
Resource 1 | Sublap 1 | 2022-10-31 | 2022-10-31 22:00 | 23 | 59 | 79 | 17:00 | 4 | 22615.07 | 0 | -0.18461 | 0
Resource 1 | Sublap 1 | 2022-10-31 | 2022-10-31 23:00 | 24 | 60.08 | 79 | 17:00 | 4 | 21480.41 | 0 | 0 | 0
Resource 1 | Sublap 1 | 2022-11-01 | 2022-11-01 | 1 | 57.92 | 69 | 17:00 | 4 | 20751.34 | 0 | 0 | 0
Resource 1 | Sublap 1 | 2022-11-01 | 2022-11-01 01:00 | 2 | 57.92 | 69 | 17:00 | 4 | 20339.36 | 0 | 0 | 0
Resource 1 | Sublap 1 | 2022-11-01 | 2022-11-01 02:00 | 3 | 59 | 69 | 17:00 | 4 | 19963.72 | 0 | 0 | 0
Resource 1 | Sublap 1 | 2022-11-01 | 2022-11-01 03:00 | 4 | 57.92 | 69 | 17:00 | 4 | 19962.36 | 0 | 0 | 0
Resource 1 | Sublap 1 | 2022-11-01 | 2022-11-01 04:00 | 5 | 56.525 | 69 | 17:00 | 4 | 20313.09 | 0 | 0 | 0
Resource 1 | Sublap 1 | 2022-11-01 | 2022-11-01 05:00 | 6 | 56.93 | 69 | 17:00 | 4 | 21705.35 | 0 | 0 | 0
Resource 1 | Sublap 1 | 2022-11-01 | 2022-11-01 06:00 | 7 | 57.02 | 69 | 17:00 | 4 | 23448.53 | 0 | 0 | 0
Resource 1 | Sublap 1 | 2022-11-01 | 2022-11-01 07:00 | 8 | 57.47 | 69 | 17:00 | 4 | 23840.64 | 0 | 0 | 0
Resource 1 | Sublap 1 | 2022-11-01 | 2022-11-01 08:00 | 9 | 59.36 | 69 | 17:00 | 4 | 20360.98 | 0 | 0 | 0
Resource 1 | Sublap 1 | 2022-11-01 | 2022-11-01 09:00 | 10 | 62.96 | 69 | 17:00 | 4 | 17939.16 | 0 | 0 | 0
Resource 1 | Sublap 1 | 2022-11-01 | 2022-11-01 10:00 | 11 | 64.94 | 69 | 17:00 | 4 | 16168.24 | 0 | 0 | 0
Resource 1 | Sublap 1 | 2022-11-01 | 2022-11-01 11:00 | 12 | 66.92 | 69 | 17:00 | 4 | 15418.7 | 0 | 0 | 0
Resource 1 | Sublap 1 | 2022-11-01 | 2022-11-01 12:00 | 13 | 69.08 | 69 | 17:00 | 4 | 15192.32 | 0 | 0 | 0
Resource 1 | Sublap 1 | 2022-11-01 | 2022-11-01 13:00 | 14 | 68.792 | 69 | 17:00 | 4 | 14802.37 | 0 | 0 | 0
Resource 1 | Sublap 1 | 2022-11-01 | 2022-11-01 14:00 | 15 | 68.99 | 69 | 17:00 | 4 | 14331.82 | 0 | 0 | 0
Resource 1 | Sublap 1 | 2022-11-01 | 2022-11-01 15:00 | 16 | 65.48 | 69 | 17:00 | 4 | 14668 | 0 | 0 | 0
Resource 1 | Sublap 1 | 2022-11-01 | 2022-11-01 16:00 | 17 | 66.02 | 69 | 17:00 | 4 | 17411.02 | 0 | 0 | 0
Resource 1 | Sublap 1 | 2022-11-01 | 2022-11-01 17:00 | 18 | 62.06 | 69 | 17:00 | 4 | 22732.68 | 0 | 0 | 0
Resource 1 | Sublap 1 | 2022-11-01 | 2022-11-01 18:00 | 19 | 59 | 69 | 17:00 | 4 | 24595.63 | 0 | 0 | 0
Resource 1 | Sublap 1 | 2022-11-01 | 2022-11-01 19:00 | 20 | 59.54 | 69 | 17:00 | 4 | 24489.83 | 0 | 0 | 0
Resource 1 | Sublap 1 | 2022-11-01 | 2022-11-01 20:00 | 21 | 59 | 69 | 17:00 | 4 | 23821.57 | 0 | 0 | 0
Resource 1 | Sublap 1 | 2022-11-01 | 2022-11-01 21:00 | 22 | 59 | 69 | 17:00 | 4 | 22425.18 | 0 | 0 | 0
Resource 1 | Sublap 1 | 2022-11-01 | 2022-11-01 22:00 | 23 | 57.02 | 69 | 17:00 | 4 | 20861.66 | 0 | 0 | 0
Resource 1 | Sublap 1 | 2022-11-01 | 2022-11-01 23:00 | 24 | 58.28 | 69 | 17:00 | 4 | 19779.54 | 0 | 0 | 0
Resource 1 | Sublap 1 | 2022-11-02 | 2022-11-02 | 1 | 57.92 | 64 | 17:00 | 4 | 18497.89 | 0 | 0 | 0
Resource 1 | Sublap 1 | 2022-11-02 | 2022-11-02 01:00 | 2 | 57.02 | 64 | 17:00 | 4 | 17715.33 | 0 | 0 | 0
Resource 1 | Sublap 1 | 2022-11-02 | 2022-11-02 02:00 | 3 | 59 | 64 | 17:00 | 4 | 17786.58 | 0 | 0 | 0
Resource 1 | Sublap 1 | 2022-11-02 | 2022-11-02 03:00 | 4 | 57.92 | 64 | 17:00 | 4 | 17448.08 | 0 | 0 | 0
Resource 1 | Sublap 1 | 2022-11-02 | 2022-11-02 04:00 | 5 | 57.92 | 64 | 17:00 | 4 | 17483.12 | 0 | 0 | 0
Resource 1 | Sublap 1 | 2022-11-02 | 2022-11-02 05:00 | 6 | 59 | 64 | 17:00 | 4 | 18779.83 | 0 | 0 | 0
Resource 1 | Sublap 1 | 2022-11-02 | 2022-11-02 06:00 | 7 | 59 | 64 | 17:00 | 4 | 20634.99 | 0 | 0 | 0
Resource 1 | Sublap 1 | 2022-11-02 | 2022-11-02 07:00 | 8 | 59 | 64 | 17:00 | 4 | 21368.31 | 0 | 0 | 0
Resource 1 | Sublap 1 | 2022-11-02 | 2022-11-02 08:00 | 9 | 55.94 | 64 | 17:00 | 4 | 18325.04 | 0 | 0 | 0
Resource 1 | Sublap 1 | 2022-11-02 | 2022-11-02 09:00 | 10 | 56.72 | 64 | 17:00 | 4 | 14934.74 | 0 | 0 | 0
Resource 1 | Sublap 1 | 2022-11-02 | 2022-11-02 10:00 | 11 | 58.64 | 64 | 17:00 | 4 | 12705.68 | 0 | 0 | 0
Resource 1 | Sublap 1 | 2022-11-02 | 2022-11-02 11:00 | 12 | 62.06 | 64 | 17:00 | 4 | 12044.94 | 0 | 0 | 0
Resource 1 | Sublap 1 | 2022-11-02 | 2022-11-02 12:00 | 13 | 62.96 | 64 | 17:00 | 4 | 11703.61 | 0 | 0 | 0
Resource 1 | Sublap 1 | 2022-11-02 | 2022-11-02 13:00 | 14 | 64.22 | 64 | 17:00 | 4 | 11679.74 | 0 | 0 | 0
Resource 1 | Sublap 1 | 2022-11-02 | 2022-11-02 14:00 | 15 | 64.04 | 64 | 17:00 | 4 | 11818.73 | 0 | 0 | 0
Resource 1 | Sublap 1 | 2022-11-02 | 2022-11-02 15:00 | 16 | 64.04 | 64 | 17:00 | 4 | 12730.78 | 0 | 0 | 0
Resource 1 | Sublap 1 | 2022-11-02 | 2022-11-02 16:00 | 17 | 62.06 | 64 | 17:00 | 4 | 17049.91 | 0 | 0 | 0
Resource 1 | Sublap 1 | 2022-11-02 | 2022-11-02 17:00 | 18 | 60.08 | 64 | 17:00 | 4 | 22673.55 | 0 | 0 | 0
Resource 1 | Sublap 1 | 2022-11-02 | 2022-11-02 18:00 | 19 | 59 | 64 | 17:00 | 4 | 25080.93 | 0 | 0 | 0
Resource 1 | Sublap 1 | 2022-11-02 | 2022-11-02 19:00 | 20 | 55.04 | 64 | 17:00 | 4 | 24916.67 | 0 | 0 | 0
Resource 1 | Sublap 1 | 2022-11-02 | 2022-11-02 20:00 | 21 | 53.96 | 64 | 17:00 | 4 | 24345.88 | 0 | 0 | 0
Resource 1 | Sublap 1 | 2022-11-02 | 2022-11-02 21:00 | 22 | 55.94 | 64 | 17:00 | 4 | 23514.72 | 0 | 0 | 0
Resource 1 | Sublap 1 | 2022-11-02 | 2022-11-02 22:00 | 23 | 57.02 | 64 | 17:00 | 4 | 22083.95 | 0 | 0 | 0
Resource 1 | Sublap 1 | 2022-11-02 | 2022-11-02 23:00 | 24 | 55.94 | 64 | 17:00 | 4 | 20550.35 | 0 | 0 | 0
Resource 1 | Sublap 1 | 2022-11-03 | 2022-11-03 | 1 | 55.94 | 61 | 17:00 | 4 | 19559.14 | 0 | 0 | 0
Resource 1 | Sublap 1 | 2022-11-03 | 2022-11-03 01:00 | 2 | 57.02 | 61 | 17:00 | 4 | 18841.83 | 0 | 0 | 0
Resource 1 | Sublap 1 | 2022-11-03 | 2022-11-03 02:00 | 3 | 57.02 | 61 | 17:00 | 4 | 17919.44 | 0 | 0 | 0
Resource 1 | Sublap 1 | 2022-11-03 | 2022-11-03 03:00 | 4 | 57.02 | 61 | 17:00 | 4 | 17585.69 | 0 | 0 | 0
Resource 1 | Sublap 1 | 2022-11-03 | 2022-11-03 04:00 | 5 | 55.94 | 61 | 17:00 | 4 | 17758.27 | 0 | 0 | 0
Resource 1 | Sublap 1 | 2022-11-03 | 2022-11-03 05:00 | 6 | 55.94 | 61 | 17:00 | 4 | 19335.08 | 0 | 0 | 0
Resource 1 | Sublap 1 | 2022-11-03 | 2022-11-03 06:00 | 7 | 55.94 | 61 | 17:00 | 4 | 21741.48 | 0 | 0 | 0
Resource 1 | Sublap 1 | 2022-11-03 | 2022-11-03 07:00 | 8 | 55.04 | 61 | 17:00 | 4 | 22390.91 | 0 | 0 | 0
Resource 1 | Sublap 1 | 2022-11-03 | 2022-11-03 08:00 | 9 | 53.96 | 61 | 17:00 | 4 | 18584.75 | 0 | 0 | 0
Resource 1 | Sublap 1 | 2022-11-03 | 2022-11-03 09:00 | 10 | 57.02 | 61 | 17:00 | 4 | 14496.37 | 0 | 0 | 0
Resource 1 | Sublap 1 | 2022-11-03 | 2022-11-03 10:00 | 11 | 57.02 | 61 | 17:00 | 4 | 11676.85 | 0 | 0 | 0
Resource 1 | Sublap 1 | 2022-11-03 | 2022-11-03 11:00 | 12 | 60.08 | 61 | 17:00 | 4 | 10729.74 | 0 | 0 | 0
Resource 1 | Sublap 1 | 2022-11-03 | 2022-11-03 12:00 | 13 | 59 | 61 | 17:00 | 4 | 10059.48 | 0 | 0 | 0
Resource 1 | Sublap 1 | 2022-11-03 | 2022-11-03 13:00 | 14 | 60.98 | 61 | 17:00 | 4 | 10349.35 | 0 | 0 | 0
Resource 1 | Sublap 1 | 2022-11-03 | 2022-11-03 14:00 | 15 | 60.08 | 61 | 17:00 | 4 | 10214.89 | 0 | 0 | 0
Resource 1 | Sublap 1 | 2022-11-03 | 2022-11-03 15:00 | 16 | 60.08 | 61 | 17:00 | 4 | 11148.74 | 0 | 0 | 0
Resource 1 | Sublap 1 | 2022-11-03 | 2022-11-03 16:00 | 17 | 59 | 61 | 17:00 | 4 | 14684.26 | 0 | 0 | 0
Resource 1 | Sublap 1 | 2022-11-03 | 2022-11-03 17:00 | 18 | 59 | 61 | 17:00 | 4 | 21700.36 | 0 | 0 | 0
Resource 1 | Sublap 1 | 2022-11-03 | 2022-11-03 18:00 | 19 | 55.94 | 61 | 17:00 | 4 | 24555.05 | 0 | 0 | 0
Resource 1 | Sublap 1 | 2022-11-03 | 2022-11-03 19:00 | 20 | 53.96 | 61 | 17:00 | 4 | 24712.98 | 0 | 0 | 0
Resource 1 | Sublap 1 | 2022-11-03 | 2022-11-03 20:00 | 21 | 48.02 | 61 | 17:00 | 4 | 24445.09 | 0 | 0 | 0
Resource 1 | Sublap 1 | 2022-11-03 | 2022-11-03 21:00 | 22 | 46.04 | 61 | 17:00 | 4 | 23982.07 | 0 | 0 | 0
Resource 1 | Sublap 1 | 2022-11-03 | 2022-11-03 22:00 | 23 | 46.94 | 61 | 17:00 | 4 | 23151.56 | 0 | 0 | 0
Resource 1 | Sublap 1 | 2022-11-03 | 2022-11-03 23:00 | 24 | 46.04 | 61 | 17:00 | 4 | 22318.27 | 0 | 0 | 0
Resource 1 | Sublap 1 | 2022-11-04 | 2022-11-04 | 1 | 44.96 | 68 | 17:00 | 4 | 21979.35 | 0 | 0 | 0
Resource 1 | Sublap 1 | 2022-11-04 | 2022-11-04 01:00 | 2 | 44.96 | 68 | 17:00 | 4 | 21312.83 | 0 | 0 | 0
Resource 1 | Sublap 1 | 2022-11-04 | 2022-11-04 02:00 | 3 | 44.96 | 68 | 17:00 | 4 | 20873.14 | 0 | 0 | 0
Resource 1 | Sublap 1 | 2022-11-04 | 2022-11-04 03:00 | 4 | 44.06 | 68 | 17:00 | 4 | 20615.48 | 0 | 0 | 0
Resource 1 | Sublap 1 | 2022-11-04 | 2022-11-04 04:00 | 5 | 44.06 | 68 | 17:00 | 4 | 20803.07 | 0 | 0 | 0
Resource 1 | Sublap 1 | 2022-11-04 | 2022-11-04 05:00 | 6 | 44.06 | 68 | 17:00 | 4 | 22029.68 | 0 | 0 | 0
Resource 1 | Sublap 1 | 2022-11-04 | 2022-11-04 06:00 | 7 | 42.98 | 68 | 17:00 | 4 | 24131.27 | 0 | 0 | 0
Resource 1 | Sublap 1 | 2022-11-04 | 2022-11-04 07:00 | 8 | 41 | 68 | 17:00 | 4 | 24891.79 | 0 | 0 | 0
Resource 1 | Sublap 1 | 2022-11-04 | 2022-11-04 08:00 | 9 | 46.04 | 68 | 17:00 | 4 | 20490.95 | 0 | 0 | 0
Resource 1 | Sublap 1 | 2022-11-04 | 2022-11-04 09:00 | 10 | 55.04 | 68 | 17:00 | 4 | 16077.5 | 0 | 0 | 0
Resource 1 | Sublap 1 | 2022-11-04 | 2022-11-04 10:00 | 11 | 59 | 68 | 17:00 | 4 | 14050.57 | 0 | 0 | 0
Resource 1 | Sublap 1 | 2022-11-04 | 2022-11-04 11:00 | 12 | 64.04 | 68 | 17:00 | 4 | 12806 | 0 | 0 | 0
Resource 1 | Sublap 1 | 2022-11-04 | 2022-11-04 12:00 | 13 | 68 | 68 | 17:00 | 4 | 12216.08 | 0 | 0 | 0
Resource 1 | Sublap 1 | 2022-11-04 | 2022-11-04 13:00 | 14 | 68 | 68 | 17:00 | 4 | 12065.2 | 0 | 0 | 0
Resource 1 | Sublap 1 | 2022-11-04 | 2022-11-04 14:00 | 15 | 68 | 68 | 17:00 | 4 | 12258.03 | 0 | 0 | 0
Resource 1 | Sublap 1 | 2022-11-04 | 2022-11-04 15:00 | 16 | 68 | 68 | 17:00 | 4 | 14165.06 | 0 | 0 | 0
Resource 1 | Sublap 1 | 2022-11-04 | 2022-11-04 16:00 | 17 | 66.92 | 68 | 17:00 | 4 | 18334.95 | 0 | 0 | 0
Resource 1 | Sublap 1 | 2022-11-04 | 2022-11-04 17:00 | 18 | 62.96 | 68 | 17:00 | 4 | 23072.35 | 0 | 0 | 0
Resource 1 | Sublap 1 | 2022-11-04 | 2022-11-04 18:00 | 19 | 59 | 68 | 17:00 | 4 | 24781.71 | 0 | 0 | 0
Resource 1 | Sublap 1 | 2022-11-04 | 2022-11-04 19:00 | 20 | 57.02 | 68 | 17:00 | 4 | 24430.63 | 0 | 0 | 0
Resource 1 | Sublap 1 | 2022-11-04 | 2022-11-04 20:00 | 21 | 53.96 | 68 | 17:00 | 4 | 23738.55 | 0 | 0 | 0
Resource 1 | Sublap 1 | 2022-11-04 | 2022-11-04 21:00 | 22 | 50 | 68 | 17:00 | 4 | 22945.55 | 0 | 0 | 0
Resource 1 | Sublap 1 | 2022-11-04 | 2022-11-04 22:00 | 23 | 50 | 68 | 17:00 | 4 | 21702.22 | 0 | 0 | 0
Resource 1 | Sublap 1 | 2022-11-04 | 2022-11-04 23:00 | 24 | 48.92 | 68 | 17:00 | 4 | 20437.41 | 0 | 0 | 0
Resource 1 | Sublap 1 | 2022-11-05 | 2022-11-05 | 1 | 46.94 | 70 | 17:00 | 4 | 19981.28 | 0 | 0 | 0
Resource 1 | Sublap 1 | 2022-11-05 | 2022-11-05 01:00 | 2 | 48.02 | 70 | 17:00 | 4 | 19639.84 | 0 | 0 | 0
Resource 1 | Sublap 1 | 2022-11-05 | 2022-11-05 02:00 | 3 | 46.94 | 70 | 17:00 | 4 | 19359.92 | 0 | 0 | 0
Resource 1 | Sublap 1 | 2022-11-05 | 2022-11-05 03:00 | 4 | 46.94 | 70 | 17:00 | 4 | 19352.39 | 0 | 0 | 0
Resource 1 | Sublap 1 | 2022-11-05 | 2022-11-05 04:00 | 5 | 44.96 | 70 | 17:00 | 4 | 19057.71 | 0 | 0 | 0
Resource 1 | Sublap 1 | 2022-11-05 | 2022-11-05 05:00 | 6 | 42.98 | 70 | 17:00 | 4 | 19376.68 | 0 | 0 | 0
Resource 1 | Sublap 1 | 2022-11-05 | 2022-11-05 06:00 | 7 | 44.06 | 70 | 17:00 | 4 | 20060.23 | 0 | 0 | 0
Resource 1 | Sublap 1 | 2022-11-05 | 2022-11-05 07:00 | 8 | 44.96 | 70 | 17:00 | 4 | 19881.07 | 0 | 0 | 0
Resource 1 | Sublap 1 | 2022-11-05 | 2022-11-05 08:00 | 9 | 48.92 | 70 | 17:00 | 4 | 15842.59 | 0 | 0 | 0
Resource 1 | Sublap 1 | 2022-11-05 | 2022-11-05 09:00 | 10 | 59 | 70 | 17:00 | 4 | 11649.26 | 0 | 0 | 0
Resource 1 | Sublap 1 | 2022-11-05 | 2022-11-05 10:00 | 11 | 64.94 | 70 | 17:00 | 4 | 10837.12 | 0 | 0 | 0
Resource 1 | Sublap 1 | 2022-11-05 | 2022-11-05 11:00 | 12 | 66.92 | 70 | 17:00 | 4 | 10501.3 | 0 | 0 | 0
Resource 1 | Sublap 1 | 2022-11-05 | 2022-11-05 12:00 | 13 | 69.98 | 70 | 17:00 | 4 | 10487.72 | 0 | 0 | 0
Resource 1 | Sublap 1 | 2022-11-05 | 2022-11-05 13:00 | 14 | 69.98 | 70 | 17:00 | 4 | 10952.23 | 0 | 0 | 0
Resource 1 | Sublap 1 | 2022-11-05 | 2022-11-05 14:00 | 15 | 69.98 | 70 | 17:00 | 4 | 11547.64 | 0 | 0 | 0
Resource 1 | Sublap 1 | 2022-11-05 | 2022-11-05 15:00 | 16 | 69.98 | 70 | 17:00 | 4 | 12922.65 | 0 | 0 | 0
Resource 1 | Sublap 1 | 2022-11-05 | 2022-11-05 16:00 | 17 | 68 | 70 | 17:00 | 4 | 15160.57 | 0 | 0 | 0
Resource 1 | Sublap 1 | 2022-11-05 | 2022-11-05 17:00 | 18 | 66.02 | 70 | 17:00 | 4 | 20104.26 | 0 | 0 | 0
Resource 1 | Sublap 1 | 2022-11-05 | 2022-11-05 18:00 | 19 | 60.98 | 70 | 17:00 | 4 | 22046.73 | 0 | 0 | 0
Resource 1 | Sublap 1 | 2022-11-05 | 2022-11-05 19:00 | 20 | 55.94 | 70 | 17:00 | 4 | 21755.46 | 0 | 0 | 0
Resource 1 | Sublap 1 | 2022-11-05 | 2022-11-05 20:00 | 21 | 51.98 | 70 | 17:00 | 4 | 21586.68 | 0 | 0 | 0
Resource 1 | Sublap 1 | 2022-11-05 | 2022-11-05 21:00 | 22 | 48.92 | 70 | 17:00 | 4 | 21129.55 | 0 | 0 | 0
Resource 1 | Sublap 1 | 2022-11-05 | 2022-11-05 22:00 | 23 | 48.92 | 70 | 17:00 | 4 | 20006.77 | 0 | 0 | 0
Resource 1 | Sublap 1 | 2022-11-05 | 2022-11-05 23:00 | 24 | 48.02 | 70 | 17:00 | 4 | 18934.71 | 0 | 0 | 0
Resource 1 | Sublap 1 | 2022-11-06 | 2022-11-06 | 1 | 46.04 | 68 | 17:00 | 4 | 18400.13 | 0 | 0 | 0
Resource 1 | Sublap 1 | 2022-11-06 | 2022-11-06 01:00 | 2 | 46.94 | 68 | 17:00 | 4 | 17742.5 | 0 | 0 | 0
Resource 1 | Sublap 1 | 2022-11-06 | 2022-11-06 02:00 | 3 | 48.92 | 68 | 17:00 | 4 | 19758 | 0 | 0 | 0
Resource 1 | Sublap 1 | 2022-11-06 | 2022-11-06 03:00 | 4 | 46.94 | 68 | 17:00 | 4 | 16751.8 | 0 | 0 | 0
Resource 1 | Sublap 1 | 2022-11-06 | 2022-11-06 04:00 | 5 | 46.94 | 68 | 17:00 | 4 | 16868.28 | 0 | 0 | 0
Resource 1 | Sublap 1 | 2022-11-06 | 2022-11-06 05:00 | 6 | 48.02 | 68 | 17:00 | 4 | 17261.72 | 0 | 0 | 0
Resource 1 | Sublap 1 | 2022-11-06 | 2022-11-06 06:00 | 7 | 49.46 | 68 | 17:00 | 4 | 17646.96 | 0 | 0 | 0
Resource 1 | Sublap 1 | 2022-11-06 | 2022-11-06 07:00 | 8 | 51.08 | 68 | 17:00 | 4 | 14730.25 | 0 | 0 | 0
Resource 1 | Sublap 1 | 2022-11-06 | 2022-11-06 08:00 | 9 | 57.92 | 68 | 17:00 | 4 | 11881.7 | 0 | 0 | 0
Resource 1 | Sublap 1 | 2022-11-06 | 2022-11-06 09:00 | 10 | 61.52 | 68 | 17:00 | 4 | 10228.73 | 0 | 0 | 0
Resource 1 | Sublap 1 | 2022-11-06 | 2022-11-06 10:00 | 11 | 64.04 | 68 | 17:00 | 4 | 9877.302 | 0 | 0 | 0
Resource 1 | Sublap 1 | 2022-11-06 | 2022-11-06 11:00 | 12 | 66.92 | 68 | 17:00 | 4 | 9600.794 | 0 | 0 | 0
Resource 1 | Sublap 1 | 2022-11-06 | 2022-11-06 12:00 | 13 | 66.92 | 68 | 17:00 | 4 | 9492.906 | 0 | 0 | 0
Resource 1 | Sublap 1 | 2022-11-06 | 2022-11-06 13:00 | 14 | 66.92 | 68 | 17:00 | 4 | 9727.084 | 0 | 0 | 0
Resource 1 | Sublap 1 | 2022-11-06 | 2022-11-06 14:00 | 15 | 68 | 68 | 17:00 | 4 | 10391.75 | 0 | 0 | 0
Resource 1 | Sublap 1 | 2022-11-06 | 2022-11-06 15:00 | 16 | 66.02 | 68 | 17:00 | 4 | 14445.07 | 0 | 0 | 0
Resource 1 | Sublap 1 | 2022-11-06 | 2022-11-06 16:00 | 17 | 64.04 | 68 | 17:00 | 4 | 20850.99 | 0 | 0 | 0
Resource 1 | Sublap 1 | 2022-11-06 | 2022-11-06 17:00 | 18 | 60.08 | 68 | 17:00 | 4 | 23588.16 | 0 | 0 | 0
Resource 1 | Sublap 1 | 2022-11-06 | 2022-11-06 18:00 | 19 | 55.94 | 68 | 17:00 | 4 | 23585.56 | 0 | 0 | 0
Resource 1 | Sublap 1 | 2022-11-06 | 2022-11-06 19:00 | 20 | 53.96 | 68 | 17:00 | 4 | 23361.38 | 0 | 0 | 0
Resource 1 | Sublap 1 | 2022-11-06 | 2022-11-06 20:00 | 21 | 51.98 | 68 | 17:00 | 4 | 22779.71 | 0 | 0 | 0
Resource 1 | Sublap 1 | 2022-11-06 | 2022-11-06 21:00 | 22 | 51.98 | 68 | 17:00 | 4 | 21682.15 | 0 | 0 | 0
Resource 1 | Sublap 1 | 2022-11-06 | 2022-11-06 22:00 | 23 | 51.98 | 68 | 17:00 | 4 | 20264.96 | 0 | 0 | 0
Resource 1 | Sublap 1 | 2022-11-06 | 2022-11-06 23:00 | 24 | 51.98 | 68 | 17:00 | 4 | 18536.3 | 0 | 0 | 0
Resource 1 | Sublap 1 | 2022-11-07 | 2022-11-07 | 1 | 51.98 | 66 | 17:00 | 4 | 18235.99 | 0 | 0 | 0
Resource 1 | Sublap 1 | 2022-11-07 | 2022-11-07 01:00 | 2 | 55.94 | 66 | 17:00 | 4 | 18573.99 | 0 | 0 | 0
Resource 1 | Sublap 1 | 2022-11-07 | 2022-11-07 02:00 | 3 | 57.02 | 66 | 17:00 | 4 | 18611.56 | 0 | 0 | 0
Resource 1 | Sublap 1 | 2022-11-07 | 2022-11-07 03:00 | 4 | 57.02 | 66 | 17:00 | 4 | 18659.36 | 0 | 0 | 0
Resource 1 | Sublap 1 | 2022-11-07 | 2022-11-07 04:00 | 5 | 57.02 | 66 | 17:00 | 4 | 18874.08 | 0 | 0 | 0
Resource 1 | Sublap 1 | 2022-11-07 | 2022-11-07 05:00 | 6 | 57.02 | 66 | 17:00 | 4 | 20524.85 | 0 | 0 | 0
Resource 1 | Sublap 1 | 2022-11-07 | 2022-11-07 06:00 | 7 | 57.47 | 66 | 17:00 | 4 | 22006.54 | 0 | 0 | 0
Resource 1 | Sublap 1 | 2022-11-07 | 2022-11-07 07:00 | 8 | 57.92 | 66 | 17:00 | 4 | 20083.45 | 0 | 0 | 0
Resource 1 | Sublap 1 | 2022-11-07 | 2022-11-07 08:00 | 9 | 57.92 | 66 | 17:00 | 4 | 17753.9 | 0 | 0 | 0
Resource 1 | Sublap 1 | 2022-11-07 | 2022-11-07 09:00 | 10 | 61.07 | 66 | 17:00 | 4 | 17196.31 | 0 | 0 | 0
Resource 1 | Sublap 1 | 2022-11-07 | 2022-11-07 10:00 | 11 | 64.94 | 66 | 17:00 | 4 | 16624 | 0 | 0 | 0
Resource 1 | Sublap 1 | 2022-11-07 | 2022-11-07 11:00 | 12 | 64.94 | 66 | 17:00 | 4 | 16427.06 | 0 | 0 | 0
Resource 1 | Sublap 1 | 2022-11-07 | 2022-11-07 12:00 | 13 | 64.94 | 66 | 17:00 | 4 | 16210.32 | 0 | 0 | 0
Resource 1 | Sublap 1 | 2022-11-07 | 2022-11-07 13:00 | 14 | 66.02 | 66 | 17:00 | 4 | 16673.82 | 0 | 0 | 0
Resource 1 | Sublap 1 | 2022-11-07 | 2022-11-07 14:00 | 15 | 66.02 | 66 | 17:00 | 4 | 17443.62 | 0 | 0 | 0
Resource 1 | Sublap 1 | 2022-11-07 | 2022-11-07 15:00 | 16 | 64.04 | 66 | 17:00 | 4 | 19531.77 | 0 | 0 | 0
Resource 1 | Sublap 1 | 2022-11-07 | 2022-11-07 16:00 | 17 | 63.5 | 66 | 17:00 | 4 | 23938.87 | 0 | 0 | 0
Resource 1 | Sublap 1 | 2022-11-07 | 2022-11-07 17:00 | 18 | 60.98 | 66 | 17:00 | 4 | 25848.62 | 0 | 0 | 0
Resource 1 | Sublap 1 | 2022-11-07 | 2022-11-07 18:00 | 19 | 60.08 | 66 | 17:00 | 4 | 25625.5 | 0 | 0 | 0
Resource 1 | Sublap 1 | 2022-11-07 | 2022-11-07 19:00 | 20 | 59 | 66 | 17:00 | 4 | 24963.27 | 0 | 0 | 0
Resource 1 | Sublap 1 | 2022-11-07 | 2022-11-07 20:00 | 21 | 59.54 | 66 | 17:00 | 4 | 23977.39 | 0 | 0 | 0
Resource 1 | Sublap 1 | 2022-11-07 | 2022-11-07 21:00 | 22 | 60.08 | 66 | 17:00 | 4 | 22976.89 | 0 | 0 | 0
Resource 1 | Sublap 1 | 2022-11-07 | 2022-11-07 22:00 | 23 | 59.54 | 66 | 17:00 | 4 | 21676.85 | 0 | 0 | 0
Resource 1 | Sublap 1 | 2022-11-07 | 2022-11-07 23:00 | 24 | 59 | 66 | 17:00 | 4 | 20742.92 | 0 | 0 | 0
Resource 1 | Sublap 1 | 2022-11-08 | 2022-11-08 | 1 | 59 | 63 | 17:00 | 4 | 20156.02 | 0 | 0 | 0
Resource 1 | Sublap 1 | 2022-11-08 | 2022-11-08 01:00 | 2 | 57.92 | 63 | 17:00 | 4 | 19986.13 | 0 | 0 | 0
Resource 1 | Sublap 1 | 2022-11-08 | 2022-11-08 02:00 | 3 | 57.92 | 63 | 17:00 | 4 | 19896.06 | 0 | 0 | 0
Resource 1 | Sublap 1 | 2022-11-08 | 2022-11-08 03:00 | 4 | 57.92 | 63 | 17:00 | 4 | 19919.75 | 0 | 0 | 0
Resource 1 | Sublap 1 | 2022-11-08 | 2022-11-08 04:00 | 5 | 57.92 | 63 | 17:00 | 4 | 20532.25 | 0 | 0 | 0
Resource 1 | Sublap 1 | 2022-11-08 | 2022-11-08 05:00 | 6 | 57.92 | 63 | 17:00 | 4 | 21886.91 | 0 | 0 | 0
Resource 1 | Sublap 1 | 2022-11-08 | 2022-11-08 06:00 | 7 | 57.92 | 63 | 17:00 | 4 | 23274.98 | 0 | 0 | 0
Resource 1 | Sublap 1 | 2022-11-08 | 2022-11-08 07:00 | 8 | 58.46 | 63 | 17:00 | 4 | 22170.68 | 0 | 0 | 0
Resource 1 | Sublap 1 | 2022-11-08 | 2022-11-08 08:00 | 9 | 60.08 | 63 | 17:00 | 4 | 19707.87 | 0 | 0 | 0
Resource 1 | Sublap 1 | 2022-11-08 | 2022-11-08 09:00 | 10 | 62.96 | 63 | 17:00 | 4 | 18915.79 | 0 | 0 | 0
Resource 1 | Sublap 1 | 2022-11-08 | 2022-11-08 10:00 | 11 | 62.96 | 63 | 17:00 | 4 | 18596.12 | 0 | 0 | 0
Resource 1 | Sublap 1 | 2022-11-08 | 2022-11-08 11:00 | 12 | 60.98 | 63 | 17:00 | 4 | 18358.76 | 0 | 0 | 0
Resource 1 | Sublap 1 | 2022-11-08 | 2022-11-08 12:00 | 13 | 60.98 | 63 | 17:00 | 4 | 18121.39 | 0 | 0 | 0
Resource 1 | Sublap 1 | 2022-11-08 | 2022-11-08 13:00 | 14 | 60.08 | 63 | 17:00 | 4 | 17544.59 | 0 | 0 | 0
Resource 1 | Sublap 1 | 2022-11-08 | 2022-11-08 14:00 | 15 | 60.755 | 63 | 17:00 | 4 | 18823.41 | 0 | 0 | 0
Resource 1 | Sublap 1 | 2022-11-08 | 2022-11-08 15:00 | 16 | 60.98 | 63 | 17:00 | 4 | 20055.26 | 0 | 0 | 0
Resource 1 | Sublap 1 | 2022-11-08 | 2022-11-08 16:00 | 17 | 60.98 | 63 | 17:00 | 4 | 23809.51 | 0 | 0 | 0
Resource 1 | Sublap 1 | 2022-11-08 | 2022-11-08 17:00 | 18 | 60.08 | 63 | 17:00 | 4 | 25536.18 | 0 | 0 | 0
Resource 1 | Sublap 1 | 2022-11-08 | 2022-11-08 18:00 | 19 | 59 | 63 | 17:00 | 4 | 25493.98 | 0 | 0 | 0
Resource 1 | Sublap 1 | 2022-11-08 | 2022-11-08 19:00 | 20 | 59 | 63 | 17:00 | 4 | 24983.73 | 0 | 0 | 0
Resource 1 | Sublap 1 | 2022-11-08 | 2022-11-08 20:00 | 21 | 56.48 | 63 | 17:00 | 4 | 24215.78 | 0 | 0 | 0
Resource 1 | Sublap 1 | 2022-11-08 | 2022-11-08 21:00 | 22 | 54.38 | 63 | 17:00 | 4 | 23300.81 | 0 | 0 | 0
Resource 1 | Sublap 1 | 2022-11-08 | 2022-11-08 22:00 | 23 | 53.51 | 63 | 17:00 | 4 | 21879.73 | 0 | 0 | 0
Resource 1 | Sublap 1 | 2022-11-08 | 2022-11-08 23:00 | 24 | 53.96 | 63 | 17:00 | 4 | 20813.17 | 0 | 0 | 0
Resource 1 | Sublap 1 | 2022-11-09 | 2022-11-09 | 1 | 53.06 | 60 | 17:00 | 4 | 20002.26 | 0 | 0 | 0
Resource 1 | Sublap 1 | 2022-11-09 | 2022-11-09 01:00 | 2 | 53.06 | 60 | 17:00 | 4 | 19621.66 | 0 | 0 | 0
Resource 1 | Sublap 1 | 2022-11-09 | 2022-11-09 02:00 | 3 | 53.06 | 60 | 17:00 | 4 | 19329.86 | 0 | 0 | 0
Resource 1 | Sublap 1 | 2022-11-09 | 2022-11-09 03:00 | 4 | 53.06 | 60 | 17:00 | 4 | 19387.01 | 0 | 0 | 0
Resource 1 | Sublap 1 | 2022-11-09 | 2022-11-09 04:00 | 5 | 53.96 | 60 | 17:00 | 4 | 20014.91 | 0 | 0 | 0
Resource 1 | Sublap 1 | 2022-11-09 | 2022-11-09 05:00 | 6 | 53.06 | 60 | 17:00 | 4 | 21258.8 | 0 | 0 | 0
Resource 1 | Sublap 1 | 2022-11-09 | 2022-11-09 06:00 | 7 | 51.98 | 60 | 17:00 | 4 | 22655.3 | 0 | 0 | 0
Resource 1 | Sublap 1 | 2022-11-09 | 2022-11-09 07:00 | 8 | 51.08 | 60 | 17:00 | 4 | 19815.19 | 0 | 0 | 0
Resource 1 | Sublap 1 | 2022-11-09 | 2022-11-09 08:00 | 9 | 55.94 | 60 | 17:00 | 4 | 15392.62 | 0 | 0 | 0
Resource 1 | Sublap 1 | 2022-11-09 | 2022-11-09 09:00 | 10 | 59 | 60 | 17:00 | 4 | 12688.48 | 0 | 0 | 0
Resource 1 | Sublap 1 | 2022-11-09 | 2022-11-09 10:00 | 11 | 59 | 60 | 17:00 | 4 | 11346.36 | 0 | 0 | 0
Resource 1 | Sublap 1 | 2022-11-09 | 2022-11-09 11:00 | 12 | 60.08 | 60 | 17:00 | 4 | 11353.36 | 0 | 0 | 0
Resource 1 | Sublap 1 | 2022-11-09 | 2022-11-09 12:00 | 13 | 60.08 | 60 | 17:00 | 4 | 11579.99 | 0 | 0 | 0
Resource 1 | Sublap 1 | 2022-11-09 | 2022-11-09 13:00 | 14 | 60.08 | 60 | 17:00 | 4 | 11538.37 | 0 | 0 | 0
Resource 1 | Sublap 1 | 2022-11-09 | 2022-11-09 14:00 | 15 | 60.08 | 60 | 17:00 | 4 | 12146.57 | 0 | 0 | 0
Resource 1 | Sublap 1 | 2022-11-09 | 2022-11-09 15:00 | 16 | 59 | 60 | 17:00 | 4 | 15420.51 | 0 | 0 | 0
Resource 1 | Sublap 1 | 2022-11-09 | 2022-11-09 16:00 | 17 | 57.92 | 60 | 17:00 | 4 | 22455.89 | 0 | 0 | 0
Resource 1 | Sublap 1 | 2022-11-09 | 2022-11-09 17:00 | 18 | 55.04 | 60 | 17:00 | 4 | 25203.66 | 0 | 0 | 0
Resource 1 | Sublap 1 | 2022-11-09 | 2022-11-09 18:00 | 19 | 53.96 | 60 | 17:00 | 4 | 25182.4 | 0 | 0 | 0
Resource 1 | Sublap 1 | 2022-11-09 | 2022-11-09 19:00 | 20 | 51.98 | 60 | 17:00 | 4 | 24342.16 | 0 | 0 | 0
Resource 1 | Sublap 1 | 2022-11-09 | 2022-11-09 20:00 | 21 | 50 | 60 | 17:00 | 4 | 23638.7 | 0 | 0 | 0
Resource 1 | Sublap 1 | 2022-11-09 | 2022-11-09 21:00 | 22 | 48.02 | 60 | 17:00 | 4 | 23250.31 | 0 | 0 | 0
Resource 1 | Sublap 1 | 2022-11-09 | 2022-11-09 22:00 | 23 | 46.94 | 60 | 17:00 | 4 | 22257.28 | 0 | 0 | 0
Resource 1 | Sublap 1 | 2022-11-09 | 2022-11-09 23:00 | 24 | 44.96 | 60 | 17:00 | 4 | 21201.28 | 0 | 0 | 0
Resource 1 | Sublap 1 | 2022-11-10 | 2022-11-10 | 1 | 46.04 | 63 | 17:00 | 4 | 20904.4 | 0 | 0 | 0
Resource 1 | Sublap 1 | 2022-11-10 | 2022-11-10 01:00 | 2 | 46.04 | 63 | 17:00 | 4 | 20489.41 | 0 | 0 | 0
Resource 1 | Sublap 1 | 2022-11-10 | 2022-11-10 02:00 | 3 | 44.06 | 63 | 17:00 | 4 | 20478.5 | 0 | 0 | 0
Resource 1 | Sublap 1 | 2022-11-10 | 2022-11-10 03:00 | 4 | 42.98 | 63 | 17:00 | 4 | 20467.91 | 0 | 0 | 0
Resource 1 | Sublap 1 | 2022-11-10 | 2022-11-10 04:00 | 5 | 42.98 | 63 | 17:00 | 4 | 21151.87 | 0 | 0 | 0
Resource 1 | Sublap 1 | 2022-11-10 | 2022-11-10 05:00 | 6 | 41 | 63 | 17:00 | 4 | 22986.35 | 0 | 0 | 0
Resource 1 | Sublap 1 | 2022-11-10 | 2022-11-10 06:00 | 7 | 42.08 | 63 | 17:00 | 4 | 24360.22 | 0 | 0 | 0
Resource 1 | Sublap 1 | 2022-11-10 | 2022-11-10 07:00 | 8 | 44.96 | 63 | 17:00 | 4 | 19946.3 | 0 | 0 | 0
Resource 1 | Sublap 1 | 2022-11-10 | 2022-11-10 08:00 | 9 | 51.98 | 63 | 17:00 | 4 | 14001.79 | 0 | 0 | 0
Resource 1 | Sublap 1 | 2022-11-10 | 2022-11-10 09:00 | 10 | 55.94 | 63 | 17:00 | 4 | 11974.6 | 0 | 0 | 0
Resource 1 | Sublap 1 | 2022-11-10 | 2022-11-10 10:00 | 11 | 60.08 | 63 | 17:00 | 4 | 10999.91 | 0 | 0 | 0
Resource 1 | Sublap 1 | 2022-11-10 | 2022-11-10 11:00 | 12 | 62.06 | 63 | 17:00 | 4 | 10559.5 | 0 | 0 | 0
Resource 1 | Sublap 1 | 2022-11-10 | 2022-11-10 12:00 | 13 | 62.96 | 63 | 17:00 | 4 | 10613.09 | 0 | 0 | 0
Resource 1 | Sublap 1 | 2022-11-10 | 2022-11-10 13:00 | 14 | 62.96 | 63 | 17:00 | 4 | 10732.27 | 0 | 0 | 0
Resource 1 | Sublap 1 | 2022-11-10 | 2022-11-10 14:00 | 15 | 62.96 | 63 | 17:00 | 4 | 11925.13 | 0 | 0 | 0
Resource 1 | Sublap 1 | 2022-11-10 | 2022-11-10 15:00 | 16 | 62.96 | 63 | 17:00 | 4 | 17339.04 | 0 | 0 | 0
Resource 1 | Sublap 1 | 2022-11-10 | 2022-11-10 16:00 | 17 | 62.06 | 63 | 17:00 | 4 | 24867.84 | 0 | 0 | 0
Resource 1 | Sublap 1 | 2022-11-10 | 2022-11-10 17:00 | 18 | 57.02 | 63 | 17:00 | 4 | 27231.44 | 0 | 0 | 0
Resource 1 | Sublap 1 | 2022-11-10 | 2022-11-10 18:00 | 19 | 55.94 | 63 | 17:00 | 4 | 27094.03 | 0 | 0 | 0
Resource 1 | Sublap 1 | 2022-11-10 | 2022-11-10 19:00 | 20 | 53.96 | 63 | 17:00 | 4 | 26596.23 | 0 | 0 | 0
Resource 1 | Sublap 1 | 2022-11-10 | 2022-11-10 20:00 | 21 | 46.04 | 63 | 17:00 | 4 | 25910.88 | 0 | 0 | 0
Resource 1 | Sublap 1 | 2022-11-10 | 2022-11-10 21:00 | 22 | 46.04 | 63 | 17:00 | 4 | 24929.06 | 0 | 0 | 0
Resource 1 | Sublap 1 | 2022-11-10 | 2022-11-10 22:00 | 23 | 48.02 | 63 | 17:00 | 4 | 23596.49 | 0 | 0 | 0
Resource 1 | Sublap 1 | 2022-11-10 | 2022-11-10 23:00 | 24 | 46.94 | 63 | 17:00 | 4 | 22412.22 | 0 | 0 | 0
Resource 1 | Sublap 1 | 2022-11-11 | 2022-11-11 | 1 | 44.06 | 69 | 17:00 | 4 | 21662.88 | 0 | 0 | 0
Resource 1 | Sublap 1 | 2022-11-11 | 2022-11-11 01:00 | 2 | 46.94 | 69 | 17:00 | 4 | 21209.24 | 0 | 0 | 0
Resource 1 | Sublap 1 | 2022-11-11 | 2022-11-11 02:00 | 3 | 46.04 | 69 | 17:00 | 4 | 20793.23 | 0 | 0 | 0
Resource 1 | Sublap 1 | 2022-11-11 | 2022-11-11 03:00 | 4 | 44.06 | 69 | 17:00 | 4 | 20806.98 | 0 | 0 | 0
Resource 1 | Sublap 1 | 2022-11-11 | 2022-11-11 04:00 | 5 | 42.08 | 69 | 17:00 | 4 | 21421.5 | 0 | 0 | 0
Resource 1 | Sublap 1 | 2022-11-11 | 2022-11-11 05:00 | 6 | 39.92 | 69 | 17:00 | 4 | 22632.41 | 0 | 0 | 0
Resource 1 | Sublap 1 | 2022-11-11 | 2022-11-11 06:00 | 7 | 42.08 | 69 | 17:00 | 4 | 23306.46 | 0 | 0 | 0
Resource 1 | Sublap 1 | 2022-11-11 | 2022-11-11 07:00 | 8 | 44.96 | 69 | 17:00 | 4 | 19661.08 | 0 | 0 | 0
Resource 1 | Sublap 1 | 2022-11-11 | 2022-11-11 08:00 | 9 | 55.94 | 69 | 17:00 | 4 | 14999.98 | 0 | 0 | 0
Resource 1 | Sublap 1 | 2022-11-11 | 2022-11-11 09:00 | 10 | 62.96 | 69 | 17:00 | 4 | 12890.48 | 0 | 0 | 0
Resource 1 | Sublap 1 | 2022-11-11 | 2022-11-11 10:00 | 11 | 64.04 | 69 | 17:00 | 4 | 12248.71 | 0 | 0 | 0
Resource 1 | Sublap 1 | 2022-11-11 | 2022-11-11 11:00 | 12 | 68 | 69 | 17:00 | 4 | 12189.23 | 0 | 0 | 0
Resource 1 | Sublap 1 | 2022-11-11 | 2022-11-11 12:00 | 13 | 68 | 69 | 17:00 | 4 | 11859.64 | 0 | 0 | 0
Resource 1 | Sublap 1 | 2022-11-11 | 2022-11-11 13:00 | 14 | 69.08 | 69 | 17:00 | 4 | 12967.86 | 0 | 0 | 0
Resource 1 | Sublap 1 | 2022-11-11 | 2022-11-11 14:00 | 15 | 66.02 | 69 | 17:00 | 4 | 15247.3 | 0 | 0 | 0
Resource 1 | Sublap 1 | 2022-11-11 | 2022-11-11 15:00 | 16 | 66.02 | 69 | 17:00 | 4 | 19385.62 | 0 | 0 | 0
Resource 1 | Sublap 1 | 2022-11-11 | 2022-11-11 16:00 | 17 | 62.06 | 69 | 17:00 | 4 | 24705.13 | 0 | 0 | 0
Resource 1 | Sublap 1 | 2022-11-11 | 2022-11-11 17:00 | 18 | 60.08 | 69 | 17:00 | 4 | 26839.48 | 0 | 0 | 0
Resource 1 | Sublap 1 | 2022-11-11 | 2022-11-11 18:00 | 19 | 57.02 | 69 | 17:00 | 4 | 26691.61 | 0 | 0 | 0
Resource 1 | Sublap 1 | 2022-11-11 | 2022-11-11 19:00 | 20 | 50 | 69 | 17:00 | 4 | 26125.41 | 0 | 0 | 0
Resource 1 | Sublap 1 | 2022-11-11 | 2022-11-11 20:00 | 21 | 46.94 | 69 | 17:00 | 4 | 25432.73 | 0 | 0 | 0
Resource 1 | Sublap 1 | 2022-11-11 | 2022-11-11 21:00 | 22 | 46.94 | 69 | 17:00 | 4 | 24689.24 | 0 | 0 | 0
Resource 1 | Sublap 1 | 2022-11-11 | 2022-11-11 22:00 | 23 | 44.06 | 69 | 17:00 | 4 | 23580.56 | 0 | 0 | 0
Resource 1 | Sublap 1 | 2022-11-11 | 2022-11-11 23:00 | 24 | 46.04 | 69 | 17:00 | 4 | 22531.58 | 0 | 0 | 0
Resource 1 | Sublap 1 | 2022-11-12 | 2022-11-12 | 1 | 46.04 | 69 | 17:00 | 4 | 21867.71 | 0 | 0 | 0
Resource 1 | Sublap 1 | 2022-11-12 | 2022-11-12 01:00 | 2 | 42.98 | 69 | 17:00 | 4 | 21192.05 | 0 | 0 | 0
Resource 1 | Sublap 1 | 2022-11-12 | 2022-11-12 02:00 | 3 | 44.06 | 69 | 17:00 | 4 | 20743.73 | 0 | 0 | 0
Resource 1 | Sublap 1 | 2022-11-12 | 2022-11-12 03:00 | 4 | 44.06 | 69 | 17:00 | 4 | 20715.35 | 0 | 0 | 0
Resource 1 | Sublap 1 | 2022-11-12 | 2022-11-12 04:00 | 5 | 44.06 | 69 | 17:00 | 4 | 20959.01 | 0 | 0 | 0
Resource 1 | Sublap 1 | 2022-11-12 | 2022-11-12 05:00 | 6 | 44.06 | 69 | 17:00 | 4 | 21526.81 | 0 | 0 | 0
Resource 1 | Sublap 1 | 2022-11-12 | 2022-11-12 06:00 | 7 | 44.06 | 69 | 17:00 | 4 | 21433.91 | 0 | 0 | 0
Resource 1 | Sublap 1 | 2022-11-12 | 2022-11-12 07:00 | 8 | 48.92 | 69 | 17:00 | 4 | 16678.31 | 0 | 0 | 0
Resource 1 | Sublap 1 | 2022-11-12 | 2022-11-12 08:00 | 9 | 57.02 | 69 | 17:00 | 4 | 11926.73 | 0 | 0 | 0
Resource 1 | Sublap 1 | 2022-11-12 | 2022-11-12 09:00 | 10 | 60.98 | 69 | 17:00 | 4 | 9863.52 | 0 | 0 | 0
Resource 1 | Sublap 1 | 2022-11-12 | 2022-11-12 10:00 | 11 | 64.04 | 69 | 17:00 | 4 | 8997.868 | 0 | 0 | 0
Resource 1 | Sublap 1 | 2022-11-12 | 2022-11-12 11:00 | 12 | 68 | 69 | 17:00 | 4 | 8454.967 | 0 | 0 | 0
Resource 1 | Sublap 1 | 2022-11-12 | 2022-11-12 12:00 | 13 | 69.08 | 69 | 17:00 | 4 | 7895.134 | 0 | 0 | 0
Resource 1 | Sublap 1 | 2022-11-12 | 2022-11-12 13:00 | 14 | 68 | 69 | 17:00 | 4 | 7748.411 | 0 | 0 | 0
Resource 1 | Sublap 1 | 2022-11-12 | 2022-11-12 14:00 | 15 | 66.02 | 69 | 17:00 | 4 | 9839.343 | 0 | 0 | 0
Resource 1 | Sublap 1 | 2022-11-12 | 2022-11-12 15:00 | 16 | 64.04 | 69 | 17:00 | 4 | 14084.83 | 0 | 0 | 0
Resource 1 | Sublap 1 | 2022-11-12 | 2022-11-12 16:00 | 17 | 62.06 | 69 | 17:00 | 4 | 20802.55 | 0 | 0 | 0
Resource 1 | Sublap 1 | 2022-11-12 | 2022-11-12 17:00 | 18 | 57.02 | 69 | 17:00 | 4 | 22826.93 | 0 | 0 | 0
Resource 1 | Sublap 1 | 2022-11-12 | 2022-11-12 18:00 | 19 | 53.06 | 69 | 17:00 | 4 | 22764.11 | 0 | 0 | 0
Resource 1 | Sublap 1 | 2022-11-12 | 2022-11-12 19:00 | 20 | 48.02 | 69 | 17:00 | 4 | 22222.3 | 0 | 0 | 0
Resource 1 | Sublap 1 | 2022-11-12 | 2022-11-12 20:00 | 21 | 48.02 | 69 | 17:00 | 4 | 21617.48 | 0 | 0 | 0
Resource 1 | Sublap 1 | 2022-11-12 | 2022-11-12 21:00 | 22 | 46.04 | 69 | 17:00 | 4 | 20926.43 | 0 | 0 | 0
Resource 1 | Sublap 1 | 2022-11-12 | 2022-11-12 22:00 | 23 | 46.04 | 69 | 17:00 | 4 | 20185.73 | 0 | 0 | 0
Resource 1 | Sublap 1 | 2022-11-12 | 2022-11-12 23:00 | 24 | 46.94 | 69 | 17:00 | 4 | 19626.03 | 0 | 0 | 0
Resource 1 | Sublap 1 | 2022-11-13 | 2022-11-13 | 1 | 46.94 | 63 | 17:00 | 4 | 19645.46 | 0 | 0 | 0
Resource 1 | Sublap 1 | 2022-11-13 | 2022-11-13 01:00 | 2 | 46.04 | 63 | 17:00 | 4 | 18951.63 | 0 | 0 | 0
Resource 1 | Sublap 1 | 2022-11-13 | 2022-11-13 02:00 | 3 | 46.64 | 63 | 17:00 | 4 | 18652.57 | 0 | 0 | 0
Resource 1 | Sublap 1 | 2022-11-13 | 2022-11-13 03:00 | 4 | 46.04 | 63 | 17:00 | 4 | 18484.59 | 0 | 0 | 0
Resource 1 | Sublap 1 | 2022-11-13 | 2022-11-13 04:00 | 5 | 46.94 | 63 | 17:00 | 4 | 18511.36 | 0 | 0 | 0
Resource 1 | Sublap 1 | 2022-11-13 | 2022-11-13 05:00 | 6 | 47.93 | 63 | 17:00 | 4 | 18964.22 | 0 | 0 | 0
Resource 1 | Sublap 1 | 2022-11-13 | 2022-11-13 06:00 | 7 | 48.92 | 63 | 17:00 | 4 | 18476.08 | 0 | 0 | 0
Resource 1 | Sublap 1 | 2022-11-13 | 2022-11-13 07:00 | 8 | 50 | 63 | 17:00 | 4 | 13987.31 | 0 | 0 | 0
Resource 1 | Sublap 1 | 2022-11-13 | 2022-11-13 08:00 | 9 | 53.06 | 63 | 17:00 | 4 | 9447.613 | 0 | 0 | 0
Resource 1 | Sublap 1 | 2022-11-13 | 2022-11-13 09:00 | 10 | 57.02 | 63 | 17:00 | 4 | 8008.605 | 0 | 0 | 0
Resource 1 | Sublap 1 | 2022-11-13 | 2022-11-13 10:00 | 11 | 59 | 63 | 17:00 | 4 | 7404.62 | 0 | 0 | 0
Resource 1 | Sublap 1 | 2022-11-13 | 2022-11-13 11:00 | 12 | 60.98 | 63 | 17:00 | 4 | 7758.898 | 0 | 0 | 0
Resource 1 | Sublap 1 | 2022-11-13 | 2022-11-13 12:00 | 13 | 62.06 | 63 | 17:00 | 4 | 7892.399 | 0 | 0 | 0
Resource 1 | Sublap 1 | 2022-11-13 | 2022-11-13 13:00 | 14 | 62.06 | 63 | 17:00 | 4 | 8743.202 | 0 | 0 | 0
Resource 1 | Sublap 1 | 2022-11-13 | 2022-11-13 14:00 | 15 | 62.96 | 63 | 17:00 | 4 | 9736.892 | 0 | 0 | 0
Resource 1 | Sublap 1 | 2022-11-13 | 2022-11-13 15:00 | 16 | 60.98 | 63 | 17:00 | 4 | 13953.07 | 0 | 0 | 0
Resource 1 | Sublap 1 | 2022-11-13 | 2022-11-13 16:00 | 17 | 59 | 63 | 17:00 | 4 | 22598.53 | 0 | 0 | 0
Resource 1 | Sublap 1 | 2022-11-13 | 2022-11-13 17:00 | 18 | 57.02 | 63 | 17:00 | 4 | 25674.17 | 0 | 0 | 0
Resource 1 | Sublap 1 | 2022-11-13 | 2022-11-13 18:00 | 19 | 55.04 | 63 | 17:00 | 4 | 25601.53 | 0 | 0 | 0
Resource 1 | Sublap 1 | 2022-11-13 | 2022-11-13 19:00 | 20 | 53.06 | 63 | 17:00 | 4 | 24824.94 | 0 | 0 | 0
Resource 1 | Sublap 1 | 2022-11-13 | 2022-11-13 20:00 | 21 | 50 | 63 | 17:00 | 4 | 23772.37 | 0 | 0 | 0
Resource 1 | Sublap 1 | 2022-11-13 | 2022-11-13 21:00 | 22 | 46.94 | 63 | 17:00 | 4 | 23881.98 | 0 | 0 | 0
Resource 1 | Sublap 1 | 2022-11-13 | 2022-11-13 22:00 | 23 | 46.04 | 63 | 17:00 | 4 | 22840.22 | 0 | 0 | 0
Resource 1 | Sublap 1 | 2022-11-13 | 2022-11-13 23:00 | 24 | 46.04 | 63 | 17:00 | 4 | 21698.45 | 0 | 0 | 0
Resource 1 | Sublap 1 | 2022-11-14 | 2022-11-14 | 1 | 46.04 | 68 | 17:00 | 4 | 21008.72 | 0 | 0 | 0
Resource 1 | Sublap 1 | 2022-11-14 | 2022-11-14 01:00 | 2 | 48.02 | 68 | 17:00 | 4 | 20740.15 | 0 | 0 | 0
Resource 1 | Sublap 1 | 2022-11-14 | 2022-11-14 02:00 | 3 | 46.94 | 68 | 17:00 | 4 | 20727.18 | 0 | 0 | 0
Resource 1 | Sublap 1 | 2022-11-14 | 2022-11-14 03:00 | 4 | 46.94 | 68 | 17:00 | 4 | 20652.62 | 0 | 0 | 0
Resource 1 | Sublap 1 | 2022-11-14 | 2022-11-14 04:00 | 5 | 44.96 | 68 | 17:00 | 4 | 21131.54 | 0 | 0 | 0
Resource 1 | Sublap 1 | 2022-11-14 | 2022-11-14 05:00 | 6 | 42.98 | 68 | 17:00 | 4 | 22776.91 | 0 | 0 | 0
Resource 1 | Sublap 1 | 2022-11-14 | 2022-11-14 06:00 | 7 | 42.98 | 68 | 17:00 | 4 | 24274.76 | 0 | 0 | 0
Resource 1 | Sublap 1 | 2022-11-14 | 2022-11-14 07:00 | 8 | 46.94 | 68 | 17:00 | 4 | 20348.76 | 0 | 0 | 0
Resource 1 | Sublap 1 | 2022-11-14 | 2022-11-14 08:00 | 9 | 55.04 | 68 | 17:00 | 4 | 14563.92 | 0 | 0 | 0
Resource 1 | Sublap 1 | 2022-11-14 | 2022-11-14 09:00 | 10 | 62.06 | 68 | 17:00 | 4 | 12639.1 | 0 | 0 | 0
Resource 1 | Sublap 1 | 2022-11-14 | 2022-11-14 10:00 | 11 | 64.94 | 68 | 17:00 | 4 | 11826.83 | 0 | 0 | 0
Resource 1 | Sublap 1 | 2022-11-14 | 2022-11-14 11:00 | 12 | 68 | 68 | 17:00 | 4 | 11534.75 | 0 | 0 | 0
Resource 1 | Sublap 1 | 2022-11-14 | 2022-11-14 12:00 | 13 | 68 | 68 | 17:00 | 4 | 11342.57 | 0 | 0 | 0
Resource 1 | Sublap 1 | 2022-11-14 | 2022-11-14 13:00 | 14 | 66.02 | 68 | 17:00 | 4 | 11512.72 | 0 | 0 | 0
Resource 1 | Sublap 1 | 2022-11-14 | 2022-11-14 14:00 | 15 | 66.92 | 68 | 17:00 | 4 | 13007.99 | 0 | 0 | 0
Resource 1 | Sublap 1 | 2022-11-14 | 2022-11-14 15:00 | 16 | 64.04 | 68 | 17:00 | 4 | 18138 | 0 | 0 | 0
Resource 1 | Sublap 1 | 2022-11-14 | 2022-11-14 16:00 | 17 | 62.06 | 68 | 17:00 | 4 | 25359.77 | 0 | 0 | 0
Resource 1 | Sublap 1 | 2022-11-14 | 2022-11-14 17:00 | 18 | 57.92 | 68 | 17:00 | 4 | 27707.27 | 0 | 0 | 0
Resource 1 | Sublap 1 | 2022-11-14 | 2022-11-14 18:00 | 19 | 55.94 | 68 | 17:00 | 4 | 27550.52 | 0 | 0 | 0
Resource 1 | Sublap 1 | 2022-11-14 | 2022-11-14 19:00 | 20 | 53.96 | 68 | 17:00 | 4 | 27007.61 | 0 | 0 | 0
Resource 1 | Sublap 1 | 2022-11-14 | 2022-11-14 20:00 | 21 | 46.94 | 68 | 17:00 | 4 | 26204.14 | 0 | 0 | 0
Resource 1 | Sublap 1 | 2022-11-14 | 2022-11-14 21:00 | 22 | 46.94 | 68 | 17:00 | 4 | 25100.89 | 0 | 0 | 0
Resource 1 | Sublap 1 | 2022-11-14 | 2022-11-14 22:00 | 23 | 46.94 | 68 | 17:00 | 4 | 23607.81 | 0 | 0 | 0
Resource 1 | Sublap 1 | 2022-11-14 | 2022-11-14 23:00 | 24 | 46.94 | 68 | 17:00 | 4 | 22483.72 | 0 | 0 | 0
Resource 1 | Sublap 1 | 2022-11-15 | 2022-11-15 | 1 | 46.04 | 70 | 17:00 | 4 | 21897.55 | 0 | 0 | 0
Resource 1 | Sublap 1 | 2022-11-15 | 2022-11-15 01:00 | 2 | 44.06 | 70 | 17:00 | 4 | 21564.69 | 0 | 0 | 0
Resource 1 | Sublap 1 | 2022-11-15 | 2022-11-15 02:00 | 3 | 44.06 | 70 | 17:00 | 4 | 21446.26 | 0 | 0 | 0
Resource 1 | Sublap 1 | 2022-11-15 | 2022-11-15 03:00 | 4 | 44.06 | 70 | 17:00 | 4 | 21185.35 | 0 | 0 | 0
Resource 1 | Sublap 1 | 2022-11-15 | 2022-11-15 04:00 | 5 | 44.96 | 70 | 17:00 | 4 | 21723.37 | 0 | 0 | 0
Resource 1 | Sublap 1 | 2022-11-15 | 2022-11-15 05:00 | 6 | 46.04 | 70 | 17:00 | 4 | 23291.03 | 0 | 0 | 0
Resource 1 | Sublap 1 | 2022-11-15 | 2022-11-15 06:00 | 7 | 46.04 | 70 | 17:00 | 4 | 24586.63 | 0 | 0 | 0
Resource 1 | Sublap 1 | 2022-11-15 | 2022-11-15 07:00 | 8 | 46.94 | 70 | 17:00 | 4 | 20502.21 | 0 | 0 | 0
Resource 1 | Sublap 1 | 2022-11-15 | 2022-11-15 08:00 | 9 | 55.94 | 70 | 17:00 | 4 | 14554.44 | 0 | 0 | 0
Resource 1 | Sublap 1 | 2022-11-15 | 2022-11-15 09:00 | 10 | 62.96 | 70 | 17:00 | 4 | 11806.28 | 0 | 0 | 0
Resource 1 | Sublap 1 | 2022-11-15 | 2022-11-15 10:00 | 11 | 66.02 | 70 | 17:00 | 4 | 10820.35 | 0 | 0 | 0
Resource 1 | Sublap 1 | 2022-11-15 | 2022-11-15 11:00 | 12 | 68 | 70 | 17:00 | 4 | 10607.57 | 0 | 0 | 0
Resource 1 | Sublap 1 | 2022-11-15 | 2022-11-15 12:00 | 13 | 68 | 70 | 17:00 | 4 | 10552.7 | 0 | 0 | 0
Resource 1 | Sublap 1 | 2022-11-15 | 2022-11-15 13:00 | 14 | 69.98 | 70 | 17:00 | 4 | 10860.31 | 0 | 0 | 0
Resource 1 | Sublap 1 | 2022-11-15 | 2022-11-15 14:00 | 15 | 66.02 | 70 | 17:00 | 4 | 12580.04 | 0 | 0 | 0
Resource 1 | Sublap 1 | 2022-11-15 | 2022-11-15 15:00 | 16 | 64.94 | 70 | 17:00 | 4 | 17107.91 | 0 | 0 | 0
Resource 1 | Sublap 1 | 2022-11-15 | 2022-11-15 16:00 | 17 | 62.06 | 70 | 17:00 | 4 | 24395.32 | 0 | 0 | 0
Resource 1 | Sublap 1 | 2022-11-15 | 2022-11-15 17:00 | 18 | 57.92 | 70 | 17:00 | 4 | 26801.39 | 0 | 0 | 0
Resource 1 | Sublap 1 | 2022-11-15 | 2022-11-15 18:00 | 19 | 55.04 | 70 | 17:00 | 4 | 26723.71 | 0 | 0 | 0
Resource 1 | Sublap 1 | 2022-11-15 | 2022-11-15 19:00 | 20 | 51.08 | 70 | 17:00 | 4 | 26019.39 | 0 | 0 | 0
Resource 1 | Sublap 1 | 2022-11-15 | 2022-11-15 20:00 | 21 | 50 | 70 | 17:00 | 4 | 25271.2 | 0 | 0 | 0
Resource 1 | Sublap 1 | 2022-11-15 | 2022-11-15 21:00 | 22 | 51.08 | 70 | 17:00 | 4 | 24022.01 | 0 | 0 | 0
Resource 1 | Sublap 1 | 2022-11-15 | 2022-11-15 22:00 | 23 | 48.02 | 70 | 17:00 | 4 | 22363.64 | 0 | 0 | 0
Resource 1 | Sublap 1 | 2022-11-15 | 2022-11-15 23:00 | 24 | 46.04 | 70 | 17:00 | 4 | 21151.5 | 0 | 0 | 0
Resource 1 | Sublap 1 | 2022-11-16 | 2022-11-16 | 1 | 44.96 | 76 | 17:00 | 4 | 20650.06 | 0 | 0 | 0
Resource 1 | Sublap 1 | 2022-11-16 | 2022-11-16 01:00 | 2 | 42.98 | 76 | 17:00 | 4 | 20303.96 | 0 | 0 | 0
Resource 1 | Sublap 1 | 2022-11-16 | 2022-11-16 02:00 | 3 | 42.98 | 76 | 17:00 | 4 | 20439.77 | 0 | 0 | 0
Resource 1 | Sublap 1 | 2022-11-16 | 2022-11-16 03:00 | 4 | 44.06 | 76 | 17:00 | 4 | 20407.44 | 0 | 0 | 0
Resource 1 | Sublap 1 | 2022-11-16 | 2022-11-16 04:00 | 5 | 42.08 | 76 | 17:00 | 4 | 21111.12 | 0 | 0 | 0
Resource 1 | Sublap 1 | 2022-11-16 | 2022-11-16 05:00 | 6 | 42.08 | 76 | 17:00 | 4 | 22775.07 | 0 | 0 | 0
Resource 1 | Sublap 1 | 2022-11-16 | 2022-11-16 06:00 | 7 | 39.92 | 76 | 17:00 | 4 | 24090.88 | 0 | 0 | 0
Resource 1 | Sublap 1 | 2022-11-16 | 2022-11-16 07:00 | 8 | 46.94 | 76 | 17:00 | 4 | 19867.19 | 0 | 0 | 0
Resource 1 | Sublap 1 | 2022-11-16 | 2022-11-16 08:00 | 9 | 59 | 76 | 17:00 | 4 | 14092.88 | 0 | 0 | 0
Resource 1 | Sublap 1 | 2022-11-16 | 2022-11-16 09:00 | 10 | 64.94 | 76 | 17:00 | 4 | 12211.37 | 0 | 0 | 0
Resource 1 | Sublap 1 | 2022-11-16 | 2022-11-16 10:00 | 11 | 71.06 | 76 | 17:00 | 4 | 11427.99 | 0 | 0 | 0
Resource 1 | Sublap 1 | 2022-11-16 | 2022-11-16 11:00 | 12 | 73.04 | 76 | 17:00 | 4 | 10670.55 | 0 | 0 | 0
Resource 1 | Sublap 1 | 2022-11-16 | 2022-11-16 12:00 | 13 | 73.94 | 76 | 17:00 | 4 | 10692.25 | 0 | 0 | 0
Resource 1 | Sublap 1 | 2022-11-16 | 2022-11-16 13:00 | 14 | 75.02 | 76 | 17:00 | 4 | 11100.28 | 0 | 0 | 0
Resource 1 | Sublap 1 | 2022-11-16 | 2022-11-16 14:00 | 15 | 75.92 | 76 | 17:00 | 4 | 12405.93 | 0 | 0 | 0
Resource 1 | Sublap 1 | 2022-11-16 | 2022-11-16 15:00 | 16 | 73.94 | 76 | 17:00 | 4 | 17716.6 | 0 | 0 | 0
Resource 1 | Sublap 1 | 2022-11-16 | 2022-11-16 16:00 | 17 | 71.96 | 76 | 17:00 | 4 | 24838.59 | 0 | 0 | 0
Resource 1 | Sublap 1 | 2022-11-16 | 2022-11-16 17:00 | 18 | 66.02 | 76 | 17:00 | 4 | 26964.94 | 12.2299 | 11.2604 | 0
Resource 1 | Sublap 1 | 2022-11-16 | 2022-11-16 18:00 | 19 | 64.04 | 76 | 17:00 | 4 | 26739.8 | 9.1315 | 8.4076 | 0
Resource 1 | Sublap 1 | 2022-11-16 | 2022-11-16 19:00 | 20 | 55.04 | 76 | 17:00 | 4 | 26143.75 | 6.0739 | 5.5924 | 0
Resource 1 | Sublap 1 | 2022-11-16 | 2022-11-16 20:00 | 21 | 48.92 | 76 | 17:00 | 4 | 25456.95 | 4.4085 | 4.059 | 0
Resource 1 | Sublap 1 | 2022-11-16 | 2022-11-16 21:00 | 22 | 44.06 | 76 | 17:00 | 4 | 24669.55 | 0 | -5.4325 | 0
Resource 1 | Sublap 1 | 2022-11-16 | 2022-11-16 22:00 | 23 | 44.96 | 76 | 17:00 | 4 | 23319.29 | 0 | -0.11037 | 0
Resource 1 | Sublap 1 | 2022-11-16 | 2022-11-16 23:00 | 24 | 48.02 | 76 | 17:00 | 4 | 22166.08 | 0 | 0 | 0
Resource 1 | Sublap 1 | 2022-11-17 | 2022-11-17 | 1 | 44.96 | 72 | 17:00 | 4 | 21818.77 | 0 | 0 | 0
Resource 1 | Sublap 1 | 2022-11-17 | 2022-11-17 01:00 | 2 | 44.06 | 72 | 17:00 | 4 | 21638.66 | 0 | 0 | 0
Resource 1 | Sublap 1 | 2022-11-17 | 2022-11-17 02:00 | 3 | 42.08 | 72 | 17:00 | 4 | 21206.2 | 0 | 0 | 0
Resource 1 | Sublap 1 | 2022-11-17 | 2022-11-17 03:00 | 4 | 44.96 | 72 | 17:00 | 4 | 21155.19 | 0 | 0 | 0
Resource 1 | Sublap 1 | 2022-11-17 | 2022-11-17 04:00 | 5 | 48.02 | 72 | 17:00 | 4 | 21771.58 | 0 | 0 | 0
Resource 1 | Sublap 1 | 2022-11-17 | 2022-11-17 05:00 | 6 | 44.96 | 72 | 17:00 | 4 | 23360.38 | 0 | 0 | 0
Resource 1 | Sublap 1 | 2022-11-17 | 2022-11-17 06:00 | 7 | 39.92 | 72 | 17:00 | 4 | 24883.08 | 0 | 0 | 0
Resource 1 | Sublap 1 | 2022-11-17 | 2022-11-17 07:00 | 8 | 44.06 | 72 | 17:00 | 4 | 21160.85 | 0 | 0 | 0
Resource 1 | Sublap 1 | 2022-11-17 | 2022-11-17 08:00 | 9 | 57.92 | 72 | 17:00 | 4 | 16057.39 | 0 | 0 | 0
Resource 1 | Sublap 1 | 2022-11-17 | 2022-11-17 09:00 | 10 | 66.02 | 72 | 17:00 | 4 | 14130.53 | 0 | 0 | 0
Resource 1 | Sublap 1 | 2022-11-17 | 2022-11-17 10:00 | 11 | 68 | 72 | 17:00 | 4 | 12955.4 | 0 | 0 | 0
Resource 1 | Sublap 1 | 2022-11-17 | 2022-11-17 11:00 | 12 | 69.98 | 72 | 17:00 | 4 | 12532.75 | 0 | 0 | 0
Resource 1 | Sublap 1 | 2022-11-17 | 2022-11-17 12:00 | 13 | 69.98 | 72 | 17:00 | 4 | 12695.99 | 0 | 0 | 0
Resource 1 | Sublap 1 | 2022-11-17 | 2022-11-17 13:00 | 14 | 71.06 | 72 | 17:00 | 4 | 13328.94 | 0 | 0 | 0
Resource 1 | Sublap 1 | 2022-11-17 | 2022-11-17 14:00 | 15 | 71.78 | 72 | 17:00 | 4 | 15566.51 | 0 | 0 | 0
Resource 1 | Sublap 1 | 2022-11-17 | 2022-11-17 15:00 | 16 | 68.45 | 72 | 17:00 | 4 | 20253.14 | 0 | 0 | 0
Resource 1 | Sublap 1 | 2022-11-17 | 2022-11-17 16:00 | 17 | 62.06 | 72 | 17:00 | 4 | 25613.55 | 0 | 0 | 0
Resource 1 | Sublap 1 | 2022-11-17 | 2022-11-17 17:00 | 18 | 60.08 | 72 | 17:00 | 4 | 27293.39 | 0 | 0 | 0
Resource 1 | Sublap 1 | 2022-11-17 | 2022-11-17 18:00 | 19 | 60.08 | 72 | 17:00 | 4 | 26788.21 | 0 | 0 | 0
Resource 1 | Sublap 1 | 2022-11-17 | 2022-11-17 19:00 | 20 | 53.96 | 72 | 17:00 | 4 | 25967.12 | 0 | 0 | 0
Resource 1 | Sublap 1 | 2022-11-17 | 2022-11-17 20:00 | 21 | 51.98 | 72 | 17:00 | 4 | 25372.35 | 0 | 0 | 0
Resource 1 | Sublap 1 | 2022-11-17 | 2022-11-17 21:00 | 22 | 48.02 | 72 | 17:00 | 4 | 24470.54 | 0 | 0 | 0
Resource 1 | Sublap 1 | 2022-11-17 | 2022-11-17 22:00 | 23 | 46.94 | 72 | 17:00 | 4 | 23139.98 | 0 | 0 | 0
Resource 1 | Sublap 1 | 2022-11-17 | 2022-11-17 23:00 | 24 | 44.06 | 72 | 17:00 | 4 | 22089.31 | 0 | 0 | 0
Resource 1 | Sublap 1 | 2022-11-18 | 2022-11-18 | 1 | 46.04 | 68 | 17:00 | 4 | 21450.4 | 0 | 0 | 0
Resource 1 | Sublap 1 | 2022-11-18 | 2022-11-18 01:00 | 2 | 44.96 | 68 | 17:00 | 4 | 20889.49 | 0 | 0 | 0
Resource 1 | Sublap 1 | 2022-11-18 | 2022-11-18 02:00 | 3 | 44.06 | 68 | 17:00 | 4 | 20577.25 | 0 | 0 | 0
Resource 1 | Sublap 1 | 2022-11-18 | 2022-11-18 03:00 | 4 | 44.96 | 68 | 17:00 | 4 | 20611.94 | 0 | 0 | 0
Resource 1 | Sublap 1 | 2022-11-18 | 2022-11-18 04:00 | 5 | 42.98 | 68 | 17:00 | 4 | 21370.71 | 0 | 0 | 0
Resource 1 | Sublap 1 | 2022-11-18 | 2022-11-18 05:00 | 6 | 42.08 | 68 | 17:00 | 4 | 23079.42 | 0 | 0 | 0
Resource 1 | Sublap 1 | 2022-11-18 | 2022-11-18 06:00 | 7 | 39.92 | 68 | 17:00 | 4 | 24375.57 | 0 | 0 | 0
Resource 1 | Sublap 1 | 2022-11-18 | 2022-11-18 07:00 | 8 | 46.94 | 68 | 17:00 | 4 | 21052.42 | 0 | 0 | 0
Resource 1 | Sublap 1 | 2022-11-18 | 2022-11-18 08:00 | 9 | 55.94 | 68 | 17:00 | 4 | 16890.62 | 0 | 0 | 0
Resource 1 | Sublap 1 | 2022-11-18 | 2022-11-18 09:00 | 10 | 60.98 | 68 | 17:00 | 4 | 14800.41 | 0 | 0 | 0
Resource 1 | Sublap 1 | 2022-11-18 | 2022-11-18 10:00 | 11 | 64.04 | 68 | 17:00 | 4 | 14335.89 | 0 | 0 | 0
Resource 1 | Sublap 1 | 2022-11-18 | 2022-11-18 11:00 | 12 | 66.92 | 68 | 17:00 | 4 | 13947.47 | 0 | 0 | 0
Resource 1 | Sublap 1 | 2022-11-18 | 2022-11-18 12:00 | 13 | 68 | 68 | 17:00 | 4 | 13199.79 | 0 | 0 | 0
Resource 1 | Sublap 1 | 2022-11-18 | 2022-11-18 13:00 | 14 | 64.04 | 68 | 17:00 | 4 | 13259.48 | 0 | 0 | 0
Resource 1 | Sublap 1 | 2022-11-18 | 2022-11-18 14:00 | 15 | 66.02 | 68 | 17:00 | 4 | 14405.52 | 0 | 0 | 0
Resource 1 | Sublap 1 | 2022-11-18 | 2022-11-18 15:00 | 16 | 64.04 | 68 | 17:00 | 4 | 18251.66 | 0 | 0 | 0
Resource 1 | Sublap 1 | 2022-11-18 | 2022-11-18 16:00 | 17 | 62.96 | 68 | 17:00 | 4 | 24340.44 | 0 | 0 | 0
Resource 1 | Sublap 1 | 2022-11-18 | 2022-11-18 17:00 | 18 | 57.02 | 68 | 17:00 | 4 | 26096.48 | 0 | 0 | 0
Resource 1 | Sublap 1 | 2022-11-18 | 2022-11-18 18:00 | 19 | 51.98 | 68 | 17:00 | 4 | 25524.07 | 0 | 0 | 0
Resource 1 | Sublap 1 | 2022-11-18 | 2022-11-18 19:00 | 20 | 48.92 | 68 | 17:00 | 4 | 24673.59 | 0 | 0 | 0
Resource 1 | Sublap 1 | 2022-11-18 | 2022-11-18 20:00 | 21 | 48.02 | 68 | 17:00 | 4 | 24025.37 | 0 | 0 | 0
Resource 1 | Sublap 1 | 2022-11-18 | 2022-11-18 21:00 | 22 | 46.04 | 68 | 17:00 | 4 | 23342.83 | 0 | 0 | 0
Resource 1 | Sublap 1 | 2022-11-18 | 2022-11-18 22:00 | 23 | 46.04 | 68 | 17:00 | 4 | 22268.35 | 0 | 0 | 0
Resource 1 | Sublap 1 | 2022-11-18 | 2022-11-18 23:00 | 24 | 44.96 | 68 | 17:00 | 4 | 21026.87 | 0 | 0 | 0
Resource 1 | Sublap 1 | 2022-11-19 | 2022-11-19 | 1 | 44.96 | 72 | 17:00 | 4 | 20396.56 | 0 | 0 | 0
Resource 1 | Sublap 1 | 2022-11-19 | 2022-11-19 01:00 | 2 | 42.98 | 72 | 17:00 | 4 | 19679.06 | 0 | 0 | 0
Resource 1 | Sublap 1 | 2022-11-19 | 2022-11-19 02:00 | 3 | 42.08 | 72 | 17:00 | 4 | 19535.84 | 0 | 0 | 0
Resource 1 | Sublap 1 | 2022-11-19 | 2022-11-19 03:00 | 4 | 41 | 72 | 17:00 | 4 | 19576.94 | 0 | 0 | 0
Resource 1 | Sublap 1 | 2022-11-19 | 2022-11-19 04:00 | 5 | 41 | 72 | 17:00 | 4 | 19936.04 | 0 | 0 | 0
Resource 1 | Sublap 1 | 2022-11-19 | 2022-11-19 05:00 | 6 | 42.98 | 72 | 17:00 | 4 | 20858.56 | 0 | 0 | 0
Resource 1 | Sublap 1 | 2022-11-19 | 2022-11-19 06:00 | 7 | 41 | 72 | 17:00 | 4 | 21425.98 | 0 | 0 | 0
Resource 1 | Sublap 1 | 2022-11-19 | 2022-11-19 07:00 | 8 | 41 | 72 | 17:00 | 4 | 17676.16 | 0 | 0 | 0
Resource 1 | Sublap 1 | 2022-11-19 | 2022-11-19 08:00 | 9 | 55.04 | 72 | 17:00 | 4 | 12691.58 | 0 | 0 | 0
Resource 1 | Sublap 1 | 2022-11-19 | 2022-11-19 09:00 | 10 | 62.06 | 72 | 17:00 | 4 | 10385.22 | 0 | 0 | 0
Resource 1 | Sublap 1 | 2022-11-19 | 2022-11-19 10:00 | 11 | 66.02 | 72 | 17:00 | 4 | 9674.874 | 0 | 0 | 0
Resource 1 | Sublap 1 | 2022-11-19 | 2022-11-19 11:00 | 12 | 69.98 | 72 | 17:00 | 4 | 9604.621 | 0 | 0 | 0
Resource 1 | Sublap 1 | 2022-11-19 | 2022-11-19 12:00 | 13 | 71.06 | 72 | 17:00 | 4 | 9468.799 | 0 | 0 | 0
Resource 1 | Sublap 1 | 2022-11-19 | 2022-11-19 13:00 | 14 | 71.06 | 72 | 17:00 | 4 | 10247.03 | 0 | 0 | 0
Resource 1 | Sublap 1 | 2022-11-19 | 2022-11-19 14:00 | 15 | 71.96 | 72 | 17:00 | 4 | 11291.69 | 0 | 0 | 0
Resource 1 | Sublap 1 | 2022-11-19 | 2022-11-19 15:00 | 16 | 69.08 | 72 | 17:00 | 4 | 15653.06 | 0 | 0 | 0
Resource 1 | Sublap 1 | 2022-11-19 | 2022-11-19 16:00 | 17 | 66.02 | 72 | 17:00 | 4 | 22644.59 | 0 | 0 | 0
Resource 1 | Sublap 1 | 2022-11-19 | 2022-11-19 17:00 | 18 | 62.06 | 72 | 17:00 | 4 | 24804.34 | 0 | 0 | 0
Resource 1 | Sublap 1 | 2022-11-19 | 2022-11-19 18:00 | 19 | 60.98 | 72 | 17:00 | 4 | 24743.91 | 0 | 0 | 0
Resource 1 | Sublap 1 | 2022-11-19 | 2022-11-19 19:00 | 20 | 48.92 | 72 | 17:00 | 4 | 24450.22 | 0 | 0 | 0
Resource 1 | Sublap 1 | 2022-11-19 | 2022-11-19 20:00 | 21 | 55.04 | 72 | 17:00 | 4 | 24065.21 | 0 | 0 | 0
Resource 1 | Sublap 1 | 2022-11-19 | 2022-11-19 21:00 | 22 | 50 | 72 | 17:00 | 4 | 23534.6 | 0 | 0 | 0
Resource 1 | Sublap 1 | 2022-11-19 | 2022-11-19 22:00 | 23 | 48.02 | 72 | 17:00 | 4 | 22608.47 | 0 | 0 | 0
Resource 1 | Sublap 1 | 2022-11-19 | 2022-11-19 23:00 | 24 | 44.96 | 72 | 17:00 | 4 | 21707.06 | 0 | 0 | 0
Resource 1 | Sublap 1 | 2022-11-20 | 2022-11-20 | 1 | 44.96 | 75 | 17:00 | 4 | 21193.22 | 0 | 0 | 0
Resource 1 | Sublap 1 | 2022-11-20 | 2022-11-20 01:00 | 2 | 42.98 | 75 | 17:00 | 4 | 20739.88 | 0 | 0 | 0
Resource 1 | Sublap 1 | 2022-11-20 | 2022-11-20 02:00 | 3 | 44.96 | 75 | 17:00 | 4 | 20478.35 | 0 | 0 | 0
Resource 1 | Sublap 1 | 2022-11-20 | 2022-11-20 03:00 | 4 | 44.96 | 75 | 17:00 | 4 | 20575.02 | 0 | 0 | 0
Resource 1 | Sublap 1 | 2022-11-20 | 2022-11-20 04:00 | 5 | 44.06 | 75 | 17:00 | 4 | 20679.83 | 0 | 0 | 0
Resource 1 | Sublap 1 | 2022-11-20 | 2022-11-20 05:00 | 6 | 46.04 | 75 | 17:00 | 4 | 21187.9 | 0 | 0 | 0
Resource 1 | Sublap 1 | 2022-11-20 | 2022-11-20 06:00 | 7 | 46.94 | 75 | 17:00 | 4 | 21398.55 | 0 | 0 | 0
Resource 1 | Sublap 1 | 2022-11-20 | 2022-11-20 07:00 | 8 | 48.02 | 75 | 17:00 | 4 | 17414.85 | 0 | 0 | 0
Resource 1 | Sublap 1 | 2022-11-20 | 2022-11-20 08:00 | 9 | 60.08 | 75 | 17:00 | 4 | 11947.48 | 0 | 0 | 0
Resource 1 | Sublap 1 | 2022-11-20 | 2022-11-20 09:00 | 10 | 69.08 | 75 | 17:00 | 4 | 10183.53 | 0 | 0 | 0
Resource 1 | Sublap 1 | 2022-11-20 | 2022-11-20 10:00 | 11 | 71.06 | 75 | 17:00 | 4 | 9664.769 | 0 | 0 | 0
Resource 1 | Sublap 1 | 2022-11-20 | 2022-11-20 11:00 | 12 | 73.94 | 75 | 17:00 | 4 | 9505.203 | 0 | 0 | 0
Resource 1 | Sublap 1 | 2022-11-20 | 2022-11-20 12:00 | 13 | 75.02 | 75 | 17:00 | 4 | 9366.879 | 0 | 0 | 0
Resource 1 | Sublap 1 | 2022-11-20 | 2022-11-20 13:00 | 14 | 73.94 | 75 | 17:00 | 4 | 10034.98 | 0 | 0 | 0
Resource 1 | Sublap 1 | 2022-11-20 | 2022-11-20 14:00 | 15 | 73.94 | 75 | 17:00 | 4 | 11387.92 | 0 | 0 | 0
Resource 1 | Sublap 1 | 2022-11-20 | 2022-11-20 15:00 | 16 | 71.96 | 75 | 17:00 | 4 | 16398.29 | 0 | 0 | 0
Resource 1 | Sublap 1 | 2022-11-20 | 2022-11-20 16:00 | 17 | 69.08 | 75 | 17:00 | 4 | 23286.62 | 0 | 0 | 0
Resource 1 | Sublap 1 | 2022-11-20 | 2022-11-20 17:00 | 18 | 64.94 | 75 | 17:00 | 4 | 25323.74 | 3.1793 | 3.3975 | 0
Resource 1 | Sublap 1 | 2022-11-20 | 2022-11-20 18:00 | 19 | 62.06 | 75 | 17:00 | 4 | 25273.61 | 2.3738 | 2.5368 | 0
Resource 1 | Sublap 1 | 2022-11-20 | 2022-11-20 19:00 | 20 | 53.06 | 75 | 17:00 | 4 | 24936.86 | 1.579 | 1.6873 | 0
Resource 1 | Sublap 1 | 2022-11-20 | 2022-11-20 20:00 | 21 | 50 | 75 | 17:00 | 4 | 24565.26 | 1.146 | 1.2247 | 0
Resource 1 | Sublap 1 | 2022-11-20 | 2022-11-20 21:00 | 22 | 51.08 | 75 | 17:00 | 4 | 23861.32 | 0 | -1.6391 | 0
Resource 1 | Sublap 1 | 2022-11-20 | 2022-11-20 22:00 | 23 | 46.94 | 75 | 17:00 | 4 | 22676.14 | 0 | -0.033302 | 0
Resource 1 | Sublap 1 | 2022-11-20 | 2022-11-20 23:00 | 24 | 53.06 | 75 | 17:00 | 4 | 21739.88 | 0 | 0 | 0
Resource 1 | Sublap 1 | 2022-11-21 | 2022-11-21 | 1 | 50 | 74 | 17:00 | 4 | 21334.55 | 0 | 0 | 0
Resource 1 | Sublap 1 | 2022-11-21 | 2022-11-21 01:00 | 2 | 50 | 74 | 17:00 | 4 | 20947.34 | 0 | 0 | 0
Resource 1 | Sublap 1 | 2022-11-21 | 2022-11-21 02:00 | 3 | 50 | 74 | 17:00 | 4 | 20860.83 | 0 | 0 | 0
Resource 1 | Sublap 1 | 2022-11-21 | 2022-11-21 03:00 | 4 | 50 | 74 | 17:00 | 4 | 21087.01 | 0 | 0 | 0
Resource 1 | Sublap 1 | 2022-11-21 | 2022-11-21 04:00 | 5 | 48.92 | 74 | 17:00 | 4 | 21878.96 | 0 | 0 | 0
Resource 1 | Sublap 1 | 2022-11-21 | 2022-11-21 05:00 | 6 | 48.02 | 74 | 17:00 | 4 | 23222.73 | 0 | 0 | 0
Resource 1 | Sublap 1 | 2022-11-21 | 2022-11-21 06:00 | 7 | 46.94 | 74 | 17:00 | 4 | 24311.98 | 0 | 0 | 0
Resource 1 | Sublap 1 | 2022-11-21 | 2022-11-21 07:00 | 8 | 50 | 74 | 17:00 | 4 | 20890.42 | 0 | 0 | 0
Resource 1 | Sublap 1 | 2022-11-21 | 2022-11-21 08:00 | 9 | 57.92 | 74 | 17:00 | 4 | 15971.51 | 0 | 0 | 0
Resource 1 | Sublap 1 | 2022-11-21 | 2022-11-21 09:00 | 10 | 66.02 | 74 | 17:00 | 4 | 13768.88 | 0 | 0 | 0
Resource 1 | Sublap 1 | 2022-11-21 | 2022-11-21 10:00 | 11 | 71.06 | 74 | 17:00 | 4 | 13142.88 | 0 | 0 | 0
Resource 1 | Sublap 1 | 2022-11-21 | 2022-11-21 11:00 | 12 | 73.04 | 74 | 17:00 | 4 | 13624.49 | 0 | 0 | 0
Resource 1 | Sublap 1 | 2022-11-21 | 2022-11-21 12:00 | 13 | 73.94 | 74 | 17:00 | 4 | 13477.97 | 0 | 0 | 0
Resource 1 | Sublap 1 | 2022-11-21 | 2022-11-21 13:00 | 14 | 73.04 | 74 | 17:00 | 4 | 14924.14 | 0 | 0 | 0
Resource 1 | Sublap 1 | 2022-11-21 | 2022-11-21 14:00 | 15 | 73.94 | 74 | 17:00 | 4 | 17743.47 | 0 | 0 | 0
Resource 1 | Sublap 1 | 2022-11-21 | 2022-11-21 15:00 | 16 | 73.04 | 74 | 17:00 | 4 | 21787.36 | 0 | 0 | 0
Resource 1 | Sublap 1 | 2022-11-21 | 2022-11-21 16:00 | 17 | 66.92 | 74 | 17:00 | 4 | 26131.1 | 0 | 0 | 0
Resource 1 | Sublap 1 | 2022-11-21 | 2022-11-21 17:00 | 18 | 60.98 | 74 | 17:00 | 4 | 27884.81 | 6.5008 | 6.0222 | 0
Resource 1 | Sublap 1 | 2022-11-21 | 2022-11-21 18:00 | 19 | 57.92 | 74 | 17:00 | 4 | 27695.31 | 4.8539 | 4.4964 | 0
Resource 1 | Sublap 1 | 2022-11-21 | 2022-11-21 19:00 | 20 | 57.02 | 74 | 17:00 | 4 | 27099.3 | 3.2286 | 2.9908 | 0
Resource 1 | Sublap 1 | 2022-11-21 | 2022-11-21 20:00 | 21 | 48.92 | 74 | 17:00 | 4 | 26446.63 | 2.3433 | 2.1708 | 0
Resource 1 | Sublap 1 | 2022-11-21 | 2022-11-21 21:00 | 22 | 50 | 74 | 17:00 | 4 | 25534.46 | 0 | -2.9054 | 0
Resource 1 | Sublap 1 | 2022-11-21 | 2022-11-21 22:00 | 23 | 48.92 | 74 | 17:00 | 4 | 24211.09 | 0 | -0.059029 | 0
Resource 1 | Sublap 1 | 2022-11-21 | 2022-11-21 23:00 | 24 | 44.96 | 74 | 17:00 | 4 | 23039.31 | 0 | 0 | 0
Resource 1 | Sublap 1 | 2022-11-22 | 2022-11-22 | 1 | 50 | 71 | 17:00 | 4 | 22547.09 | 0 | 0 | 0
Resource 1 | Sublap 1 | 2022-11-22 | 2022-11-22 01:00 | 2 | 50 | 71 | 17:00 | 4 | 22124.08 | 0 | 0 | 0
Resource 1 | Sublap 1 | 2022-11-22 | 2022-11-22 02:00 | 3 | 50 | 71 | 17:00 | 4 | 21952.4 | 0 | 0 | 0
Resource 1 | Sublap 1 | 2022-11-22 | 2022-11-22 03:00 | 4 | 46.04 | 71 | 17:00 | 4 | 22063.23 | 0 | 0 | 0
Resource 1 | Sublap 1 | 2022-11-22 | 2022-11-22 04:00 | 5 | 46.94 | 71 | 17:00 | 4 | 22576.4 | 0 | 0 | 0
Resource 1 | Sublap 1 | 2022-11-22 | 2022-11-22 05:00 | 6 | 44.96 | 71 | 17:00 | 4 | 23934.95 | 0 | 0 | 0
Resource 1 | Sublap 1 | 2022-11-22 | 2022-11-22 06:00 | 7 | 46.94 | 71 | 17:00 | 4 | 25116.29 | 0 | 0 | 0
Resource 1 | Sublap 1 | 2022-11-22 | 2022-11-22 07:00 | 8 | 48.02 | 71 | 17:00 | 4 | 22078.62 | 0 | 0 | 0
Resource 1 | Sublap 1 | 2022-11-22 | 2022-11-22 08:00 | 9 | 57.92 | 71 | 17:00 | 4 | 17474.23 | 0 | 0 | 0
Resource 1 | Sublap 1 | 2022-11-22 | 2022-11-22 09:00 | 10 | 62.96 | 71 | 17:00 | 4 | 13984.58 | 0 | 0 | 0
Resource 1 | Sublap 1 | 2022-11-22 | 2022-11-22 10:00 | 11 | 66.92 | 71 | 17:00 | 4 | 12993.21 | 0 | 0 | 0
Resource 1 | Sublap 1 | 2022-11-22 | 2022-11-22 11:00 | 12 | 69.98 | 71 | 17:00 | 4 | 12414.25 | 0 | 0 | 0
Resource 1 | Sublap 1 | 2022-11-22 | 2022-11-22 12:00 | 13 | 71.06 | 71 | 17:00 | 4 | 11790.61 | 0 | 0 | 0
Resource 1 | Sublap 1 | 2022-11-22 | 2022-11-22 13:00 | 14 | 71.06 | 71 | 17:00 | 4 | 12583.44 | 0 | 0 | 0
Resource 1 | Sublap 1 | 2022-11-22 | 2022-11-22 14:00 | 15 | 69.98 | 71 | 17:00 | 4 | 14010.85 | 0 | 0 | 0
Resource 1 | Sublap 1 | 2022-11-22 | 2022-11-22 15:00 | 16 | 68 | 71 | 17:00 | 4 | 19489.65 | 0 | 0 | 0
Resource 1 | Sublap 1 | 2022-11-22 | 2022-11-22 16:00 | 17 | 66.02 | 71 | 17:00 | 4 | 25566.63 | 0 | 0 | 0
Resource 1 | Sublap 1 | 2022-11-22 | 2022-11-22 17:00 | 18 | 59 | 71 | 17:00 | 4 | 27304.26 | 0 | 0 | 0
Resource 1 | Sublap 1 | 2022-11-22 | 2022-11-22 18:00 | 19 | 55.04 | 71 | 17:00 | 4 | 26973.84 | 0 | 0 | 0
Resource 1 | Sublap 1 | 2022-11-22 | 2022-11-22 19:00 | 20 | 46.94 | 71 | 17:00 | 4 | 26190.91 | 0 | 0 | 0
Resource 1 | Sublap 1 | 2022-11-22 | 2022-11-22 20:00 | 21 | 46.04 | 71 | 17:00 | 4 | 26007.95 | 0 | 0 | 0
Resource 1 | Sublap 1 | 2022-11-22 | 2022-11-22 21:00 | 22 | 44.96 | 71 | 17:00 | 4 | 25474.97 | 0 | 0 | 0
Resource 1 | Sublap 1 | 2022-11-22 | 2022-11-22 22:00 | 23 | 44.06 | 71 | 17:00 | 4 | 24241.4 | 0 | 0 | 0
Resource 1 | Sublap 1 | 2022-11-22 | 2022-11-22 23:00 | 24 | 46.04 | 71 | 17:00 | 4 | 23219.85 | 0 | 0 | 0
Resource 1 | Sublap 1 | 2022-11-23 | 2022-11-23 | 1 | 44.06 | 71 | 17:00 | 4 | 22200.91 | 0 | 0 | 0
Resource 1 | Sublap 1 | 2022-11-23 | 2022-11-23 01:00 | 2 | 42.98 | 71 | 17:00 | 4 | 21326.14 | 0 | 0 | 0
Resource 1 | Sublap 1 | 2022-11-23 | 2022-11-23 02:00 | 3 | 44.06 | 71 | 17:00 | 4 | 21009.4 | 0 | 0 | 0
Resource 1 | Sublap 1 | 2022-11-23 | 2022-11-23 03:00 | 4 | 44.06 | 71 | 17:00 | 4 | 20970.39 | 0 | 0 | 0
Resource 1 | Sublap 1 | 2022-11-23 | 2022-11-23 04:00 | 5 | 42.98 | 71 | 17:00 | 4 | 21638.5 | 0 | 0 | 0
Resource 1 | Sublap 1 | 2022-11-23 | 2022-11-23 05:00 | 6 | 42.08 | 71 | 17:00 | 4 | 23038.47 | 0 | 0 | 0
Resource 1 | Sublap 1 | 2022-11-23 | 2022-11-23 06:00 | 7 | 42.98 | 71 | 17:00 | 4 | 24188.82 | 0 | 0 | 0
Resource 1 | Sublap 1 | 2022-11-23 | 2022-11-23 07:00 | 8 | 44.96 | 71 | 17:00 | 4 | 21293.49 | 0 | 0 | 0
Resource 1 | Sublap 1 | 2022-11-23 | 2022-11-23 08:00 | 9 | 55.94 | 71 | 17:00 | 4 | 16528.71 | 0 | 0 | 0
Resource 1 | Sublap 1 | 2022-11-23 | 2022-11-23 09:00 | 10 | 62.96 | 71 | 17:00 | 4 | 14076.54 | 0 | 0 | 0
Resource 1 | Sublap 1 | 2022-11-23 | 2022-11-23 10:00 | 11 | 66.02 | 71 | 17:00 | 4 | 12890.04 | 0 | 0 | 0
Resource 1 | Sublap 1 | 2022-11-23 | 2022-11-23 11:00 | 12 | 69.08 | 71 | 17:00 | 4 | 13060.51 | 0 | 0 | 0
Resource 1 | Sublap 1 | 2022-11-23 | 2022-11-23 12:00 | 13 | 71.06 | 71 | 17:00 | 4 | 13016.06 | 0 | 0 | 0
Resource 1 | Sublap 1 | 2022-11-23 | 2022-11-23 13:00 | 14 | 71.06 | 71 | 17:00 | 4 | 12514.31 | 0 | 0 | 0
Resource 1 | Sublap 1 | 2022-11-23 | 2022-11-23 14:00 | 15 | 69.08 | 71 | 17:00 | 4 | 13497.12 | 0 | 0 | 0
Resource 1 | Sublap 1 | 2022-11-23 | 2022-11-23 15:00 | 16 | 66.92 | 71 | 17:00 | 4 | 18670.82 | 0 | 0 | 0
Resource 1 | Sublap 1 | 2022-11-23 | 2022-11-23 16:00 | 17 | 64.94 | 71 | 17:00 | 4 | 24879.82 | 0 | 0 | 0
Resource 1 | Sublap 1 | 2022-11-23 | 2022-11-23 17:00 | 18 | 57.02 | 71 | 17:00 | 4 | 26619.81 | 0 | 0 | 0
Resource 1 | Sublap 1 | 2022-11-23 | 2022-11-23 18:00 | 19 | 53.06 | 71 | 17:00 | 4 | 26283.34 | 0 | 0 | 0
Resource 1 | Sublap 1 | 2022-11-23 | 2022-11-23 19:00 | 20 | 48.02 | 71 | 17:00 | 4 | 25670.65 | 0 | 0 | 0
Resource 1 | Sublap 1 | 2022-11-23 | 2022-11-23 20:00 | 21 | 48.02 | 71 | 17:00 | 4 | 25032.48 | 0 | 0 | 0
Resource 1 | Sublap 1 | 2022-11-23 | 2022-11-23 21:00 | 22 | 44.96 | 71 | 17:00 | 4 | 24192.49 | 0 | 0 | 0
Resource 1 | Sublap 1 | 2022-11-23 | 2022-11-23 22:00 | 23 | 46.94 | 71 | 17:00 | 4 | 23105.43 | 0 | 0 | 0
Resource 1 | Sublap 1 | 2022-11-23 | 2022-11-23 23:00 | 24 | 46.94 | 71 | 17:00 | 4 | 21928.08 | 0 | 0 | 0
Resource 1 | Sublap 1 | 2022-11-24 | 2022-11-24 | 1 | 46.04 | 78 | 17:00 | 4 | 20943.02 | 0 | 0 | 0
Resource 1 | Sublap 1 | 2022-11-24 | 2022-11-24 01:00 | 2 | 46.04 | 78 | 17:00 | 4 | 20184.17 | 0 | 0 | 0
Resource 1 | Sublap 1 | 2022-11-24 | 2022-11-24 02:00 | 3 | 46.94 | 78 | 17:00 | 4 | 19679.76 | 0 | 0 | 0
Resource 1 | Sublap 1 | 2022-11-24 | 2022-11-24 03:00 | 4 | 46.04 | 78 | 17:00 | 4 | 19479.28 | 0 | 0 | 0
Resource 1 | Sublap 1 | 2022-11-24 | 2022-11-24 04:00 | 5 | 46.04 | 78 | 17:00 | 4 | 19519.68 | 0 | 0 | 0
Resource 1 | Sublap 1 | 2022-11-24 | 2022-11-24 05:00 | 6 | 42.08 | 78 | 17:00 | 4 | 20037.74 | 0 | 0 | 0
Resource 1 | Sublap 1 | 2022-11-24 | 2022-11-24 06:00 | 7 | 44.06 | 78 | 17:00 | 4 | 20273.92 | 0 | 0 | 0
Resource 1 | Sublap 1 | 2022-11-24 | 2022-11-24 07:00 | 8 | 48.02 | 78 | 17:00 | 4 | 16538.76 | 0 | 0 | 0
Resource 1 | Sublap 1 | 2022-11-24 | 2022-11-24 08:00 | 9 | 66.02 | 78 | 17:00 | 4 | 11503.88 | 0 | 0 | 0
Resource 1 | Sublap 1 | 2022-11-24 | 2022-11-24 09:00 | 10 | 73.04 | 78 | 17:00 | 4 | 9306.098 | 0 | 0 | 0
Resource 1 | Sublap 1 | 2022-11-24 | 2022-11-24 10:00 | 11 | 75.02 | 78 | 17:00 | 4 | 8484.49 | 0 | 0 | 0
Resource 1 | Sublap 1 | 2022-11-24 | 2022-11-24 11:00 | 12 | 78.08 | 78 | 17:00 | 4 | 8075.928 | 0 | 0 | 0
Resource 1 | Sublap 1 | 2022-11-24 | 2022-11-24 12:00 | 13 | 75.92 | 78 | 17:00 | 4 | 8051.28 | 0 | 0 | 0
Resource 1 | Sublap 1 | 2022-11-24 | 2022-11-24 13:00 | 14 | 77 | 78 | 17:00 | 4 | 8752.016 | 0 | 0 | 0
Resource 1 | Sublap 1 | 2022-11-24 | 2022-11-24 14:00 | 15 | 78.08 | 78 | 17:00 | 4 | 9851.227 | 0 | 0 | 0
Resource 1 | Sublap 1 | 2022-11-24 | 2022-11-24 15:00 | 16 | 75.92 | 78 | 17:00 | 4 | 14578.58 | 0 | 0 | 0
Resource 1 | Sublap 1 | 2022-11-24 | 2022-11-24 16:00 | 17 | 75.02 | 78 | 17:00 | 4 | 20865.44 | 0 | 0 | 0
Resource 1 | Sublap 1 | 2022-11-24 | 2022-11-24 17:00 | 18 | 71.96 | 78 | 17:00 | 4 | 22253.61 | 16.5374 | 17.9592 | 0
Resource 1 | Sublap 1 | 2022-11-24 | 2022-11-24 18:00 | 19 | 71.06 | 78 | 17:00 | 4 | 21604.78 | 12.3486 | 13.4102 | 0
Resource 1 | Sublap 1 | 2022-11-24 | 2022-11-24 19:00 | 20 | 66.02 | 78 | 17:00 | 4 | 21289.12 | 8.202 | 8.9071 | 0
Resource 1 | Sublap 1 | 2022-11-24 | 2022-11-24 20:00 | 21 | 64.94 | 78 | 17:00 | 4 | 21083.42 | 5.9361 | 6.4464 | 0
Resource 1 | Sublap 1 | 2022-11-24 | 2022-11-24 21:00 | 22 | 59 | 78 | 17:00 | 4 | 20953.53 | 0 | -8.6558 | 0
Resource 1 | Sublap 1 | 2022-11-24 | 2022-11-24 22:00 | 23 | 57.02 | 78 | 17:00 | 4 | 20484.13 | 0 | -0.17516 | 0
Resource 1 | Sublap 1 | 2022-11-24 | 2022-11-24 23:00 | 24 | 53.96 | 78 | 17:00 | 4 | 19758.54 | 0 | 0 | 0
Resource 1 | Sublap 1 | 2022-11-25 | 2022-11-25 | 1 | 51.98 | 82 | 17:00 | 4 | 19428.22 | 0 | 0 | 0
Resource 1 | Sublap 1 | 2022-11-25 | 2022-11-25 01:00 | 2 | 51.98 | 82 | 17:00 | 4 | 19341.83 | 0 | 0 | 0
Resource 1 | Sublap 1 | 2022-11-25 | 2022-11-25 02:00 | 3 | 48.02 | 82 | 17:00 | 4 | 19222.56 | 0 | 0 | 0
Resource 1 | Sublap 1 | 2022-11-25 | 2022-11-25 03:00 | 4 | 48.02 | 82 | 17:00 | 4 | 19066.47 | 0 | 0 | 0
Resource 1 | Sublap 1 | 2022-11-25 | 2022-11-25 04:00 | 5 | 50 | 82 | 17:00 | 4 | 19522.09 | 0 | 0 | 0
Resource 1 | Sublap 1 | 2022-11-25 | 2022-11-25 05:00 | 6 | 51.08 | 82 | 17:00 | 4 | 20431.41 | 0 | 0 | 0
Resource 1 | Sublap 1 | 2022-11-25 | 2022-11-25 06:00 | 7 | 51.98 | 82 | 17:00 | 4 | 20781.76 | 0 | 0 | 0
Resource 1 | Sublap 1 | 2022-11-25 | 2022-11-25 07:00 | 8 | 48.02 | 82 | 17:00 | 4 | 17386.59 | 0 | 0 | 0
Resource 1 | Sublap 1 | 2022-11-25 | 2022-11-25 08:00 | 9 | 64.04 | 82 | 17:00 | 4 | 12472.1 | 0 | 0 | 0
Resource 1 | Sublap 1 | 2022-11-25 | 2022-11-25 09:00 | 10 | 73.94 | 82 | 17:00 | 4 | 10327.79 | 0 | 0 | 0
Resource 1 | Sublap 1 | 2022-11-25 | 2022-11-25 10:00 | 11 | 75.02 | 82 | 17:00 | 4 | 9946.317 | 0 | 0 | 0
Resource 1 | Sublap 1 | 2022-11-25 | 2022-11-25 11:00 | 12 | 82.04 | 82 | 17:00 | 4 | 9480.369 | 0 | 0 | 0
Resource 1 | Sublap 1 | 2022-11-25 | 2022-11-25 12:00 | 13 | 77.99 | 82 | 17:00 | 4 | 9440.253 | 0 | 0 | 0
Resource 1 | Sublap 1 | 2022-11-25 | 2022-11-25 13:00 | 14 | 73.94 | 82 | 17:00 | 4 | 9966.957 | 0 | 0 | 0
Resource 1 | Sublap 1 | 2022-11-25 | 2022-11-25 14:00 | 15 | 75.02 | 82 | 17:00 | 4 | 11918.2 | 0 | 0 | 0
Resource 1 | Sublap 1 | 2022-11-25 | 2022-11-25 15:00 | 16 | 69.08 | 82 | 17:00 | 4 | 16804.81 | 0 | 0 | 0
Resource 1 | Sublap 1 | 2022-11-25 | 2022-11-25 16:00 | 17 | 66.92 | 82 | 17:00 | 4 | 22868.46 | 0 | 0 | 0
Resource 1 | Sublap 1 | 2022-11-25 | 2022-11-25 17:00 | 18 | 62.06 | 82 | 17:00 | 4 | 24459.93 | 39.9775 | 35.9718 | 0
Resource 1 | Sublap 1 | 2022-11-25 | 2022-11-25 18:00 | 19 | 59 | 82 | 17:00 | 4 | 23807.29 | 26.3134 | 23.6768 | 0
Resource 1 | Sublap 1 | 2022-11-25 | 2022-11-25 19:00 | 20 | 57.92 | 82 | 17:00 | 4 | 23201.53 | 17.442 | 15.6943 | 0
Resource 1 | Sublap 1 | 2022-11-25 | 2022-11-25 20:00 | 21 | 50 | 82 | 17:00 | 4 | 22631.76 | 12.5718 | 11.3121 | 0
Resource 1 | Sublap 1 | 2022-11-25 | 2022-11-25 21:00 | 22 | 50 | 82 | 17:00 | 4 | 22041.1 | 0 | -15.2597 | 0
Resource 1 | Sublap 1 | 2022-11-25 | 2022-11-25 22:00 | 23 | 48.02 | 82 | 17:00 | 4 | 21017.36 | 0 | -0.30703 | 0
Resource 1 | Sublap 1 | 2022-11-25 | 2022-11-25 23:00 | 24 | 46.94 | 82 | 17:00 | 4 | 20234.87 | 0 | 0 | 0
Resource 1 | Sublap 1 | 2022-11-26 | 2022-11-26 | 1 | 44.96 | 71 | 17:00 | 4 | 19576.67 | 0 | 0 | 0
Resource 1 | Sublap 1 | 2022-11-26 | 2022-11-26 01:00 | 2 | 46.94 | 71 | 17:00 | 4 | 19002.43 | 0 | 0 | 0
Resource 1 | Sublap 1 | 2022-11-26 | 2022-11-26 02:00 | 3 | 46.04 | 71 | 17:00 | 4 | 18751.11 | 0 | 0 | 0
Resource 1 | Sublap 1 | 2022-11-26 | 2022-11-26 03:00 | 4 | 44.96 | 71 | 17:00 | 4 | 18698.23 | 0 | 0 | 0
Resource 1 | Sublap 1 | 2022-11-26 | 2022-11-26 04:00 | 5 | 46.04 | 71 | 17:00 | 4 | 18667.97 | 0 | 0 | 0
Resource 1 | Sublap 1 | 2022-11-26 | 2022-11-26 05:00 | 6 | 44.96 | 71 | 17:00 | 4 | 19443.86 | 0 | 0 | 0
Resource 1 | Sublap 1 | 2022-11-26 | 2022-11-26 06:00 | 7 | 44.96 | 71 | 17:00 | 4 | 19569.65 | 0 | 0 | 0
Resource 1 | Sublap 1 | 2022-11-26 | 2022-11-26 07:00 | 8 | 48.02 | 71 | 17:00 | 4 | 16275.38 | 0 | 0 | 0
Resource 1 | Sublap 1 | 2022-11-26 | 2022-11-26 08:00 | 9 | 57.92 | 71 | 17:00 | 4 | 11281.97 | 0 | 0 | 0
Resource 1 | Sublap 1 | 2022-11-26 | 2022-11-26 09:00 | 10 | 64.04 | 71 | 17:00 | 4 | 9474.211 | 0 | 0 | 0
Resource 1 | Sublap 1 | 2022-11-26 | 2022-11-26 10:00 | 11 | 66.02 | 71 | 17:00 | 4 | 7997.272 | 0 | 0 | 0
Resource 1 | Sublap 1 | 2022-11-26 | 2022-11-26 11:00 | 12 | 69.08 | 71 | 17:00 | 4 | 6825.072 | 0 | 0 | 0
Resource 1 | Sublap 1 | 2022-11-26 | 2022-11-26 12:00 | 13 | 71.06 | 71 | 17:00 | 4 | 6446.15 | 0 | 0 | 0
Resource 1 | Sublap 1 | 2022-11-26 | 2022-11-26 13:00 | 14 | 71.06 | 71 | 17:00 | 4 | 7120.796 | 0 | 0 | 0
Resource 1 | Sublap 1 | 2022-11-26 | 2022-11-26 14:00 | 15 | 68 | 71 | 17:00 | 4 | 8832.117 | 0 | 0 | 0
Resource 1 | Sublap 1 | 2022-11-26 | 2022-11-26 15:00 | 16 | 66.02 | 71 | 17:00 | 4 | 14548.45 | 0 | 0 | 0
Resource 1 | Sublap 1 | 2022-11-26 | 2022-11-26 16:00 | 17 | 64.04 | 71 | 17:00 | 4 | 20559.66 | 0 | 0 | 0
Resource 1 | Sublap 1 | 2022-11-26 | 2022-11-26 17:00 | 18 | 55.94 | 71 | 17:00 | 4 | 22678.37 | 0 | 0 | 0
Resource 1 | Sublap 1 | 2022-11-26 | 2022-11-26 18:00 | 19 | 51.08 | 71 | 17:00 | 4 | 23125.78 | 0 | 0 | 0
Resource 1 | Sublap 1 | 2022-11-26 | 2022-11-26 19:00 | 20 | 48.92 | 71 | 17:00 | 4 | 23143.34 | 0 | 0 | 0
Resource 1 | Sublap 1 | 2022-11-26 | 2022-11-26 20:00 | 21 | 48.02 | 71 | 17:00 | 4 | 23180.29 | 0 | 0 | 0
Resource 1 | Sublap 1 | 2022-11-26 | 2022-11-26 21:00 | 22 | 48.02 | 71 | 17:00 | 4 | 22813.39 | 0 | 0 | 0
Resource 1 | Sublap 1 | 2022-11-26 | 2022-11-26 22:00 | 23 | 48.02 | 71 | 17:00 | 4 | 21830.16 | 0 | 0 | 0
Resource 1 | Sublap 1 | 2022-11-26 | 2022-11-26 23:00 | 24 | 46.94 | 71 | 17:00 | 4 | 20840.39 | 0 | 0 | 0
Resource 1 | Sublap 1 | 2022-11-27 | 2022-11-27 | 1 | 46.04 | 71 | 17:00 | 4 | 20047.7 | 0 | 0 | 0
Resource 1 | Sublap 1 | 2022-11-27 | 2022-11-27 01:00 | 2 | 44.96 | 71 | 17:00 | 4 | 19484.47 | 0 | 0 | 0
Resource 1 | Sublap 1 | 2022-11-27 | 2022-11-27 02:00 | 3 | 44.06 | 71 | 17:00 | 4 | 19132.71 | 0 | 0 | 0
Resource 1 | Sublap 1 | 2022-11-27 | 2022-11-27 03:00 | 4 | 42.98 | 71 | 17:00 | 4 | 19229.71 | 0 | 0 | 0
Resource 1 | Sublap 1 | 2022-11-27 | 2022-11-27 04:00 | 5 | 44.06 | 71 | 17:00 | 4 | 19629.88 | 0 | 0 | 0
Resource 1 | Sublap 1 | 2022-11-27 | 2022-11-27 05:00 | 6 | 42.98 | 71 | 17:00 | 4 | 20238.58 | 0 | 0 | 0
Resource 1 | Sublap 1 | 2022-11-27 | 2022-11-27 06:00 | 7 | 39.92 | 71 | 17:00 | 4 | 20522.12 | 0 | 0 | 0
Resource 1 | Sublap 1 | 2022-11-27 | 2022-11-27 07:00 | 8 | 42.08 | 71 | 17:00 | 4 | 17160.46 | 0 | 0 | 0
Resource 1 | Sublap 1 | 2022-11-27 | 2022-11-27 08:00 | 9 | 55.04 | 71 | 17:00 | 4 | 12421.26 | 0 | 0 | 0
Resource 1 | Sublap 1 | 2022-11-27 | 2022-11-27 09:00 | 10 | 60.98 | 71 | 17:00 | 4 | 10460.06 | 0 | 0 | 0
Resource 1 | Sublap 1 | 2022-11-27 | 2022-11-27 10:00 | 11 | 64.94 | 71 | 17:00 | 4 | 9546.857 | 0 | 0 | 0
Resource 1 | Sublap 1 | 2022-11-27 | 2022-11-27 11:00 | 12 | 69.08 | 71 | 17:00 | 4 | 9376.722 | 0 | 0 | 0
Resource 1 | Sublap 1 | 2022-11-27 | 2022-11-27 12:00 | 13 | 71.06 | 71 | 17:00 | 4 | 9527.48 | 0 | 0 | 0
Resource 1 | Sublap 1 | 2022-11-27 | 2022-11-27 13:00 | 14 | 71.06 | 71 | 17:00 | 4 | 9892.706 | 0 | 0 | 0
Resource 1 | Sublap 1 | 2022-11-27 | 2022-11-27 14:00 | 15 | 68 | 71 | 17:00 | 4 | 11590.61 | 0 | 0 | 0
Resource 1 | Sublap 1 | 2022-11-27 | 2022-11-27 15:00 | 16 | 64.94 | 71 | 17:00 | 4 | 17458.84 | 0 | 0 | 0
Resource 1 | Sublap 1 | 2022-11-27 | 2022-11-27 16:00 | 17 | 60.08 | 71 | 17:00 | 4 | 22881.58 | 0 | 0 | 0
Resource 1 | Sublap 1 | 2022-11-27 | 2022-11-27 17:00 | 18 | 53.96 | 71 | 17:00 | 4 | 24583.17 | 0 | 0 | 0
Resource 1 | Sublap 1 | 2022-11-27 | 2022-11-27 18:00 | 19 | 51.44 | 71 | 17:00 | 4 | 24185.21 | 0 | 0 | 0
Resource 1 | Sublap 1 | 2022-11-27 | 2022-11-27 19:00 | 20 | 50.66 | 71 | 17:00 | 4 | 23486.73 | 0 | 0 | 0
Resource 1 | Sublap 1 | 2022-11-27 | 2022-11-27 20:00 | 21 | 50 | 71 | 17:00 | 4 | 22796.96 | 0 | 0 | 0
Resource 1 | Sublap 1 | 2022-11-27 | 2022-11-27 21:00 | 22 | 48.92 | 71 | 17:00 | 4 | 21950.73 | 0 | 0 | 0
Resource 1 | Sublap 1 | 2022-11-27 | 2022-11-27 22:00 | 23 | 48.02 | 71 | 17:00 | 4 | 20344.13 | 0 | 0 | 0
Resource 1 | Sublap 1 | 2022-11-27 | 2022-11-27 23:00 | 24 | 48.92 | 71 | 17:00 | 4 | 19304.65 | 0 | 0 | 0
Resource 1 | Sublap 1 | 2022-11-28 | 2022-11-28 | 1 | 48.02 | 59 | 17:00 | 4 | 18852.81 | 0 | 0 | 0
Resource 1 | Sublap 1 | 2022-11-28 | 2022-11-28 01:00 | 2 | 50.045 | 59 | 17:00 | 4 | 18376.94 | 0 | 0 | 0
Resource 1 | Sublap 1 | 2022-11-28 | 2022-11-28 02:00 | 3 | 52.52 | 59 | 17:00 | 4 | 17755.86 | 0 | 0 | 0
Resource 1 | Sublap 1 | 2022-11-28 | 2022-11-28 03:00 | 4 | 53.06 | 59 | 17:00 | 4 | 17663.39 | 0 | 0 | 0
Resource 1 | Sublap 1 | 2022-11-28 | 2022-11-28 04:00 | 5 | 53.06 | 59 | 17:00 | 4 | 18189.38 | 0 | 0 | 0
Resource 1 | Sublap 1 | 2022-11-28 | 2022-11-28 05:00 | 6 | 53.96 | 59 | 17:00 | 4 | 19114.18 | 0 | 0 | 0
Resource 1 | Sublap 1 | 2022-11-28 | 2022-11-28 06:00 | 7 | 53.96 | 59 | 17:00 | 4 | 20983.78 | 0 | 0 | 0
Resource 1 | Sublap 1 | 2022-11-28 | 2022-11-28 07:00 | 8 | 53.96 | 59 | 17:00 | 4 | 19999.91 | 0 | 0 | 0
Resource 1 | Sublap 1 | 2022-11-28 | 2022-11-28 08:00 | 9 | 55.94 | 59 | 17:00 | 4 | 15763.12 | 0 | 0 | 0
Resource 1 | Sublap 1 | 2022-11-28 | 2022-11-28 09:00 | 10 | 57.02 | 59 | 17:00 | 4 | 13178.38 | 0 | 0 | 0
Resource 1 | Sublap 1 | 2022-11-28 | 2022-11-28 10:00 | 11 | 59 | 59 | 17:00 | 4 | 11998.57 | 0 | 0 | 0
Resource 1 | Sublap 1 | 2022-11-28 | 2022-11-28 11:00 | 12 | 58.46 | 59 | 17:00 | 4 | 11171.92 | 0 | 0 | 0
Resource 1 | Sublap 1 | 2022-11-28 | 2022-11-28 12:00 | 13 | 59 | 59 | 17:00 | 4 | 10531.49 | 0 | 0 | 0
Resource 1 | Sublap 1 | 2022-11-28 | 2022-11-28 13:00 | 14 | 59 | 59 | 17:00 | 4 | 10845.4 | 0 | 0 | 0
Resource 1 | Sublap 1 | 2022-11-28 | 2022-11-28 14:00 | 15 | 59 | 59 | 17:00 | 4 | 12141.61 | 0 | 0 | 0
Resource 1 | Sublap 1 | 2022-11-28 | 2022-11-28 15:00 | 16 | 59 | 59 | 17:00 | 4 | 17029.92 | 0 | 0 | 0
Resource 1 | Sublap 1 | 2022-11-28 | 2022-11-28 16:00 | 17 | 57.02 | 59 | 17:00 | 4 | 22590.68 | 0 | 0 | 0
Resource 1 | Sublap 1 | 2022-11-28 | 2022-11-28 17:00 | 18 | 55.04 | 59 | 17:00 | 4 | 24627.51 | 0 | 0 | 0
Resource 1 | Sublap 1 | 2022-11-28 | 2022-11-28 18:00 | 19 | 55.49 | 59 | 17:00 | 4 | 24631.53 | 0 | 0 | 0
Resource 1 | Sublap 1 | 2022-11-28 | 2022-11-28 19:00 | 20 | 55.94 | 59 | 17:00 | 4 | 24270.25 | 0 | 0 | 0
Resource 1 | Sublap 1 | 2022-11-28 | 2022-11-28 20:00 | 21 | 55.49 | 59 | 17:00 | 4 | 23461.62 | 0 | 0 | 0
Resource 1 | Sublap 1 | 2022-11-28 | 2022-11-28 21:00 | 22 | 55.04 | 59 | 17:00 | 4 | 22402.72 | 0 | 0 | 0
Resource 1 | Sublap 1 | 2022-11-28 | 2022-11-28 22:00 | 23 | 53.96 | 59 | 17:00 | 4 | 20796.4 | 0 | 0 | 0
Resource 1 | Sublap 1 | 2022-11-28 | 2022-11-28 23:00 | 24 | 51.08 | 59 | 17:00 | 4 | 19224.9 | 0 | 0 | 0
Resource 1 | Sublap 1 | 2022-11-29 | 2022-11-29 | 1 | 51.98 | 61 | 17:00 | 4 | 18659.33 | 0 | 0 | 0
Resource 1 | Sublap 1 | 2022-11-29 | 2022-11-29 01:00 | 2 | 53.06 | 61 | 17:00 | 4 | 18781.51 | 0 | 0 | 0
Resource 1 | Sublap 1 | 2022-11-29 | 2022-11-29 02:00 | 3 | 53.96 | 61 | 17:00 | 4 | 18374.17 | 0 | 0 | 0
Resource 1 | Sublap 1 | 2022-11-29 | 2022-11-29 03:00 | 4 | 53.96 | 61 | 17:00 | 4 | 17595.37 | 0 | 0 | 0
Resource 1 | Sublap 1 | 2022-11-29 | 2022-11-29 04:00 | 5 | 53.51 | 61 | 17:00 | 4 | 18165.39 | 0 | 0 | 0
Resource 1 | Sublap 1 | 2022-11-29 | 2022-11-29 05:00 | 6 | 51.53 | 61 | 17:00 | 4 | 20062.13 | 0 | 0 | 0
Resource 1 | Sublap 1 | 2022-11-29 | 2022-11-29 06:00 | 7 | 51.755 | 61 | 17:00 | 4 | 22839.8 | 0 | 0 | 0
Resource 1 | Sublap 1 | 2022-11-29 | 2022-11-29 07:00 | 8 | 51.08 | 61 | 17:00 | 4 | 21230.86 | 0 | 0 | 0
Resource 1 | Sublap 1 | 2022-11-29 | 2022-11-29 08:00 | 9 | 52.04 | 61 | 17:00 | 4 | 16516.32 | 0 | 0 | 0
Resource 1 | Sublap 1 | 2022-11-29 | 2022-11-29 09:00 | 10 | 59 | 61 | 17:00 | 4 | 14816.54 | 0 | 0 | 0
Resource 1 | Sublap 1 | 2022-11-29 | 2022-11-29 10:00 | 11 | 59 | 61 | 17:00 | 4 | 14010.7 | 0 | 0 | 0
Resource 1 | Sublap 1 | 2022-11-29 | 2022-11-29 11:00 | 12 | 59 | 61 | 17:00 | 4 | 13402.69 | 0 | 0 | 0
Resource 1 | Sublap 1 | 2022-11-29 | 2022-11-29 12:00 | 13 | 59 | 61 | 17:00 | 4 | 12834.96 | 0 | 0 | 0
Resource 1 | Sublap 1 | 2022-11-29 | 2022-11-29 13:00 | 14 | 59.99 | 61 | 17:00 | 4 | 12987.39 | 0 | 0 | 0
Resource 1 | Sublap 1 | 2022-11-29 | 2022-11-29 14:00 | 15 | 60.98 | 61 | 17:00 | 4 | 14547.6 | 0 | 0 | 0
Resource 1 | Sublap 1 | 2022-11-29 | 2022-11-29 15:00 | 16 | 60.08 | 61 | 17:00 | 4 | 19632.75 | 0 | 0 | 0
Resource 1 | Sublap 1 | 2022-11-29 | 2022-11-29 16:00 | 17 | 57.92 | 61 | 17:00 | 4 | 26083.21 | 0 | 0 | 0
Resource 1 | Sublap 1 | 2022-11-29 | 2022-11-29 17:00 | 18 | 53.96 | 61 | 17:00 | 4 | 28071.65 | 0 | 0 | 0
Resource 1 | Sublap 1 | 2022-11-29 | 2022-11-29 18:00 | 19 | 48.02 | 61 | 17:00 | 4 | 27922.8 | 0 | 0 | 0
Resource 1 | Sublap 1 | 2022-11-29 | 2022-11-29 19:00 | 20 | 48.02 | 61 | 17:00 | 4 | 27454.53 | 0 | 0 | 0
Resource 1 | Sublap 1 | 2022-11-29 | 2022-11-29 20:00 | 21 | 46.04 | 61 | 17:00 | 4 | 26746.73 | 0 | 0 | 0
Resource 1 | Sublap 1 | 2022-11-29 | 2022-11-29 21:00 | 22 | 46.04 | 61 | 17:00 | 4 | 25694.27 | 0 | 0 | 0
Resource 1 | Sublap 1 | 2022-11-29 | 2022-11-29 22:00 | 23 | 46.94 | 61 | 17:00 | 4 | 24334.47 | 0 | 0 | 0
Resource 1 | Sublap 1 | 2022-11-29 | 2022-11-29 23:00 | 24 | 44.96 | 61 | 17:00 | 4 | 23110.47 | 0 | 0 | 0
Resource 1 | Sublap 1 | 2022-11-30 | 2022-11-30 | 1 | 44.06 | 59 | 17:00 | 4 | 22393.58 | 0 | 0 | 0
Resource 1 | Sublap 1 | 2022-11-30 | 2022-11-30 01:00 | 2 | 44.06 | 59 | 17:00 | 4 | 21766.85 | 0 | 0 | 0
Resource 1 | Sublap 1 | 2022-11-30 | 2022-11-30 02:00 | 3 | 44.06 | 59 | 17:00 | 4 | 21664.39 | 0 | 0 | 0
Resource 1 | Sublap 1 | 2022-11-30 | 2022-11-30 03:00 | 4 | 42.98 | 59 | 17:00 | 4 | 21898.28 | 0 | 0 | 0
Resource 1 | Sublap 1 | 2022-11-30 | 2022-11-30 04:00 | 5 | 45.5 | 59 | 17:00 | 4 | 22266.07 | 0 | 0 | 0
Resource 1 | Sublap 1 | 2022-11-30 | 2022-11-30 05:00 | 6 | 46.94 | 59 | 17:00 | 4 | 23805.65 | 0 | 0 | 0
Resource 1 | Sublap 1 | 2022-11-30 | 2022-11-30 06:00 | 7 | 48.92 | 59 | 17:00 | 4 | 25629.34 | 0 | 0 | 0
Resource 1 | Sublap 1 | 2022-11-30 | 2022-11-30 07:00 | 8 | 50 | 59 | 17:00 | 4 | 23568.76 | 0 | 0 | 0
Resource 1 | Sublap 1 | 2022-11-30 | 2022-11-30 08:00 | 9 | 51.98 | 59 | 17:00 | 4 | 18296.8 | 0 | 0 | 0
Resource 1 | Sublap 1 | 2022-11-30 | 2022-11-30 09:00 | 10 | 55.04 | 59 | 17:00 | 4 | 15771.88 | 0 | 0 | 0
Resource 1 | Sublap 1 | 2022-11-30 | 2022-11-30 10:00 | 11 | 55.94 | 59 | 17:00 | 4 | 14711.62 | 0 | 0 | 0
Resource 1 | Sublap 1 | 2022-11-30 | 2022-11-30 11:00 | 12 | 57.02 | 59 | 17:00 | 4 | 14105.18 | 0 | 0 | 0
Resource 1 | Sublap 1 | 2022-11-30 | 2022-11-30 12:00 | 13 | 57.92 | 59 | 17:00 | 4 | 13971.07 | 0 | 0 | 0
Resource 1 | Sublap 1 | 2022-11-30 | 2022-11-30 13:00 | 14 | 57.92 | 59 | 17:00 | 4 | 14011.42 | 0 | 0 | 0
Resource 1 | Sublap 1 | 2022-11-30 | 2022-11-30 14:00 | 15 | 59 | 59 | 17:00 | 4 | 15052.78 | 0 | 0 | 0
Resource 1 | Sublap 1 | 2022-11-30 | 2022-11-30 15:00 | 16 | 59 | 59 | 17:00 | 4 | 20011.57 | 0 | 0 | 0
Resource 1 | Sublap 1 | 2022-11-30 | 2022-11-30 16:00 | 17 | 55.94 | 59 | 17:00 | 4 | 25871.69 | 0 | 0 | 0
Resource 1 | Sublap 1 | 2022-11-30 | 2022-11-30 17:00 | 18 | 51.08 | 59 | 17:00 | 4 | 27817.18 | 0 | 0 | 0
Resource 1 | Sublap 1 | 2022-11-30 | 2022-11-30 18:00 | 19 | 46.94 | 59 | 17:00 | 4 | 27741.74 | 0 | 0 | 0
Resource 1 | Sublap 1 | 2022-11-30 | 2022-11-30 19:00 | 20 | 50 | 59 | 17:00 | 4 | 27218.53 | 0 | 0 | 0
Resource 1 | Sublap 1 | 2022-11-30 | 2022-11-30 20:00 | 21 | 51.98 | 59 | 17:00 | 4 | 26271.73 | 0 | 0 | 0
Resource 1 | Sublap 1 | 2022-11-30 | 2022-11-30 21:00 | 22 | 53.06 | 59 | 17:00 | 4 | 25167.8 | 0 | 0 | 0
Resource 1 | Sublap 1 | 2022-11-30 | 2022-11-30 22:00 | 23 | 53.06 | 59 | 17:00 | 4 | 23413.59 | 0 | 0 | 0
Resource 1 | Sublap 1 | 2022-11-30 | 2022-11-30 23:00 | 24 | 53.06 | 59 | 17:00 | 4 | 21592.17 | 0 | 0 | 0
Resource 1 | Sublap 1 | 2022-12-01 | 2022-12-01 | 1 | 53.06 | 60 | 17:00 | 4 | 20616.25 | 0 | 0 | 0
Resource 1 | Sublap 1 | 2022-12-01 | 2022-12-01 01:00 | 2 | 51.98 | 60 | 17:00 | 4 | 19991.13 | 0 | 0 | 0
Resource 1 | Sublap 1 | 2022-12-01 | 2022-12-01 02:00 | 3 | 51.98 | 60 | 17:00 | 4 | 19520.16 | 0 | 0 | 0
Resource 1 | Sublap 1 | 2022-12-01 | 2022-12-01 03:00 | 4 | 51.98 | 60 | 17:00 | 4 | 19440.72 | 0 | 0 | 0
Resource 1 | Sublap 1 | 2022-12-01 | 2022-12-01 04:00 | 5 | 51.98 | 60 | 17:00 | 4 | 19686.12 | 0 | 0 | 0
Resource 1 | Sublap 1 | 2022-12-01 | 2022-12-01 05:00 | 6 | 51.98 | 60 | 17:00 | 4 | 20558.81 | 0 | 0 | 0
Resource 1 | Sublap 1 | 2022-12-01 | 2022-12-01 06:00 | 7 | 51.98 | 60 | 17:00 | 4 | 22446.33 | 0 | 0 | 0
Resource 1 | Sublap 1 | 2022-12-01 | 2022-12-01 07:00 | 8 | 53.06 | 60 | 17:00 | 4 | 22672.58 | 0 | 0 | 0
Resource 1 | Sublap 1 | 2022-12-01 | 2022-12-01 08:00 | 9 | 55.04 | 60 | 17:00 | 4 | 21941.39 | 0 | 0 | 0
Resource 1 | Sublap 1 | 2022-12-01 | 2022-12-01 09:00 | 10 | 55.94 | 60 | 17:00 | 4 | 21626.84 | 0 | 0 | 0
Resource 1 | Sublap 1 | 2022-12-01 | 2022-12-01 10:00 | 11 | 57.02 | 60 | 17:00 | 4 | 20545.13 | 0 | 0 | 0
Resource 1 | Sublap 1 | 2022-12-01 | 2022-12-01 11:00 | 12 | 57.92 | 60 | 17:00 | 4 | 19645.97 | 0 | 0 | 0
Resource 1 | Sublap 1 | 2022-12-01 | 2022-12-01 12:00 | 13 | 57.92 | 60 | 17:00 | 4 | 18796.12 | 0 | 0 | 0
Resource 1 | Sublap 1 | 2022-12-01 | 2022-12-01 13:00 | 14 | 60.08 | 60 | 17:00 | 4 | 19110.42 | 0 | 0 | 0
Resource 1 | Sublap 1 | 2022-12-01 | 2022-12-01 14:00 | 15 | 59 | 60 | 17:00 | 4 | 20761.26 | 0 | 0 | 0
Resource 1 | Sublap 1 | 2022-12-01 | 2022-12-01 15:00 | 16 | 57.92 | 60 | 17:00 | 4 | 23769.69 | 0 | 0 | 0
Resource 1 | Sublap 1 | 2022-12-01 | 2022-12-01 16:00 | 17 | 57.02 | 60 | 17:00 | 4 | 26191.94 | 0 | 0 | 0
Resource 1 | Sublap 1 | 2022-12-01 | 2022-12-01 17:00 | 18 | 55.04 | 60 | 17:00 | 4 | 27117.69 | 0 | 0 | 0
Resource 1 | Sublap 1 | 2022-12-01 | 2022-12-01 18:00 | 19 | 53.06 | 60 | 17:00 | 4 | 26387.23 | 0 | 0 | 0
Resource 1 | Sublap 1 | 2022-12-01 | 2022-12-01 19:00 | 20 | 53.06 | 60 | 17:00 | 4 | 25667.6 | 0 | 0 | 0
Resource 1 | Sublap 1 | 2022-12-01 | 2022-12-01 20:00 | 21 | 53.96 | 60 | 17:00 | 4 | 25023.19 | 0 | 0 | 0
Resource 1 | Sublap 1 | 2022-12-01 | 2022-12-01 21:00 | 22 | 53.06 | 60 | 17:00 | 4 | 24101.29 | 0 | 0 | 0
Resource 1 | Sublap 1 | 2022-12-01 | 2022-12-01 22:00 | 23 | 51.98 | 60 | 17:00 | 4 | 22600.89 | 0 | 0 | 0
Resource 1 | Sublap 1 | 2022-12-01 | 2022-12-01 23:00 | 24 | 53.06 | 60 | 17:00 | 4 | 21657.24 | 0 | 0 | 0
Resource 1 | Sublap 1 | 2022-12-02 | 2022-12-02 | 1 | 53.06 | 67 | 17:00 | 4 | 20741.91 | 0 | 0 | 0
Resource 1 | Sublap 1 | 2022-12-02 | 2022-12-02 01:00 | 2 | 53.06 | 67 | 17:00 | 4 | 20405.06 | 0 | 0 | 0
Resource 1 | Sublap 1 | 2022-12-02 | 2022-12-02 02:00 | 3 | 53.06 | 67 | 17:00 | 4 | 20087.69 | 0 | 0 | 0
Resource 1 | Sublap 1 | 2022-12-02 | 2022-12-02 03:00 | 4 | 51.08 | 67 | 17:00 | 4 | 19909.2 | 0 | 0 | 0
Resource 1 | Sublap 1 | 2022-12-02 | 2022-12-02 04:00 | 5 | 50 | 67 | 17:00 | 4 | 20580.36 | 0 | 0 | 0
Resource 1 | Sublap 1 | 2022-12-02 | 2022-12-02 05:00 | 6 | 48.02 | 67 | 17:00 | 4 | 22234.65 | 0 | 0 | 0
Resource 1 | Sublap 1 | 2022-12-02 | 2022-12-02 06:00 | 7 | 46.94 | 67 | 17:00 | 4 | 24441.69 | 0 | 0 | 0
Resource 1 | Sublap 1 | 2022-12-02 | 2022-12-02 07:00 | 8 | 48.02 | 67 | 17:00 | 4 | 24024.98 | 0 | 0 | 0
Resource 1 | Sublap 1 | 2022-12-02 | 2022-12-02 08:00 | 9 | 53.96 | 67 | 17:00 | 4 | 20616.44 | 0 | 0 | 0
Resource 1 | Sublap 1 | 2022-12-02 | 2022-12-02 09:00 | 10 | 59 | 67 | 17:00 | 4 | 18615.67 | 0 | 0 | 0
Resource 1 | Sublap 1 | 2022-12-02 | 2022-12-02 10:00 | 11 | 60.98 | 67 | 17:00 | 4 | 17626.97 | 0 | 0 | 0
Resource 1 | Sublap 1 | 2022-12-02 | 2022-12-02 11:00 | 12 | 62.96 | 67 | 17:00 | 4 | 17796.18 | 0 | 0 | 0
Resource 1 | Sublap 1 | 2022-12-02 | 2022-12-02 12:00 | 13 | 66.02 | 67 | 17:00 | 4 | 18817.74 | 0 | 0 | 0
Resource 1 | Sublap 1 | 2022-12-02 | 2022-12-02 13:00 | 14 | 66.92 | 67 | 17:00 | 4 | 20069.98 | 0 | 0 | 0
Resource 1 | Sublap 1 | 2022-12-02 | 2022-12-02 14:00 | 15 | 64.94 | 67 | 17:00 | 4 | 21822.43 | 0 | 0 | 0
Resource 1 | Sublap 1 | 2022-12-02 | 2022-12-02 15:00 | 16 | 62.06 | 67 | 17:00 | 4 | 24267.89 | 0 | 0 | 0
Resource 1 | Sublap 1 | 2022-12-02 | 2022-12-02 16:00 | 17 | 59 | 67 | 17:00 | 4 | 26772.32 | 0 | 0 | 0
Resource 1 | Sublap 1 | 2022-12-02 | 2022-12-02 17:00 | 18 | 57.92 | 67 | 17:00 | 4 | 27882.96 | 0 | 0 | 0
Resource 1 | Sublap 1 | 2022-12-02 | 2022-12-02 18:00 | 19 | 55.94 | 67 | 17:00 | 4 | 27538.85 | 0 | 0 | 0
Resource 1 | Sublap 1 | 2022-12-02 | 2022-12-02 19:00 | 20 | 55.94 | 67 | 17:00 | 4 | 27010.71 | 0 | 0 | 0
Resource 1 | Sublap 1 | 2022-12-02 | 2022-12-02 20:00 | 21 | 55.04 | 67 | 17:00 | 4 | 26482.02 | 0 | 0 | 0
Resource 1 | Sublap 1 | 2022-12-02 | 2022-12-02 21:00 | 22 | 53.96 | 67 | 17:00 | 4 | 25850.42 | 0 | 0 | 0
Resource 1 | Sublap 1 | 2022-12-02 | 2022-12-02 22:00 | 23 | 51.08 | 67 | 17:00 | 4 | 24545.6 | 0 | 0 | 0
Resource 1 | Sublap 1 | 2022-12-02 | 2022-12-02 23:00 | 24 | 50 | 67 | 17:00 | 4 | 23116.45 | 0 | 0 | 0
Resource 1 | Sublap 1 | 2022-12-03 | 2022-12-03 | 1 | 48.92 | 69 | 17:00 | 4 | 22212.55 | 0 | 0 | 0
Resource 1 | Sublap 1 | 2022-12-03 | 2022-12-03 01:00 | 2 | 48.92 | 69 | 17:00 | 4 | 21507.67 | 0 | 0 | 0
Resource 1 | Sublap 1 | 2022-12-03 | 2022-12-03 02:00 | 3 | 46.94 | 69 | 17:00 | 4 | 21410.46 | 0 | 0 | 0
Resource 1 | Sublap 1 | 2022-12-03 | 2022-12-03 03:00 | 4 | 48.02 | 69 | 17:00 | 4 | 21258.65 | 0 | 0 | 0
Resource 1 | Sublap 1 | 2022-12-03 | 2022-12-03 04:00 | 5 | 48.02 | 69 | 17:00 | 4 | 21271.1 | 0 | 0 | 0
Resource 1 | Sublap 1 | 2022-12-03 | 2022-12-03 05:00 | 6 | 48.02 | 69 | 17:00 | 4 | 21500.52 | 0 | 0 | 0
Resource 1 | Sublap 1 | 2022-12-03 | 2022-12-03 06:00 | 7 | 46.94 | 69 | 17:00 | 4 | 22155.89 | 0 | 0 | 0
Resource 1 | Sublap 1 | 2022-12-03 | 2022-12-03 07:00 | 8 | 46.94 | 69 | 17:00 | 4 | 22108.69 | 0 | 0 | 0
Resource 1 | Sublap 1 | 2022-12-03 | 2022-12-03 08:00 | 9 | 51.98 | 69 | 17:00 | 4 | 21170.32 | 0 | 0 | 0
Resource 1 | Sublap 1 | 2022-12-03 | 2022-12-03 09:00 | 10 | 57.02 | 69 | 17:00 | 4 | 20708.43 | 0 | 0 | 0
Resource 1 | Sublap 1 | 2022-12-03 | 2022-12-03 10:00 | 11 | 60.08 | 69 | 17:00 | 4 | 19811.17 | 0 | 0 | 0
Resource 1 | Sublap 1 | 2022-12-03 | 2022-12-03 11:00 | 12 | 64.04 | 69 | 17:00 | 4 | 19041.12 | 0 | 0 | 0
Resource 1 | Sublap 1 | 2022-12-03 | 2022-12-03 12:00 | 13 | 66.92 | 69 | 17:00 | 4 | 18802.86 | 0 | 0 | 0
Resource 1 | Sublap 1 | 2022-12-03 | 2022-12-03 13:00 | 14 | 69.08 | 69 | 17:00 | 4 | 19695.25 | 0 | 0 | 0
Resource 1 | Sublap 1 | 2022-12-03 | 2022-12-03 14:00 | 15 | 64.94 | 69 | 17:00 | 4 | 20507.52 | 0 | 0 | 0
Resource 1 | Sublap 1 | 2022-12-03 | 2022-12-03 15:00 | 16 | 62.96 | 69 | 17:00 | 4 | 22409.16 | 0 | 0 | 0
Resource 1 | Sublap 1 | 2022-12-03 | 2022-12-03 16:00 | 17 | 62.06 | 69 | 17:00 | 4 | 25020.45 | 0 | 0 | 0
Resource 1 | Sublap 1 | 2022-12-03 | 2022-12-03 17:00 | 18 | 57.92 | 69 | 17:00 | 4 | 26097.91 | 0 | 0 | 0
Resource 1 | Sublap 1 | 2022-12-03 | 2022-12-03 18:00 | 19 | 55.94 | 69 | 17:00 | 4 | 25947.64 | 0 | 0 | 0
Resource 1 | Sublap 1 | 2022-12-03 | 2022-12-03 19:00 | 20 | 55.04 | 69 | 17:00 | 4 | 25432.29 | 0 | 0 | 0
Resource 1 | Sublap 1 | 2022-12-03 | 2022-12-03 20:00 | 21 | 55.49 | 69 | 17:00 | 4 | 24854.41 | 0 | 0 | 0
Resource 1 | Sublap 1 | 2022-12-03 | 2022-12-03 21:00 | 22 | 54.5 | 69 | 17:00 | 4 | 23942.19 | 0 | 0 | 0
Resource 1 | Sublap 1 | 2022-12-03 | 2022-12-03 22:00 | 23 | 48.02 | 69 | 17:00 | 4 | 22678.33 | 0 | 0 | 0
Resource 1 | Sublap 1 | 2022-12-03 | 2022-12-03 23:00 | 24 | 48.02 | 69 | 17:00 | 4 | 21784.39 | 0 | 0 | 0
Resource 1 | Sublap 1 | 2022-12-04 | 2022-12-04 | 1 | 46.94 | 65 | 17:00 | 4 | 21455.08 | 0 | 0 | 0
Resource 1 | Sublap 1 | 2022-12-04 | 2022-12-04 01:00 | 2 | 45.5 | 65 | 17:00 | 4 | 20640.92 | 0 | 0 | 0
Resource 1 | Sublap 1 | 2022-12-04 | 2022-12-04 02:00 | 3 | 49.73 | 65 | 17:00 | 4 | 20044.05 | 0 | 0 | 0
Resource 1 | Sublap 1 | 2022-12-04 | 2022-12-04 03:00 | 4 | 47.588 | 65 | 17:00 | 4 | 19733.66 | 0 | 0 | 0
Resource 1 | Sublap 1 | 2022-12-04 | 2022-12-04 04:00 | 5 | 46.04 | 65 | 17:00 | 4 | 19693.68 | 0 | 0 | 0
Resource 1 | Sublap 1 | 2022-12-04 | 2022-12-04 05:00 | 6 | 44.96 | 65 | 17:00 | 4 | 20025.27 | 0 | 0 | 0
Resource 1 | Sublap 1 | 2022-12-04 | 2022-12-04 06:00 | 7 | 44.96 | 65 | 17:00 | 4 | 20623.85 | 0 | 0 | 0
Resource 1 | Sublap 1 | 2022-12-04 | 2022-12-04 07:00 | 8 | 44.06 | 65 | 17:00 | 4 | 20070.25 | 0 | 0 | 0
Resource 1 | Sublap 1 | 2022-12-04 | 2022-12-04 08:00 | 9 | 50 | 65 | 17:00 | 4 | 18559.87 | 0 | 0 | 0
Resource 1 | Sublap 1 | 2022-12-04 | 2022-12-04 09:00 | 10 | 57.02 | 65 | 17:00 | 4 | 16562.83 | 0 | 0 | 0
Resource 1 | Sublap 1 | 2022-12-04 | 2022-12-04 10:00 | 11 | 60.98 | 65 | 17:00 | 4 | 15010.29 | 0 | 0 | 0
Resource 1 | Sublap 1 | 2022-12-04 | 2022-12-04 11:00 | 12 | 64.94 | 65 | 17:00 | 4 | 14537.6 | 0 | 0 | 0
Resource 1 | Sublap 1 | 2022-12-04 | 2022-12-04 12:00 | 13 | 64.94 | 65 | 17:00 | 4 | 14340.55 | 0 | 0 | 0
Resource 1 | Sublap 1 | 2022-12-04 | 2022-12-04 13:00 | 14 | 64.94 | 65 | 17:00 | 4 | 13809.49 | 0 | 0 | 0
Resource 1 | Sublap 1 | 2022-12-04 | 2022-12-04 14:00 | 15 | 64.94 | 65 | 17:00 | 4 | 14962.39 | 0 | 0 | 0
Resource 1 | Sublap 1 | 2022-12-04 | 2022-12-04 15:00 | 16 | 62.96 | 65 | 17:00 | 4 | 18402.44 | 0 | 0 | 0
Resource 1 | Sublap 1 | 2022-12-04 | 2022-12-04 16:00 | 17 | 62.96 | 65 | 17:00 | 4 | 22638.84 | 0 | 0 | 0
Resource 1 | Sublap 1 | 2022-12-04 | 2022-12-04 17:00 | 18 | 59 | 65 | 17:00 | 4 | 24761.97 | 0 | 0 | 0
Resource 1 | Sublap 1 | 2022-12-04 | 2022-12-04 18:00 | 19 | 57.02 | 65 | 17:00 | 4 | 24689.17 | 0 | 0 | 0
Resource 1 | Sublap 1 | 2022-12-04 | 2022-12-04 19:00 | 20 | 57.92 | 65 | 17:00 | 4 | 24293.48 | 0 | 0 | 0
Resource 1 | Sublap 1 | 2022-12-04 | 2022-12-04 20:00 | 21 | 59 | 65 | 17:00 | 4 | 23987.07 | 0 | 0 | 0
Resource 1 | Sublap 1 | 2022-12-04 | 2022-12-04 21:00 | 22 | 59 | 65 | 17:00 | 4 | 23419.1 | 0 | 0 | 0
Resource 1 | Sublap 1 | 2022-12-04 | 2022-12-04 22:00 | 23 | 59 | 65 | 17:00 | 4 | 22125.92 | 0 | 0 | 0
Resource 1 | Sublap 1 | 2022-12-04 | 2022-12-04 23:00 | 24 | 59 | 65 | 17:00 | 4 | 21003.55 | 0 | 0 | 0
Resource 1 | Sublap 1 | 2022-12-05 | 2022-12-05 | 1 | 57.02 | 63 | 17:00 | 4 | 19945.57 | 0 | 0 | 0
Resource 1 | Sublap 1 | 2022-12-05 | 2022-12-05 01:00 | 2 | 56.03 | 63 | 17:00 | 4 | 19539.75 | 0 | 0 | 0
Resource 1 | Sublap 1 | 2022-12-05 | 2022-12-05 02:00 | 3 | 53.96 | 63 | 17:00 | 4 | 19297.1 | 0 | 0 | 0
Resource 1 | Sublap 1 | 2022-12-05 | 2022-12-05 03:00 | 4 | 53.96 | 63 | 17:00 | 4 | 18934.05 | 0 | 0 | 0
Resource 1 | Sublap 1 | 2022-12-05 | 2022-12-05 04:00 | 5 | 55.94 | 63 | 17:00 | 4 | 18990.29 | 0 | 0 | 0
Resource 1 | Sublap 1 | 2022-12-05 | 2022-12-05 05:00 | 6 | 56.48 | 63 | 17:00 | 4 | 20167.82 | 0 | 0 | 0
Resource 1 | Sublap 1 | 2022-12-05 | 2022-12-05 06:00 | 7 | 55.94 | 63 | 17:00 | 4 | 22366.77 | 0 | 0 | 0
Resource 1 | Sublap 1 | 2022-12-05 | 2022-12-05 07:00 | 8 | 55.76 | 63 | 17:00 | 4 | 21961.77 | 0 | 0 | 0
Resource 1 | Sublap 1 | 2022-12-05 | 2022-12-05 08:00 | 9 | 57.56 | 63 | 17:00 | 4 | 18445.29 | 0 | 0 | 0
Resource 1 | Sublap 1 | 2022-12-05 | 2022-12-05 09:00 | 10 | 57.98 | 63 | 17:00 | 4 | 16481.84 | 0 | 0 | 0
Resource 1 | Sublap 1 | 2022-12-05 | 2022-12-05 10:00 | 11 | 60.98 | 63 | 17:00 | 4 | 15329.85 | 0 | 0 | 0
Resource 1 | Sublap 1 | 2022-12-05 | 2022-12-05 11:00 | 12 | 62.96 | 63 | 17:00 | 4 | 14273.99 | 0 | 0 | 0
Resource 1 | Sublap 1 | 2022-12-05 | 2022-12-05 12:00 | 13 | 62.06 | 63 | 17:00 | 4 | 13786.45 | 0 | 0 | 0
Resource 1 | Sublap 1 | 2022-12-05 | 2022-12-05 13:00 | 14 | 62.06 | 63 | 17:00 | 4 | 13794.15 | 0 | 0 | 0
Resource 1 | Sublap 1 | 2022-12-05 | 2022-12-05 14:00 | 15 | 60.08 | 63 | 17:00 | 4 | 14621.22 | 0 | 0 | 0
Resource 1 | Sublap 1 | 2022-12-05 | 2022-12-05 15:00 | 16 | 59 | 63 | 17:00 | 4 | 18180.14 | 0 | 0 | 0
Resource 1 | Sublap 1 | 2022-12-05 | 2022-12-05 16:00 | 17 | 57.02 | 63 | 17:00 | 4 | 23318.71 | 0 | 0 | 0
Resource 1 | Sublap 1 | 2022-12-05 | 2022-12-05 17:00 | 18 | 55.04 | 63 | 17:00 | 4 | 25333.45 | 0 | 0 | 0
Resource 1 | Sublap 1 | 2022-12-05 | 2022-12-05 18:00 | 19 | 53.96 | 63 | 17:00 | 4 | 25548.31 | 0 | 0 | 0
Resource 1 | Sublap 1 | 2022-12-05 | 2022-12-05 19:00 | 20 | 51.08 | 63 | 17:00 | 4 | 24974.42 | 0 | 0 | 0
Resource 1 | Sublap 1 | 2022-12-05 | 2022-12-05 20:00 | 21 | 50 | 63 | 17:00 | 4 | 24062.64 | 0 | 0 | 0
Resource 1 | Sublap 1 | 2022-12-05 | 2022-12-05 21:00 | 22 | 51.08 | 63 | 17:00 | 4 | 22492.93 | 0 | 0 | 0
Resource 1 | Sublap 1 | 2022-12-05 | 2022-12-05 22:00 | 23 | 50 | 63 | 17:00 | 4 | 21247.25 | 0 | 0 | 0
Resource 1 | Sublap 1 | 2022-12-05 | 2022-12-05 23:00 | 24 | 46.94 | 63 | 17:00 | 4 | 20545.72 | 0 | 0 | 0
Resource 1 | Sublap 1 | 2022-12-06 | 2022-12-06 | 1 | 46.94 | 60 | 17:00 | 4 | 20285.41 | 0 | 0 | 0
Resource 1 | Sublap 1 | 2022-12-06 | 2022-12-06 01:00 | 2 | 48.92 | 60 | 17:00 | 4 | 19938.29 | 0 | 0 | 0
Resource 1 | Sublap 1 | 2022-12-06 | 2022-12-06 02:00 | 3 | 48.02 | 60 | 17:00 | 4 | 19859.88 | 0 | 0 | 0
Resource 1 | Sublap 1 | 2022-12-06 | 2022-12-06 03:00 | 4 | 47.48 | 60 | 17:00 | 4 | 20017.25 | 0 | 0 | 0
Resource 1 | Sublap 1 | 2022-12-06 | 2022-12-06 04:00 | 5 | 48.11 | 60 | 17:00 | 4 | 20274.4 | 0 | 0 | 0
Resource 1 | Sublap 1 | 2022-12-06 | 2022-12-06 05:00 | 6 | 46.94 | 60 | 17:00 | 4 | 21420.54 | 0 | 0 | 0
Resource 1 | Sublap 1 | 2022-12-06 | 2022-12-06 06:00 | 7 | 46.94 | 60 | 17:00 | 4 | 23500.96 | 0 | 0 | 0
Resource 1 | Sublap 1 | 2022-12-06 | 2022-12-06 07:00 | 8 | 48.47 | 60 | 17:00 | 4 | 22700.63 | 0 | 0 | 0
Resource 1 | Sublap 1 | 2022-12-06 | 2022-12-06 08:00 | 9 | 51.98 | 60 | 17:00 | 4 | 19199.58 | 0 | 0 | 0
Resource 1 | Sublap 1 | 2022-12-06 | 2022-12-06 09:00 | 10 | 55.94 | 60 | 17:00 | 4 | 16832.28 | 0 | 0 | 0
Resource 1 | Sublap 1 | 2022-12-06 | 2022-12-06 10:00 | 11 | 57.02 | 60 | 17:00 | 4 | 16342.21 | 0 | 0 | 0
Resource 1 | Sublap 1 | 2022-12-06 | 2022-12-06 11:00 | 12 | 58.34 | 60 | 17:00 | 4 | 16203.71 | 0 | 0 | 0
Resource 1 | Sublap 1 | 2022-12-06 | 2022-12-06 12:00 | 13 | 60.08 | 60 | 17:00 | 4 | 16370.38 | 0 | 0 | 0
Resource 1 | Sublap 1 | 2022-12-06 | 2022-12-06 13:00 | 14 | 59 | 60 | 17:00 | 4 | 17150.4 | 0 | 0 | 0
Resource 1 | Sublap 1 | 2022-12-06 | 2022-12-06 14:00 | 15 | 59 | 60 | 17:00 | 4 | 18445.9 | 0 | 0 | 0
Resource 1 | Sublap 1 | 2022-12-06 | 2022-12-06 15:00 | 16 | 57.02 | 60 | 17:00 | 4 | 21204.6 | 0 | 0 | 0
Resource 1 | Sublap 1 | 2022-12-06 | 2022-12-06 16:00 | 17 | 57.02 | 60 | 17:00 | 4 | 25699.2 | 0 | 0 | 0
Resource 1 | Sublap 1 | 2022-12-06 | 2022-12-06 17:00 | 18 | 55.04 | 60 | 17:00 | 4 | 27769.17 | 0 | 0 | 0
Resource 1 | Sublap 1 | 2022-12-06 | 2022-12-06 18:00 | 19 | 54.5 | 60 | 17:00 | 4 | 27628.18 | 0 | 0 | 0
Resource 1 | Sublap 1 | 2022-12-06 | 2022-12-06 19:00 | 20 | 53.06 | 60 | 17:00 | 4 | 26987.66 | 0 | 0 | 0
Resource 1 | Sublap 1 | 2022-12-06 | 2022-12-06 20:00 | 21 | 51.98 | 60 | 17:00 | 4 | 26449.31 | 0 | 0 | 0
Resource 1 | Sublap 1 | 2022-12-06 | 2022-12-06 21:00 | 22 | 51.32 | 60 | 17:00 | 4 | 25301.7 | 0 | 0 | 0
Resource 1 | Sublap 1 | 2022-12-06 | 2022-12-06 22:00 | 23 | 46.04 | 60 | 17:00 | 4 | 23612.92 | 0 | 0 | 0
Resource 1 | Sublap 1 | 2022-12-06 | 2022-12-06 23:00 | 24 | 46.04 | 60 | 17:00 | 4 | 22277.53 | 0 | 0 | 0
Resource 1 | Sublap 1 | 2022-12-07 | 2022-12-07 | 1 | 46.04 | 66 | 17:00 | 4 | 21835.11 | 0 | 0 | 0
Resource 1 | Sublap 1 | 2022-12-07 | 2022-12-07 01:00 | 2 | 46.04 | 66 | 17:00 | 4 | 21558.27 | 0 | 0 | 0
Resource 1 | Sublap 1 | 2022-12-07 | 2022-12-07 02:00 | 3 | 48.02 | 66 | 17:00 | 4 | 21713.8 | 0 | 0 | 0
Resource 1 | Sublap 1 | 2022-12-07 | 2022-12-07 03:00 | 4 | 48.92 | 66 | 17:00 | 4 | 21537.16 | 0 | 0 | 0
Resource 1 | Sublap 1 | 2022-12-07 | 2022-12-07 04:00 | 5 | 46.94 | 66 | 17:00 | 4 | 21471 | 0 | 0 | 0
Resource 1 | Sublap 1 | 2022-12-07 | 2022-12-07 05:00 | 6 | 46.04 | 66 | 17:00 | 4 | 22887.27 | 0 | 0 | 0
Resource 1 | Sublap 1 | 2022-12-07 | 2022-12-07 06:00 | 7 | 44.96 | 66 | 17:00 | 4 | 24699.83 | 0 | 0 | 0
Resource 1 | Sublap 1 | 2022-12-07 | 2022-12-07 07:00 | 8 | 46.04 | 66 | 17:00 | 4 | 23642.89 | 0 | 0 | 0
Resource 1 | Sublap 1 | 2022-12-07 | 2022-12-07 08:00 | 9 | 48.92 | 66 | 17:00 | 4 | 19776.4 | 0 | 0 | 0
Resource 1 | Sublap 1 | 2022-12-07 | 2022-12-07 09:00 | 10 | 55.04 | 66 | 17:00 | 4 | 17286.05 | 0 | 0 | 0
Resource 1 | Sublap 1 | 2022-12-07 | 2022-12-07 10:00 | 11 | 66.02 | 66 | 17:00 | 4 | 15802.76 | 0 | 0 | 0
Resource 1 | Sublap 1 | 2022-12-07 | 2022-12-07 11:00 | 12 | 64.04 | 66 | 17:00 | 4 | 14788.99 | 0 | 0 | 0
Resource 1 | Sublap 1 | 2022-12-07 | 2022-12-07 12:00 | 13 | 57.02 | 66 | 17:00 | 4 | 14732.08 | 0 | 0 | 0
Resource 1 | Sublap 1 | 2022-12-07 | 2022-12-07 13:00 | 14 | 60.08 | 66 | 17:00 | 4 | 14660.43 | 0 | 0 | 0
Resource 1 | Sublap 1 | 2022-12-07 | 2022-12-07 14:00 | 15 | 60.08 | 66 | 17:00 | 4 | 15982.62 | 0 | 0 | 0
Resource 1 | Sublap 1 | 2022-12-07 | 2022-12-07 15:00 | 16 | 60.08 | 66 | 17:00 | 4 | 19972.82 | 0 | 0 | 0
Resource 1 | Sublap 1 | 2022-12-07 | 2022-12-07 16:00 | 17 | 57.92 | 66 | 17:00 | 4 | 25091.46 | 0 | 0 | 0
Resource 1 | Sublap 1 | 2022-12-07 | 2022-12-07 17:00 | 18 | 53.96 | 66 | 17:00 | 4 | 26865.44 | 0 | 0 | 0
Resource 1 | Sublap 1 | 2022-12-07 | 2022-12-07 18:00 | 19 | 51.98 | 66 | 17:00 | 4 | 27278.39 | 0 | 0 | 0
Resource 1 | Sublap 1 | 2022-12-07 | 2022-12-07 19:00 | 20 | 51.08 | 66 | 17:00 | 4 | 27459.48 | 0 | 0 | 0
Resource 1 | Sublap 1 | 2022-12-07 | 2022-12-07 20:00 | 21 | 44.96 | 66 | 17:00 | 4 | 27284.11 | 0 | 0 | 0
Resource 1 | Sublap 1 | 2022-12-07 | 2022-12-07 21:00 | 22 | 44.06 | 66 | 17:00 | 4 | 26413.22 | 0 | 0 | 0
Resource 1 | Sublap 1 | 2022-12-07 | 2022-12-07 22:00 | 23 | 44.06 | 66 | 17:00 | 4 | 24929.12 | 0 | 0 | 0
Resource 1 | Sublap 1 | 2022-12-07 | 2022-12-07 23:00 | 24 | 42.98 | 66 | 17:00 | 4 | 23592.55 | 0 | 0 | 0
Resource 1 | Sublap 1 | 2022-12-08 | 2022-12-08 | 1 | 42.08 | 60 | 17:00 | 4 | 22873.19 | 0 | 0 | 0
Resource 1 | Sublap 1 | 2022-12-08 | 2022-12-08 01:00 | 2 | 42.98 | 60 | 17:00 | 4 | 22582.19 | 0 | 0 | 0
Resource 1 | Sublap 1 | 2022-12-08 | 2022-12-08 02:00 | 3 | 42.08 | 60 | 17:00 | 4 | 22583.29 | 0 | 0 | 0
Resource 1 | Sublap 1 | 2022-12-08 | 2022-12-08 03:00 | 4 | 42.08 | 60 | 17:00 | 4 | 22451.13 | 0 | 0 | 0
Resource 1 | Sublap 1 | 2022-12-08 | 2022-12-08 04:00 | 5 | 41 | 60 | 17:00 | 4 | 22614.42 | 0 | 0 | 0
Resource 1 | Sublap 1 | 2022-12-08 | 2022-12-08 05:00 | 6 | 39.92 | 60 | 17:00 | 4 | 24174.13 | 0 | 0 | 0
Resource 1 | Sublap 1 | 2022-12-08 | 2022-12-08 06:00 | 7 | 39.02 | 60 | 17:00 | 4 | 26263.55 | 0 | 0 | 0
Resource 1 | Sublap 1 | 2022-12-08 | 2022-12-08 07:00 | 8 | 39.92 | 60 | 17:00 | 4 | 24755.48 | 0 | 0 | 0
Resource 1 | Sublap 1 | 2022-12-08 | 2022-12-08 08:00 | 9 | 46.94 | 60 | 17:00 | 4 | 19717.11 | 0 | 0 | 0
Resource 1 | Sublap 1 | 2022-12-08 | 2022-12-08 09:00 | 10 | 53.96 | 60 | 17:00 | 4 | 16885.69 | 0 | 0 | 0
Resource 1 | Sublap 1 | 2022-12-08 | 2022-12-08 10:00 | 11 | 57.02 | 60 | 17:00 | 4 | 16218 | 0 | 0 | 0
Resource 1 | Sublap 1 | 2022-12-08 | 2022-12-08 11:00 | 12 | 57.92 | 60 | 17:00 | 4 | 15874.65 | 0 | 0 | 0
Resource 1 | Sublap 1 | 2022-12-08 | 2022-12-08 12:00 | 13 | 60.08 | 60 | 17:00 | 4 | 16102.55 | 0 | 0 | 0
Resource 1 | Sublap 1 | 2022-12-08 | 2022-12-08 13:00 | 14 | 59 | 60 | 17:00 | 4 | 16803.87 | 0 | 0 | 0
Resource 1 | Sublap 1 | 2022-12-08 | 2022-12-08 14:00 | 15 | 59 | 60 | 17:00 | 4 | 18066.12 | 0 | 0 | 0
Resource 1 | Sublap 1 | 2022-12-08 | 2022-12-08 15:00 | 16 | 59 | 60 | 17:00 | 4 | 22459.76 | 0 | 0 | 0
Resource 1 | Sublap 1 | 2022-12-08 | 2022-12-08 16:00 | 17 | 55.94 | 60 | 17:00 | 4 | 26929.31 | 0 | 0 | 0
Resource 1 | Sublap 1 | 2022-12-08 | 2022-12-08 17:00 | 18 | 53.96 | 60 | 17:00 | 4 | 28714.31 | 0 | 0 | 0
Resource 1 | Sublap 1 | 2022-12-08 | 2022-12-08 18:00 | 19 | 51.98 | 60 | 17:00 | 4 | 28641.95 | 0 | 0 | 0
Resource 1 | Sublap 1 | 2022-12-08 | 2022-12-08 19:00 | 20 | 51.08 | 60 | 17:00 | 4 | 28197.1 | 0 | 0 | 0
Resource 1 | Sublap 1 | 2022-12-08 | 2022-12-08 20:00 | 21 | 44.06 | 60 | 17:00 | 4 | 27414.87 | 0 | 0 | 0
Resource 1 | Sublap 1 | 2022-12-08 | 2022-12-08 21:00 | 22 | 44.06 | 60 | 17:00 | 4 | 26189.12 | 0 | 0 | 0
Resource 1 | Sublap 1 | 2022-12-08 | 2022-12-08 22:00 | 23 | 42.98 | 60 | 17:00 | 4 | 24136.54 | 0 | 0 | 0
Resource 1 | Sublap 1 | 2022-12-08 | 2022-12-08 23:00 | 24 | 41 | 60 | 17:00 | 4 | 22537.42 | 0 | 0 | 0
Resource 1 | Sublap 1 | 2022-12-09 | 2022-12-09 | 1 | 39.92 | 59 | 17:00 | 4 | 20964.5 | 0 | 0 | 0
Resource 1 | Sublap 1 | 2022-12-09 | 2022-12-09 01:00 | 2 | 42.98 | 59 | 17:00 | 4 | 20228.14 | 0 | 0 | 0
Resource 1 | Sublap 1 | 2022-12-09 | 2022-12-09 02:00 | 3 | 42.08 | 59 | 17:00 | 4 | 19992.67 | 0 | 0 | 0
Resource 1 | Sublap 1 | 2022-12-09 | 2022-12-09 03:00 | 4 | 41 | 59 | 17:00 | 4 | 20410.85 | 0 | 0 | 0
Resource 1 | Sublap 1 | 2022-12-09 | 2022-12-09 04:00 | 5 | 39.02 | 59 | 17:00 | 4 | 21141.62 | 0 | 0 | 0
Resource 1 | Sublap 1 | 2022-12-09 | 2022-12-09 05:00 | 6 | 39.92 | 59 | 17:00 | 4 | 22413.99 | 0 | 0 | 0
Resource 1 | Sublap 1 | 2022-12-09 | 2022-12-09 06:00 | 7 | 39.92 | 59 | 17:00 | 4 | 24501.75 | 0 | 0 | 0
Resource 1 | Sublap 1 | 2022-12-09 | 2022-12-09 07:00 | 8 | 39.92 | 59 | 17:00 | 4 | 23227.05 | 0 | 0 | 0
Resource 1 | Sublap 1 | 2022-12-09 | 2022-12-09 08:00 | 9 | 46.94 | 59 | 17:00 | 4 | 18059.95 | 0 | 0 | 0
Resource 1 | Sublap 1 | 2022-12-09 | 2022-12-09 09:00 | 10 | 53.96 | 59 | 17:00 | 4 | 14910.66 | 0 | 0 | 0
Resource 1 | Sublap 1 | 2022-12-09 | 2022-12-09 10:00 | 11 | 57.02 | 59 | 17:00 | 4 | 14205.22 | 0 | 0 | 0
Resource 1 | Sublap 1 | 2022-12-09 | 2022-12-09 11:00 | 12 | 59 | 59 | 17:00 | 4 | 13698.97 | 0 | 0 | 0
Resource 1 | Sublap 1 | 2022-12-09 | 2022-12-09 12:00 | 13 | 59 | 59 | 17:00 | 4 | 13357.89 | 0 | 0 | 0
Resource 1 | Sublap 1 | 2022-12-09 | 2022-12-09 13:00 | 14 | 59 | 59 | 17:00 | 4 | 13921.81 | 0 | 0 | 0
Resource 1 | Sublap 1 | 2022-12-09 | 2022-12-09 14:00 | 15 | 59 | 59 | 17:00 | 4 | 15054.73 | 0 | 0 | 0
Resource 1 | Sublap 1 | 2022-12-09 | 2022-12-09 15:00 | 16 | 59 | 59 | 17:00 | 4 | 19089.71 | 0 | 0 | 0
Resource 1 | Sublap 1 | 2022-12-09 | 2022-12-09 16:00 | 17 | 57.02 | 59 | 17:00 | 4 | 24863.24 | 0 | 0 | 0
Resource 1 | Sublap 1 | 2022-12-09 | 2022-12-09 17:00 | 18 | 53.06 | 59 | 17:00 | 4 | 27100.9 | 0 | 0 | 0
Resource 1 | Sublap 1 | 2022-12-09 | 2022-12-09 18:00 | 19 | 51.08 | 59 | 17:00 | 4 | 27160.35 | 0 | 0 | 0
Resource 1 | Sublap 1 | 2022-12-09 | 2022-12-09 19:00 | 20 | 46.04 | 59 | 17:00 | 4 | 27093.29 | 0 | 0 | 0
Resource 1 | Sublap 1 | 2022-12-09 | 2022-12-09 20:00 | 21 | 44.06 | 59 | 17:00 | 4 | 26760.83 | 0 | 0 | 0
Resource 1 | Sublap 1 | 2022-12-09 | 2022-12-09 21:00 | 22 | 42.98 | 59 | 17:00 | 4 | 26043.02 | 0 | 0 | 0
Resource 1 | Sublap 1 | 2022-12-09 | 2022-12-09 22:00 | 23 | 42.08 | 59 | 17:00 | 4 | 24636.96 | 0 | 0 | 0
Resource 1 | Sublap 1 | 2022-12-09 | 2022-12-09 23:00 | 24 | 42.98 | 59 | 17:00 | 4 | 23205.3 | 0 | 0 | 0
Resource 1 | Sublap 1 | 2022-12-10 | 2022-12-10 | 1 | 39.92 | 61 | 17:00 | 4 | 21922.44 | 0 | 0 | 0
Resource 1 | Sublap 1 | 2022-12-10 | 2022-12-10 01:00 | 2 | 39.02 | 61 | 17:00 | 4 | 21279.22 | 0 | 0 | 0
Resource 1 | Sublap 1 | 2022-12-10 | 2022-12-10 02:00 | 3 | 39.02 | 61 | 17:00 | 4 | 21049.26 | 0 | 0 | 0
Resource 1 | Sublap 1 | 2022-12-10 | 2022-12-10 03:00 | 4 | 41 | 61 | 17:00 | 4 | 20542.1 | 0 | 0 | 0
Resource 1 | Sublap 1 | 2022-12-10 | 2022-12-10 04:00 | 5 | 41 | 61 | 17:00 | 4 | 20042.79 | 0 | 0 | 0
Resource 1 | Sublap 1 | 2022-12-10 | 2022-12-10 05:00 | 6 | 39.02 | 61 | 17:00 | 4 | 20310.53 | 0 | 0 | 0
Resource 1 | Sublap 1 | 2022-12-10 | 2022-12-10 06:00 | 7 | 42.08 | 61 | 17:00 | 4 | 21066.13 | 0 | 0 | 0
Resource 1 | Sublap 1 | 2022-12-10 | 2022-12-10 07:00 | 8 | 41 | 61 | 17:00 | 4 | 20318.14 | 0 | 0 | 0
Resource 1 | Sublap 1 | 2022-12-10 | 2022-12-10 08:00 | 9 | 46.94 | 61 | 17:00 | 4 | 18089.7 | 0 | 0 | 0
Resource 1 | Sublap 1 | 2022-12-10 | 2022-12-10 09:00 | 10 | 55.04 | 61 | 17:00 | 4 | 16068 | 0 | 0 | 0
Resource 1 | Sublap 1 | 2022-12-10 | 2022-12-10 10:00 | 11 | 57.92 | 61 | 17:00 | 4 | 15320.7 | 0 | 0 | 0
Resource 1 | Sublap 1 | 2022-12-10 | 2022-12-10 11:00 | 12 | 60.08 | 61 | 17:00 | 4 | 15529.08 | 0 | 0 | 0
Resource 1 | Sublap 1 | 2022-12-10 | 2022-12-10 12:00 | 13 | 60.98 | 61 | 17:00 | 4 | 15797.11 | 0 | 0 | 0
Resource 1 | Sublap 1 | 2022-12-10 | 2022-12-10 13:00 | 14 | 60.98 | 61 | 17:00 | 4 | 15946.71 | 0 | 0 | 0
Resource 1 | Sublap 1 | 2022-12-10 | 2022-12-10 14:00 | 15 | 60.98 | 61 | 17:00 | 4 | 16602.13 | 0 | 0 | 0
Resource 1 | Sublap 1 | 2022-12-10 | 2022-12-10 15:00 | 16 | 60.98 | 61 | 17:00 | 4 | 19346.18 | 0 | 0 | 0
Resource 1 | Sublap 1 | 2022-12-10 | 2022-12-10 16:00 | 17 | 59 | 61 | 17:00 | 4 | 23075.88 | 0 | 0 | 0
Resource 1 | Sublap 1 | 2022-12-10 | 2022-12-10 17:00 | 18 | 53.96 | 61 | 17:00 | 4 | 24830.79 | 0 | 0 | 0
Resource 1 | Sublap 1 | 2022-12-10 | 2022-12-10 18:00 | 19 | 50 | 61 | 17:00 | 4 | 24724.45 | 0 | 0 | 0
Resource 1 | Sublap 1 | 2022-12-10 | 2022-12-10 19:00 | 20 | 44.96 | 61 | 17:00 | 4 | 24290.91 | 0 | 0 | 0
Resource 1 | Sublap 1 | 2022-12-10 | 2022-12-10 20:00 | 21 | 42.98 | 61 | 17:00 | 4 | 23444.84 | 0 | 0 | 0
Resource 1 | Sublap 1 | 2022-12-10 | 2022-12-10 21:00 | 22 | 42.98 | 61 | 17:00 | 4 | 22767.57 | 0 | 0 | 0
Resource 1 | Sublap 1 | 2022-12-10 | 2022-12-10 22:00 | 23 | 46.94 | 61 | 17:00 | 4 | 21748.99 | 0 | 0 | 0
Resource 1 | Sublap 1 | 2022-12-10 | 2022-12-10 23:00 | 24 | 48.02 | 61 | 17:00 | 4 | 20878.69 | 0 | 0 | 0
Resource 1 | Sublap 1 | 2022-12-11 | 2022-12-11 | 1 | 48.02 | 57 | 17:00 | 4 | 19258.4 | 0 | 0 | 0
Resource 1 | Sublap 1 | 2022-12-11 | 2022-12-11 01:00 | 2 | 48.02 | 57 | 17:00 | 4 | 18216.62 | 0 | 0 | 0
Resource 1 | Sublap 1 | 2022-12-11 | 2022-12-11 02:00 | 3 | 47.93 | 57 | 17:00 | 4 | 17823.72 | 0 | 0 | 0
Resource 1 | Sublap 1 | 2022-12-11 | 2022-12-11 03:00 | 4 | 50 | 57 | 17:00 | 4 | 17918.93 | 0 | 0 | 0
Resource 1 | Sublap 1 | 2022-12-11 | 2022-12-11 04:00 | 5 | 49.46 | 57 | 17:00 | 4 | 18239.4 | 0 | 0 | 0
Resource 1 | Sublap 1 | 2022-12-11 | 2022-12-11 05:00 | 6 | 48.92 | 57 | 17:00 | 4 | 18892.07 | 0 | 0 | 0
Resource 1 | Sublap 1 | 2022-12-11 | 2022-12-11 06:00 | 7 | 50 | 57 | 17:00 | 4 | 19447.3 | 0 | 0 | 0
Resource 1 | Sublap 1 | 2022-12-11 | 2022-12-11 07:00 | 8 | 51.98 | 57 | 17:00 | 4 | 18269.98 | 0 | 0 | 0
Resource 1 | Sublap 1 | 2022-12-11 | 2022-12-11 08:00 | 9 | 53.51 | 57 | 17:00 | 4 | 14373.01 | 0 | 0 | 0
Resource 1 | Sublap 1 | 2022-12-11 | 2022-12-11 09:00 | 10 | 57.02 | 57 | 17:00 | 4 | 13082.85 | 0 | 0 | 0
Resource 1 | Sublap 1 | 2022-12-11 | 2022-12-11 10:00 | 11 | 54.98 | 57 | 17:00 | 4 | 13076.49 | 0 | 0 | 0
Resource 1 | Sublap 1 | 2022-12-11 | 2022-12-11 11:00 | 12 | 53.735 | 57 | 17:00 | 4 | 13172.07 | 0 | 0 | 0
Resource 1 | Sublap 1 | 2022-12-11 | 2022-12-11 12:00 | 13 | 53.96 | 57 | 17:00 | 4 | 13058.76 | 0 | 0 | 0
Resource 1 | Sublap 1 | 2022-12-11 | 2022-12-11 13:00 | 14 | 53.27 | 57 | 17:00 | 4 | 13862.01 | 0 | 0 | 0
Resource 1 | Sublap 1 | 2022-12-11 | 2022-12-11 14:00 | 15 | 53.06 | 57 | 17:00 | 4 | 15172.02 | 0 | 0 | 0
Resource 1 | Sublap 1 | 2022-12-11 | 2022-12-11 15:00 | 16 | 52.025 | 57 | 17:00 | 4 | 19260.87 | 0 | 0 | 0
Resource 1 | Sublap 1 | 2022-12-11 | 2022-12-11 16:00 | 17 | 53.06 | 57 | 17:00 | 4 | 22912.77 | 0 | 0 | 0
Resource 1 | Sublap 1 | 2022-12-11 | 2022-12-11 17:00 | 18 | 53.06 | 57 | 17:00 | 4 | 25049.66 | 0 | 0 | 0
Resource 1 | Sublap 1 | 2022-12-11 | 2022-12-11 18:00 | 19 | 51.98 | 57 | 17:00 | 4 | 24903.6 | 0 | 0 | 0
Resource 1 | Sublap 1 | 2022-12-11 | 2022-12-11 19:00 | 20 | 51.08 | 57 | 17:00 | 4 | 24734.33 | 0 | 0 | 0
Resource 1 | Sublap 1 | 2022-12-11 | 2022-12-11 20:00 | 21 | 48.92 | 57 | 17:00 | 4 | 24499.59 | 0 | 0 | 0
Resource 1 | Sublap 1 | 2022-12-11 | 2022-12-11 21:00 | 22 | 48.02 | 57 | 17:00 | 4 | 23242.48 | 0 | 0 | 0
Resource 1 | Sublap 1 | 2022-12-11 | 2022-12-11 22:00 | 23 | 46.04 | 57 | 17:00 | 4 | 22216.76 | 0 | 0 | 0
Resource 1 | Sublap 1 | 2022-12-11 | 2022-12-11 23:00 | 24 | 46.94 | 57 | 17:00 | 4 | 20793.51 | 0 | 0 | 0
Resource 1 | Sublap 1 | 2022-12-12 | 2022-12-12 | 1 | 44.96 | 54 | 17:00 | 4 | 20515.88 | 0 | 0 | 0
Resource 1 | Sublap 1 | 2022-12-12 | 2022-12-12 01:00 | 2 | 42.98 | 54 | 17:00 | 4 | 20744.09 | 0 | 0 | 0
Resource 1 | Sublap 1 | 2022-12-12 | 2022-12-12 02:00 | 3 | 44.87 | 54 | 17:00 | 4 | 20792.59 | 0 | 0 | 0
Resource 1 | Sublap 1 | 2022-12-12 | 2022-12-12 03:00 | 4 | 42.98 | 54 | 17:00 | 4 | 20589.9 | 0 | 0 | 0
Resource 1 | Sublap 1 | 2022-12-12 | 2022-12-12 04:00 | 5 | 45.275 | 54 | 17:00 | 4 | 21091.37 | 0 | 0 | 0
Resource 1 | Sublap 1 | 2022-12-12 | 2022-12-12 05:00 | 6 | 42.08 | 54 | 17:00 | 4 | 22424.73 | 0 | 0 | 0
Resource 1 | Sublap 1 | 2022-12-12 | 2022-12-12 06:00 | 7 | 42.08 | 54 | 17:00 | 4 | 24621.52 | 0 | 0 | 0
Resource 1 | Sublap 1 | 2022-12-12 | 2022-12-12 07:00 | 8 | 44.06 | 54 | 17:00 | 4 | 24516.38 | 0 | 0 | 0
Resource 1 | Sublap 1 | 2022-12-12 | 2022-12-12 08:00 | 9 | 44.96 | 54 | 17:00 | 4 | 21668.69 | 0 | 0 | 0
Resource 1 | Sublap 1 | 2022-12-12 | 2022-12-12 09:00 | 10 | 46.04 | 54 | 17:00 | 4 | 19858.6 | 0 | 0 | 0
Resource 1 | Sublap 1 | 2022-12-12 | 2022-12-12 10:00 | 11 | 47 | 54 | 17:00 | 4 | 19217.26 | 0 | 0 | 0
Resource 1 | Sublap 1 | 2022-12-12 | 2022-12-12 11:00 | 12 | 49.01 | 54 | 17:00 | 4 | 18637.52 | 0 | 0 | 0
Resource 1 | Sublap 1 | 2022-12-12 | 2022-12-12 12:00 | 13 | 49.34 | 54 | 17:00 | 4 | 18779.93 | 0 | 0 | 0
Resource 1 | Sublap 1 | 2022-12-12 | 2022-12-12 13:00 | 14 | 52.52 | 54 | 17:00 | 4 | 18380 | 0 | 0 | 0
Resource 1 | Sublap 1 | 2022-12-12 | 2022-12-12 14:00 | 15 | 53.96 | 54 | 17:00 | 4 | 18150.95 | 0 | 0 | 0
Resource 1 | Sublap 1 | 2022-12-12 | 2022-12-12 15:00 | 16 | 53.06 | 54 | 17:00 | 4 | 20985.14 | 0 | 0 | 0
Resource 1 | Sublap 1 | 2022-12-12 | 2022-12-12 16:00 | 17 | 51.08 | 54 | 17:00 | 4 | 25902.96 | 0 | 0 | 0
Resource 1 | Sublap 1 | 2022-12-12 | 2022-12-12 17:00 | 18 | 50 | 54 | 17:00 | 4 | 28134.64 | 0 | 0 | 0
Resource 1 | Sublap 1 | 2022-12-12 | 2022-12-12 18:00 | 19 | 48.92 | 54 | 17:00 | 4 | 28283.9 | 0 | 0 | 0
Resource 1 | Sublap 1 | 2022-12-12 | 2022-12-12 19:00 | 20 | 46.94 | 54 | 17:00 | 4 | 27772.25 | 0 | 0 | 0
Resource 1 | Sublap 1 | 2022-12-12 | 2022-12-12 20:00 | 21 | 44.06 | 54 | 17:00 | 4 | 26865.56 | 0 | 0 | 0
Resource 1 | Sublap 1 | 2022-12-12 | 2022-12-12 21:00 | 22 | 42.98 | 54 | 17:00 | 4 | 25698.6 | 0 | 0 | 0
Resource 1 | Sublap 1 | 2022-12-12 | 2022-12-12 22:00 | 23 | 42.08 | 54 | 17:00 | 4 | 23953.81 | 0 | 0 | 0
Resource 1 | Sublap 1 | 2022-12-12 | 2022-12-12 23:00 | 24 | 41 | 54 | 17:00 | 4 | 22401.03 | 0 | 0 | 0
Resource 1 | Sublap 1 | 2022-12-13 | 2022-12-13 | 1 | 39.92 | 57 | 17:00 | 4 | 21570.75 | 0 | 0 | 0
Resource 1 | Sublap 1 | 2022-12-13 | 2022-12-13 01:00 | 2 | 41 | 57 | 17:00 | 4 | 21716.62 | 0 | 0 | 0
Resource 1 | Sublap 1 | 2022-12-13 | 2022-12-13 02:00 | 3 | 39.92 | 57 | 17:00 | 4 | 21482.69 | 0 | 0 | 0
Resource 1 | Sublap 1 | 2022-12-13 | 2022-12-13 03:00 | 4 | 39.02 | 57 | 17:00 | 4 | 21573.18 | 0 | 0 | 0
Resource 1 | Sublap 1 | 2022-12-13 | 2022-12-13 04:00 | 5 | 39.92 | 57 | 17:00 | 4 | 22090.07 | 0 | 0 | 0
Resource 1 | Sublap 1 | 2022-12-13 | 2022-12-13 05:00 | 6 | 39.92 | 57 | 17:00 | 4 | 24157.01 | 0 | 0 | 0
Resource 1 | Sublap 1 | 2022-12-13 | 2022-12-13 06:00 | 7 | 42.08 | 57 | 17:00 | 4 | 26626.66 | 0 | 0 | 0
Resource 1 | Sublap 1 | 2022-12-13 | 2022-12-13 07:00 | 8 | 42.98 | 57 | 17:00 | 4 | 25750.4 | 0 | 0 | 0
Resource 1 | Sublap 1 | 2022-12-13 | 2022-12-13 08:00 | 9 | 44.96 | 57 | 17:00 | 4 | 20947.27 | 0 | 0 | 0
Resource 1 | Sublap 1 | 2022-12-13 | 2022-12-13 09:00 | 10 | 46.49 | 57 | 17:00 | 4 | 18148.93 | 0 | 0 | 0
Resource 1 | Sublap 1 | 2022-12-13 | 2022-12-13 10:00 | 11 | 48.47 | 57 | 17:00 | 4 | 16608.34 | 0 | 0 | 0
Resource 1 | Sublap 1 | 2022-12-13 | 2022-12-13 11:00 | 12 | 53.96 | 57 | 17:00 | 4 | 15770.55 | 0 | 0 | 0
Resource 1 | Sublap 1 | 2022-12-13 | 2022-12-13 12:00 | 13 | 55.94 | 57 | 17:00 | 4 | 15285.83 | 0 | 0 | 0
Resource 1 | Sublap 1 | 2022-12-13 | 2022-12-13 13:00 | 14 | 57.02 | 57 | 17:00 | 4 | 14946.54 | 0 | 0 | 0
Resource 1 | Sublap 1 | 2022-12-13 | 2022-12-13 14:00 | 15 | 57.02 | 57 | 17:00 | 4 | 16027.57 | 0 | 0 | 0
Resource 1 | Sublap 1 | 2022-12-13 | 2022-12-13 15:00 | 16 | 55.04 | 57 | 17:00 | 4 | 20770.82 | 0 | 0 | 0
Resource 1 | Sublap 1 | 2022-12-13 | 2022-12-13 16:00 | 17 | 55.04 | 57 | 17:00 | 4 | 27056.95 | 0 | 0 | 0
Resource 1 | Sublap 1 | 2022-12-13 | 2022-12-13 17:00 | 18 | 50 | 57 | 17:00 | 4 | 29591.5 | 0 | 0 | 0
Resource 1 | Sublap 1 | 2022-12-13 | 2022-12-13 18:00 | 19 | 46.04 | 57 | 17:00 | 4 | 29684.66 | 0 | 0 | 0
Resource 1 | Sublap 1 | 2022-12-13 | 2022-12-13 19:00 | 20 | 42.98 | 57 | 17:00 | 4 | 29360.55 | 0 | 0 | 0
Resource 1 | Sublap 1 | 2022-12-13 | 2022-12-13 20:00 | 21 | 42.98 | 57 | 17:00 | 4 | 28900.6 | 0 | 0 | 0
Resource 1 | Sublap 1 | 2022-12-13 | 2022-12-13 21:00 | 22 | 42.08 | 57 | 17:00 | 4 | 28098.01 | 0 | 0 | 0
Resource 1 | Sublap 1 | 2022-12-13 | 2022-12-13 22:00 | 23 | 42.98 | 57 | 17:00 | 4 | 26772.63 | 0 | 0 | 0
Resource 1 | Sublap 1 | 2022-12-13 | 2022-12-13 23:00 | 24 | 41 | 57 | 17:00 | 4 | 25240.81 | 0 | 0 | 0
Resource 1 | Sublap 1 | 2022-12-14 | 2022-12-14 | 1 | 42.98 | 59 | 17:00 | 4 | 23964.84 | 0 | 0 | 0
Resource 1 | Sublap 1 | 2022-12-14 | 2022-12-14 01:00 | 2 | 42.08 | 59 | 17:00 | 4 | 23564.04 | 0 | 0 | 0
Resource 1 | Sublap 1 | 2022-12-14 | 2022-12-14 02:00 | 3 | 39.92 | 59 | 17:00 | 4 | 23397.85 | 0 | 0 | 0
Resource 1 | Sublap 1 | 2022-12-14 | 2022-12-14 03:00 | 4 | 41 | 59 | 17:00 | 4 | 23426.54 | 0 | 0 | 0
Resource 1 | Sublap 1 | 2022-12-14 | 2022-12-14 04:00 | 5 | 39.92 | 59 | 17:00 | 4 | 23746.87 | 0 | 0 | 0
Resource 1 | Sublap 1 | 2022-12-14 | 2022-12-14 05:00 | 6 | 39.02 | 59 | 17:00 | 4 | 25413.12 | 0 | 0 | 0
Resource 1 | Sublap 1 | 2022-12-14 | 2022-12-14 06:00 | 7 | 39.92 | 59 | 17:00 | 4 | 27471.92 | 0 | 0 | 0
Resource 1 | Sublap 1 | 2022-12-14 | 2022-12-14 07:00 | 8 | 39.92 | 59 | 17:00 | 4 | 25768.45 | 0 | 0 | 0
Resource 1 | Sublap 1 | 2022-12-14 | 2022-12-14 08:00 | 9 | 46.04 | 59 | 17:00 | 4 | 20292.24 | 0 | 0 | 0
Resource 1 | Sublap 1 | 2022-12-14 | 2022-12-14 09:00 | 10 | 53.06 | 59 | 17:00 | 4 | 17485.33 | 0 | 0 | 0
Resource 1 | Sublap 1 | 2022-12-14 | 2022-12-14 10:00 | 11 | 57.02 | 59 | 17:00 | 4 | 16152.13 | 0 | 0 | 0
Resource 1 | Sublap 1 | 2022-12-14 | 2022-12-14 11:00 | 12 | 57.02 | 59 | 17:00 | 4 | 15607.92 | 0 | 0 | 0
Resource 1 | Sublap 1 | 2022-12-14 | 2022-12-14 12:00 | 13 | 59 | 59 | 17:00 | 4 | 14831.97 | 0 | 0 | 0
Resource 1 | Sublap 1 | 2022-12-14 | 2022-12-14 13:00 | 14 | 59 | 59 | 17:00 | 4 | 15119.38 | 0 | 0 | 0
Resource 1 | Sublap 1 | 2022-12-14 | 2022-12-14 14:00 | 15 | 59 | 59 | 17:00 | 4 | 16611.8 | 0 | 0 | 0
Resource 1 | Sublap 1 | 2022-12-14 | 2022-12-14 15:00 | 16 | 57.02 | 59 | 17:00 | 4 | 21275.09 | 0 | 0 | 0
Resource 1 | Sublap 1 | 2022-12-14 | 2022-12-14 16:00 | 17 | 55.04 | 59 | 17:00 | 4 | 27340.94 | 0 | 0 | 0
Resource 1 | Sublap 1 | 2022-12-14 | 2022-12-14 17:00 | 18 | 51.98 | 59 | 17:00 | 4 | 29772.29 | 0 | 0 | 0
Resource 1 | Sublap 1 | 2022-12-14 | 2022-12-14 18:00 | 19 | 50 | 59 | 17:00 | 4 | 29872.77 | 0 | 0 | 0
Resource 1 | Sublap 1 | 2022-12-14 | 2022-12-14 19:00 | 20 | 51.08 | 59 | 17:00 | 4 | 29714.41 | 0 | 0 | 0
Resource 1 | Sublap 1 | 2022-12-14 | 2022-12-14 20:00 | 21 | 44.96 | 59 | 17:00 | 4 | 29162.74 | 0 | 0 | 0
Resource 1 | Sublap 1 | 2022-12-14 | 2022-12-14 21:00 | 22 | 42.08 | 59 | 17:00 | 4 | 28051.19 | 0 | 0 | 0
Resource 1 | Sublap 1 | 2022-12-14 | 2022-12-14 22:00 | 23 | 41 | 59 | 17:00 | 4 | 26353.78 | 0 | 0 | 0
Resource 1 | Sublap 1 | 2022-12-14 | 2022-12-14 23:00 | 24 | 42.08 | 59 | 17:00 | 4 | 24787.98 | 0 | 0 | 0
Resource 1 | Sublap 1 | 2022-12-15 | 2022-12-15 | 1 | 42.98 | 60 | 17:00 | 4 | 23879.36 | 0 | 0 | 0
Resource 1 | Sublap 1 | 2022-12-15 | 2022-12-15 01:00 | 2 | 44.06 | 60 | 17:00 | 4 | 23187.35 | 0 | 0 | 0
Resource 1 | Sublap 1 | 2022-12-15 | 2022-12-15 02:00 | 3 | 42.98 | 60 | 17:00 | 4 | 22706.68 | 0 | 0 | 0
Resource 1 | Sublap 1 | 2022-12-15 | 2022-12-15 03:00 | 4 | 42.08 | 60 | 17:00 | 4 | 22567.7 | 0 | 0 | 0
Resource 1 | Sublap 1 | 2022-12-15 | 2022-12-15 04:00 | 5 | 39.92 | 60 | 17:00 | 4 | 23247.05 | 0 | 0 | 0
Resource 1 | Sublap 1 | 2022-12-15 | 2022-12-15 05:00 | 6 | 41 | 60 | 17:00 | 4 | 24857.39 | 0 | 0 | 0
Resource 1 | Sublap 1 | 2022-12-15 | 2022-12-15 06:00 | 7 | 39.02 | 60 | 17:00 | 4 | 27022.17 | 0 | 0 | 0
Resource 1 | Sublap 1 | 2022-12-15 | 2022-12-15 07:00 | 8 | 42.98 | 60 | 17:00 | 4 | 26424.9 | 0 | 0 | 0
Resource 1 | Sublap 1 | 2022-12-15 | 2022-12-15 08:00 | 9 | 46.94 | 60 | 17:00 | 4 | 22409.47 | 0 | 0 | 0
Resource 1 | Sublap 1 | 2022-12-15 | 2022-12-15 09:00 | 10 | 51.08 | 60 | 17:00 | 4 | 18964.15 | 0 | 0 | 0
Resource 1 | Sublap 1 | 2022-12-15 | 2022-12-15 10:00 | 11 | 53.06 | 60 | 17:00 | 4 | 17188.16 | 0 | 0 | 0
Resource 1 | Sublap 1 | 2022-12-15 | 2022-12-15 11:00 | 12 | 55.94 | 60 | 17:00 | 4 | 16510.42 | 0 | 0 | 0
Resource 1 | Sublap 1 | 2022-12-15 | 2022-12-15 12:00 | 13 | 55.04 | 60 | 17:00 | 4 | 16179.33 | 0 | 0 | 0
Resource 1 | Sublap 1 | 2022-12-15 | 2022-12-15 13:00 | 14 | 59 | 60 | 17:00 | 4 | 17471.41 | 0 | 0 | 0
Resource 1 | Sublap 1 | 2022-12-15 | 2022-12-15 14:00 | 15 | 60.08 | 60 | 17:00 | 4 | 20132.01 | 0 | 0 | 0
Resource 1 | Sublap 1 | 2022-12-15 | 2022-12-15 15:00 | 16 | 57.02 | 60 | 17:00 | 4 | 24149.72 | 0 | 0 | 0
Resource 1 | Sublap 1 | 2022-12-15 | 2022-12-15 16:00 | 17 | 55.04 | 60 | 17:00 | 4 | 27550.97 | 0 | 0 | 0
Resource 1 | Sublap 1 | 2022-12-15 | 2022-12-15 17:00 | 18 | 53.06 | 60 | 17:00 | 4 | 29132.85 | 0 | 0 | 0
Resource 1 | Sublap 1 | 2022-12-15 | 2022-12-15 18:00 | 19 | 53.06 | 60 | 17:00 | 4 | 29087.14 | 0 | 0 | 0
Resource 1 | Sublap 1 | 2022-12-15 | 2022-12-15 19:00 | 20 | 51.98 | 60 | 17:00 | 4 | 28961.74 | 0 | 0 | 0
Resource 1 | Sublap 1 | 2022-12-15 | 2022-12-15 20:00 | 21 | 51.98 | 60 | 17:00 | 4 | 28551.55 | 0 | 0 | 0
Resource 1 | Sublap 1 | 2022-12-15 | 2022-12-15 21:00 | 22 | 50 | 60 | 17:00 | 4 | 27484.28 | 0 | 0 | 0
Resource 1 | Sublap 1 | 2022-12-15 | 2022-12-15 22:00 | 23 | 50 | 60 | 17:00 | 4 | 25840.33 | 0 | 0 | 0
Resource 1 | Sublap 1 | 2022-12-15 | 2022-12-15 23:00 | 24 | 46.94 | 60 | 17:00 | 4 | 24685.79 | 0 | 0 | 0
Resource 1 | Sublap 1 | 2022-12-16 | 2022-12-16 | 1 | 44.06 | 66 | 17:00 | 4 | 24023.07 | 0 | 0 | 0
Resource 1 | Sublap 1 | 2022-12-16 | 2022-12-16 01:00 | 2 | 44.06 | 66 | 17:00 | 4 | 23500.79 | 0 | 0 | 0
Resource 1 | Sublap 1 | 2022-12-16 | 2022-12-16 02:00 | 3 | 44.96 | 66 | 17:00 | 4 | 23170.69 | 0 | 0 | 0
Resource 1 | Sublap 1 | 2022-12-16 | 2022-12-16 03:00 | 4 | 46.94 | 66 | 17:00 | 4 | 23047.74 | 0 | 0 | 0
Resource 1 | Sublap 1 | 2022-12-16 | 2022-12-16 04:00 | 5 | 48.02 | 66 | 17:00 | 4 | 23014.57 | 0 | 0 | 0
Resource 1 | Sublap 1 | 2022-12-16 | 2022-12-16 05:00 | 6 | 46.94 | 66 | 17:00 | 4 | 24467.13 | 0 | 0 | 0
Resource 1 | Sublap 1 | 2022-12-16 | 2022-12-16 06:00 | 7 | 46.94 | 66 | 17:00 | 4 | 26456.31 | 0 | 0 | 0
Resource 1 | Sublap 1 | 2022-12-16 | 2022-12-16 07:00 | 8 | 44.96 | 66 | 17:00 | 4 | 26603.54 | 0 | 0 | 0
Resource 1 | Sublap 1 | 2022-12-16 | 2022-12-16 08:00 | 9 | 50 | 66 | 17:00 | 4 | 23339.95 | 0 | 0 | 0
Resource 1 | Sublap 1 | 2022-12-16 | 2022-12-16 09:00 | 10 | 53.06 | 66 | 17:00 | 4 | 19953.85 | 0 | 0 | 0
Resource 1 | Sublap 1 | 2022-12-16 | 2022-12-16 10:00 | 11 | 62.06 | 66 | 17:00 | 4 | 16425.74 | 0 | 0 | 0
Resource 1 | Sublap 1 | 2022-12-16 | 2022-12-16 11:00 | 12 | 64.04 | 66 | 17:00 | 4 | 14620.15 | 0 | 0 | 0
Resource 1 | Sublap 1 | 2022-12-16 | 2022-12-16 12:00 | 13 | 64.94 | 66 | 17:00 | 4 | 14329.74 | 0 | 0 | 0
Resource 1 | Sublap 1 | 2022-12-16 | 2022-12-16 13:00 | 14 | 64.94 | 66 | 17:00 | 4 | 14229.74 | 0 | 0 | 0
Resource 1 | Sublap 1 | 2022-12-16 | 2022-12-16 14:00 | 15 | 66.02 | 66 | 17:00 | 4 | 15288.51 | 0 | 0 | 0
Resource 1 | Sublap 1 | 2022-12-16 | 2022-12-16 15:00 | 16 | 64.04 | 66 | 17:00 | 4 | 20115.29 | 0 | 0 | 0
Resource 1 | Sublap 1 | 2022-12-16 | 2022-12-16 16:00 | 17 | 60.98 | 66 | 17:00 | 4 | 26157.66 | 0 | 0 | 0
Resource 1 | Sublap 1 | 2022-12-16 | 2022-12-16 17:00 | 18 | 53.06 | 66 | 17:00 | 4 | 28206.63 | 0 | 0 | 0
Resource 1 | Sublap 1 | 2022-12-16 | 2022-12-16 18:00 | 19 | 48.92 | 66 | 17:00 | 4 | 27956.82 | 0 | 0 | 0
Resource 1 | Sublap 1 | 2022-12-16 | 2022-12-16 19:00 | 20 | 46.94 | 66 | 17:00 | 4 | 27613.83 | 0 | 0 | 0
Resource 1 | Sublap 1 | 2022-12-16 | 2022-12-16 20:00 | 21 | 46.04 | 66 | 17:00 | 4 | 27187.44 | 0 | 0 | 0
Resource 1 | Sublap 1 | 2022-12-16 | 2022-12-16 21:00 | 22 | 42.08 | 66 | 17:00 | 4 | 26486.7 | 0 | 0 | 0
Resource 1 | Sublap 1 | 2022-12-16 | 2022-12-16 22:00 | 23 | 42.08 | 66 | 17:00 | 4 | 25312.13 | 0 | 0 | 0
Resource 1 | Sublap 1 | 2022-12-16 | 2022-12-16 23:00 | 24 | 42.98 | 66 | 17:00 | 4 | 24069.98 | 0 | 0 | 0
Resource 1 | Sublap 1 | 2022-12-17 | 2022-12-17 | 1 | 41 | 66 | 17:00 | 4 | 23379.47 | 0 | 0 | 0
Resource 1 | Sublap 1 | 2022-12-17 | 2022-12-17 01:00 | 2 | 42.98 | 66 | 17:00 | 4 | 22662.03 | 0 | 0 | 0
Resource 1 | Sublap 1 | 2022-12-17 | 2022-12-17 02:00 | 3 | 39.02 | 66 | 17:00 | 4 | 22622.57 | 0 | 0 | 0
Resource 1 | Sublap 1 | 2022-12-17 | 2022-12-17 03:00 | 4 | 41 | 66 | 17:00 | 4 | 22433.88 | 0 | 0 | 0
Resource 1 | Sublap 1 | 2022-12-17 | 2022-12-17 04:00 | 5 | 39.92 | 66 | 17:00 | 4 | 22477.02 | 0 | 0 | 0
Resource 1 | Sublap 1 | 2022-12-17 | 2022-12-17 05:00 | 6 | 39.92 | 66 | 17:00 | 4 | 22960.88 | 0 | 0 | 0
Resource 1 | Sublap 1 | 2022-12-17 | 2022-12-17 06:00 | 7 | 42.08 | 66 | 17:00 | 4 | 23861.07 | 0 | 0 | 0
Resource 1 | Sublap 1 | 2022-12-17 | 2022-12-17 07:00 | 8 | 37.94 | 66 | 17:00 | 4 | 22819.21 | 0 | 0 | 0
Resource 1 | Sublap 1 | 2022-12-17 | 2022-12-17 08:00 | 9 | 46.04 | 66 | 17:00 | 4 | 19968.46 | 0 | 0 | 0
Resource 1 | Sublap 1 | 2022-12-17 | 2022-12-17 09:00 | 10 | 55.94 | 66 | 17:00 | 4 | 17775.63 | 0 | 0 | 0
Resource 1 | Sublap 1 | 2022-12-17 | 2022-12-17 10:00 | 11 | 60.98 | 66 | 17:00 | 4 | 16899.92 | 0 | 0 | 0
Resource 1 | Sublap 1 | 2022-12-17 | 2022-12-17 11:00 | 12 | 66.02 | 66 | 17:00 | 4 | 15243.16 | 0 | 0 | 0
Resource 1 | Sublap 1 | 2022-12-17 | 2022-12-17 12:00 | 13 | 64.04 | 66 | 17:00 | 4 | 14934.94 | 0 | 0 | 0
Resource 1 | Sublap 1 | 2022-12-17 | 2022-12-17 13:00 | 14 | 60.98 | 66 | 17:00 | 4 | 15988.23 | 0 | 0 | 0
Resource 1 | Sublap 1 | 2022-12-17 | 2022-12-17 14:00 | 15 | 59 | 66 | 17:00 | 4 | 17864.25 | 0 | 0 | 0
Resource 1 | Sublap 1 | 2022-12-17 | 2022-12-17 15:00 | 16 | 59 | 66 | 17:00 | 4 | 21628.67 | 0 | 0 | 0
Resource 1 | Sublap 1 | 2022-12-17 | 2022-12-17 16:00 | 17 | 57.02 | 66 | 17:00 | 4 | 25118.69 | 0 | 0 | 0
Resource 1 | Sublap 1 | 2022-12-17 | 2022-12-17 17:00 | 18 | 51.98 | 66 | 17:00 | 4 | 26989.98 | 0 | 0 | 0
Resource 1 | Sublap 1 | 2022-12-17 | 2022-12-17 18:00 | 19 | 50 | 66 | 17:00 | 4 | 26947.13 | 0 | 0 | 0
Resource 1 | Sublap 1 | 2022-12-17 | 2022-12-17 19:00 | 20 | 50 | 66 | 17:00 | 4 | 26659.64 | 0 | 0 | 0
Resource 1 | Sublap 1 | 2022-12-17 | 2022-12-17 20:00 | 21 | 48.92 | 66 | 17:00 | 4 | 26315.55 | 0 | 0 | 0
Resource 1 | Sublap 1 | 2022-12-17 | 2022-12-17 21:00 | 22 | 50 | 66 | 17:00 | 4 | 25707.05 | 0 | 0 | 0
Resource 1 | Sublap 1 | 2022-12-17 | 2022-12-17 22:00 | 23 | 51.08 | 66 | 17:00 | 4 | 24720.76 | 0 | 0 | 0
Resource 1 | Sublap 1 | 2022-12-17 | 2022-12-17 23:00 | 24 | 48.92 | 66 | 17:00 | 4 | 23503.24 | 0 | 0 | 0
Resource 1 | Sublap 1 | 2022-12-18 | 2022-12-18 | 1 | 48.92 | 63 | 17:00 | 4 | 22588.45 | 0 | 0 | 0
Resource 1 | Sublap 1 | 2022-12-18 | 2022-12-18 01:00 | 2 | 50 | 63 | 17:00 | 4 | 21934.6 | 0 | 0 | 0
Resource 1 | Sublap 1 | 2022-12-18 | 2022-12-18 02:00 | 3 | 48.02 | 63 | 17:00 | 4 | 21660.29 | 0 | 0 | 0
Resource 1 | Sublap 1 | 2022-12-18 | 2022-12-18 03:00 | 4 | 48.92 | 63 | 17:00 | 4 | 21532.8 | 0 | 0 | 0
Resource 1 | Sublap 1 | 2022-12-18 | 2022-12-18 04:00 | 5 | 44.96 | 63 | 17:00 | 4 | 21724.1 | 0 | 0 | 0
Resource 1 | Sublap 1 | 2022-12-18 | 2022-12-18 05:00 | 6 | 44.06 | 63 | 17:00 | 4 | 22092.55 | 0 | 0 | 0
Resource 1 | Sublap 1 | 2022-12-18 | 2022-12-18 06:00 | 7 | 44.96 | 63 | 17:00 | 4 | 22950.71 | 0 | 0 | 0
Resource 1 | Sublap 1 | 2022-12-18 | 2022-12-18 07:00 | 8 | 41 | 63 | 17:00 | 4 | 22241.73 | 0 | 0 | 0
Resource 1 | Sublap 1 | 2022-12-18 | 2022-12-18 08:00 | 9 | 50 | 63 | 17:00 | 4 | 18489.03 | 0 | 0 | 0
Resource 1 | Sublap 1 | 2022-12-18 | 2022-12-18 09:00 | 10 | 57.02 | 63 | 17:00 | 4 | 16328.33 | 0 | 0 | 0
Resource 1 | Sublap 1 | 2022-12-18 | 2022-12-18 10:00 | 11 | 60.08 | 63 | 17:00 | 4 | 15158.77 | 0 | 0 | 0
Resource 1 | Sublap 1 | 2022-12-18 | 2022-12-18 11:00 | 12 | 62.06 | 63 | 17:00 | 4 | 14153.67 | 0 | 0 | 0
Resource 1 | Sublap 1 | 2022-12-18 | 2022-12-18 12:00 | 13 | 62.96 | 63 | 17:00 | 4 | 13996.33 | 0 | 0 | 0
Resource 1 | Sublap 1 | 2022-12-18 | 2022-12-18 13:00 | 14 | 62.96 | 63 | 17:00 | 4 | 14238.66 | 0 | 0 | 0
Resource 1 | Sublap 1 | 2022-12-18 | 2022-12-18 14:00 | 15 | 62.06 | 63 | 17:00 | 4 | 15071.43 | 0 | 0 | 0
Resource 1 | Sublap 1 | 2022-12-18 | 2022-12-18 15:00 | 16 | 60.98 | 63 | 17:00 | 4 | 18710.95 | 0 | 0 | 0
Resource 1 | Sublap 1 | 2022-12-18 | 2022-12-18 16:00 | 17 | 59 | 63 | 17:00 | 4 | 23937.29 | 0 | 0 | 0
Resource 1 | Sublap 1 | 2022-12-18 | 2022-12-18 17:00 | 18 | 53.06 | 63 | 17:00 | 4 | 26273.29 | 0 | 0 | 0
Resource 1 | Sublap 1 | 2022-12-18 | 2022-12-18 18:00 | 19 | 46.94 | 63 | 17:00 | 4 | 26536.01 | 0 | 0 | 0
Resource 1 | Sublap 1 | 2022-12-18 | 2022-12-18 19:00 | 20 | 44.06 | 63 | 17:00 | 4 | 26593.4 | 0 | 0 | 0
Resource 1 | Sublap 1 | 2022-12-18 | 2022-12-18 20:00 | 21 | 42.98 | 63 | 17:00 | 4 | 25990.27 | 0 | 0 | 0
Resource 1 | Sublap 1 | 2022-12-18 | 2022-12-18 21:00 | 22 | 42.98 | 63 | 17:00 | 4 | 24931.76 | 0 | 0 | 0
Resource 1 | Sublap 1 | 2022-12-18 | 2022-12-18 22:00 | 23 | 44.06 | 63 | 17:00 | 4 | 24386.6 | 0 | 0 | 0
Resource 1 | Sublap 1 | 2022-12-18 | 2022-12-18 23:00 | 24 | 42.08 | 63 | 17:00 | 4 | 23388.34 | 0 | 0 | 0
Resource 1 | Sublap 1 | 2022-12-19 | 2022-12-19 | 1 | 41 | 64 | 17:00 | 4 | 22714.25 | 0 | 0 | 0
Resource 1 | Sublap 1 | 2022-12-19 | 2022-12-19 01:00 | 2 | 41 | 64 | 17:00 | 4 | 22575.96 | 0 | 0 | 0
Resource 1 | Sublap 1 | 2022-12-19 | 2022-12-19 02:00 | 3 | 41 | 64 | 17:00 | 4 | 22359.31 | 0 | 0 | 0
Resource 1 | Sublap 1 | 2022-12-19 | 2022-12-19 03:00 | 4 | 39.92 | 64 | 17:00 | 4 | 22440.86 | 0 | 0 | 0
Resource 1 | Sublap 1 | 2022-12-19 | 2022-12-19 04:00 | 5 | 39.92 | 64 | 17:00 | 4 | 22978.55 | 0 | 0 | 0
Resource 1 | Sublap 1 | 2022-12-19 | 2022-12-19 05:00 | 6 | 39.92 | 64 | 17:00 | 4 | 24416.42 | 0 | 0 | 0
Resource 1 | Sublap 1 | 2022-12-19 | 2022-12-19 06:00 | 7 | 39.02 | 64 | 17:00 | 4 | 26496.99 | 0 | 0 | 0
Resource 1 | Sublap 1 | 2022-12-19 | 2022-12-19 07:00 | 8 | 39.02 | 64 | 17:00 | 4 | 25845.03 | 0 | 0 | 0
Resource 1 | Sublap 1 | 2022-12-19 | 2022-12-19 08:00 | 9 | 44.96 | 64 | 17:00 | 4 | 22295.04 | 0 | 0 | 0
Resource 1 | Sublap 1 | 2022-12-19 | 2022-12-19 09:00 | 10 | 53.96 | 64 | 17:00 | 4 | 20270.8 | 0 | 0 | 0
Resource 1 | Sublap 1 | 2022-12-19 | 2022-12-19 10:00 | 11 | 57.02 | 64 | 17:00 | 4 | 19211.61 | 0 | 0 | 0
Resource 1 | Sublap 1 | 2022-12-19 | 2022-12-19 11:00 | 12 | 60.08 | 64 | 17:00 | 4 | 18358.48 | 0 | 0 | 0
Resource 1 | Sublap 1 | 2022-12-19 | 2022-12-19 12:00 | 13 | 62.96 | 64 | 17:00 | 4 | 17887.47 | 0 | 0 | 0
Resource 1 | Sublap 1 | 2022-12-19 | 2022-12-19 13:00 | 14 | 64.04 | 64 | 17:00 | 4 | 17913.28 | 0 | 0 | 0
Resource 1 | Sublap 1 | 2022-12-19 | 2022-12-19 14:00 | 15 | 62.96 | 64 | 17:00 | 4 | 18800.37 | 0 | 0 | 0
Resource 1 | Sublap 1 | 2022-12-19 | 2022-12-19 15:00 | 16 | 60.98 | 64 | 17:00 | 4 | 22661.05 | 0 | 0 | 0
Resource 1 | Sublap 1 | 2022-12-19 | 2022-12-19 16:00 | 17 | 57.92 | 64 | 17:00 | 4 | 27673.03 | 0 | 0 | 0
Resource 1 | Sublap 1 | 2022-12-19 | 2022-12-19 17:00 | 18 | 53.06 | 64 | 17:00 | 4 | 29585.24 | 0 | 0 | 0
Resource 1 | Sublap 1 | 2022-12-19 | 2022-12-19 18:00 | 19 | 50 | 64 | 17:00 | 4 | 29509.97 | 0 | 0 | 0
Resource 1 | Sublap 1 | 2022-12-19 | 2022-12-19 19:00 | 20 | 42.98 | 64 | 17:00 | 4 | 29137.46 | 0 | 0 | 0
Resource 1 | Sublap 1 | 2022-12-19 | 2022-12-19 20:00 | 21 | 42.08 | 64 | 17:00 | 4 | 28477.56 | 0 | 0 | 0
Resource 1 | Sublap 1 | 2022-12-19 | 2022-12-19 21:00 | 22 | 48.02 | 64 | 17:00 | 4 | 27431 | 0 | 0 | 0
Resource 1 | Sublap 1 | 2022-12-19 | 2022-12-19 22:00 | 23 | 48.02 | 64 | 17:00 | 4 | 25804.41 | 0 | 0 | 0
Resource 1 | Sublap 1 | 2022-12-19 | 2022-12-19 23:00 | 24 | 42.08 | 64 | 17:00 | 4 | 24227.95 | 0 | 0 | 0
Resource 1 | Sublap 1 | 2022-12-20 | 2022-12-20 | 1 | 42.08 | 66 | 17:00 | 4 | 23320.86 | 0 | 0 | 0
Resource 1 | Sublap 1 | 2022-12-20 | 2022-12-20 01:00 | 2 | 39.92 | 66 | 17:00 | 4 | 22902.68 | 0 | 0 | 0
Resource 1 | Sublap 1 | 2022-12-20 | 2022-12-20 02:00 | 3 | 39.92 | 66 | 17:00 | 4 | 22622.65 | 0 | 0 | 0
Resource 1 | Sublap 1 | 2022-12-20 | 2022-12-20 03:00 | 4 | 41 | 66 | 17:00 | 4 | 22358.05 | 0 | 0 | 0
Resource 1 | Sublap 1 | 2022-12-20 | 2022-12-20 04:00 | 5 | 41 | 66 | 17:00 | 4 | 22878.35 | 0 | 0 | 0
Resource 1 | Sublap 1 | 2022-12-20 | 2022-12-20 05:00 | 6 | 41 | 66 | 17:00 | 4 | 24384.52 | 0 | 0 | 0
Resource 1 | Sublap 1 | 2022-12-20 | 2022-12-20 06:00 | 7 | 39.02 | 66 | 17:00 | 4 | 26240.74 | 0 | 0 | 0
Resource 1 | Sublap 1 | 2022-12-20 | 2022-12-20 07:00 | 8 | 42.08 | 66 | 17:00 | 4 | 26633.76 | 0 | 0 | 0
Resource 1 | Sublap 1 | 2022-12-20 | 2022-12-20 08:00 | 9 | 42.08 | 66 | 17:00 | 4 | 23625.54 | 0 | 0 | 0
Resource 1 | Sublap 1 | 2022-12-20 | 2022-12-20 09:00 | 10 | 50 | 66 | 17:00 | 4 | 20814.45 | 0 | 0 | 0
Resource 1 | Sublap 1 | 2022-12-20 | 2022-12-20 10:00 | 11 | 57.92 | 66 | 17:00 | 4 | 18793.03 | 0 | 0 | 0
Resource 1 | Sublap 1 | 2022-12-20 | 2022-12-20 11:00 | 12 | 59 | 66 | 17:00 | 4 | 17439.44 | 0 | 0 | 0
Resource 1 | Sublap 1 | 2022-12-20 | 2022-12-20 12:00 | 13 | 64.04 | 66 | 17:00 | 4 | 16289.47 | 0 | 0 | 0
Resource 1 | Sublap 1 | 2022-12-20 | 2022-12-20 13:00 | 14 | 66.02 | 66 | 17:00 | 4 | 15687.58 | 0 | 0 | 0
Resource 1 | Sublap 1 | 2022-12-20 | 2022-12-20 14:00 | 15 | 64.04 | 66 | 17:00 | 4 | 16444.29 | 0 | 0 | 0
Resource 1 | Sublap 1 | 2022-12-20 | 2022-12-20 15:00 | 16 | 60.98 | 66 | 17:00 | 4 | 20131.36 | 0 | 0 | 0
Resource 1 | Sublap 1 | 2022-12-20 | 2022-12-20 16:00 | 17 | 60.08 | 66 | 17:00 | 4 | 25678.79 | 0 | 0 | 0
Resource 1 | Sublap 1 | 2022-12-20 | 2022-12-20 17:00 | 18 | 55.04 | 66 | 17:00 | 4 | 28219.92 | 0 | 0 | 0
Resource 1 | Sublap 1 | 2022-12-20 | 2022-12-20 18:00 | 19 | 53.06 | 66 | 17:00 | 4 | 28297.98 | 0 | 0 | 0
Resource 1 | Sublap 1 | 2022-12-20 | 2022-12-20 19:00 | 20 | 46.94 | 66 | 17:00 | 4 | 28039.54 | 0 | 0 | 0
Resource 1 | Sublap 1 | 2022-12-20 | 2022-12-20 20:00 | 21 | 44.96 | 66 | 17:00 | 4 | 27537.52 | 0 | 0 | 0
Resource 1 | Sublap 1 | 2022-12-20 | 2022-12-20 21:00 | 22 | 42.08 | 66 | 17:00 | 4 | 26772.92 | 0 | 0 | 0
Resource 1 | Sublap 1 | 2022-12-20 | 2022-12-20 22:00 | 23 | 42.08 | 66 | 17:00 | 4 | 25570.38 | 0 | 0 | 0
Resource 1 | Sublap 1 | 2022-12-20 | 2022-12-20 23:00 | 24 | 42.98 | 66 | 17:00 | 4 | 24194.53 | 0 | 0 | 0
Resource 1 | Sublap 1 | 2022-12-21 | 2022-12-21 | 1 | 42.98 | 71 | 17:00 | 4 | 23418.05 | 0 | 0 | 0
Resource 1 | Sublap 1 | 2022-12-21 | 2022-12-21 01:00 | 2 | 41 | 71 | 17:00 | 4 | 23270.96 | 0 | 0 | 0
Resource 1 | Sublap 1 | 2022-12-21 | 2022-12-21 02:00 | 3 | 39.92 | 71 | 17:00 | 4 | 23076.48 | 0 | 0 | 0
Resource 1 | Sublap 1 | 2022-12-21 | 2022-12-21 03:00 | 4 | 42.08 | 71 | 17:00 | 4 | 22744.35 | 0 | 0 | 0
Resource 1 | Sublap 1 | 2022-12-21 | 2022-12-21 04:00 | 5 | 41 | 71 | 17:00 | 4 | 22987.69 | 0 | 0 | 0
Resource 1 | Sublap 1 | 2022-12-21 | 2022-12-21 05:00 | 6 | 42.08 | 71 | 17:00 | 4 | 24397.74 | 0 | 0 | 0
Resource 1 | Sublap 1 | 2022-12-21 | 2022-12-21 06:00 | 7 | 42.08 | 71 | 17:00 | 4 | 26247.67 | 0 | 0 | 0
Resource 1 | Sublap 1 | 2022-12-21 | 2022-12-21 07:00 | 8 | 39.02 | 71 | 17:00 | 4 | 25337.76 | 0 | 0 | 0
Resource 1 | Sublap 1 | 2022-12-21 | 2022-12-21 08:00 | 9 | 48.92 | 71 | 17:00 | 4 | 21936.01 | 0 | 0 | 0
Resource 1 | Sublap 1 | 2022-12-21 | 2022-12-21 09:00 | 10 | 57.92 | 71 | 17:00 | 4 | 19624.12 | 0 | 0 | 0
Resource 1 | Sublap 1 | 2022-12-21 | 2022-12-21 10:00 | 11 | 62.96 | 71 | 17:00 | 4 | 18471.98 | 0 | 0 | 0
Resource 1 | Sublap 1 | 2022-12-21 | 2022-12-21 11:00 | 12 | 66.92 | 71 | 17:00 | 4 | 17612.58 | 0 | 0 | 0
Resource 1 | Sublap 1 | 2022-12-21 | 2022-12-21 12:00 | 13 | 69.08 | 71 | 17:00 | 4 | 16994.53 | 0 | 0 | 0
Resource 1 | Sublap 1 | 2022-12-21 | 2022-12-21 13:00 | 14 | 71.06 | 71 | 17:00 | 4 | 17045.84 | 0 | 0 | 0
Resource 1 | Sublap 1 | 2022-12-21 | 2022-12-21 14:00 | 15 | 66.02 | 71 | 17:00 | 4 | 17925.84 | 0 | 0 | 0
Resource 1 | Sublap 1 | 2022-12-21 | 2022-12-21 15:00 | 16 | 62.96 | 71 | 17:00 | 4 | 21487.93 | 0 | 0 | 0
Resource 1 | Sublap 1 | 2022-12-21 | 2022-12-21 16:00 | 17 | 62.06 | 71 | 17:00 | 4 | 26529.32 | 0 | 0 | 0
Resource 1 | Sublap 1 | 2022-12-21 | 2022-12-21 17:00 | 18 | 55.94 | 71 | 17:00 | 4 | 28435.92 | 0 | 0 | 0
Resource 1 | Sublap 1 | 2022-12-21 | 2022-12-21 18:00 | 19 | 53.06 | 71 | 17:00 | 4 | 28229.42 | 0 | 0 | 0
Resource 1 | Sublap 1 | 2022-12-21 | 2022-12-21 19:00 | 20 | 50 | 71 | 17:00 | 4 | 27575.47 | 0 | 0 | 0
Resource 1 | Sublap 1 | 2022-12-21 | 2022-12-21 20:00 | 21 | 48.02 | 71 | 17:00 | 4 | 26906.4 | 0 | 0 | 0
Resource 1 | Sublap 1 | 2022-12-21 | 2022-12-21 21:00 | 22 | 46.94 | 71 | 17:00 | 4 | 26026.43 | 0 | 0 | 0
Resource 1 | Sublap 1 | 2022-12-21 | 2022-12-21 22:00 | 23 | 46.94 | 71 | 17:00 | 4 | 24535.13 | 0 | 0 | 0
Resource 1 | Sublap 1 | 2022-12-21 | 2022-12-21 23:00 | 24 | 44.96 | 71 | 17:00 | 4 | 23382.94 | 0 | 0 | 0
Resource 1 | Sublap 1 | 2022-12-22 | 2022-12-22 | 1 | 48.02 | 69 | 17:00 | 4 | 22907.92 | 0 | 0 | 0
Resource 1 | Sublap 1 | 2022-12-22 | 2022-12-22 01:00 | 2 | 48.02 | 69 | 17:00 | 4 | 22630.33 | 0 | 0 | 0
Resource 1 | Sublap 1 | 2022-12-22 | 2022-12-22 02:00 | 3 | 48.02 | 69 | 17:00 | 4 | 22580.25 | 0 | 0 | 0
Resource 1 | Sublap 1 | 2022-12-22 | 2022-12-22 03:00 | 4 | 46.94 | 69 | 17:00 | 4 | 22579.35 | 0 | 0 | 0
Resource 1 | Sublap 1 | 2022-12-22 | 2022-12-22 04:00 | 5 | 46.04 | 69 | 17:00 | 4 | 22910.32 | 0 | 0 | 0
Resource 1 | Sublap 1 | 2022-12-22 | 2022-12-22 05:00 | 6 | 42.98 | 69 | 17:00 | 4 | 24152.88 | 0 | 0 | 0
Resource 1 | Sublap 1 | 2022-12-22 | 2022-12-22 06:00 | 7 | 44.06 | 69 | 17:00 | 4 | 25674.81 | 0 | 0 | 0
Resource 1 | Sublap 1 | 2022-12-22 | 2022-12-22 07:00 | 8 | 44.96 | 69 | 17:00 | 4 | 25017.07 | 0 | 0 | 0
Resource 1 | Sublap 1 | 2022-12-22 | 2022-12-22 08:00 | 9 | 53.06 | 69 | 17:00 | 4 | 22362.42 | 0 | 0 | 0
Resource 1 | Sublap 1 | 2022-12-22 | 2022-12-22 09:00 | 10 | 60.08 | 69 | 17:00 | 4 | 20470.24 | 0 | 0 | 0
Resource 1 | Sublap 1 | 2022-12-22 | 2022-12-22 10:00 | 11 | 64.04 | 69 | 17:00 | 4 | 19970.06 | 0 | 0 | 0
Resource 1 | Sublap 1 | 2022-12-22 | 2022-12-22 11:00 | 12 | 66.92 | 69 | 17:00 | 4 | 19648.13 | 0 | 0 | 0
Resource 1 | Sublap 1 | 2022-12-22 | 2022-12-22 12:00 | 13 | 69.08 | 69 | 17:00 | 4 | 18816.65 | 0 | 0 | 0
Resource 1 | Sublap 1 | 2022-12-22 | 2022-12-22 13:00 | 14 | 68 | 69 | 17:00 | 4 | 18780.85 | 0 | 0 | 0
Resource 1 | Sublap 1 | 2022-12-22 | 2022-12-22 14:00 | 15 | 66.02 | 69 | 17:00 | 4 | 19718.23 | 0 | 0 | 0
Resource 1 | Sublap 1 | 2022-12-22 | 2022-12-22 15:00 | 16 | 64.94 | 69 | 17:00 | 4 | 22501.72 | 0 | 0 | 0
Resource 1 | Sublap 1 | 2022-12-22 | 2022-12-22 16:00 | 17 | 62.96 | 69 | 17:00 | 4 | 26541.12 | 0 | 0 | 0
Resource 1 | Sublap 1 | 2022-12-22 | 2022-12-22 17:00 | 18 | 57.02 | 69 | 17:00 | 4 | 28431.38 | 0 | 0 | 0
Resource 1 | Sublap 1 | 2022-12-22 | 2022-12-22 18:00 | 19 | 51.98 | 69 | 17:00 | 4 | 27983.78 | 0 | 0 | 0
Resource 1 | Sublap 1 | 2022-12-22 | 2022-12-22 19:00 | 20 | 48.02 | 69 | 17:00 | 4 | 27420.72 | 0 | 0 | 0
Resource 1 | Sublap 1 | 2022-12-22 | 2022-12-22 20:00 | 21 | 46.94 | 69 | 17:00 | 4 | 26776.51 | 0 | 0 | 0
Resource 1 | Sublap 1 | 2022-12-22 | 2022-12-22 21:00 | 22 | 46.94 | 69 | 17:00 | 4 | 25749.25 | 0 | 0 | 0
Resource 1 | Sublap 1 | 2022-12-22 | 2022-12-22 22:00 | 23 | 46.04 | 69 | 17:00 | 4 | 24675 | 0 | 0 | 0
Resource 1 | Sublap 1 | 2022-12-22 | 2022-12-22 23:00 | 24 | 46.94 | 69 | 17:00 | 4 | 23129.19 | 0 | 0 | 0
Resource 1 | Sublap 1 | 2022-12-23 | 2022-12-23 | 1 | 46.94 | 66 | 17:00 | 4 | 21971.2 | 0 | 0 | 0
Resource 1 | Sublap 1 | 2022-12-23 | 2022-12-23 01:00 | 2 | 44.06 | 66 | 17:00 | 4 | 21105.13 | 0 | 0 | 0
Resource 1 | Sublap 1 | 2022-12-23 | 2022-12-23 02:00 | 3 | 44.06 | 66 | 17:00 | 4 | 20739.36 | 0 | 0 | 0
Resource 1 | Sublap 1 | 2022-12-23 | 2022-12-23 03:00 | 4 | 42.08 | 66 | 17:00 | 4 | 21120.56 | 0 | 0 | 0
Resource 1 | Sublap 1 | 2022-12-23 | 2022-12-23 04:00 | 5 | 41 | 66 | 17:00 | 4 | 21344.68 | 0 | 0 | 0
Resource 1 | Sublap 1 | 2022-12-23 | 2022-12-23 05:00 | 6 | 41 | 66 | 17:00 | 4 | 22384.86 | 0 | 0 | 0
Resource 1 | Sublap 1 | 2022-12-23 | 2022-12-23 06:00 | 7 | 44.96 | 66 | 17:00 | 4 | 23750.67 | 0 | 0 | 0
Resource 1 | Sublap 1 | 2022-12-23 | 2022-12-23 07:00 | 8 | 42.98 | 66 | 17:00 | 4 | 22712.55 | 0 | 0 | 0
Resource 1 | Sublap 1 | 2022-12-23 | 2022-12-23 08:00 | 9 | 51.98 | 66 | 17:00 | 4 | 18596.14 | 0 | 0 | 0
Resource 1 | Sublap 1 | 2022-12-23 | 2022-12-23 09:00 | 10 | 55.04 | 66 | 17:00 | 4 | 15994.54 | 0 | 0 | 0
Resource 1 | Sublap 1 | 2022-12-23 | 2022-12-23 10:00 | 11 | 57.92 | 66 | 17:00 | 4 | 15324.93 | 0 | 0 | 0
Resource 1 | Sublap 1 | 2022-12-23 | 2022-12-23 11:00 | 12 | 60.08 | 66 | 17:00 | 4 | 14760.4 | 0 | 0 | 0
Resource 1 | Sublap 1 | 2022-12-23 | 2022-12-23 12:00 | 13 | 62.96 | 66 | 17:00 | 4 | 14122.43 | 0 | 0 | 0
Resource 1 | Sublap 1 | 2022-12-23 | 2022-12-23 13:00 | 14 | 64.94 | 66 | 17:00 | 4 | 14370.34 | 0 | 0 | 0
Resource 1 | Sublap 1 | 2022-12-23 | 2022-12-23 14:00 | 15 | 66.02 | 66 | 17:00 | 4 | 15191.83 | 0 | 0 | 0
Resource 1 | Sublap 1 | 2022-12-23 | 2022-12-23 15:00 | 16 | 62.06 | 66 | 17:00 | 4 | 18818.7 | 0 | 0 | 0
Resource 1 | Sublap 1 | 2022-12-23 | 2022-12-23 16:00 | 17 | 59 | 66 | 17:00 | 4 | 24409.13 | 0 | 0 | 0
Resource 1 | Sublap 1 | 2022-12-23 | 2022-12-23 17:00 | 18 | 55.04 | 66 | 17:00 | 4 | 26557.27 | 0 | 0 | 0
Resource 1 | Sublap 1 | 2022-12-23 | 2022-12-23 18:00 | 19 | 51.35 | 66 | 17:00 | 4 | 26325.92 | 0 | 0 | 0
Resource 1 | Sublap 1 | 2022-12-23 | 2022-12-23 19:00 | 20 | 51.08 | 66 | 17:00 | 4 | 25930.02 | 0 | 0 | 0
Resource 1 | Sublap 1 | 2022-12-23 | 2022-12-23 20:00 | 21 | 51.08 | 66 | 17:00 | 4 | 25491.16 | 0 | 0 | 0
Resource 1 | Sublap 1 | 2022-12-23 | 2022-12-23 21:00 | 22 | 50 | 66 | 17:00 | 4 | 24813.07 | 0 | 0 | 0
Resource 1 | Sublap 1 | 2022-12-23 | 2022-12-23 22:00 | 23 | 48.02 | 66 | 17:00 | 4 | 23867.94 | 0 | 0 | 0
Resource 1 | Sublap 1 | 2022-12-23 | 2022-12-23 23:00 | 24 | 44.348 | 66 | 17:00 | 4 | 23006.33 | 0 | 0 | 0
Resource 1 | Sublap 1 | 2022-12-24 | 2022-12-24 | 1 | 44.24 | 72 | 17:00 | 4 | 22120.9 | 0 | 0 | 0
Resource 1 | Sublap 1 | 2022-12-24 | 2022-12-24 01:00 | 2 | 44 | 72 | 17:00 | 4 | 21361.26 | 0 | 0 | 0
Resource 1 | Sublap 1 | 2022-12-24 | 2022-12-24 02:00 | 3 | 44.06 | 72 | 17:00 | 4 | 20855.05 | 0 | 0 | 0
Resource 1 | Sublap 1 | 2022-12-24 | 2022-12-24 03:00 | 4 | 44.06 | 72 | 17:00 | 4 | 20570.87 | 0 | 0 | 0
Resource 1 | Sublap 1 | 2022-12-24 | 2022-12-24 04:00 | 5 | 44.96 | 72 | 17:00 | 4 | 20549.2 | 0 | 0 | 0
Resource 1 | Sublap 1 | 2022-12-24 | 2022-12-24 05:00 | 6 | 44.06 | 72 | 17:00 | 4 | 21054.66 | 0 | 0 | 0
Resource 1 | Sublap 1 | 2022-12-24 | 2022-12-24 06:00 | 7 | 44.06 | 72 | 17:00 | 4 | 21843.99 | 0 | 0 | 0
Resource 1 | Sublap 1 | 2022-12-24 | 2022-12-24 07:00 | 8 | 42.08 | 72 | 17:00 | 4 | 20592.2 | 0 | 0 | 0
Resource 1 | Sublap 1 | 2022-12-24 | 2022-12-24 08:00 | 9 | 51.08 | 72 | 17:00 | 4 | 16486.01 | 0 | 0 | 0
Resource 1 | Sublap 1 | 2022-12-24 | 2022-12-24 09:00 | 10 | 62.06 | 72 | 17:00 | 4 | 13919.34 | 0 | 0 | 0
Resource 1 | Sublap 1 | 2022-12-24 | 2022-12-24 10:00 | 11 | 66.02 | 72 | 17:00 | 4 | 12892.47 | 0 | 0 | 0
Resource 1 | Sublap 1 | 2022-12-24 | 2022-12-24 11:00 | 12 | 71.06 | 72 | 17:00 | 4 | 12165.29 | 0 | 0 | 0
Resource 1 | Sublap 1 | 2022-12-24 | 2022-12-24 12:00 | 13 | 71.96 | 72 | 17:00 | 4 | 11764.8 | 0 | 0 | 0
Resource 1 | Sublap 1 | 2022-12-24 | 2022-12-24 13:00 | 14 | 71.96 | 72 | 17:00 | 4 | 11962.87 | 0 | 0 | 0
Resource 1 | Sublap 1 | 2022-12-24 | 2022-12-24 14:00 | 15 | 71.96 | 72 | 17:00 | 4 | 13251.2 | 0 | 0 | 0
Resource 1 | Sublap 1 | 2022-12-24 | 2022-12-24 15:00 | 16 | 71.96 | 72 | 17:00 | 4 | 17544.44 | 0 | 0 | 0
Resource 1 | Sublap 1 | 2022-12-24 | 2022-12-24 16:00 | 17 | 68 | 72 | 17:00 | 4 | 23221.63 | 0 | 0 | 0
Resource 1 | Sublap 1 | 2022-12-24 | 2022-12-24 17:00 | 18 | 60.98 | 72 | 17:00 | 4 | 25198.14 | 0 | 0 | 0
Resource 1 | Sublap 1 | 2022-12-24 | 2022-12-24 18:00 | 19 | 59 | 72 | 17:00 | 4 | 24970.09 | 0 | 0 | 0
Resource 1 | Sublap 1 | 2022-12-24 | 2022-12-24 19:00 | 20 | 55.04 | 72 | 17:00 | 4 | 24229.15 | 0 | 0 | 0
Resource 1 | Sublap 1 | 2022-12-24 | 2022-12-24 20:00 | 21 | 53.06 | 72 | 17:00 | 4 | 23571.33 | 0 | 0 | 0
Resource 1 | Sublap 1 | 2022-12-24 | 2022-12-24 21:00 | 22 | 51.98 | 72 | 17:00 | 4 | 23204.07 | 0 | 0 | 0
Resource 1 | Sublap 1 | 2022-12-24 | 2022-12-24 22:00 | 23 | 51.08 | 72 | 17:00 | 4 | 22405.73 | 0 | 0 | 0
Resource 1 | Sublap 1 | 2022-12-24 | 2022-12-24 23:00 | 24 | 53.06 | 72 | 17:00 | 4 | 21515.01 | 0 | 0 | 0
Resource 1 | Sublap 1 | 2022-12-25 | 2022-12-25 | 1 | 51.98 | 80 | 17:00 | 4 | 20802.84 | 0 | 0 | 0
Resource 1 | Sublap 1 | 2022-12-25 | 2022-12-25 01:00 | 2 | 51.98 | 80 | 17:00 | 4 | 20179.79 | 0 | 0 | 0
Resource 1 | Sublap 1 | 2022-12-25 | 2022-12-25 02:00 | 3 | 50 | 80 | 17:00 | 4 | 19714.08 | 0 | 0 | 0
Resource 1 | Sublap 1 | 2022-12-25 | 2022-12-25 03:00 | 4 | 48.92 | 80 | 17:00 | 4 | 19494.89 | 0 | 0 | 0
Resource 1 | Sublap 1 | 2022-12-25 | 2022-12-25 04:00 | 5 | 48.02 | 80 | 17:00 | 4 | 19571.93 | 0 | 0 | 0
Resource 1 | Sublap 1 | 2022-12-25 | 2022-12-25 05:00 | 6 | 51.98 | 80 | 17:00 | 4 | 19787.87 | 0 | 0 | 0
Resource 1 | Sublap 1 | 2022-12-25 | 2022-12-25 06:00 | 7 | 53.06 | 80 | 17:00 | 4 | 20297.93 | 0 | 0 | 0
Resource 1 | Sublap 1 | 2022-12-25 | 2022-12-25 07:00 | 8 | 55.04 | 80 | 17:00 | 4 | 19262.74 | 0 | 0 | 0
Resource 1 | Sublap 1 | 2022-12-25 | 2022-12-25 08:00 | 9 | 62.96 | 80 | 17:00 | 4 | 16353.33 | 0 | 0 | 0
Resource 1 | Sublap 1 | 2022-12-25 | 2022-12-25 09:00 | 10 | 71.96 | 80 | 17:00 | 4 | 13626.3 | 0 | 0 | 0
Resource 1 | Sublap 1 | 2022-12-25 | 2022-12-25 10:00 | 11 | 78.08 | 80 | 17:00 | 4 | 12751.49 | 0 | 0 | 0
Resource 1 | Sublap 1 | 2022-12-25 | 2022-12-25 11:00 | 12 | 80.06 | 80 | 17:00 | 4 | 12257.83 | 0 | 0 | 0
Resource 1 | Sublap 1 | 2022-12-25 | 2022-12-25 12:00 | 13 | 80.06 | 80 | 17:00 | 4 | 12216.69 | 0 | 0 | 0
Resource 1 | Sublap 1 | 2022-12-25 | 2022-12-25 13:00 | 14 | 78.08 | 80 | 17:00 | 4 | 12459.05 | 0 | 0 | 0
Resource 1 | Sublap 1 | 2022-12-25 | 2022-12-25 14:00 | 15 | 75.92 | 80 | 17:00 | 4 | 13774.12 | 0 | 0 | 0
Resource 1 | Sublap 1 | 2022-12-25 | 2022-12-25 15:00 | 16 | 75.02 | 80 | 17:00 | 4 | 16995.46 | 0 | 0 | 0
Resource 1 | Sublap 1 | 2022-12-25 | 2022-12-25 16:00 | 17 | 71.96 | 80 | 17:00 | 4 | 22171.24 | 0 | 0 | 0
Resource 1 | Sublap 1 | 2022-12-25 | 2022-12-25 17:00 | 18 | 66.02 | 80 | 17:00 | 4 | 24008.67 | 23.0233 | 25.7935 | 0
Resource 1 | Sublap 1 | 2022-12-25 | 2022-12-25 18:00 | 19 | 62.06 | 80 | 17:00 | 4 | 23822.55 | 17.1928 | 19.2615 | 0
Resource 1 | Sublap 1 | 2022-12-25 | 2022-12-25 19:00 | 20 | 55.94 | 80 | 17:00 | 4 | 23553.82 | 11.4052 | 12.7775 | 0
Resource 1 | Sublap 1 | 2022-12-25 | 2022-12-25 20:00 | 21 | 55.04 | 80 | 17:00 | 4 | 23297.09 | 8.2334 | 9.2241 | 0
Resource 1 | Sublap 1 | 2022-12-25 | 2022-12-25 21:00 | 22 | 55.94 | 80 | 17:00 | 4 | 22983.46 | 0 | -12.421 | 0
Resource 1 | Sublap 1 | 2022-12-25 | 2022-12-25 22:00 | 23 | 53.06 | 80 | 17:00 | 4 | 22011.11 | 0 | -0.25046 | 0
Resource 1 | Sublap 1 | 2022-12-25 | 2022-12-25 23:00 | 24 | 51.98 | 80 | 17:00 | 4 | 20986.29 | 0 | 0 | 0
Resource 1 | Sublap 1 | 2022-12-26 | 2022-12-26 | 1 | 53.96 | 81 | 17:00 | 4 | 20313.76 | 0 | 0 | 0
Resource 1 | Sublap 1 | 2022-12-26 | 2022-12-26 01:00 | 2 | 51.08 | 81 | 17:00 | 4 | 19624.55 | 0 | 0 | 0
Resource 1 | Sublap 1 | 2022-12-26 | 2022-12-26 02:00 | 3 | 51.08 | 81 | 17:00 | 4 | 19497.83 | 0 | 0 | 0
Resource 1 | Sublap 1 | 2022-12-26 | 2022-12-26 03:00 | 4 | 51.98 | 81 | 17:00 | 4 | 19452.66 | 0 | 0 | 0
Resource 1 | Sublap 1 | 2022-12-26 | 2022-12-26 04:00 | 5 | 55.94 | 81 | 17:00 | 4 | 19751.11 | 0 | 0 | 0
Resource 1 | Sublap 1 | 2022-12-26 | 2022-12-26 05:00 | 6 | 53.06 | 81 | 17:00 | 4 | 20486.94 | 0 | 0 | 0
Resource 1 | Sublap 1 | 2022-12-26 | 2022-12-26 06:00 | 7 | 55.94 | 81 | 17:00 | 4 | 21117.31 | 0 | 0 | 0
Resource 1 | Sublap 1 | 2022-12-26 | 2022-12-26 07:00 | 8 | 55.04 | 81 | 17:00 | 4 | 20140.39 | 0 | 0 | 0
Resource 1 | Sublap 1 | 2022-12-26 | 2022-12-26 08:00 | 9 | 59 | 81 | 17:00 | 4 | 17587.33 | 0 | 0 | 0
Resource 1 | Sublap 1 | 2022-12-26 | 2022-12-26 09:00 | 10 | 71.96 | 81 | 17:00 | 4 | 16559.08 | 0 | 0 | 0
Resource 1 | Sublap 1 | 2022-12-26 | 2022-12-26 10:00 | 11 | 73.04 | 81 | 17:00 | 4 | 16648.37 | 0 | 0 | 0
Resource 1 | Sublap 1 | 2022-12-26 | 2022-12-26 11:00 | 12 | 75.92 | 81 | 17:00 | 4 | 16651.44 | 0 | 0 | 0
Resource 1 | Sublap 1 | 2022-12-26 | 2022-12-26 12:00 | 13 | 80.06 | 81 | 17:00 | 4 | 16815.88 | 0 | 0 | 0
Resource 1 | Sublap 1 | 2022-12-26 | 2022-12-26 13:00 | 14 | 80.96 | 81 | 17:00 | 4 | 17846.28 | 0 | 0 | 0
Resource 1 | Sublap 1 | 2022-12-26 | 2022-12-26 14:00 | 15 | 78.08 | 81 | 17:00 | 4 | 19735.28 | 0 | 0 | 0
Resource 1 | Sublap 1 | 2022-12-26 | 2022-12-26 15:00 | 16 | 73.04 | 81 | 17:00 | 4 | 21884.78 | 0 | 0 | 0
Resource 1 | Sublap 1 | 2022-12-26 | 2022-12-26 16:00 | 17 | 73.94 | 81 | 17:00 | 4 | 24515 | 0 | 0 | 0
Resource 1 | Sublap 1 | 2022-12-26 | 2022-12-26 17:00 | 18 | 62.96 | 81 | 17:00 | 4 | 25997.43 | 35.4332 | 34.7434 | 0
Resource 1 | Sublap 1 | 2022-12-26 | 2022-12-26 18:00 | 19 | 60.08 | 81 | 17:00 | 4 | 25836.14 | 24.3368 | 23.863 | 0
Resource 1 | Sublap 1 | 2022-12-26 | 2022-12-26 19:00 | 20 | 57.02 | 81 | 17:00 | 4 | 25342.96 | 16.1336 | 15.8195 | 0
Resource 1 | Sublap 1 | 2022-12-26 | 2022-12-26 20:00 | 21 | 55.04 | 81 | 17:00 | 4 | 24592.4 | 11.6314 | 11.4049 | 0
Resource 1 | Sublap 1 | 2022-12-26 | 2022-12-26 21:00 | 22 | 53.96 | 81 | 17:00 | 4 | 23374.32 | 0 | -15.3809 | 0
Resource 1 | Sublap 1 | 2022-12-26 | 2022-12-26 22:00 | 23 | 55.04 | 81 | 17:00 | 4 | 21929.41 | 0 | -0.30956 | 0
Resource 1 | Sublap 1 | 2022-12-26 | 2022-12-26 23:00 | 24 | 51.08 | 81 | 17:00 | 4 | 20927.66 | 0 | 0 | 0
Resource 1 | Sublap 1 | 2022-12-27 | 2022-12-27 | 1 | 50 | 68 | 17:00 | 4 | 20264.19 | 0 | 0 | 0
Resource 1 | Sublap 1 | 2022-12-27 | 2022-12-27 01:00 | 2 | 48.92 | 68 | 17:00 | 4 | 19994.86 | 0 | 0 | 0
Resource 1 | Sublap 1 | 2022-12-27 | 2022-12-27 02:00 | 3 | 50 | 68 | 17:00 | 4 | 19380.32 | 0 | 0 | 0
Resource 1 | Sublap 1 | 2022-12-27 | 2022-12-27 03:00 | 4 | 48.92 | 68 | 17:00 | 4 | 19294.89 | 0 | 0 | 0
Resource 1 | Sublap 1 | 2022-12-27 | 2022-12-27 04:00 | 5 | 53.96 | 68 | 17:00 | 4 | 19161.99 | 0 | 0 | 0
Resource 1 | Sublap 1 | 2022-12-27 | 2022-12-27 05:00 | 6 | 53.06 | 68 | 17:00 | 4 | 19566.7 | 0 | 0 | 0
Resource 1 | Sublap 1 | 2022-12-27 | 2022-12-27 06:00 | 7 | 53.06 | 68 | 17:00 | 4 | 20819.28 | 0 | 0 | 0
Resource 1 | Sublap 1 | 2022-12-27 | 2022-12-27 07:00 | 8 | 51.98 | 68 | 17:00 | 4 | 21665.49 | 0 | 0 | 0
Resource 1 | Sublap 1 | 2022-12-27 | 2022-12-27 08:00 | 9 | 53.96 | 68 | 17:00 | 4 | 21952.53 | 0 | 0 | 0
Resource 1 | Sublap 1 | 2022-12-27 | 2022-12-27 09:00 | 10 | 60.08 | 68 | 17:00 | 4 | 21340.64 | 0 | 0 | 0
Resource 1 | Sublap 1 | 2022-12-27 | 2022-12-27 10:00 | 11 | 64.94 | 68 | 17:00 | 4 | 20751.16 | 0 | 0 | 0
Resource 1 | Sublap 1 | 2022-12-27 | 2022-12-27 11:00 | 12 | 68 | 68 | 17:00 | 4 | 21025.21 | 0 | 0 | 0
Resource 1 | Sublap 1 | 2022-12-27 | 2022-12-27 12:00 | 13 | 68 | 68 | 17:00 | 4 | 21215.35 | 0 | 0 | 0
Resource 1 | Sublap 1 | 2022-12-27 | 2022-12-27 13:00 | 14 | 66.92 | 68 | 17:00 | 4 | 22205.24 | 0 | 0 | 0
Resource 1 | Sublap 1 | 2022-12-27 | 2022-12-27 14:00 | 15 | 62.06 | 68 | 17:00 | 4 | 23098.25 | 0 | 0 | 0
Resource 1 | Sublap 1 | 2022-12-27 | 2022-12-27 15:00 | 16 | 60.98 | 68 | 17:00 | 4 | 23364.83 | 0 | 0 | 0
Resource 1 | Sublap 1 | 2022-12-27 | 2022-12-27 16:00 | 17 | 57.02 | 68 | 17:00 | 4 | 24070.82 | 0 | 0 | 0
Resource 1 | Sublap 1 | 2022-12-27 | 2022-12-27 17:00 | 18 | 55.94 | 68 | 17:00 | 4 | 24876.99 | 0 | 0 | 0
Resource 1 | Sublap 1 | 2022-12-27 | 2022-12-27 18:00 | 19 | 55.04 | 68 | 17:00 | 4 | 24689.45 | 0 | 0 | 0
Resource 1 | Sublap 1 | 2022-12-27 | 2022-12-27 19:00 | 20 | 55.49 | 68 | 17:00 | 4 | 23605.41 | 0 | 0 | 0
Resource 1 | Sublap 1 | 2022-12-27 | 2022-12-27 20:00 | 21 | 56.3 | 68 | 17:00 | 4 | 23188.64 | 0 | 0 | 0
Resource 1 | Sublap 1 | 2022-12-27 | 2022-12-27 21:00 | 22 | 56.3 | 68 | 17:00 | 4 | 22305.05 | 0 | 0 | 0
Resource 1 | Sublap 1 | 2022-12-27 | 2022-12-27 22:00 | 23 | 55.76 | 68 | 17:00 | 4 | 21169.95 | 0 | 0 | 0
Resource 1 | Sublap 1 | 2022-12-27 | 2022-12-27 23:00 | 24 | 55.94 | 68 | 17:00 | 4 | 19665.7 | 0 | 0 | 0
Resource 1 | Sublap 1 | 2022-12-28 | 2022-12-28 | 1 | 55.94 | 62 | 17:00 | 4 | 18810.54 | 0 | 0 | 0
Resource 1 | Sublap 1 | 2022-12-28 | 2022-12-28 01:00 | 2 | 55.94 | 62 | 17:00 | 4 | 18121 | 0 | 0 | 0
Resource 1 | Sublap 1 | 2022-12-28 | 2022-12-28 02:00 | 3 | 55.265 | 62 | 17:00 | 4 | 17662.25 | 0 | 0 | 0
Resource 1 | Sublap 1 | 2022-12-28 | 2022-12-28 03:00 | 4 | 55.94 | 62 | 17:00 | 4 | 17923.22 | 0 | 0 | 0
Resource 1 | Sublap 1 | 2022-12-28 | 2022-12-28 04:00 | 5 | 55.94 | 62 | 17:00 | 4 | 17981.81 | 0 | 0 | 0
Resource 1 | Sublap 1 | 2022-12-28 | 2022-12-28 05:00 | 6 | 55.94 | 62 | 17:00 | 4 | 18579.08 | 0 | 0 | 0
Resource 1 | Sublap 1 | 2022-12-28 | 2022-12-28 06:00 | 7 | 55.76 | 62 | 17:00 | 4 | 19741.93 | 0 | 0 | 0
Resource 1 | Sublap 1 | 2022-12-28 | 2022-12-28 07:00 | 8 | 55.04 | 62 | 17:00 | 4 | 19473.49 | 0 | 0 | 0
Resource 1 | Sublap 1 | 2022-12-28 | 2022-12-28 08:00 | 9 | 54.5 | 62 | 17:00 | 4 | 15209.64 | 0 | 0 | 0
Resource 1 | Sublap 1 | 2022-12-28 | 2022-12-28 09:00 | 10 | 55.94 | 62 | 17:00 | 4 | 12193.61 | 0 | 0 | 0
Resource 1 | Sublap 1 | 2022-12-28 | 2022-12-28 10:00 | 11 | 57.02 | 62 | 17:00 | 4 | 10845.19 | 0 | 0 | 0
Resource 1 | Sublap 1 | 2022-12-28 | 2022-12-28 11:00 | 12 | 57.92 | 62 | 17:00 | 4 | 10714.09 | 0 | 0 | 0
Resource 1 | Sublap 1 | 2022-12-28 | 2022-12-28 12:00 | 13 | 59.45 | 62 | 17:00 | 4 | 10986.45 | 0 | 0 | 0
Resource 1 | Sublap 1 | 2022-12-28 | 2022-12-28 13:00 | 14 | 60.98 | 62 | 17:00 | 4 | 10822.8 | 0 | 0 | 0
Resource 1 | Sublap 1 | 2022-12-28 | 2022-12-28 14:00 | 15 | 62.06 | 62 | 17:00 | 4 | 12222.61 | 0 | 0 | 0
Resource 1 | Sublap 1 | 2022-12-28 | 2022-12-28 15:00 | 16 | 62.06 | 62 | 17:00 | 4 | 17315.28 | 0 | 0 | 0
Resource 1 | Sublap 1 | 2022-12-28 | 2022-12-28 16:00 | 17 | 57.92 | 62 | 17:00 | 4 | 23860.42 | 0 | 0 | 0
Resource 1 | Sublap 1 | 2022-12-28 | 2022-12-28 17:00 | 18 | 55.04 | 62 | 17:00 | 4 | 26624.49 | 0 | 0 | 0
Resource 1 | Sublap 1 | 2022-12-28 | 2022-12-28 18:00 | 19 | 51.08 | 62 | 17:00 | 4 | 26840 | 0 | 0 | 0
Resource 1 | Sublap 1 | 2022-12-28 | 2022-12-28 19:00 | 20 | 52.52 | 62 | 17:00 | 4 | 26072.51 | 0 | 0 | 0
Resource 1 | Sublap 1 | 2022-12-28 | 2022-12-28 20:00 | 21 | 52.52 | 62 | 17:00 | 4 | 24904.87 | 0 | 0 | 0
Resource 1 | Sublap 1 | 2022-12-28 | 2022-12-28 21:00 | 22 | 52.07 | 62 | 17:00 | 4 | 23556.08 | 0 | 0 | 0
Resource 1 | Sublap 1 | 2022-12-28 | 2022-12-28 22:00 | 23 | 51.44 | 62 | 17:00 | 4 | 22197.57 | 0 | 0 | 0
Resource 1 | Sublap 1 | 2022-12-28 | 2022-12-28 23:00 | 24 | 51.08 | 62 | 17:00 | 4 | 20911.1 | 0 | 0 | 0
Resource 1 | Sublap 1 | 2022-12-29 | 2022-12-29 | 1 | 50.54 | 59 | 17:00 | 4 | 20781.17 | 0 | 0 | 0
Resource 1 | Sublap 1 | 2022-12-29 | 2022-12-29 01:00 | 2 | 50 | 59 | 17:00 | 4 | 20401.82 | 0 | 0 | 0
Resource 1 | Sublap 1 | 2022-12-29 | 2022-12-29 02:00 | 3 | 48.92 | 59 | 17:00 | 4 | 19624.41 | 0 | 0 | 0
Resource 1 | Sublap 1 | 2022-12-29 | 2022-12-29 03:00 | 4 | 50 | 59 | 17:00 | 4 | 19697.33 | 0 | 0 | 0
Resource 1 | Sublap 1 | 2022-12-29 | 2022-12-29 04:00 | 5 | 51.98 | 59 | 17:00 | 4 | 20378.07 | 0 | 0 | 0
Resource 1 | Sublap 1 | 2022-12-29 | 2022-12-29 05:00 | 6 | 51.08 | 59 | 17:00 | 4 | 21366.5 | 0 | 0 | 0
Resource 1 | Sublap 1 | 2022-12-29 | 2022-12-29 06:00 | 7 | 51.38 | 59 | 17:00 | 4 | 22657.78 | 0 | 0 | 0
Resource 1 | Sublap 1 | 2022-12-29 | 2022-12-29 07:00 | 8 | 50 | 59 | 17:00 | 4 | 22958.75 | 0 | 0 | 0
Resource 1 | Sublap 1 | 2022-12-29 | 2022-12-29 08:00 | 9 | 51.98 | 59 | 17:00 | 4 | 22297.87 | 0 | 0 | 0
Resource 1 | Sublap 1 | 2022-12-29 | 2022-12-29 09:00 | 10 | 53.96 | 59 | 17:00 | 4 | 22202.83 | 0 | 0 | 0
Resource 1 | Sublap 1 | 2022-12-29 | 2022-12-29 10:00 | 11 | 53.96 | 59 | 17:00 | 4 | 21836.73 | 0 | 0 | 0
Resource 1 | Sublap 1 | 2022-12-29 | 2022-12-29 11:00 | 12 | 57.02 | 59 | 17:00 | 4 | 21304.42 | 0 | 0 | 0
Resource 1 | Sublap 1 | 2022-12-29 | 2022-12-29 12:00 | 13 | 59 | 59 | 17:00 | 4 | 20683.34 | 0 | 0 | 0
Resource 1 | Sublap 1 | 2022-12-29 | 2022-12-29 13:00 | 14 | 59 | 59 | 17:00 | 4 | 20497.44 | 0 | 0 | 0
Resource 1 | Sublap 1 | 2022-12-29 | 2022-12-29 14:00 | 15 | 59 | 59 | 17:00 | 4 | 20880.37 | 0 | 0 | 0
Resource 1 | Sublap 1 | 2022-12-29 | 2022-12-29 15:00 | 16 | 58.64 | 59 | 17:00 | 4 | 22743.38 | 0 | 0 | 0
Resource 1 | Sublap 1 | 2022-12-29 | 2022-12-29 16:00 | 17 | 57.92 | 59 | 17:00 | 4 | 25014.92 | 0 | 0 | 0
Resource 1 | Sublap 1 | 2022-12-29 | 2022-12-29 17:00 | 18 | 55.94 | 59 | 17:00 | 4 | 25964.21 | 0 | 0 | 0
Resource 1 | Sublap 1 | 2022-12-29 | 2022-12-29 18:00 | 19 | 55.94 | 59 | 17:00 | 4 | 25614.14 | 0 | 0 | 0
Resource 1 | Sublap 1 | 2022-12-29 | 2022-12-29 19:00 | 20 | 55.94 | 59 | 17:00 | 4 | 25222.35 | 0 | 0 | 0
Resource 1 | Sublap 1 | 2022-12-29 | 2022-12-29 20:00 | 21 | 55.04 | 59 | 17:00 | 4 | 24758.03 | 0 | 0 | 0
Resource 1 | Sublap 1 | 2022-12-29 | 2022-12-29 21:00 | 22 | 55.04 | 59 | 17:00 | 4 | 23884.27 | 0 | 0 | 0
Resource 1 | Sublap 1 | 2022-12-29 | 2022-12-29 22:00 | 23 | 53.96 | 59 | 17:00 | 4 | 22595.95 | 0 | 0 | 0
Resource 1 | Sublap 1 | 2022-12-29 | 2022-12-29 23:00 | 24 | 54.5 | 59 | 17:00 | 4 | 21389.94 | 0 | 0 | 0
Resource 1 | Sublap 1 | 2022-12-30 | 2022-12-30 | 1 | 53.96 | 58 | 17:00 | 4 | 20702.35 | 0 | 0 | 0
Resource 1 | Sublap 1 | 2022-12-30 | 2022-12-30 01:00 | 2 | 53.24 | 58 | 17:00 | 4 | 20034.63 | 0 | 0 | 0
Resource 1 | Sublap 1 | 2022-12-30 | 2022-12-30 02:00 | 3 | 53.06 | 58 | 17:00 | 4 | 19386.49 | 0 | 0 | 0
Resource 1 | Sublap 1 | 2022-12-30 | 2022-12-30 03:00 | 4 | 53.06 | 58 | 17:00 | 4 | 18830.3 | 0 | 0 | 0
Resource 1 | Sublap 1 | 2022-12-30 | 2022-12-30 04:00 | 5 | 52.52 | 58 | 17:00 | 4 | 19078.1 | 0 | 0 | 0
Resource 1 | Sublap 1 | 2022-12-30 | 2022-12-30 05:00 | 6 | 52.52 | 58 | 17:00 | 4 | 19641.89 | 0 | 0 | 0
Resource 1 | Sublap 1 | 2022-12-30 | 2022-12-30 06:00 | 7 | 53.06 | 58 | 17:00 | 4 | 20751.78 | 0 | 0 | 0
Resource 1 | Sublap 1 | 2022-12-30 | 2022-12-30 07:00 | 8 | 53.06 | 58 | 17:00 | 4 | 20978.69 | 0 | 0 | 0
Resource 1 | Sublap 1 | 2022-12-30 | 2022-12-30 08:00 | 9 | 53.96 | 58 | 17:00 | 4 | 19087.44 | 0 | 0 | 0
Resource 1 | Sublap 1 | 2022-12-30 | 2022-12-30 09:00 | 10 | 55.94 | 58 | 17:00 | 4 | 17384.07 | 0 | 0 | 0
Resource 1 | Sublap 1 | 2022-12-30 | 2022-12-30 10:00 | 11 | 57.92 | 58 | 17:00 | 4 | 16787.93 | 0 | 0 | 0
Resource 1 | Sublap 1 | 2022-12-30 | 2022-12-30 11:00 | 12 | 57.92 | 58 | 17:00 | 4 | 16405.11 | 0 | 0 | 0
Resource 1 | Sublap 1 | 2022-12-30 | 2022-12-30 12:00 | 13 | 57.02 | 58 | 17:00 | 4 | 16573.6 | 0 | 0 | 0
Resource 1 | Sublap 1 | 2022-12-30 | 2022-12-30 13:00 | 14 | 57.02 | 58 | 17:00 | 4 | 16408.02 | 0 | 0 | 0
Resource 1 | Sublap 1 | 2022-12-30 | 2022-12-30 14:00 | 15 | 57.92 | 58 | 17:00 | 4 | 16639.52 | 0 | 0 | 0
Resource 1 | Sublap 1 | 2022-12-30 | 2022-12-30 15:00 | 16 | 57.92 | 58 | 17:00 | 4 | 18201.44 | 0 | 0 | 0
Resource 1 | Sublap 1 | 2022-12-30 | 2022-12-30 16:00 | 17 | 57.92 | 58 | 17:00 | 4 | 21799.75 | 0 | 0 | 0
Resource 1 | Sublap 1 | 2022-12-30 | 2022-12-30 17:00 | 18 | 55.04 | 58 | 17:00 | 4 | 23655.9 | 0 | 0 | 0
Resource 1 | Sublap 1 | 2022-12-30 | 2022-12-30 18:00 | 19 | 51.08 | 58 | 17:00 | 4 | 23477.32 | 0 | 0 | 0
Resource 1 | Sublap 1 | 2022-12-30 | 2022-12-30 19:00 | 20 | 51.98 | 58 | 17:00 | 4 | 22700.45 | 0 | 0 | 0
Resource 1 | Sublap 1 | 2022-12-30 | 2022-12-30 20:00 | 21 | 51.98 | 58 | 17:00 | 4 | 21932.49 | 0 | 0 | 0
Resource 1 | Sublap 1 | 2022-12-30 | 2022-12-30 21:00 | 22 | 53.06 | 58 | 17:00 | 4 | 21172.82 | 0 | 0 | 0
Resource 1 | Sublap 1 | 2022-12-30 | 2022-12-30 22:00 | 23 | 53.06 | 58 | 17:00 | 4 | 20196.69 | 0 | 0 | 0
Resource 1 | Sublap 1 | 2022-12-30 | 2022-12-30 23:00 | 24 | 53.96 | 58 | 17:00 | 4 | 19395.2 | 0 | 0 | 0
Resource 1 | Sublap 1 | 2022-12-31 | 2022-12-31 | 1 | 53.96 | 60 | 17:00 | 4 | 18698.67 | 0 | 0 | 0
Resource 1 | Sublap 1 | 2022-12-31 | 2022-12-31 01:00 | 2 | 55.04 | 60 | 17:00 | 4 | 18245.29 | 0 | 0 | 0
Resource 1 | Sublap 1 | 2022-12-31 | 2022-12-31 02:00 | 3 | 55.04 | 60 | 17:00 | 4 | 18154.62 | 0 | 0 | 0
Resource 1 | Sublap 1 | 2022-12-31 | 2022-12-31 03:00 | 4 | 53.96 | 60 | 17:00 | 4 | 17799.08 | 0 | 0 | 0
Resource 1 | Sublap 1 | 2022-12-31 | 2022-12-31 04:00 | 5 | 53.96 | 60 | 17:00 | 4 | 17926.2 | 0 | 0 | 0
Resource 1 | Sublap 1 | 2022-12-31 | 2022-12-31 05:00 | 6 | 53.96 | 60 | 17:00 | 4 | 18702.94 | 0 | 0 | 0
Resource 1 | Sublap 1 | 2022-12-31 | 2022-12-31 06:00 | 7 | 55.04 | 60 | 17:00 | 4 | 19345.83 | 0 | 0 | 0
Resource 1 | Sublap 1 | 2022-12-31 | 2022-12-31 07:00 | 8 | 55.04 | 60 | 17:00 | 4 | 19199.22 | 0 | 0 | 0
Resource 1 | Sublap 1 | 2022-12-31 | 2022-12-31 08:00 | 9 | 55.94 | 60 | 17:00 | 4 | 18397.58 | 0 | 0 | 0
Resource 1 | Sublap 1 | 2022-12-31 | 2022-12-31 09:00 | 10 | 57.92 | 60 | 17:00 | 4 | 18087.25 | 0 | 0 | 0
Resource 1 | Sublap 1 | 2022-12-31 | 2022-12-31 10:00 | 11 | 59 | 60 | 17:00 | 4 | 18161.61 | 0 | 0 | 0
Resource 1 | Sublap 1 | 2022-12-31 | 2022-12-31 11:00 | 12 | 57.98 | 60 | 17:00 | 4 | 17556.13 | 0 | 0 | 0
Resource 1 | Sublap 1 | 2022-12-31 | 2022-12-31 12:00 | 13 | 57.92 | 60 | 17:00 | 4 | 17824.13 | 0 | 0 | 0
Resource 1 | Sublap 1 | 2022-12-31 | 2022-12-31 13:00 | 14 | 59 | 60 | 17:00 | 4 | 18580.47 | 0 | 0 | 0
Resource 1 | Sublap 1 | 2022-12-31 | 2022-12-31 14:00 | 15 | 60.08 | 60 | 17:00 | 4 | 19403.17 | 0 | 0 | 0
Resource 1 | Sublap 1 | 2022-12-31 | 2022-12-31 15:00 | 16 | 59 | 60 | 17:00 | 4 | 20995.27 | 0 | 0 | 0
Resource 1 | Sublap 1 | 2022-12-31 | 2022-12-31 16:00 | 17 | 57.11 | 60 | 17:00 | 4 | 22677.85 | 0 | 0 | 0
Resource 1 | Sublap 1 | 2022-12-31 | 2022-12-31 17:00 | 18 | 57.02 | 60 | 17:00 | 4 | 23732.96 | 0 | 0 | 0
Resource 1 | Sublap 1 | 2022-12-31 | 2022-12-31 18:00 | 19 | 55.76 | 60 | 17:00 | 4 | 23417.42 | 0 | 0 | 0
Resource 1 | Sublap 1 | 2022-12-31 | 2022-12-31 19:00 | 20 | 55.49 | 60 | 17:00 | 4 | 22808.34 | 0 | 0 | 0
Resource 1 | Sublap 1 | 2022-12-31 | 2022-12-31 20:00 | 21 | 55.94 | 60 | 17:00 | 4 | 21735.12 | 0 | 0 | 0
Resource 1 | Sublap 1 | 2022-12-31 | 2022-12-31 21:00 | 22 | 57.11 | 60 | 17:00 | 4 | 21673.82 | 0 | 0 | 0
Resource 1 | Sublap 1 | 2022-12-31 | 2022-12-31 22:00 | 23 | 55.94 | 60 | 17:00 | 4 | 21341.57 | 0 | 0 | 0
Resource 1 | Sublap 1 | 2022-12-31 | 2022-12-31 23:00 | 24 | 55.94 | 60 | 17:00 | 4 | 20586.94 | 0 | 0 | 0

## 9c. Filter to Bid Hours
DRP | Resource ID | Date | Date-Time | Hour Ending | Hourly Temperature | Max Daily Temperature | Bid Start Time | Bid Duration (Hours) | CAISO NET Load (MW) | Bid MW | TTM MW | Flag for Top 2% of CAISO Net Load for 2022 from HE 18-21
Resource 1 | Sublap 1 | 2022-01-01 | 2022-01-01 | 1 | 51.68 | 62 | 17:00 | 4 | 19779.91 | 0 | 0 | 0
Resource 1 | Sublap 1 | 2022-01-01 | 2022-01-01 01:00 | 2 | 48.92 | 62 | 17:00 | 4 | 19397.22 | 0 | 0 | 0
Resource 1 | Sublap 1 | 2022-01-01 | 2022-01-01 02:00 | 3 | 48.92 | 62 | 17:00 | 4 | 19496.56 | 0 | 0 | 0
Resource 1 | Sublap 1 | 2022-01-01 | 2022-01-01 03:00 | 4 | 50 | 62 | 17:00 | 4 | 19559.01 | 0 | 0 | 0
Resource 1 | Sublap 1 | 2022-01-01 | 2022-01-01 04:00 | 5 | 49.46 | 62 | 17:00 | 4 | 19853.53 | 0 | 0 | 0
Resource 1 | Sublap 1 | 2022-01-01 | 2022-01-01 05:00 | 6 | 46.04 | 62 | 17:00 | 4 | 20634.32 | 0 | 0 | 0
Resource 1 | Sublap 1 | 2022-01-01 | 2022-01-01 06:00 | 7 | 46.94 | 62 | 17:00 | 4 | 21358.47 | 0 | 0 | 0
Resource 1 | Sublap 1 | 2022-01-01 | 2022-01-01 07:00 | 8 | 46.04 | 62 | 17:00 | 4 | 19918.15 | 0 | 0 | 0
Resource 1 | Sublap 1 | 2022-01-01 | 2022-01-01 08:00 | 9 | 51.08 | 62 | 17:00 | 4 | 15019.15 | 0 | 0 | 0
Resource 1 | Sublap 1 | 2022-01-01 | 2022-01-01 09:00 | 10 | 55.04 | 62 | 17:00 | 4 | 11988.27 | 0 | 0 | 0
Resource 1 | Sublap 1 | 2022-01-01 | 2022-01-01 10:00 | 11 | 57.92 | 62 | 17:00 | 4 | 10669.68 | 0 | 0 | 0
Resource 1 | Sublap 1 | 2022-01-01 | 2022-01-01 11:00 | 12 | 59 | 62 | 17:00 | 4 | 9894.295 | 0 | 0 | 0
Resource 1 | Sublap 1 | 2022-01-01 | 2022-01-01 12:00 | 13 | 60.08 | 62 | 17:00 | 4 | 9705.143 | 0 | 0 | 0
Resource 1 | Sublap 1 | 2022-01-01 | 2022-01-01 13:00 | 14 | 62.06 | 62 | 17:00 | 4 | 10327.49 | 0 | 0 | 0
Resource 1 | Sublap 1 | 2022-01-01 | 2022-01-01 14:00 | 15 | 62.06 | 62 | 17:00 | 4 | 11945.6 | 0 | 0 | 0
Resource 1 | Sublap 1 | 2022-01-01 | 2022-01-01 15:00 | 16 | 59 | 62 | 17:00 | 4 | 15213.21 | 0 | 0 | 0
Resource 1 | Sublap 1 | 2022-01-01 | 2022-01-01 16:00 | 17 | 57.02 | 62 | 17:00 | 4 | 21992.71 | 0 | 0 | 0
Resource 1 | Sublap 1 | 2022-01-01 | 2022-01-01 17:00 | 18 | 53.96 | 62 | 17:00 | 4 | 25444.5 | 0 | 0 | 0
Resource 1 | Sublap 1 | 2022-01-01 | 2022-01-01 18:00 | 19 | 51.98 | 62 | 17:00 | 4 | 25911.12 | 0 | 0 | 0
Resource 1 | Sublap 1 | 2022-01-01 | 2022-01-01 19:00 | 20 | 48.92 | 62 | 17:00 | 4 | 25660.87 | 0 | 0 | 0
Resource 1 | Sublap 1 | 2022-01-01 | 2022-01-01 20:00 | 21 | 48.92 | 62 | 17:00 | 4 | 25278.18 | 0 | 0 | 0
Resource 1 | Sublap 1 | 2022-01-01 | 2022-01-01 21:00 | 22 | 42.08 | 62 | 17:00 | 4 | 24633.28 | 0 | 0 | 0
Resource 1 | Sublap 1 | 2022-01-01 | 2022-01-01 22:00 | 23 | 42.08 | 62 | 17:00 | 4 | 23530.5 | 0 | 0 | 0
Resource 1 | Sublap 1 | 2022-01-01 | 2022-01-01 23:00 | 24 | 42.98 | 62 | 17:00 | 4 | 22418.11 | 0 | 0 | 0
Resource 1 | Sublap 1 | 2022-01-02 | 2022-01-02 | 1 | 42.98 | 66 | 17:00 | 4 | 21642.06 | 0 | 0 | 0
Resource 1 | Sublap 1 | 2022-01-02 | 2022-01-02 01:00 | 2 | 41 | 66 | 17:00 | 4 | 21112.87 | 0 | 0 | 0
Resource 1 | Sublap 1 | 2022-01-02 | 2022-01-02 02:00 | 3 | 39.92 | 66 | 17:00 | 4 | 20906.99 | 0 | 0 | 0
Resource 1 | Sublap 1 | 2022-01-02 | 2022-01-02 03:00 | 4 | 39.02 | 66 | 17:00 | 4 | 20874.17 | 0 | 0 | 0
Resource 1 | Sublap 1 | 2022-01-02 | 2022-01-02 04:00 | 5 | 39.92 | 66 | 17:00 | 4 | 21133.85 | 0 | 0 | 0
Resource 1 | Sublap 1 | 2022-01-02 | 2022-01-02 05:00 | 6 | 39.92 | 66 | 17:00 | 4 | 21709.99 | 0 | 0 | 0
Resource 1 | Sublap 1 | 2022-01-02 | 2022-01-02 06:00 | 7 | 39.02 | 66 | 17:00 | 4 | 22455.12 | 0 | 0 | 0
Resource 1 | Sublap 1 | 2022-01-02 | 2022-01-02 07:00 | 8 | 39.02 | 66 | 17:00 | 4 | 21074.82 | 0 | 0 | 0
Resource 1 | Sublap 1 | 2022-01-02 | 2022-01-02 08:00 | 9 | 44.96 | 66 | 17:00 | 4 | 15516.71 | 0 | 0 | 0
Resource 1 | Sublap 1 | 2022-01-02 | 2022-01-02 09:00 | 10 | 53.06 | 66 | 17:00 | 4 | 12547.43 | 0 | 0 | 0
Resource 1 | Sublap 1 | 2022-01-02 | 2022-01-02 10:00 | 11 | 55.94 | 66 | 17:00 | 4 | 11279.93 | 0 | 0 | 0
Resource 1 | Sublap 1 | 2022-01-02 | 2022-01-02 11:00 | 12 | 59 | 66 | 17:00 | 4 | 10944.87 | 0 | 0 | 0
Resource 1 | Sublap 1 | 2022-01-02 | 2022-01-02 12:00 | 13 | 60.98 | 66 | 17:00 | 4 | 10698.69 | 0 | 0 | 0
Resource 1 | Sublap 1 | 2022-01-02 | 2022-01-02 13:00 | 14 | 64.94 | 66 | 17:00 | 4 | 11208.12 | 0 | 0 | 0
Resource 1 | Sublap 1 | 2022-01-02 | 2022-01-02 14:00 | 15 | 66.02 | 66 | 17:00 | 4 | 12193.08 | 0 | 0 | 0
Resource 1 | Sublap 1 | 2022-01-02 | 2022-01-02 15:00 | 16 | 62.06 | 66 | 17:00 | 4 | 15782.45 | 0 | 0 | 0
Resource 1 | Sublap 1 | 2022-01-02 | 2022-01-02 16:00 | 17 | 60.08 | 66 | 17:00 | 4 | 23291.06 | 0 | 0 | 0
Resource 1 | Sublap 1 | 2022-01-02 | 2022-01-02 17:00 | 18 | 53.06 | 66 | 17:00 | 4 | 26642.58 | 0 | 0 | 0
Resource 1 | Sublap 1 | 2022-01-02 | 2022-01-02 18:00 | 19 | 51.08 | 66 | 17:00 | 4 | 26918.43 | 0 | 0 | 0
Resource 1 | Sublap 1 | 2022-01-02 | 2022-01-02 19:00 | 20 | 48.92 | 66 | 17:00 | 4 | 26667.25 | 0 | 0 | 0
Resource 1 | Sublap 1 | 2022-01-02 | 2022-01-02 20:00 | 21 | 42.08 | 66 | 17:00 | 4 | 26200.09 | 0 | 0 | 0
Resource 1 | Sublap 1 | 2022-01-02 | 2022-01-02 21:00 | 22 | 42.08 | 66 | 17:00 | 4 | 25322.03 | 0 | 0 | 0
Resource 1 | Sublap 1 | 2022-01-02 | 2022-01-02 22:00 | 23 | 39.92 | 66 | 17:00 | 4 | 23939.36 | 0 | 0 | 0
Resource 1 | Sublap 1 | 2022-01-02 | 2022-01-02 23:00 | 24 | 39.02 | 66 | 17:00 | 4 | 22621.48 | 0 | 0 | 0
Resource 1 | Sublap 1 | 2022-01-03 | 2022-01-03 | 1 | 39.92 | 60 | 17:00 | 4 | 21887.57 | 0 | 0 | 0
Resource 1 | Sublap 1 | 2022-01-03 | 2022-01-03 01:00 | 2 | 39.92 | 60 | 17:00 | 4 | 21341.59 | 0 | 0 | 0
Resource 1 | Sublap 1 | 2022-01-03 | 2022-01-03 02:00 | 3 | 39.92 | 60 | 17:00 | 4 | 21228.78 | 0 | 0 | 0
Resource 1 | Sublap 1 | 2022-01-03 | 2022-01-03 03:00 | 4 | 39.02 | 60 | 17:00 | 4 | 21422.68 | 0 | 0 | 0
Resource 1 | Sublap 1 | 2022-01-03 | 2022-01-03 04:00 | 5 | 37.04 | 60 | 17:00 | 4 | 22111.02 | 0 | 0 | 0
Resource 1 | Sublap 1 | 2022-01-03 | 2022-01-03 05:00 | 6 | 39.02 | 60 | 17:00 | 4 | 23751.33 | 0 | 0 | 0
Resource 1 | Sublap 1 | 2022-01-03 | 2022-01-03 06:00 | 7 | 37.94 | 60 | 17:00 | 4 | 25522.35 | 0 | 0 | 0
Resource 1 | Sublap 1 | 2022-01-03 | 2022-01-03 07:00 | 8 | 37.04 | 60 | 17:00 | 4 | 24710.9 | 0 | 0 | 0
Resource 1 | Sublap 1 | 2022-01-03 | 2022-01-03 08:00 | 9 | 44.96 | 60 | 17:00 | 4 | 19252.2 | 0 | 0 | 0
Resource 1 | Sublap 1 | 2022-01-03 | 2022-01-03 09:00 | 10 | 51.98 | 60 | 17:00 | 4 | 15786.28 | 0 | 0 | 0
Resource 1 | Sublap 1 | 2022-01-03 | 2022-01-03 10:00 | 11 | 55.04 | 60 | 17:00 | 4 | 14965.45 | 0 | 0 | 0
Resource 1 | Sublap 1 | 2022-01-03 | 2022-01-03 11:00 | 12 | 57.92 | 60 | 17:00 | 4 | 14518.83 | 0 | 0 | 0
Resource 1 | Sublap 1 | 2022-01-03 | 2022-01-03 12:00 | 13 | 60.08 | 60 | 17:00 | 4 | 14572.45 | 0 | 0 | 0
Resource 1 | Sublap 1 | 2022-01-03 | 2022-01-03 13:00 | 14 | 60.08 | 60 | 17:00 | 4 | 14887.18 | 0 | 0 | 0
Resource 1 | Sublap 1 | 2022-01-03 | 2022-01-03 14:00 | 15 | 60.08 | 60 | 17:00 | 4 | 16174.46 | 0 | 0 | 0
Resource 1 | Sublap 1 | 2022-01-03 | 2022-01-03 15:00 | 16 | 60.08 | 60 | 17:00 | 4 | 19826.52 | 0 | 0 | 0
Resource 1 | Sublap 1 | 2022-01-03 | 2022-01-03 16:00 | 17 | 57.02 | 60 | 17:00 | 4 | 24718.28 | 0 | 0 | 0
Resource 1 | Sublap 1 | 2022-01-03 | 2022-01-03 17:00 | 18 | 51.08 | 60 | 17:00 | 4 | 27034.88 | 0 | 0 | 0
Resource 1 | Sublap 1 | 2022-01-03 | 2022-01-03 18:00 | 19 | 48.92 | 60 | 17:00 | 4 | 26967.31 | 0 | 0 | 0
Resource 1 | Sublap 1 | 2022-01-03 | 2022-01-03 19:00 | 20 | 48.92 | 60 | 17:00 | 4 | 26539.47 | 0 | 0 | 0
Resource 1 | Sublap 1 | 2022-01-03 | 2022-01-03 20:00 | 21 | 41 | 60 | 17:00 | 4 | 25633.77 | 0 | 0 | 0
Resource 1 | Sublap 1 | 2022-01-03 | 2022-01-03 21:00 | 22 | 39.92 | 60 | 17:00 | 4 | 24248.85 | 0 | 0 | 0
Resource 1 | Sublap 1 | 2022-01-03 | 2022-01-03 22:00 | 23 | 41 | 60 | 17:00 | 4 | 22526.44 | 0 | 0 | 0
Resource 1 | Sublap 1 | 2022-01-03 | 2022-01-03 23:00 | 24 | 39.92 | 60 | 17:00 | 4 | 21305.18 | 0 | 0 | 0
Resource 1 | Sublap 1 | 2022-01-04 | 2022-01-04 | 1 | 39.92 | 59 | 17:00 | 4 | 20231.73 | 0 | 0 | 0
Resource 1 | Sublap 1 | 2022-01-04 | 2022-01-04 01:00 | 2 | 37.94 | 59 | 17:00 | 4 | 19765.49 | 0 | 0 | 0
Resource 1 | Sublap 1 | 2022-01-04 | 2022-01-04 02:00 | 3 | 39.92 | 59 | 17:00 | 4 | 20099.18 | 0 | 0 | 0
Resource 1 | Sublap 1 | 2022-01-04 | 2022-01-04 03:00 | 4 | 39.92 | 59 | 17:00 | 4 | 20062.62 | 0 | 0 | 0
Resource 1 | Sublap 1 | 2022-01-04 | 2022-01-04 04:00 | 5 | 39.02 | 59 | 17:00 | 4 | 20643.63 | 0 | 0 | 0
Resource 1 | Sublap 1 | 2022-01-04 | 2022-01-04 05:00 | 6 | 39.02 | 59 | 17:00 | 4 | 22173.66 | 0 | 0 | 0
Resource 1 | Sublap 1 | 2022-01-04 | 2022-01-04 06:00 | 7 | 37.04 | 59 | 17:00 | 4 | 23980.65 | 0 | 0 | 0
Resource 1 | Sublap 1 | 2022-01-04 | 2022-01-04 07:00 | 8 | 39.02 | 59 | 17:00 | 4 | 23109.75 | 0 | 0 | 0
Resource 1 | Sublap 1 | 2022-01-04 | 2022-01-04 08:00 | 9 | 44.96 | 59 | 17:00 | 4 | 18267.42 | 0 | 0 | 0
Resource 1 | Sublap 1 | 2022-01-04 | 2022-01-04 09:00 | 10 | 53.06 | 59 | 17:00 | 4 | 14390.3 | 0 | 0 | 0
Resource 1 | Sublap 1 | 2022-01-04 | 2022-01-04 10:00 | 11 | 55.04 | 59 | 17:00 | 4 | 13027.08 | 0 | 0 | 0
Resource 1 | Sublap 1 | 2022-01-04 | 2022-01-04 11:00 | 12 | 57.02 | 59 | 17:00 | 4 | 12512.87 | 0 | 0 | 0
Resource 1 | Sublap 1 | 2022-01-04 | 2022-01-04 12:00 | 13 | 59 | 59 | 17:00 | 4 | 12339.94 | 0 | 0 | 0
Resource 1 | Sublap 1 | 2022-01-04 | 2022-01-04 13:00 | 14 | 59 | 59 | 17:00 | 4 | 12726.73 | 0 | 0 | 0
Resource 1 | Sublap 1 | 2022-01-04 | 2022-01-04 14:00 | 15 | 59 | 59 | 17:00 | 4 | 13384.55 | 0 | 0 | 0
Resource 1 | Sublap 1 | 2022-01-04 | 2022-01-04 15:00 | 16 | 57.92 | 59 | 17:00 | 4 | 16452.11 | 0 | 0 | 0
Resource 1 | Sublap 1 | 2022-01-04 | 2022-01-04 16:00 | 17 | 57.02 | 59 | 17:00 | 4 | 23562.91 | 0 | 0 | 0
Resource 1 | Sublap 1 | 2022-01-04 | 2022-01-04 17:00 | 18 | 53.06 | 59 | 17:00 | 4 | 26567.95 | 0 | 0 | 0
Resource 1 | Sublap 1 | 2022-01-04 | 2022-01-04 18:00 | 19 | 51.08 | 59 | 17:00 | 4 | 26113.82 | 0 | 0 | 0
Resource 1 | Sublap 1 | 2022-01-04 | 2022-01-04 19:00 | 20 | 50 | 59 | 17:00 | 4 | 25642.36 | 0 | 0 | 0
Resource 1 | Sublap 1 | 2022-01-04 | 2022-01-04 20:00 | 21 | 46.94 | 59 | 17:00 | 4 | 24484.8 | 0 | 0 | 0
Resource 1 | Sublap 1 | 2022-01-04 | 2022-01-04 21:00 | 22 | 42.98 | 59 | 17:00 | 4 | 23656.44 | 0 | 0 | 0
Resource 1 | Sublap 1 | 2022-01-04 | 2022-01-04 22:00 | 23 | 44.06 | 59 | 17:00 | 4 | 22700.26 | 0 | 0 | 0
Resource 1 | Sublap 1 | 2022-01-04 | 2022-01-04 23:00 | 24 | 42.08 | 59 | 17:00 | 4 | 21614.15 | 0 | 0 | 0
Resource 1 | Sublap 1 | 2022-01-05 | 2022-01-05 | 1 | 42.98 | 67 | 17:00 | 4 | 20593.54 | 0 | 0 | 0
Resource 1 | Sublap 1 | 2022-01-05 | 2022-01-05 01:00 | 2 | 42.98 | 67 | 17:00 | 4 | 19811.95 | 0 | 0 | 0
Resource 1 | Sublap 1 | 2022-01-05 | 2022-01-05 02:00 | 3 | 41 | 67 | 17:00 | 4 | 19340.03 | 0 | 0 | 0
Resource 1 | Sublap 1 | 2022-01-05 | 2022-01-05 03:00 | 4 | 42.98 | 67 | 17:00 | 4 | 19681.87 | 0 | 0 | 0
Resource 1 | Sublap 1 | 2022-01-05 | 2022-01-05 04:00 | 5 | 42.08 | 67 | 17:00 | 4 | 19924.18 | 0 | 0 | 0
Resource 1 | Sublap 1 | 2022-01-05 | 2022-01-05 05:00 | 6 | 39.92 | 67 | 17:00 | 4 | 21340.57 | 0 | 0 | 0
Resource 1 | Sublap 1 | 2022-01-05 | 2022-01-05 06:00 | 7 | 41 | 67 | 17:00 | 4 | 23593.85 | 0 | 0 | 0
Resource 1 | Sublap 1 | 2022-01-05 | 2022-01-05 07:00 | 8 | 39.92 | 67 | 17:00 | 4 | 23088.46 | 0 | 0 | 0
Resource 1 | Sublap 1 | 2022-01-05 | 2022-01-05 08:00 | 9 | 46.94 | 67 | 17:00 | 4 | 18973.22 | 0 | 0 | 0
Resource 1 | Sublap 1 | 2022-01-05 | 2022-01-05 09:00 | 10 | 53.96 | 67 | 17:00 | 4 | 16030.49 | 0 | 0 | 0
Resource 1 | Sublap 1 | 2022-01-05 | 2022-01-05 10:00 | 11 | 57.92 | 67 | 17:00 | 4 | 14450.32 | 0 | 0 | 0
Resource 1 | Sublap 1 | 2022-01-05 | 2022-01-05 11:00 | 12 | 60.08 | 67 | 17:00 | 4 | 13678.56 | 0 | 0 | 0
Resource 1 | Sublap 1 | 2022-01-05 | 2022-01-05 12:00 | 13 | 62.96 | 67 | 17:00 | 4 | 13337.99 | 0 | 0 | 0
Resource 1 | Sublap 1 | 2022-01-05 | 2022-01-05 13:00 | 14 | 64.94 | 67 | 17:00 | 4 | 13406.38 | 0 | 0 | 0
Resource 1 | Sublap 1 | 2022-01-05 | 2022-01-05 14:00 | 15 | 66.92 | 67 | 17:00 | 4 | 14672.98 | 0 | 0 | 0
Resource 1 | Sublap 1 | 2022-01-05 | 2022-01-05 15:00 | 16 | 62.96 | 67 | 17:00 | 4 | 18385.43 | 0 | 0 | 0
Resource 1 | Sublap 1 | 2022-01-05 | 2022-01-05 16:00 | 17 | 60.98 | 67 | 17:00 | 4 | 24790.58 | 0 | 0 | 0
Resource 1 | Sublap 1 | 2022-01-05 | 2022-01-05 17:00 | 18 | 55.94 | 67 | 17:00 | 4 | 26920.26 | 0 | 0 | 0
Resource 1 | Sublap 1 | 2022-01-05 | 2022-01-05 18:00 | 19 | 51.08 | 67 | 17:00 | 4 | 27352.5 | 0 | 0 | 0
Resource 1 | Sublap 1 | 2022-01-05 | 2022-01-05 19:00 | 20 | 48.92 | 67 | 17:00 | 4 | 27240.14 | 0 | 0 | 0
Resource 1 | Sublap 1 | 2022-01-05 | 2022-01-05 20:00 | 21 | 46.94 | 67 | 17:00 | 4 | 26540.84 | 0 | 0 | 0
Resource 1 | Sublap 1 | 2022-01-05 | 2022-01-05 21:00 | 22 | 46.04 | 67 | 17:00 | 4 | 25384.76 | 0 | 0 | 0
Resource 1 | Sublap 1 | 2022-01-05 | 2022-01-05 22:00 | 23 | 46.04 | 67 | 17:00 | 4 | 23895.09 | 0 | 0 | 0
Resource 1 | Sublap 1 | 2022-01-05 | 2022-01-05 23:00 | 24 | 44.96 | 67 | 17:00 | 4 | 22593.16 | 0 | 0 | 0
Resource 1 | Sublap 1 | 2022-01-06 | 2022-01-06 | 1 | 44.96 | 69 | 17:00 | 4 | 21796.52 | 0 | 0 | 0
Resource 1 | Sublap 1 | 2022-01-06 | 2022-01-06 01:00 | 2 | 44.06 | 69 | 17:00 | 4 | 21178.19 | 0 | 0 | 0
Resource 1 | Sublap 1 | 2022-01-06 | 2022-01-06 02:00 | 3 | 42.98 | 69 | 17:00 | 4 | 20857.51 | 0 | 0 | 0
Resource 1 | Sublap 1 | 2022-01-06 | 2022-01-06 03:00 | 4 | 42.98 | 69 | 17:00 | 4 | 20932.05 | 0 | 0 | 0
Resource 1 | Sublap 1 | 2022-01-06 | 2022-01-06 04:00 | 5 | 44.96 | 69 | 17:00 | 4 | 21532.38 | 0 | 0 | 0
Resource 1 | Sublap 1 | 2022-01-06 | 2022-01-06 05:00 | 6 | 42.08 | 69 | 17:00 | 4 | 22954.48 | 0 | 0 | 0
Resource 1 | Sublap 1 | 2022-01-06 | 2022-01-06 06:00 | 7 | 44.06 | 69 | 17:00 | 4 | 24861.25 | 0 | 0 | 0
Resource 1 | Sublap 1 | 2022-01-06 | 2022-01-06 07:00 | 8 | 44.06 | 69 | 17:00 | 4 | 24415.43 | 0 | 0 | 0
Resource 1 | Sublap 1 | 2022-01-06 | 2022-01-06 08:00 | 9 | 50 | 69 | 17:00 | 4 | 20428.64 | 0 | 0 | 0
Resource 1 | Sublap 1 | 2022-01-06 | 2022-01-06 09:00 | 10 | 57.92 | 69 | 17:00 | 4 | 17452.8 | 0 | 0 | 0
Resource 1 | Sublap 1 | 2022-01-06 | 2022-01-06 10:00 | 11 | 64.04 | 69 | 17:00 | 4 | 15711.48 | 0 | 0 | 0
Resource 1 | Sublap 1 | 2022-01-06 | 2022-01-06 11:00 | 12 | 66.92 | 69 | 17:00 | 4 | 15247.83 | 0 | 0 | 0
Resource 1 | Sublap 1 | 2022-01-06 | 2022-01-06 12:00 | 13 | 69.08 | 69 | 17:00 | 4 | 14994.65 | 0 | 0 | 0
Resource 1 | Sublap 1 | 2022-01-06 | 2022-01-06 13:00 | 14 | 66.92 | 69 | 17:00 | 4 | 15249.92 | 0 | 0 | 0
Resource 1 | Sublap 1 | 2022-01-06 | 2022-01-06 14:00 | 15 | 66.02 | 69 | 17:00 | 4 | 15470.85 | 0 | 0 | 0
Resource 1 | Sublap 1 | 2022-01-06 | 2022-01-06 15:00 | 16 | 68 | 69 | 17:00 | 4 | 18957.42 | 0 | 0 | 0
Resource 1 | Sublap 1 | 2022-01-06 | 2022-01-06 16:00 | 17 | 66.02 | 69 | 17:00 | 4 | 25289.87 | 0 | 0 | 0
Resource 1 | Sublap 1 | 2022-01-06 | 2022-01-06 17:00 | 18 | 60.98 | 69 | 17:00 | 4 | 27865.42 | 0 | 0 | 0
Resource 1 | Sublap 1 | 2022-01-06 | 2022-01-06 18:00 | 19 | 51.98 | 69 | 17:00 | 4 | 27774.33 | 0 | 0 | 0
Resource 1 | Sublap 1 | 2022-01-06 | 2022-01-06 19:00 | 20 | 48.92 | 69 | 17:00 | 4 | 27010.54 | 0 | 0 | 0
Resource 1 | Sublap 1 | 2022-01-06 | 2022-01-06 20:00 | 21 | 48.02 | 69 | 17:00 | 4 | 26105.32 | 0 | 0 | 0
Resource 1 | Sublap 1 | 2022-01-06 | 2022-01-06 21:00 | 22 | 46.04 | 69 | 17:00 | 4 | 24936.17 | 0 | 0 | 0
Resource 1 | Sublap 1 | 2022-01-06 | 2022-01-06 22:00 | 23 | 46.04 | 69 | 17:00 | 4 | 23446.08 | 0 | 0 | 0
Resource 1 | Sublap 1 | 2022-01-06 | 2022-01-06 23:00 | 24 | 44.96 | 69 | 17:00 | 4 | 22139.96 | 0 | 0 | 0
Resource 1 | Sublap 1 | 2022-01-07 | 2022-01-07 | 1 | 43.52 | 60 | 17:00 | 4 | 21177.22 | 0 | 0 | 0
Resource 1 | Sublap 1 | 2022-01-07 | 2022-01-07 01:00 | 2 | 44 | 60 | 17:00 | 4 | 20555.95 | 0 | 0 | 0
Resource 1 | Sublap 1 | 2022-01-07 | 2022-01-07 02:00 | 3 | 43.07 | 60 | 17:00 | 4 | 20095.57 | 0 | 0 | 0
Resource 1 | Sublap 1 | 2022-01-07 | 2022-01-07 03:00 | 4 | 42.35 | 60 | 17:00 | 4 | 19890.83 | 0 | 0 | 0
Resource 1 | Sublap 1 | 2022-01-07 | 2022-01-07 04:00 | 5 | 42.68 | 60 | 17:00 | 4 | 20430.48 | 0 | 0 | 0
Resource 1 | Sublap 1 | 2022-01-07 | 2022-01-07 05:00 | 6 | 42.53 | 60 | 17:00 | 4 | 21731.47 | 0 | 0 | 0
Resource 1 | Sublap 1 | 2022-01-07 | 2022-01-07 06:00 | 7 | 41 | 60 | 17:00 | 4 | 23604.08 | 0 | 0 | 0
Resource 1 | Sublap 1 | 2022-01-07 | 2022-01-07 07:00 | 8 | 41 | 60 | 17:00 | 4 | 23485.17 | 0 | 0 | 0
Resource 1 | Sublap 1 | 2022-01-07 | 2022-01-07 08:00 | 9 | 43.79 | 60 | 17:00 | 4 | 19757.98 | 0 | 0 | 0
Resource 1 | Sublap 1 | 2022-01-07 | 2022-01-07 09:00 | 10 | 50.3 | 60 | 17:00 | 4 | 17389.51 | 0 | 0 | 0
Resource 1 | Sublap 1 | 2022-01-07 | 2022-01-07 10:00 | 11 | 53.96 | 60 | 17:00 | 4 | 16488.1 | 0 | 0 | 0
Resource 1 | Sublap 1 | 2022-01-07 | 2022-01-07 11:00 | 12 | 56.03 | 60 | 17:00 | 4 | 15991.7 | 0 | 0 | 0
Resource 1 | Sublap 1 | 2022-01-07 | 2022-01-07 12:00 | 13 | 60.08 | 60 | 17:00 | 4 | 15907.52 | 0 | 0 | 0
Resource 1 | Sublap 1 | 2022-01-07 | 2022-01-07 13:00 | 14 | 57.92 | 60 | 17:00 | 4 | 16426.81 | 0 | 0 | 0
Resource 1 | Sublap 1 | 2022-01-07 | 2022-01-07 14:00 | 15 | 59 | 60 | 17:00 | 4 | 17256.9 | 0 | 0 | 0
Resource 1 | Sublap 1 | 2022-01-07 | 2022-01-07 15:00 | 16 | 59 | 60 | 17:00 | 4 | 19930.5 | 0 | 0 | 0
Resource 1 | Sublap 1 | 2022-01-07 | 2022-01-07 16:00 | 17 | 57.02 | 60 | 17:00 | 4 | 23800.48 | 0 | 0 | 0
Resource 1 | Sublap 1 | 2022-01-07 | 2022-01-07 17:00 | 18 | 55.49 | 60 | 17:00 | 4 | 25459.03 | 0 | 0 | 0
Resource 1 | Sublap 1 | 2022-01-07 | 2022-01-07 18:00 | 19 | 53.96 | 60 | 17:00 | 4 | 25515.45 | 0 | 0 | 0
Resource 1 | Sublap 1 | 2022-01-07 | 2022-01-07 19:00 | 20 | 53.51 | 60 | 17:00 | 4 | 24854.58 | 0 | 0 | 0
Resource 1 | Sublap 1 | 2022-01-07 | 2022-01-07 20:00 | 21 | 53.06 | 60 | 17:00 | 4 | 23305.65 | 0 | 0 | 0
Resource 1 | Sublap 1 | 2022-01-07 | 2022-01-07 21:00 | 22 | 53.06 | 60 | 17:00 | 4 | 22559.41 | 0 | 0 | 0
Resource 1 | Sublap 1 | 2022-01-07 | 2022-01-07 22:00 | 23 | 53.06 | 60 | 17:00 | 4 | 20982.15 | 0 | 0 | 0
Resource 1 | Sublap 1 | 2022-01-07 | 2022-01-07 23:00 | 24 | 53.06 | 60 | 17:00 | 4 | 19562.15 | 0 | 0 | 0
Resource 1 | Sublap 1 | 2022-01-08 | 2022-01-08 | 1 | 53.06 | 60 | 17:00 | 4 | 18866.96 | 0 | 0 | 0
Resource 1 | Sublap 1 | 2022-01-08 | 2022-01-08 01:00 | 2 | 53.06 | 60 | 17:00 | 4 | 18196.09 | 0 | 0 | 0
Resource 1 | Sublap 1 | 2022-01-08 | 2022-01-08 02:00 | 3 | 51.98 | 60 | 17:00 | 4 | 18015.79 | 0 | 0 | 0
Resource 1 | Sublap 1 | 2022-01-08 | 2022-01-08 03:00 | 4 | 50.81 | 60 | 17:00 | 4 | 18168.64 | 0 | 0 | 0
Resource 1 | Sublap 1 | 2022-01-08 | 2022-01-08 04:00 | 5 | 51.08 | 60 | 17:00 | 4 | 18106.85 | 0 | 0 | 0
Resource 1 | Sublap 1 | 2022-01-08 | 2022-01-08 05:00 | 6 | 48.92 | 60 | 17:00 | 4 | 18152.9 | 0 | 0 | 0
Resource 1 | Sublap 1 | 2022-01-08 | 2022-01-08 06:00 | 7 | 48.02 | 60 | 17:00 | 4 | 19020.82 | 0 | 0 | 0
Resource 1 | Sublap 1 | 2022-01-08 | 2022-01-08 07:00 | 8 | 50 | 60 | 17:00 | 4 | 18998.52 | 0 | 0 | 0
Resource 1 | Sublap 1 | 2022-01-08 | 2022-01-08 08:00 | 9 | 51.98 | 60 | 17:00 | 4 | 16603.06 | 0 | 0 | 0
Resource 1 | Sublap 1 | 2022-01-08 | 2022-01-08 09:00 | 10 | 55.04 | 60 | 17:00 | 4 | 14117.84 | 0 | 0 | 0
Resource 1 | Sublap 1 | 2022-01-08 | 2022-01-08 10:00 | 11 | 57.02 | 60 | 17:00 | 4 | 13189.04 | 0 | 0 | 0
Resource 1 | Sublap 1 | 2022-01-08 | 2022-01-08 11:00 | 12 | 57.92 | 60 | 17:00 | 4 | 12768.48 | 0 | 0 | 0
Resource 1 | Sublap 1 | 2022-01-08 | 2022-01-08 12:00 | 13 | 60.08 | 60 | 17:00 | 4 | 12347.46 | 0 | 0 | 0
Resource 1 | Sublap 1 | 2022-01-08 | 2022-01-08 13:00 | 14 | 60.08 | 60 | 17:00 | 4 | 12312.49 | 0 | 0 | 0
Resource 1 | Sublap 1 | 2022-01-08 | 2022-01-08 14:00 | 15 | 60.08 | 60 | 17:00 | 4 | 13131.93 | 0 | 0 | 0
Resource 1 | Sublap 1 | 2022-01-08 | 2022-01-08 15:00 | 16 | 59 | 60 | 17:00 | 4 | 16846.37 | 0 | 0 | 0
Resource 1 | Sublap 1 | 2022-01-08 | 2022-01-08 16:00 | 17 | 57.92 | 60 | 17:00 | 4 | 23065.16 | 0 | 0 | 0
Resource 1 | Sublap 1 | 2022-01-08 | 2022-01-08 17:00 | 18 | 53.06 | 60 | 17:00 | 4 | 25892.43 | 0 | 0 | 0
Resource 1 | Sublap 1 | 2022-01-08 | 2022-01-08 18:00 | 19 | 51.08 | 60 | 17:00 | 4 | 26080.47 | 0 | 0 | 0
Resource 1 | Sublap 1 | 2022-01-08 | 2022-01-08 19:00 | 20 | 48.02 | 60 | 17:00 | 4 | 25638.16 | 0 | 0 | 0
Resource 1 | Sublap 1 | 2022-01-08 | 2022-01-08 20:00 | 21 | 46.04 | 60 | 17:00 | 4 | 24992.21 | 0 | 0 | 0
Resource 1 | Sublap 1 | 2022-01-08 | 2022-01-08 21:00 | 22 | 44.96 | 60 | 17:00 | 4 | 24159.96 | 0 | 0 | 0
Resource 1 | Sublap 1 | 2022-01-08 | 2022-01-08 22:00 | 23 | 44.96 | 60 | 17:00 | 4 | 22918.49 | 0 | 0 | 0
Resource 1 | Sublap 1 | 2022-01-08 | 2022-01-08 23:00 | 24 | 44.06 | 60 | 17:00 | 4 | 21723.67 | 0 | 0 | 0
Resource 1 | Sublap 1 | 2022-01-09 | 2022-01-09 | 1 | 44.96 | 74 | 17:00 | 4 | 20881.39 | 0 | 0 | 0
Resource 1 | Sublap 1 | 2022-01-09 | 2022-01-09 01:00 | 2 | 44.96 | 74 | 17:00 | 4 | 20297.91 | 0 | 0 | 0
Resource 1 | Sublap 1 | 2022-01-09 | 2022-01-09 02:00 | 3 | 44.96 | 74 | 17:00 | 4 | 20026.16 | 0 | 0 | 0
Resource 1 | Sublap 1 | 2022-01-09 | 2022-01-09 03:00 | 4 | 44.06 | 74 | 17:00 | 4 | 19902.76 | 0 | 0 | 0
Resource 1 | Sublap 1 | 2022-01-09 | 2022-01-09 04:00 | 5 | 44.96 | 74 | 17:00 | 4 | 20019.55 | 0 | 0 | 0
Resource 1 | Sublap 1 | 2022-01-09 | 2022-01-09 05:00 | 6 | 42.08 | 74 | 17:00 | 4 | 20474.85 | 0 | 0 | 0
Resource 1 | Sublap 1 | 2022-01-09 | 2022-01-09 06:00 | 7 | 42.08 | 74 | 17:00 | 4 | 21119.94 | 0 | 0 | 0
Resource 1 | Sublap 1 | 2022-01-09 | 2022-01-09 07:00 | 8 | 41 | 74 | 17:00 | 4 | 19999.98 | 0 | 0 | 0
Resource 1 | Sublap 1 | 2022-01-09 | 2022-01-09 08:00 | 9 | 46.94 | 74 | 17:00 | 4 | 15271.38 | 0 | 0 | 0
Resource 1 | Sublap 1 | 2022-01-09 | 2022-01-09 09:00 | 10 | 55.94 | 74 | 17:00 | 4 | 12159.01 | 0 | 0 | 0
Resource 1 | Sublap 1 | 2022-01-09 | 2022-01-09 10:00 | 11 | 62.06 | 74 | 17:00 | 4 | 10821.17 | 0 | 0 | 0
Resource 1 | Sublap 1 | 2022-01-09 | 2022-01-09 11:00 | 12 | 68 | 74 | 17:00 | 4 | 9337.864 | 0 | 0 | 0
Resource 1 | Sublap 1 | 2022-01-09 | 2022-01-09 12:00 | 13 | 73.04 | 74 | 17:00 | 4 | 8620.954 | 0 | 0 | 0
Resource 1 | Sublap 1 | 2022-01-09 | 2022-01-09 13:00 | 14 | 73.94 | 74 | 17:00 | 4 | 9270.498 | 0 | 0 | 0
Resource 1 | Sublap 1 | 2022-01-09 | 2022-01-09 14:00 | 15 | 71.96 | 74 | 17:00 | 4 | 10588.3 | 0 | 0 | 0
Resource 1 | Sublap 1 | 2022-01-09 | 2022-01-09 15:00 | 16 | 69.98 | 74 | 17:00 | 4 | 14423.39 | 0 | 0 | 0
Resource 1 | Sublap 1 | 2022-01-09 | 2022-01-09 16:00 | 17 | 66.02 | 74 | 17:00 | 4 | 21771.73 | 0 | 0 | 0
Resource 1 | Sublap 1 | 2022-01-09 | 2022-01-09 17:00 | 18 | 60.98 | 74 | 17:00 | 4 | 25100.12 | 2.7704 | 3.0111 | 0
Resource 1 | Sublap 1 | 2022-01-09 | 2022-01-09 18:00 | 19 | 53.96 | 74 | 17:00 | 4 | 25151.32 | 2.0685 | 2.2482 | 0
Resource 1 | Sublap 1 | 2022-01-09 | 2022-01-09 19:00 | 20 | 48.92 | 74 | 17:00 | 4 | 24757.34 | 1.3759 | 1.4954 | 0
Resource 1 | Sublap 1 | 2022-01-09 | 2022-01-09 20:00 | 21 | 48.92 | 74 | 17:00 | 4 | 24229.16 | 0.99864 | 1.0854 | 0
Resource 1 | Sublap 1 | 2022-01-09 | 2022-01-09 21:00 | 22 | 48.02 | 74 | 17:00 | 4 | 23394.67 | 0 | -1.4527 | 0
Resource 1 | Sublap 1 | 2022-01-09 | 2022-01-09 22:00 | 23 | 44.96 | 74 | 17:00 | 4 | 22044.03 | 0 | -0.029514 | 0
Resource 1 | Sublap 1 | 2022-01-09 | 2022-01-09 23:00 | 24 | 42.98 | 74 | 17:00 | 4 | 21040.04 | 0 | 0 | 0
Resource 1 | Sublap 1 | 2022-01-10 | 2022-01-10 | 1 | 44.06 | 71 | 17:00 | 4 | 20529.53 | 0 | 0 | 0
Resource 1 | Sublap 1 | 2022-01-10 | 2022-01-10 01:00 | 2 | 44.96 | 71 | 17:00 | 4 | 20027.34 | 0 | 0 | 0
Resource 1 | Sublap 1 | 2022-01-10 | 2022-01-10 02:00 | 3 | 46.04 | 71 | 17:00 | 4 | 19785.17 | 0 | 0 | 0
Resource 1 | Sublap 1 | 2022-01-10 | 2022-01-10 03:00 | 4 | 46.04 | 71 | 17:00 | 4 | 19977.68 | 0 | 0 | 0
Resource 1 | Sublap 1 | 2022-01-10 | 2022-01-10 04:00 | 5 | 44.96 | 71 | 17:00 | 4 | 20888.08 | 0 | 0 | 0
Resource 1 | Sublap 1 | 2022-01-10 | 2022-01-10 05:00 | 6 | 44.96 | 71 | 17:00 | 4 | 22513.22 | 0 | 0 | 0
Resource 1 | Sublap 1 | 2022-01-10 | 2022-01-10 06:00 | 7 | 46.94 | 71 | 17:00 | 4 | 24643.12 | 0 | 0 | 0
Resource 1 | Sublap 1 | 2022-01-10 | 2022-01-10 07:00 | 8 | 48.02 | 71 | 17:00 | 4 | 24725.15 | 0 | 0 | 0
Resource 1 | Sublap 1 | 2022-01-10 | 2022-01-10 08:00 | 9 | 60.08 | 71 | 17:00 | 4 | 21857.25 | 0 | 0 | 0
Resource 1 | Sublap 1 | 2022-01-10 | 2022-01-10 09:00 | 10 | 60.98 | 71 | 17:00 | 4 | 19303.49 | 0 | 0 | 0
Resource 1 | Sublap 1 | 2022-01-10 | 2022-01-10 10:00 | 11 | 62.96 | 71 | 17:00 | 4 | 17457.34 | 0 | 0 | 0
Resource 1 | Sublap 1 | 2022-01-10 | 2022-01-10 11:00 | 12 | 66.92 | 71 | 17:00 | 4 | 15777.59 | 0 | 0 | 0
Resource 1 | Sublap 1 | 2022-01-10 | 2022-01-10 12:00 | 13 | 69.98 | 71 | 17:00 | 4 | 14991.13 | 0 | 0 | 0
Resource 1 | Sublap 1 | 2022-01-10 | 2022-01-10 13:00 | 14 | 69.98 | 71 | 17:00 | 4 | 15259.83 | 0 | 0 | 0
Resource 1 | Sublap 1 | 2022-01-10 | 2022-01-10 14:00 | 15 | 71.06 | 71 | 17:00 | 4 | 16597.99 | 0 | 0 | 0
Resource 1 | Sublap 1 | 2022-01-10 | 2022-01-10 15:00 | 16 | 66.92 | 71 | 17:00 | 4 | 19552.03 | 0 | 0 | 0
Resource 1 | Sublap 1 | 2022-01-10 | 2022-01-10 16:00 | 17 | 62.06 | 71 | 17:00 | 4 | 24946.16 | 0 | 0 | 0
Resource 1 | Sublap 1 | 2022-01-10 | 2022-01-10 17:00 | 18 | 59 | 71 | 17:00 | 4 | 27653.02 | 0 | 0 | 0
Resource 1 | Sublap 1 | 2022-01-10 | 2022-01-10 18:00 | 19 | 62.96 | 71 | 17:00 | 4 | 27687.11 | 0 | 0 | 0
Resource 1 | Sublap 1 | 2022-01-10 | 2022-01-10 19:00 | 20 | 57.92 | 71 | 17:00 | 4 | 26996.07 | 0 | 0 | 0
Resource 1 | Sublap 1 | 2022-01-10 | 2022-01-10 20:00 | 21 | 57.92 | 71 | 17:00 | 4 | 26135.02 | 0 | 0 | 0
Resource 1 | Sublap 1 | 2022-01-10 | 2022-01-10 21:00 | 22 | 55.04 | 71 | 17:00 | 4 | 24878.2 | 0 | 0 | 0
Resource 1 | Sublap 1 | 2022-01-10 | 2022-01-10 22:00 | 23 | 50 | 71 | 17:00 | 4 | 23210.33 | 0 | 0 | 0
Resource 1 | Sublap 1 | 2022-01-10 | 2022-01-10 23:00 | 24 | 53.06 | 71 | 17:00 | 4 | 21996.03 | 0 | 0 | 0
Resource 1 | Sublap 1 | 2022-01-11 | 2022-01-11 | 1 | 48.92 | 78 | 17:00 | 4 | 21441.12 | 0 | 0 | 0
Resource 1 | Sublap 1 | 2022-01-11 | 2022-01-11 01:00 | 2 | 48.02 | 78 | 17:00 | 4 | 20811.56 | 0 | 0 | 0
Resource 1 | Sublap 1 | 2022-01-11 | 2022-01-11 02:00 | 3 | 46.04 | 78 | 17:00 | 4 | 20480.97 | 0 | 0 | 0
Resource 1 | Sublap 1 | 2022-01-11 | 2022-01-11 03:00 | 4 | 44.96 | 78 | 17:00 | 4 | 20485.41 | 0 | 0 | 0
Resource 1 | Sublap 1 | 2022-01-11 | 2022-01-11 04:00 | 5 | 50 | 78 | 17:00 | 4 | 21250 | 0 | 0 | 0
Resource 1 | Sublap 1 | 2022-01-11 | 2022-01-11 05:00 | 6 | 48.92 | 78 | 17:00 | 4 | 22910.52 | 0 | 0 | 0
Resource 1 | Sublap 1 | 2022-01-11 | 2022-01-11 06:00 | 7 | 50 | 78 | 17:00 | 4 | 25045.23 | 0 | 0 | 0
Resource 1 | Sublap 1 | 2022-01-11 | 2022-01-11 07:00 | 8 | 48.92 | 78 | 17:00 | 4 | 24886.04 | 0 | 0 | 0
Resource 1 | Sublap 1 | 2022-01-11 | 2022-01-11 08:00 | 9 | 50 | 78 | 17:00 | 4 | 19645.9 | 0 | 0 | 0
Resource 1 | Sublap 1 | 2022-01-11 | 2022-01-11 09:00 | 10 | 62.06 | 78 | 17:00 | 4 | 15497.77 | 0 | 0 | 0
Resource 1 | Sublap 1 | 2022-01-11 | 2022-01-11 10:00 | 11 | 68 | 78 | 17:00 | 4 | 13679.32 | 0 | 0 | 0
Resource 1 | Sublap 1 | 2022-01-11 | 2022-01-11 11:00 | 12 | 71.96 | 78 | 17:00 | 4 | 12887.39 | 0 | 0 | 0
Resource 1 | Sublap 1 | 2022-01-11 | 2022-01-11 12:00 | 13 | 75.92 | 78 | 17:00 | 4 | 12802.94 | 0 | 0 | 0
Resource 1 | Sublap 1 | 2022-01-11 | 2022-01-11 13:00 | 14 | 77 | 78 | 17:00 | 4 | 13559.96 | 0 | 0 | 0
Resource 1 | Sublap 1 | 2022-01-11 | 2022-01-11 14:00 | 15 | 78.08 | 78 | 17:00 | 4 | 14595.55 | 0 | 0 | 0
Resource 1 | Sublap 1 | 2022-01-11 | 2022-01-11 15:00 | 16 | 75.92 | 78 | 17:00 | 4 | 18219.57 | 0 | 0 | 0
Resource 1 | Sublap 1 | 2022-01-11 | 2022-01-11 16:00 | 17 | 71.06 | 78 | 17:00 | 4 | 24523.39 | 0 | 0 | 0
Resource 1 | Sublap 1 | 2022-01-11 | 2022-01-11 17:00 | 18 | 64.04 | 78 | 17:00 | 4 | 27476.23 | 10.5502 | 8.9796 | 0
Resource 1 | Sublap 1 | 2022-01-11 | 2022-01-11 18:00 | 19 | 55.94 | 78 | 17:00 | 4 | 27455.46 | 7.8779 | 6.7051 | 0
Resource 1 | Sublap 1 | 2022-01-11 | 2022-01-11 19:00 | 20 | 50 | 78 | 17:00 | 4 | 26798.5 | 5.2325 | 4.4536 | 0
Resource 1 | Sublap 1 | 2022-01-11 | 2022-01-11 20:00 | 21 | 50 | 78 | 17:00 | 4 | 26012.45 | 3.787 | 3.2232 | 0
Resource 1 | Sublap 1 | 2022-01-11 | 2022-01-11 21:00 | 22 | 53.06 | 78 | 17:00 | 4 | 24917.71 | 0 | -4.3279 | 0
Resource 1 | Sublap 1 | 2022-01-11 | 2022-01-11 22:00 | 23 | 51.08 | 78 | 17:00 | 4 | 23327.17 | 0 | -0.087579 | 0
Resource 1 | Sublap 1 | 2022-01-11 | 2022-01-11 23:00 | 24 | 50 | 78 | 17:00 | 4 | 22056.95 | 0 | 0 | 0
Resource 1 | Sublap 1 | 2022-01-12 | 2022-01-12 | 1 | 46.94 | 75 | 17:00 | 4 | 21394.15 | 0 | 0 | 0
Resource 1 | Sublap 1 | 2022-01-12 | 2022-01-12 01:00 | 2 | 46.04 | 75 | 17:00 | 4 | 20801.51 | 0 | 0 | 0
Resource 1 | Sublap 1 | 2022-01-12 | 2022-01-12 02:00 | 3 | 48.02 | 75 | 17:00 | 4 | 20588.61 | 0 | 0 | 0
Resource 1 | Sublap 1 | 2022-01-12 | 2022-01-12 03:00 | 4 | 48.02 | 75 | 17:00 | 4 | 20730.37 | 0 | 0 | 0
Resource 1 | Sublap 1 | 2022-01-12 | 2022-01-12 04:00 | 5 | 48.92 | 75 | 17:00 | 4 | 21344.64 | 0 | 0 | 0
Resource 1 | Sublap 1 | 2022-01-12 | 2022-01-12 05:00 | 6 | 51.08 | 75 | 17:00 | 4 | 22973.16 | 0 | 0 | 0
Resource 1 | Sublap 1 | 2022-01-12 | 2022-01-12 06:00 | 7 | 51.08 | 75 | 17:00 | 4 | 25144.19 | 0 | 0 | 0
Resource 1 | Sublap 1 | 2022-01-12 | 2022-01-12 07:00 | 8 | 50 | 75 | 17:00 | 4 | 25184.96 | 0 | 0 | 0
Resource 1 | Sublap 1 | 2022-01-12 | 2022-01-12 08:00 | 9 | 53.96 | 75 | 17:00 | 4 | 20697.61 | 0 | 0 | 0
Resource 1 | Sublap 1 | 2022-01-12 | 2022-01-12 09:00 | 10 | 60.08 | 75 | 17:00 | 4 | 16990.42 | 0 | 0 | 0
Resource 1 | Sublap 1 | 2022-01-12 | 2022-01-12 10:00 | 11 | 69.08 | 75 | 17:00 | 4 | 15688.98 | 0 | 0 | 0
Resource 1 | Sublap 1 | 2022-01-12 | 2022-01-12 11:00 | 12 | 71.06 | 75 | 17:00 | 4 | 15199.7 | 0 | 0 | 0
Resource 1 | Sublap 1 | 2022-01-12 | 2022-01-12 12:00 | 13 | 71.96 | 75 | 17:00 | 4 | 15014.82 | 0 | 0 | 0
Resource 1 | Sublap 1 | 2022-01-12 | 2022-01-12 13:00 | 14 | 73.04 | 75 | 17:00 | 4 | 15798.46 | 0 | 0 | 0
Resource 1 | Sublap 1 | 2022-01-12 | 2022-01-12 14:00 | 15 | 73.94 | 75 | 17:00 | 4 | 18783.02 | 0 | 0 | 0
Resource 1 | Sublap 1 | 2022-01-12 | 2022-01-12 15:00 | 16 | 75.02 | 75 | 17:00 | 4 | 21970.33 | 0 | 0 | 0
Resource 1 | Sublap 1 | 2022-01-12 | 2022-01-12 16:00 | 17 | 66.02 | 75 | 17:00 | 4 | 25729.57 | 0 | 0 | 0
Resource 1 | Sublap 1 | 2022-01-12 | 2022-01-12 17:00 | 18 | 60.98 | 75 | 17:00 | 4 | 27821.68 | 1.5969 | 1.6988 | 0
Resource 1 | Sublap 1 | 2022-01-12 | 2022-01-12 18:00 | 19 | 57.02 | 75 | 17:00 | 4 | 27573.88 | 1.1923 | 1.2684 | 0
Resource 1 | Sublap 1 | 2022-01-12 | 2022-01-12 19:00 | 20 | 53.06 | 75 | 17:00 | 4 | 26898.08 | 0.79308 | 0.84367 | 0
Resource 1 | Sublap 1 | 2022-01-12 | 2022-01-12 20:00 | 21 | 51.98 | 75 | 17:00 | 4 | 26051.53 | 0.57563 | 0.61235 | 0
Resource 1 | Sublap 1 | 2022-01-12 | 2022-01-12 21:00 | 22 | 51.08 | 75 | 17:00 | 4 | 24963.82 | 0 | -0.81956 | 0
Resource 1 | Sublap 1 | 2022-01-12 | 2022-01-12 22:00 | 23 | 50 | 75 | 17:00 | 4 | 23387.21 | 0 | -0.016651 | 0
Resource 1 | Sublap 1 | 2022-01-12 | 2022-01-12 23:00 | 24 | 51.08 | 75 | 17:00 | 4 | 22192.78 | 0 | 0 | 0
Resource 1 | Sublap 1 | 2022-01-13 | 2022-01-13 | 1 | 51.98 | 74 | 17:00 | 4 | 21515.73 | 0 | 0 | 0
Resource 1 | Sublap 1 | 2022-01-13 | 2022-01-13 01:00 | 2 | 51.98 | 74 | 17:00 | 4 | 20998.57 | 0 | 0 | 0
Resource 1 | Sublap 1 | 2022-01-13 | 2022-01-13 02:00 | 3 | 50 | 74 | 17:00 | 4 | 20691.51 | 0 | 0 | 0
Resource 1 | Sublap 1 | 2022-01-13 | 2022-01-13 03:00 | 4 | 51.98 | 74 | 17:00 | 4 | 20788.52 | 0 | 0 | 0
Resource 1 | Sublap 1 | 2022-01-13 | 2022-01-13 04:00 | 5 | 53.06 | 74 | 17:00 | 4 | 21269.74 | 0 | 0 | 0
Resource 1 | Sublap 1 | 2022-01-13 | 2022-01-13 05:00 | 6 | 53.06 | 74 | 17:00 | 4 | 22774.04 | 0 | 0 | 0
Resource 1 | Sublap 1 | 2022-01-13 | 2022-01-13 06:00 | 7 | 55.04 | 74 | 17:00 | 4 | 24777.64 | 0 | 0 | 0
Resource 1 | Sublap 1 | 2022-01-13 | 2022-01-13 07:00 | 8 | 51.08 | 74 | 17:00 | 4 | 24853.74 | 0 | 0 | 0
Resource 1 | Sublap 1 | 2022-01-13 | 2022-01-13 08:00 | 9 | 53.06 | 74 | 17:00 | 4 | 22412.81 | 0 | 0 | 0
Resource 1 | Sublap 1 | 2022-01-13 | 2022-01-13 09:00 | 10 | 60.08 | 74 | 17:00 | 4 | 20724.96 | 0 | 0 | 0
Resource 1 | Sublap 1 | 2022-01-13 | 2022-01-13 10:00 | 11 | 66.02 | 74 | 17:00 | 4 | 19678.28 | 0 | 0 | 0
Resource 1 | Sublap 1 | 2022-01-13 | 2022-01-13 11:00 | 12 | 69.08 | 74 | 17:00 | 4 | 18863.98 | 0 | 0 | 0
Resource 1 | Sublap 1 | 2022-01-13 | 2022-01-13 12:00 | 13 | 69.98 | 74 | 17:00 | 4 | 18388.8 | 0 | 0 | 0
Resource 1 | Sublap 1 | 2022-01-13 | 2022-01-13 13:00 | 14 | 69.98 | 74 | 17:00 | 4 | 19143.46 | 0 | 0 | 0
Resource 1 | Sublap 1 | 2022-01-13 | 2022-01-13 14:00 | 15 | 73.94 | 74 | 17:00 | 4 | 20596.44 | 0 | 0 | 0
Resource 1 | Sublap 1 | 2022-01-13 | 2022-01-13 15:00 | 16 | 73.04 | 74 | 17:00 | 4 | 22649.76 | 0 | 0 | 0
Resource 1 | Sublap 1 | 2022-01-13 | 2022-01-13 16:00 | 17 | 68 | 74 | 17:00 | 4 | 25124.79 | 0 | 0 | 0
Resource 1 | Sublap 1 | 2022-01-13 | 2022-01-13 17:00 | 18 | 62.96 | 74 | 17:00 | 4 | 26757.46 | 2.4494 | 3.0111 | 0
Resource 1 | Sublap 1 | 2022-01-13 | 2022-01-13 18:00 | 19 | 60.98 | 74 | 17:00 | 4 | 26634.87 | 1.8288 | 2.2482 | 0
Resource 1 | Sublap 1 | 2022-01-13 | 2022-01-13 19:00 | 20 | 62.06 | 74 | 17:00 | 4 | 26148.23 | 1.2164 | 1.4954 | 0
Resource 1 | Sublap 1 | 2022-01-13 | 2022-01-13 20:00 | 21 | 60.08 | 74 | 17:00 | 4 | 25494.39 | 0.88291 | 1.0854 | 0
Resource 1 | Sublap 1 | 2022-01-13 | 2022-01-13 21:00 | 22 | 60.08 | 74 | 17:00 | 4 | 24091.08 | 0 | -1.4527 | 0
Resource 1 | Sublap 1 | 2022-01-13 | 2022-01-13 22:00 | 23 | 59 | 74 | 17:00 | 4 | 22501.06 | 0 | -0.029514 | 0
Resource 1 | Sublap 1 | 2022-01-13 | 2022-01-13 23:00 | 24 | 57.92 | 74 | 17:00 | 4 | 21192.61 | 0 | 0 | 0
Resource 1 | Sublap 1 | 2022-01-14 | 2022-01-14 | 1 | 57.92 | 74 | 17:00 | 4 | 19751.45 | 0 | 0 | 0
Resource 1 | Sublap 1 | 2022-01-14 | 2022-01-14 01:00 | 2 | 55.04 | 74 | 17:00 | 4 | 19054.34 | 0 | 0 | 0
Resource 1 | Sublap 1 | 2022-01-14 | 2022-01-14 02:00 | 3 | 55.94 | 74 | 17:00 | 4 | 18817.04 | 0 | 0 | 0
Resource 1 | Sublap 1 | 2022-01-14 | 2022-01-14 03:00 | 4 | 55.94 | 74 | 17:00 | 4 | 18938.82 | 0 | 0 | 0
Resource 1 | Sublap 1 | 2022-01-14 | 2022-01-14 04:00 | 5 | 53.06 | 74 | 17:00 | 4 | 19979.39 | 0 | 0 | 0
Resource 1 | Sublap 1 | 2022-01-14 | 2022-01-14 05:00 | 6 | 53.06 | 74 | 17:00 | 4 | 21906.01 | 0 | 0 | 0
Resource 1 | Sublap 1 | 2022-01-14 | 2022-01-14 06:00 | 7 | 53.06 | 74 | 17:00 | 4 | 24051.06 | 0 | 0 | 0
Resource 1 | Sublap 1 | 2022-01-14 | 2022-01-14 07:00 | 8 | 53.96 | 74 | 17:00 | 4 | 24009.8 | 0 | 0 | 0
Resource 1 | Sublap 1 | 2022-01-14 | 2022-01-14 08:00 | 9 | 55.94 | 74 | 17:00 | 4 | 20361.96 | 0 | 0 | 0
Resource 1 | Sublap 1 | 2022-01-14 | 2022-01-14 09:00 | 10 | 62.06 | 74 | 17:00 | 4 | 17557.91 | 0 | 0 | 0
Resource 1 | Sublap 1 | 2022-01-14 | 2022-01-14 10:00 | 11 | 66.92 | 74 | 17:00 | 4 | 15897.34 | 0 | 0 | 0
Resource 1 | Sublap 1 | 2022-01-14 | 2022-01-14 11:00 | 12 | 71.06 | 74 | 17:00 | 4 | 14849.1 | 0 | 0 | 0
Resource 1 | Sublap 1 | 2022-01-14 | 2022-01-14 12:00 | 13 | 73.04 | 74 | 17:00 | 4 | 14372.2 | 0 | 0 | 0
Resource 1 | Sublap 1 | 2022-01-14 | 2022-01-14 13:00 | 14 | 73.94 | 74 | 17:00 | 4 | 14861.29 | 0 | 0 | 0
Resource 1 | Sublap 1 | 2022-01-14 | 2022-01-14 14:00 | 15 | 71.06 | 74 | 17:00 | 4 | 16878.29 | 0 | 0 | 0
Resource 1 | Sublap 1 | 2022-01-14 | 2022-01-14 15:00 | 16 | 69.98 | 74 | 17:00 | 4 | 19434.88 | 0 | 0 | 0
Resource 1 | Sublap 1 | 2022-01-14 | 2022-01-14 16:00 | 17 | 68 | 74 | 17:00 | 4 | 23581.81 | 0 | 0 | 0
Resource 1 | Sublap 1 | 2022-01-14 | 2022-01-14 17:00 | 18 | 62.06 | 74 | 17:00 | 4 | 26150.28 | 3.2511 | 3.0111 | 0
Resource 1 | Sublap 1 | 2022-01-14 | 2022-01-14 18:00 | 19 | 55.94 | 74 | 17:00 | 4 | 26172.05 | 2.4274 | 2.2482 | 0
Resource 1 | Sublap 1 | 2022-01-14 | 2022-01-14 19:00 | 20 | 57.02 | 74 | 17:00 | 4 | 25547.2 | 1.6146 | 1.4954 | 0
Resource 1 | Sublap 1 | 2022-01-14 | 2022-01-14 20:00 | 21 | 55.04 | 74 | 17:00 | 4 | 24842.61 | 1.1719 | 1.0854 | 0
Resource 1 | Sublap 1 | 2022-01-14 | 2022-01-14 21:00 | 22 | 57.02 | 74 | 17:00 | 4 | 23963.12 | 0 | -1.4527 | 0
Resource 1 | Sublap 1 | 2022-01-14 | 2022-01-14 22:00 | 23 | 51.98 | 74 | 17:00 | 4 | 22718.31 | 0 | -0.029514 | 0
Resource 1 | Sublap 1 | 2022-01-14 | 2022-01-14 23:00 | 24 | 51.98 | 74 | 17:00 | 4 | 21476.77 | 0 | 0 | 0
Resource 1 | Sublap 1 | 2022-01-15 | 2022-01-15 | 1 | 51.08 | 67 | 17:00 | 4 | 20623.91 | 0 | 0 | 0
Resource 1 | Sublap 1 | 2022-01-15 | 2022-01-15 01:00 | 2 | 51.98 | 67 | 17:00 | 4 | 20090.87 | 0 | 0 | 0
Resource 1 | Sublap 1 | 2022-01-15 | 2022-01-15 02:00 | 3 | 50 | 67 | 17:00 | 4 | 19730.57 | 0 | 0 | 0
Resource 1 | Sublap 1 | 2022-01-15 | 2022-01-15 03:00 | 4 | 48.92 | 67 | 17:00 | 4 | 19529.43 | 0 | 0 | 0
Resource 1 | Sublap 1 | 2022-01-15 | 2022-01-15 04:00 | 5 | 50 | 67 | 17:00 | 4 | 19634.86 | 0 | 0 | 0
Resource 1 | Sublap 1 | 2022-01-15 | 2022-01-15 05:00 | 6 | 53.06 | 67 | 17:00 | 4 | 20289.68 | 0 | 0 | 0
Resource 1 | Sublap 1 | 2022-01-15 | 2022-01-15 06:00 | 7 | 51.98 | 67 | 17:00 | 4 | 21356.73 | 0 | 0 | 0
Resource 1 | Sublap 1 | 2022-01-15 | 2022-01-15 07:00 | 8 | 53.96 | 67 | 17:00 | 4 | 21663.2 | 0 | 0 | 0
Resource 1 | Sublap 1 | 2022-01-15 | 2022-01-15 08:00 | 9 | 55.04 | 67 | 17:00 | 4 | 20669.73 | 0 | 0 | 0
Resource 1 | Sublap 1 | 2022-01-15 | 2022-01-15 09:00 | 10 | 57.02 | 67 | 17:00 | 4 | 20063.2 | 0 | 0 | 0
Resource 1 | Sublap 1 | 2022-01-15 | 2022-01-15 10:00 | 11 | 57.47 | 67 | 17:00 | 4 | 19206.64 | 0 | 0 | 0
Resource 1 | Sublap 1 | 2022-01-15 | 2022-01-15 11:00 | 12 | 57.92 | 67 | 17:00 | 4 | 18097.49 | 0 | 0 | 0
Resource 1 | Sublap 1 | 2022-01-15 | 2022-01-15 12:00 | 13 | 60.08 | 67 | 17:00 | 4 | 18350.73 | 0 | 0 | 0
Resource 1 | Sublap 1 | 2022-01-15 | 2022-01-15 13:00 | 14 | 64.04 | 67 | 17:00 | 4 | 19238.2 | 0 | 0 | 0
Resource 1 | Sublap 1 | 2022-01-15 | 2022-01-15 14:00 | 15 | 66.92 | 67 | 17:00 | 4 | 20569.93 | 0 | 0 | 0
Resource 1 | Sublap 1 | 2022-01-15 | 2022-01-15 15:00 | 16 | 66.92 | 67 | 17:00 | 4 | 21758.52 | 0 | 0 | 0
Resource 1 | Sublap 1 | 2022-01-15 | 2022-01-15 16:00 | 17 | 66.92 | 67 | 17:00 | 4 | 23425.52 | 0 | 0 | 0
Resource 1 | Sublap 1 | 2022-01-15 | 2022-01-15 17:00 | 18 | 66.92 | 67 | 17:00 | 4 | 25486.83 | 0 | 0 | 0
Resource 1 | Sublap 1 | 2022-01-15 | 2022-01-15 18:00 | 19 | 64.94 | 67 | 17:00 | 4 | 25605.01 | 0 | 0 | 0
Resource 1 | Sublap 1 | 2022-01-15 | 2022-01-15 19:00 | 20 | 64.94 | 67 | 17:00 | 4 | 25027.77 | 0 | 0 | 0
Resource 1 | Sublap 1 | 2022-01-15 | 2022-01-15 20:00 | 21 | 64.04 | 67 | 17:00 | 4 | 24441.58 | 0 | 0 | 0
Resource 1 | Sublap 1 | 2022-01-15 | 2022-01-15 21:00 | 22 | 62.96 | 67 | 17:00 | 4 | 23602.43 | 0 | 0 | 0
Resource 1 | Sublap 1 | 2022-01-15 | 2022-01-15 22:00 | 23 | 62.96 | 67 | 17:00 | 4 | 22524.23 | 0 | 0 | 0
Resource 1 | Sublap 1 | 2022-01-15 | 2022-01-15 23:00 | 24 | 62.06 | 67 | 17:00 | 4 | 21428.92 | 0 | 0 | 0
Resource 1 | Sublap 1 | 2022-01-16 | 2022-01-16 | 1 | 60.98 | 68 | 17:00 | 4 | 20601.51 | 0 | 0 | 0
Resource 1 | Sublap 1 | 2022-01-16 | 2022-01-16 01:00 | 2 | 62.06 | 68 | 17:00 | 4 | 19901.84 | 0 | 0 | 0
Resource 1 | Sublap 1 | 2022-01-16 | 2022-01-16 02:00 | 3 | 62.96 | 68 | 17:00 | 4 | 19553.1 | 0 | 0 | 0
Resource 1 | Sublap 1 | 2022-01-16 | 2022-01-16 03:00 | 4 | 60.08 | 68 | 17:00 | 4 | 19370.18 | 0 | 0 | 0
Resource 1 | Sublap 1 | 2022-01-16 | 2022-01-16 04:00 | 5 | 57.02 | 68 | 17:00 | 4 | 19499.49 | 0 | 0 | 0
Resource 1 | Sublap 1 | 2022-01-16 | 2022-01-16 05:00 | 6 | 53.96 | 68 | 17:00 | 4 | 19895.21 | 0 | 0 | 0
Resource 1 | Sublap 1 | 2022-01-16 | 2022-01-16 06:00 | 7 | 53.96 | 68 | 17:00 | 4 | 20534.68 | 0 | 0 | 0
Resource 1 | Sublap 1 | 2022-01-16 | 2022-01-16 07:00 | 8 | 51.98 | 68 | 17:00 | 4 | 19487.78 | 0 | 0 | 0
Resource 1 | Sublap 1 | 2022-01-16 | 2022-01-16 08:00 | 9 | 57.02 | 68 | 17:00 | 4 | 15559.18 | 0 | 0 | 0
Resource 1 | Sublap 1 | 2022-01-16 | 2022-01-16 09:00 | 10 | 64.04 | 68 | 17:00 | 4 | 12614.29 | 0 | 0 | 0
Resource 1 | Sublap 1 | 2022-01-16 | 2022-01-16 10:00 | 11 | 68 | 68 | 17:00 | 4 | 11520.38 | 0 | 0 | 0
Resource 1 | Sublap 1 | 2022-01-16 | 2022-01-16 11:00 | 12 | 68 | 68 | 17:00 | 4 | 11219.11 | 0 | 0 | 0
Resource 1 | Sublap 1 | 2022-01-16 | 2022-01-16 12:00 | 13 | 68 | 68 | 17:00 | 4 | 11447.74 | 0 | 0 | 0
Resource 1 | Sublap 1 | 2022-01-16 | 2022-01-16 13:00 | 14 | 68 | 68 | 17:00 | 4 | 12199.51 | 0 | 0 | 0
Resource 1 | Sublap 1 | 2022-01-16 | 2022-01-16 14:00 | 15 | 66.92 | 68 | 17:00 | 4 | 14234.49 | 0 | 0 | 0
Resource 1 | Sublap 1 | 2022-01-16 | 2022-01-16 15:00 | 16 | 66.02 | 68 | 17:00 | 4 | 18123.24 | 0 | 0 | 0
Resource 1 | Sublap 1 | 2022-01-16 | 2022-01-16 16:00 | 17 | 62.96 | 68 | 17:00 | 4 | 22554.03 | 0 | 0 | 0
Resource 1 | Sublap 1 | 2022-01-16 | 2022-01-16 17:00 | 18 | 60.08 | 68 | 17:00 | 4 | 25063.23 | 0 | 0 | 0
Resource 1 | Sublap 1 | 2022-01-16 | 2022-01-16 18:00 | 19 | 57.92 | 68 | 17:00 | 4 | 25307.61 | 0 | 0 | 0
Resource 1 | Sublap 1 | 2022-01-16 | 2022-01-16 19:00 | 20 | 57.92 | 68 | 17:00 | 4 | 24764.44 | 0 | 0 | 0
Resource 1 | Sublap 1 | 2022-01-16 | 2022-01-16 20:00 | 21 | 57.02 | 68 | 17:00 | 4 | 24089.4 | 0 | 0 | 0
Resource 1 | Sublap 1 | 2022-01-16 | 2022-01-16 21:00 | 22 | 53.96 | 68 | 17:00 | 4 | 23198.33 | 0 | 0 | 0
Resource 1 | Sublap 1 | 2022-01-16 | 2022-01-16 22:00 | 23 | 55.94 | 68 | 17:00 | 4 | 22079.86 | 0 | 0 | 0
Resource 1 | Sublap 1 | 2022-01-16 | 2022-01-16 23:00 | 24 | 55.04 | 68 | 17:00 | 4 | 21019.94 | 0 | 0 | 0
Resource 1 | Sublap 1 | 2022-01-17 | 2022-01-17 | 1 | 53.96 | 65 | 17:00 | 4 | 20344.96 | 0 | 0 | 0
Resource 1 | Sublap 1 | 2022-01-17 | 2022-01-17 01:00 | 2 | 55.04 | 65 | 17:00 | 4 | 19865.79 | 0 | 0 | 0
Resource 1 | Sublap 1 | 2022-01-17 | 2022-01-17 02:00 | 3 | 53.96 | 65 | 17:00 | 4 | 19505.51 | 0 | 0 | 0
Resource 1 | Sublap 1 | 2022-01-17 | 2022-01-17 03:00 | 4 | 53.06 | 65 | 17:00 | 4 | 19660.06 | 0 | 0 | 0
Resource 1 | Sublap 1 | 2022-01-17 | 2022-01-17 04:00 | 5 | 51.08 | 65 | 17:00 | 4 | 20233.02 | 0 | 0 | 0
Resource 1 | Sublap 1 | 2022-01-17 | 2022-01-17 05:00 | 6 | 51.98 | 65 | 17:00 | 4 | 21550.32 | 0 | 0 | 0
Resource 1 | Sublap 1 | 2022-01-17 | 2022-01-17 06:00 | 7 | 55.04 | 65 | 17:00 | 4 | 23043.23 | 0 | 0 | 0
Resource 1 | Sublap 1 | 2022-01-17 | 2022-01-17 07:00 | 8 | 55.94 | 65 | 17:00 | 4 | 23005.27 | 0 | 0 | 0
Resource 1 | Sublap 1 | 2022-01-17 | 2022-01-17 08:00 | 9 | 56.48 | 65 | 17:00 | 4 | 20221.14 | 0 | 0 | 0
Resource 1 | Sublap 1 | 2022-01-17 | 2022-01-17 09:00 | 10 | 57.02 | 65 | 17:00 | 4 | 17998.16 | 0 | 0 | 0
Resource 1 | Sublap 1 | 2022-01-17 | 2022-01-17 10:00 | 11 | 62.96 | 65 | 17:00 | 4 | 16997.36 | 0 | 0 | 0
Resource 1 | Sublap 1 | 2022-01-17 | 2022-01-17 11:00 | 12 | 62.96 | 65 | 17:00 | 4 | 16170.27 | 0 | 0 | 0
Resource 1 | Sublap 1 | 2022-01-17 | 2022-01-17 12:00 | 13 | 64.94 | 65 | 17:00 | 4 | 16526.86 | 0 | 0 | 0
Resource 1 | Sublap 1 | 2022-01-17 | 2022-01-17 13:00 | 14 | 64.94 | 65 | 17:00 | 4 | 17447.76 | 0 | 0 | 0
Resource 1 | Sublap 1 | 2022-01-17 | 2022-01-17 14:00 | 15 | 64.04 | 65 | 17:00 | 4 | 18581 | 0 | 0 | 0
Resource 1 | Sublap 1 | 2022-01-17 | 2022-01-17 15:00 | 16 | 64.04 | 65 | 17:00 | 4 | 21029.97 | 0 | 0 | 0
Resource 1 | Sublap 1 | 2022-01-17 | 2022-01-17 16:00 | 17 | 62.96 | 65 | 17:00 | 4 | 24419.11 | 0 | 0 | 0
Resource 1 | Sublap 1 | 2022-01-17 | 2022-01-17 17:00 | 18 | 60.98 | 65 | 17:00 | 4 | 26419.13 | 0 | 0 | 0
Resource 1 | Sublap 1 | 2022-01-17 | 2022-01-17 18:00 | 19 | 59 | 65 | 17:00 | 4 | 26195.79 | 0 | 0 | 0
Resource 1 | Sublap 1 | 2022-01-17 | 2022-01-17 19:00 | 20 | 57.47 | 65 | 17:00 | 4 | 25538.91 | 0 | 0 | 0
Resource 1 | Sublap 1 | 2022-01-17 | 2022-01-17 20:00 | 21 | 55.94 | 65 | 17:00 | 4 | 24476.45 | 0 | 0 | 0
Resource 1 | Sublap 1 | 2022-01-17 | 2022-01-17 21:00 | 22 | 54.5 | 65 | 17:00 | 4 | 23462.34 | 0 | 0 | 0
Resource 1 | Sublap 1 | 2022-01-17 | 2022-01-17 22:00 | 23 | 53.06 | 65 | 17:00 | 4 | 21939.25 | 0 | 0 | 0
Resource 1 | Sublap 1 | 2022-01-17 | 2022-01-17 23:00 | 24 | 53.96 | 65 | 17:00 | 4 | 20525.65 | 0 | 0 | 0
Resource 1 | Sublap 1 | 2022-01-18 | 2022-01-18 | 1 | 53.96 | 60 | 17:00 | 4 | 19748.26 | 0 | 0 | 0
Resource 1 | Sublap 1 | 2022-01-18 | 2022-01-18 01:00 | 2 | 53.96 | 60 | 17:00 | 4 | 19088.76 | 0 | 0 | 0
Resource 1 | Sublap 1 | 2022-01-18 | 2022-01-18 02:00 | 3 | 54.5 | 60 | 17:00 | 4 | 18401.44 | 0 | 0 | 0
Resource 1 | Sublap 1 | 2022-01-18 | 2022-01-18 03:00 | 4 | 55.04 | 60 | 17:00 | 4 | 18500.57 | 0 | 0 | 0
Resource 1 | Sublap 1 | 2022-01-18 | 2022-01-18 04:00 | 5 | 55.04 | 60 | 17:00 | 4 | 18922.47 | 0 | 0 | 0
Resource 1 | Sublap 1 | 2022-01-18 | 2022-01-18 05:00 | 6 | 55.04 | 60 | 17:00 | 4 | 20338.55 | 0 | 0 | 0
Resource 1 | Sublap 1 | 2022-01-18 | 2022-01-18 06:00 | 7 | 55.4 | 60 | 17:00 | 4 | 22391.43 | 0 | 0 | 0
Resource 1 | Sublap 1 | 2022-01-18 | 2022-01-18 07:00 | 8 | 55.04 | 60 | 17:00 | 4 | 22338.69 | 0 | 0 | 0
Resource 1 | Sublap 1 | 2022-01-18 | 2022-01-18 08:00 | 9 | 55.49 | 60 | 17:00 | 4 | 18545.47 | 0 | 0 | 0
Resource 1 | Sublap 1 | 2022-01-18 | 2022-01-18 09:00 | 10 | 55.94 | 60 | 17:00 | 4 | 15517.69 | 0 | 0 | 0
Resource 1 | Sublap 1 | 2022-01-18 | 2022-01-18 10:00 | 11 | 56.48 | 60 | 17:00 | 4 | 14002.57 | 0 | 0 | 0
Resource 1 | Sublap 1 | 2022-01-18 | 2022-01-18 11:00 | 12 | 59 | 60 | 17:00 | 4 | 12583.9 | 0 | 0 | 0
Resource 1 | Sublap 1 | 2022-01-18 | 2022-01-18 12:00 | 13 | 57.92 | 60 | 17:00 | 4 | 11969.42 | 0 | 0 | 0
Resource 1 | Sublap 1 | 2022-01-18 | 2022-01-18 13:00 | 14 | 59.36 | 60 | 17:00 | 4 | 12056.32 | 0 | 0 | 0
Resource 1 | Sublap 1 | 2022-01-18 | 2022-01-18 14:00 | 15 | 59.54 | 60 | 17:00 | 4 | 12395.74 | 0 | 0 | 0
Resource 1 | Sublap 1 | 2022-01-18 | 2022-01-18 15:00 | 16 | 60.08 | 60 | 17:00 | 4 | 15372.5 | 0 | 0 | 0
Resource 1 | Sublap 1 | 2022-01-18 | 2022-01-18 16:00 | 17 | 59 | 60 | 17:00 | 4 | 21280.63 | 0 | 0 | 0
Resource 1 | Sublap 1 | 2022-01-18 | 2022-01-18 17:00 | 18 | 57.02 | 60 | 17:00 | 4 | 24305.49 | 0 | 0 | 0
Resource 1 | Sublap 1 | 2022-01-18 | 2022-01-18 18:00 | 19 | 55.67 | 60 | 17:00 | 4 | 24293.72 | 0 | 0 | 0
Resource 1 | Sublap 1 | 2022-01-18 | 2022-01-18 19:00 | 20 | 57.02 | 60 | 17:00 | 4 | 23807.63 | 0 | 0 | 0
Resource 1 | Sublap 1 | 2022-01-18 | 2022-01-18 20:00 | 21 | 57.02 | 60 | 17:00 | 4 | 23779.23 | 0 | 0 | 0
Resource 1 | Sublap 1 | 2022-01-18 | 2022-01-18 21:00 | 22 | 57.02 | 60 | 17:00 | 4 | 22385.34 | 0 | 0 | 0
Resource 1 | Sublap 1 | 2022-01-18 | 2022-01-18 22:00 | 23 | 57.02 | 60 | 17:00 | 4 | 20718.9 | 0 | 0 | 0
Resource 1 | Sublap 1 | 2022-01-18 | 2022-01-18 23:00 | 24 | 57.02 | 60 | 17:00 | 4 | 19849.49 | 0 | 0 | 0
Resource 1 | Sublap 1 | 2022-01-19 | 2022-01-19 | 1 | 57.02 | 63 | 17:00 | 4 | 19168.21 | 0 | 0 | 0
Resource 1 | Sublap 1 | 2022-01-19 | 2022-01-19 01:00 | 2 | 55.94 | 63 | 17:00 | 4 | 18456.76 | 0 | 0 | 0
Resource 1 | Sublap 1 | 2022-01-19 | 2022-01-19 02:00 | 3 | 55.94 | 63 | 17:00 | 4 | 18100.01 | 0 | 0 | 0
Resource 1 | Sublap 1 | 2022-01-19 | 2022-01-19 03:00 | 4 | 55.94 | 63 | 17:00 | 4 | 18231.82 | 0 | 0 | 0
Resource 1 | Sublap 1 | 2022-01-19 | 2022-01-19 04:00 | 5 | 55.94 | 63 | 17:00 | 4 | 19129.48 | 0 | 0 | 0
Resource 1 | Sublap 1 | 2022-01-19 | 2022-01-19 05:00 | 6 | 55.94 | 63 | 17:00 | 4 | 21403.21 | 0 | 0 | 0
Resource 1 | Sublap 1 | 2022-01-19 | 2022-01-19 06:00 | 7 | 55.94 | 63 | 17:00 | 4 | 23734.52 | 0 | 0 | 0
Resource 1 | Sublap 1 | 2022-01-19 | 2022-01-19 07:00 | 8 | 55.04 | 63 | 17:00 | 4 | 23813.97 | 0 | 0 | 0
Resource 1 | Sublap 1 | 2022-01-19 | 2022-01-19 08:00 | 9 | 56.48 | 63 | 17:00 | 4 | 19136.62 | 0 | 0 | 0
Resource 1 | Sublap 1 | 2022-01-19 | 2022-01-19 09:00 | 10 | 57.92 | 63 | 17:00 | 4 | 16082.88 | 0 | 0 | 0
Resource 1 | Sublap 1 | 2022-01-19 | 2022-01-19 10:00 | 11 | 58.28 | 63 | 17:00 | 4 | 14782.82 | 0 | 0 | 0
Resource 1 | Sublap 1 | 2022-01-19 | 2022-01-19 11:00 | 12 | 59.45 | 63 | 17:00 | 4 | 13904.95 | 0 | 0 | 0
Resource 1 | Sublap 1 | 2022-01-19 | 2022-01-19 12:00 | 13 | 60.62 | 63 | 17:00 | 4 | 13059.7 | 0 | 0 | 0
Resource 1 | Sublap 1 | 2022-01-19 | 2022-01-19 13:00 | 14 | 61.79 | 63 | 17:00 | 4 | 12770.73 | 0 | 0 | 0
Resource 1 | Sublap 1 | 2022-01-19 | 2022-01-19 14:00 | 15 | 62.96 | 63 | 17:00 | 4 | 13512.13 | 0 | 0 | 0
Resource 1 | Sublap 1 | 2022-01-19 | 2022-01-19 15:00 | 16 | 60.98 | 63 | 17:00 | 4 | 16717.16 | 0 | 0 | 0
Resource 1 | Sublap 1 | 2022-01-19 | 2022-01-19 16:00 | 17 | 59 | 63 | 17:00 | 4 | 23488.06 | 0 | 0 | 0
Resource 1 | Sublap 1 | 2022-01-19 | 2022-01-19 17:00 | 18 | 57.02 | 63 | 17:00 | 4 | 27166.8 | 0 | 0 | 0
Resource 1 | Sublap 1 | 2022-01-19 | 2022-01-19 18:00 | 19 | 55.04 | 63 | 17:00 | 4 | 27441.17 | 0 | 0 | 0
Resource 1 | Sublap 1 | 2022-01-19 | 2022-01-19 19:00 | 20 | 53.96 | 63 | 17:00 | 4 | 26841.68 | 0 | 0 | 0
Resource 1 | Sublap 1 | 2022-01-19 | 2022-01-19 20:00 | 21 | 53.06 | 63 | 17:00 | 4 | 25983.46 | 0 | 0 | 0
Resource 1 | Sublap 1 | 2022-01-19 | 2022-01-19 21:00 | 22 | 51.08 | 63 | 17:00 | 4 | 24822.96 | 0 | 0 | 0
Resource 1 | Sublap 1 | 2022-01-19 | 2022-01-19 22:00 | 23 | 46.04 | 63 | 17:00 | 4 | 23256.48 | 0 | 0 | 0
Resource 1 | Sublap 1 | 2022-01-19 | 2022-01-19 23:00 | 24 | 53.06 | 63 | 17:00 | 4 | 21927.07 | 0 | 0 | 0
Resource 1 | Sublap 1 | 2022-01-20 | 2022-01-20 | 1 | 52.07 | 70 | 17:00 | 4 | 20994.66 | 0 | 0 | 0
Resource 1 | Sublap 1 | 2022-01-20 | 2022-01-20 01:00 | 2 | 48.488 | 70 | 17:00 | 4 | 20439.89 | 0 | 0 | 0
Resource 1 | Sublap 1 | 2022-01-20 | 2022-01-20 02:00 | 3 | 44.96 | 70 | 17:00 | 4 | 20363.71 | 0 | 0 | 0
Resource 1 | Sublap 1 | 2022-01-20 | 2022-01-20 03:00 | 4 | 44.96 | 70 | 17:00 | 4 | 20480.9 | 0 | 0 | 0
Resource 1 | Sublap 1 | 2022-01-20 | 2022-01-20 04:00 | 5 | 46.94 | 70 | 17:00 | 4 | 21136.16 | 0 | 0 | 0
Resource 1 | Sublap 1 | 2022-01-20 | 2022-01-20 05:00 | 6 | 46.04 | 70 | 17:00 | 4 | 22661.63 | 0 | 0 | 0
Resource 1 | Sublap 1 | 2022-01-20 | 2022-01-20 06:00 | 7 | 44.06 | 70 | 17:00 | 4 | 24801.57 | 0 | 0 | 0
Resource 1 | Sublap 1 | 2022-01-20 | 2022-01-20 07:00 | 8 | 44.06 | 70 | 17:00 | 4 | 23931.39 | 0 | 0 | 0
Resource 1 | Sublap 1 | 2022-01-20 | 2022-01-20 08:00 | 9 | 50 | 70 | 17:00 | 4 | 18260.13 | 0 | 0 | 0
Resource 1 | Sublap 1 | 2022-01-20 | 2022-01-20 09:00 | 10 | 57.02 | 70 | 17:00 | 4 | 14684.04 | 0 | 0 | 0
Resource 1 | Sublap 1 | 2022-01-20 | 2022-01-20 10:00 | 11 | 68 | 70 | 17:00 | 4 | 13126.97 | 0 | 0 | 0
Resource 1 | Sublap 1 | 2022-01-20 | 2022-01-20 11:00 | 12 | 69.98 | 70 | 17:00 | 4 | 12426.39 | 0 | 0 | 0
Resource 1 | Sublap 1 | 2022-01-20 | 2022-01-20 12:00 | 13 | 69.98 | 70 | 17:00 | 4 | 12272.2 | 0 | 0 | 0
Resource 1 | Sublap 1 | 2022-01-20 | 2022-01-20 13:00 | 14 | 69.08 | 70 | 17:00 | 4 | 12384.62 | 0 | 0 | 0
Resource 1 | Sublap 1 | 2022-01-20 | 2022-01-20 14:00 | 15 | 69.98 | 70 | 17:00 | 4 | 13164.3 | 0 | 0 | 0
Resource 1 | Sublap 1 | 2022-01-20 | 2022-01-20 15:00 | 16 | 66.92 | 70 | 17:00 | 4 | 16406.98 | 0 | 0 | 0
Resource 1 | Sublap 1 | 2022-01-20 | 2022-01-20 16:00 | 17 | 64.04 | 70 | 17:00 | 4 | 23379.98 | 0 | 0 | 0
Resource 1 | Sublap 1 | 2022-01-20 | 2022-01-20 17:00 | 18 | 62.06 | 70 | 17:00 | 4 | 26990.58 | 0 | 0 | 0
Resource 1 | Sublap 1 | 2022-01-20 | 2022-01-20 18:00 | 19 | 57.92 | 70 | 17:00 | 4 | 27137.22 | 0 | 0 | 0
Resource 1 | Sublap 1 | 2022-01-20 | 2022-01-20 19:00 | 20 | 51.98 | 70 | 17:00 | 4 | 26425.04 | 0 | 0 | 0
Resource 1 | Sublap 1 | 2022-01-20 | 2022-01-20 20:00 | 21 | 50 | 70 | 17:00 | 4 | 25645.43 | 0 | 0 | 0
Resource 1 | Sublap 1 | 2022-01-20 | 2022-01-20 21:00 | 22 | 48.02 | 70 | 17:00 | 4 | 24480.73 | 0 | 0 | 0
Resource 1 | Sublap 1 | 2022-01-20 | 2022-01-20 22:00 | 23 | 46.94 | 70 | 17:00 | 4 | 23002.66 | 0 | 0 | 0
Resource 1 | Sublap 1 | 2022-01-20 | 2022-01-20 23:00 | 24 | 46.94 | 70 | 17:00 | 4 | 21579.75 | 0 | 0 | 0
Resource 1 | Sublap 1 | 2022-01-21 | 2022-01-21 | 1 | 48.92 | 64 | 17:00 | 4 | 20326.43 | 0 | 0 | 0
Resource 1 | Sublap 1 | 2022-01-21 | 2022-01-21 01:00 | 2 | 46.94 | 64 | 17:00 | 4 | 19531.79 | 0 | 0 | 0
Resource 1 | Sublap 1 | 2022-01-21 | 2022-01-21 02:00 | 3 | 46.94 | 64 | 17:00 | 4 | 19569.16 | 0 | 0 | 0
Resource 1 | Sublap 1 | 2022-01-21 | 2022-01-21 03:00 | 4 | 46.04 | 64 | 17:00 | 4 | 19204.79 | 0 | 0 | 0
Resource 1 | Sublap 1 | 2022-01-21 | 2022-01-21 04:00 | 5 | 46.04 | 64 | 17:00 | 4 | 19473.8 | 0 | 0 | 0
Resource 1 | Sublap 1 | 2022-01-21 | 2022-01-21 05:00 | 6 | 46.04 | 64 | 17:00 | 4 | 20449.73 | 0 | 0 | 0
Resource 1 | Sublap 1 | 2022-01-21 | 2022-01-21 06:00 | 7 | 46.04 | 64 | 17:00 | 4 | 22476.58 | 0 | 0 | 0
Resource 1 | Sublap 1 | 2022-01-21 | 2022-01-21 07:00 | 8 | 44.06 | 64 | 17:00 | 4 | 21923.37 | 0 | 0 | 0
Resource 1 | Sublap 1 | 2022-01-21 | 2022-01-21 08:00 | 9 | 51.98 | 64 | 17:00 | 4 | 17061.91 | 0 | 0 | 0
Resource 1 | Sublap 1 | 2022-01-21 | 2022-01-21 09:00 | 10 | 60.08 | 64 | 17:00 | 4 | 14096.67 | 0 | 0 | 0
Resource 1 | Sublap 1 | 2022-01-21 | 2022-01-21 10:00 | 11 | 62.06 | 64 | 17:00 | 4 | 12775.07 | 0 | 0 | 0
Resource 1 | Sublap 1 | 2022-01-21 | 2022-01-21 11:00 | 12 | 62.96 | 64 | 17:00 | 4 | 11828.82 | 0 | 0 | 0
Resource 1 | Sublap 1 | 2022-01-21 | 2022-01-21 12:00 | 13 | 62.96 | 64 | 17:00 | 4 | 11055.31 | 0 | 0 | 0
Resource 1 | Sublap 1 | 2022-01-21 | 2022-01-21 13:00 | 14 | 64.04 | 64 | 17:00 | 4 | 10787.22 | 0 | 0 | 0
Resource 1 | Sublap 1 | 2022-01-21 | 2022-01-21 14:00 | 15 | 64.04 | 64 | 17:00 | 4 | 11720.55 | 0 | 0 | 0
Resource 1 | Sublap 1 | 2022-01-21 | 2022-01-21 15:00 | 16 | 60.98 | 64 | 17:00 | 4 | 14294.99 | 0 | 0 | 0
Resource 1 | Sublap 1 | 2022-01-21 | 2022-01-21 16:00 | 17 | 60.08 | 64 | 17:00 | 4 | 20690.41 | 0 | 0 | 0
Resource 1 | Sublap 1 | 2022-01-21 | 2022-01-21 17:00 | 18 | 57.02 | 64 | 17:00 | 4 | 24313.29 | 0 | 0 | 0
Resource 1 | Sublap 1 | 2022-01-21 | 2022-01-21 18:00 | 19 | 53.96 | 64 | 17:00 | 4 | 24664.26 | 0 | 0 | 0
Resource 1 | Sublap 1 | 2022-01-21 | 2022-01-21 19:00 | 20 | 53.06 | 64 | 17:00 | 4 | 23577.37 | 0 | 0 | 0
Resource 1 | Sublap 1 | 2022-01-21 | 2022-01-21 20:00 | 21 | 48.92 | 64 | 17:00 | 4 | 22600.65 | 0 | 0 | 0
Resource 1 | Sublap 1 | 2022-01-21 | 2022-01-21 21:00 | 22 | 48.92 | 64 | 17:00 | 4 | 21663.02 | 0 | 0 | 0
Resource 1 | Sublap 1 | 2022-01-21 | 2022-01-21 22:00 | 23 | 46.94 | 64 | 17:00 | 4 | 20253.96 | 0 | 0 | 0
Resource 1 | Sublap 1 | 2022-01-21 | 2022-01-21 23:00 | 24 | 46.94 | 64 | 17:00 | 4 | 19655.3 | 0 | 0 | 0
Resource 1 | Sublap 1 | 2022-01-22 | 2022-01-22 | 1 | 44.96 | 69 | 17:00 | 4 | 19106.92 | 0 | 0 | 0
Resource 1 | Sublap 1 | 2022-01-22 | 2022-01-22 01:00 | 2 | 44.96 | 69 | 17:00 | 4 | 18651.38 | 0 | 0 | 0
Resource 1 | Sublap 1 | 2022-01-22 | 2022-01-22 02:00 | 3 | 42.98 | 69 | 17:00 | 4 | 18135.56 | 0 | 0 | 0
Resource 1 | Sublap 1 | 2022-01-22 | 2022-01-22 03:00 | 4 | 42.53 | 69 | 17:00 | 4 | 17941.9 | 0 | 0 | 0
Resource 1 | Sublap 1 | 2022-01-22 | 2022-01-22 04:00 | 5 | 42.08 | 69 | 17:00 | 4 | 18256.16 | 0 | 0 | 0
Resource 1 | Sublap 1 | 2022-01-22 | 2022-01-22 05:00 | 6 | 39.92 | 69 | 17:00 | 4 | 18824.45 | 0 | 0 | 0
Resource 1 | Sublap 1 | 2022-01-22 | 2022-01-22 06:00 | 7 | 44.96 | 69 | 17:00 | 4 | 19662.57 | 0 | 0 | 0
Resource 1 | Sublap 1 | 2022-01-22 | 2022-01-22 07:00 | 8 | 46.04 | 69 | 17:00 | 4 | 18554.07 | 0 | 0 | 0
Resource 1 | Sublap 1 | 2022-01-22 | 2022-01-22 08:00 | 9 | 53.96 | 69 | 17:00 | 4 | 13495.95 | 0 | 0 | 0
Resource 1 | Sublap 1 | 2022-01-22 | 2022-01-22 09:00 | 10 | 57.92 | 69 | 17:00 | 4 | 10135.99 | 0 | 0 | 0
Resource 1 | Sublap 1 | 2022-01-22 | 2022-01-22 10:00 | 11 | 62.06 | 69 | 17:00 | 4 | 9187.27 | 0 | 0 | 0
Resource 1 | Sublap 1 | 2022-01-22 | 2022-01-22 11:00 | 12 | 66.02 | 69 | 17:00 | 4 | 8258.104 | 0 | 0 | 0
Resource 1 | Sublap 1 | 2022-01-22 | 2022-01-22 12:00 | 13 | 68 | 69 | 17:00 | 4 | 8209.996 | 0 | 0 | 0
Resource 1 | Sublap 1 | 2022-01-22 | 2022-01-22 13:00 | 14 | 68 | 69 | 17:00 | 4 | 8320.352 | 0 | 0 | 0
Resource 1 | Sublap 1 | 2022-01-22 | 2022-01-22 14:00 | 15 | 69.08 | 69 | 17:00 | 4 | 9234.664 | 0 | 0 | 0
Resource 1 | Sublap 1 | 2022-01-22 | 2022-01-22 15:00 | 16 | 66.02 | 69 | 17:00 | 4 | 13170.16 | 0 | 0 | 0
Resource 1 | Sublap 1 | 2022-01-22 | 2022-01-22 16:00 | 17 | 64.94 | 69 | 17:00 | 4 | 20196.78 | 0 | 0 | 0
Resource 1 | Sublap 1 | 2022-01-22 | 2022-01-22 17:00 | 18 | 60.98 | 69 | 17:00 | 4 | 24262.05 | 0 | 0 | 0
Resource 1 | Sublap 1 | 2022-01-22 | 2022-01-22 18:00 | 19 | 57.02 | 69 | 17:00 | 4 | 24778.25 | 0 | 0 | 0
Resource 1 | Sublap 1 | 2022-01-22 | 2022-01-22 19:00 | 20 | 50 | 69 | 17:00 | 4 | 24346.98 | 0 | 0 | 0
Resource 1 | Sublap 1 | 2022-01-22 | 2022-01-22 20:00 | 21 | 48.92 | 69 | 17:00 | 4 | 23661.19 | 0 | 0 | 0
Resource 1 | Sublap 1 | 2022-01-22 | 2022-01-22 21:00 | 22 | 51.08 | 69 | 17:00 | 4 | 22707.01 | 0 | 0 | 0
Resource 1 | Sublap 1 | 2022-01-22 | 2022-01-22 22:00 | 23 | 50 | 69 | 17:00 | 4 | 21672.02 | 0 | 0 | 0
Resource 1 | Sublap 1 | 2022-01-22 | 2022-01-22 23:00 | 24 | 51.98 | 69 | 17:00 | 4 | 20757.91 | 0 | 0 | 0
Resource 1 | Sublap 1 | 2022-01-23 | 2022-01-23 | 1 | 53.06 | 70 | 17:00 | 4 | 20212.63 | 0 | 0 | 0
Resource 1 | Sublap 1 | 2022-01-23 | 2022-01-23 01:00 | 2 | 44.96 | 70 | 17:00 | 4 | 19580.78 | 0 | 0 | 0
Resource 1 | Sublap 1 | 2022-01-23 | 2022-01-23 02:00 | 3 | 46.04 | 70 | 17:00 | 4 | 19274.69 | 0 | 0 | 0
Resource 1 | Sublap 1 | 2022-01-23 | 2022-01-23 03:00 | 4 | 44.96 | 70 | 17:00 | 4 | 19281.74 | 0 | 0 | 0
Resource 1 | Sublap 1 | 2022-01-23 | 2022-01-23 04:00 | 5 | 50 | 70 | 17:00 | 4 | 19424.24 | 0 | 0 | 0
Resource 1 | Sublap 1 | 2022-01-23 | 2022-01-23 05:00 | 6 | 44.06 | 70 | 17:00 | 4 | 19949.27 | 0 | 0 | 0
Resource 1 | Sublap 1 | 2022-01-23 | 2022-01-23 06:00 | 7 | 44.96 | 70 | 17:00 | 4 | 20480.87 | 0 | 0 | 0
Resource 1 | Sublap 1 | 2022-01-23 | 2022-01-23 07:00 | 8 | 42.98 | 70 | 17:00 | 4 | 18743.98 | 0 | 0 | 0
Resource 1 | Sublap 1 | 2022-01-23 | 2022-01-23 08:00 | 9 | 53.06 | 70 | 17:00 | 4 | 13215.55 | 0 | 0 | 0
Resource 1 | Sublap 1 | 2022-01-23 | 2022-01-23 09:00 | 10 | 62.96 | 70 | 17:00 | 4 | 9696.745 | 0 | 0 | 0
Resource 1 | Sublap 1 | 2022-01-23 | 2022-01-23 10:00 | 11 | 66.92 | 70 | 17:00 | 4 | 8787.521 | 0 | 0 | 0
Resource 1 | Sublap 1 | 2022-01-23 | 2022-01-23 11:00 | 12 | 69.98 | 70 | 17:00 | 4 | 8482.757 | 0 | 0 | 0
Resource 1 | Sublap 1 | 2022-01-23 | 2022-01-23 12:00 | 13 | 69.98 | 70 | 17:00 | 4 | 8073.729 | 0 | 0 | 0
Resource 1 | Sublap 1 | 2022-01-23 | 2022-01-23 13:00 | 14 | 69.98 | 70 | 17:00 | 4 | 8273.19 | 0 | 0 | 0
Resource 1 | Sublap 1 | 2022-01-23 | 2022-01-23 14:00 | 15 | 68 | 70 | 17:00 | 4 | 9637.734 | 0 | 0 | 0
Resource 1 | Sublap 1 | 2022-01-23 | 2022-01-23 15:00 | 16 | 66.92 | 70 | 17:00 | 4 | 13349.94 | 0 | 0 | 0
Resource 1 | Sublap 1 | 2022-01-23 | 2022-01-23 16:00 | 17 | 66.92 | 70 | 17:00 | 4 | 20548.81 | 0 | 0 | 0
Resource 1 | Sublap 1 | 2022-01-23 | 2022-01-23 17:00 | 18 | 64.04 | 70 | 17:00 | 4 | 24831.73 | 0 | 0 | 0
Resource 1 | Sublap 1 | 2022-01-23 | 2022-01-23 18:00 | 19 | 60.98 | 70 | 17:00 | 4 | 24970.43 | 0 | 0 | 0
Resource 1 | Sublap 1 | 2022-01-23 | 2022-01-23 19:00 | 20 | 53.96 | 70 | 17:00 | 4 | 24364.13 | 0 | 0 | 0
Resource 1 | Sublap 1 | 2022-01-23 | 2022-01-23 20:00 | 21 | 46.94 | 70 | 17:00 | 4 | 23823.34 | 0 | 0 | 0
Resource 1 | Sublap 1 | 2022-01-23 | 2022-01-23 21:00 | 22 | 46.94 | 70 | 17:00 | 4 | 22929.4 | 0 | 0 | 0
Resource 1 | Sublap 1 | 2022-01-23 | 2022-01-23 22:00 | 23 | 44.96 | 70 | 17:00 | 4 | 21410.98 | 0 | 0 | 0
Resource 1 | Sublap 1 | 2022-01-23 | 2022-01-23 23:00 | 24 | 44.96 | 70 | 17:00 | 4 | 20309.21 | 0 | 0 | 0
Resource 1 | Sublap 1 | 2022-01-24 | 2022-01-24 | 1 | 46.04 | 69 | 17:00 | 4 | 20002.99 | 0 | 0 | 0
Resource 1 | Sublap 1 | 2022-01-24 | 2022-01-24 01:00 | 2 | 46.04 | 69 | 17:00 | 4 | 19607.74 | 0 | 0 | 0
Resource 1 | Sublap 1 | 2022-01-24 | 2022-01-24 02:00 | 3 | 48.02 | 69 | 17:00 | 4 | 19307.74 | 0 | 0 | 0
Resource 1 | Sublap 1 | 2022-01-24 | 2022-01-24 03:00 | 4 | 46.94 | 69 | 17:00 | 4 | 19783.52 | 0 | 0 | 0
Resource 1 | Sublap 1 | 2022-01-24 | 2022-01-24 04:00 | 5 | 42.98 | 69 | 17:00 | 4 | 20774.19 | 0 | 0 | 0
Resource 1 | Sublap 1 | 2022-01-24 | 2022-01-24 05:00 | 6 | 42.98 | 69 | 17:00 | 4 | 22658.68 | 0 | 0 | 0
Resource 1 | Sublap 1 | 2022-01-24 | 2022-01-24 06:00 | 7 | 44.96 | 69 | 17:00 | 4 | 25031.56 | 0 | 0 | 0
Resource 1 | Sublap 1 | 2022-01-24 | 2022-01-24 07:00 | 8 | 44.06 | 69 | 17:00 | 4 | 24055.99 | 0 | 0 | 0
Resource 1 | Sublap 1 | 2022-01-24 | 2022-01-24 08:00 | 9 | 53.96 | 69 | 17:00 | 4 | 17995.75 | 0 | 0 | 0
Resource 1 | Sublap 1 | 2022-01-24 | 2022-01-24 09:00 | 10 | 59 | 69 | 17:00 | 4 | 14312.83 | 0 | 0 | 0
Resource 1 | Sublap 1 | 2022-01-24 | 2022-01-24 10:00 | 11 | 62.96 | 69 | 17:00 | 4 | 12819 | 0 | 0 | 0
Resource 1 | Sublap 1 | 2022-01-24 | 2022-01-24 11:00 | 12 | 66.92 | 69 | 17:00 | 4 | 12295.42 | 0 | 0 | 0
Resource 1 | Sublap 1 | 2022-01-24 | 2022-01-24 12:00 | 13 | 69.08 | 69 | 17:00 | 4 | 12104.07 | 0 | 0 | 0
Resource 1 | Sublap 1 | 2022-01-24 | 2022-01-24 13:00 | 14 | 69.08 | 69 | 17:00 | 4 | 12041.7 | 0 | 0 | 0
Resource 1 | Sublap 1 | 2022-01-24 | 2022-01-24 14:00 | 15 | 68 | 69 | 17:00 | 4 | 12440.29 | 0 | 0 | 0
Resource 1 | Sublap 1 | 2022-01-24 | 2022-01-24 15:00 | 16 | 66.92 | 69 | 17:00 | 4 | 14939.86 | 0 | 0 | 0
Resource 1 | Sublap 1 | 2022-01-24 | 2022-01-24 16:00 | 17 | 66.02 | 69 | 17:00 | 4 | 21600.83 | 0 | 0 | 0
Resource 1 | Sublap 1 | 2022-01-24 | 2022-01-24 17:00 | 18 | 57.92 | 69 | 17:00 | 4 | 25371.78 | 0 | 0 | 0
Resource 1 | Sublap 1 | 2022-01-24 | 2022-01-24 18:00 | 19 | 51.08 | 69 | 17:00 | 4 | 25169.5 | 0 | 0 | 0
Resource 1 | Sublap 1 | 2022-01-24 | 2022-01-24 19:00 | 20 | 48.92 | 69 | 17:00 | 4 | 24559.57 | 0 | 0 | 0
Resource 1 | Sublap 1 | 2022-01-24 | 2022-01-24 20:00 | 21 | 46.04 | 69 | 17:00 | 4 | 24310.87 | 0 | 0 | 0
Resource 1 | Sublap 1 | 2022-01-24 | 2022-01-24 21:00 | 22 | 46.04 | 69 | 17:00 | 4 | 23083.75 | 0 | 0 | 0
Resource 1 | Sublap 1 | 2022-01-24 | 2022-01-24 22:00 | 23 | 44.96 | 69 | 17:00 | 4 | 21768 | 0 | 0 | 0
Resource 1 | Sublap 1 | 2022-01-24 | 2022-01-24 23:00 | 24 | 44.96 | 69 | 17:00 | 4 | 20464.5 | 0 | 0 | 0
Resource 1 | Sublap 1 | 2022-01-25 | 2022-01-25 | 1 | 42.98 | 64 | 17:00 | 4 | 19630.96 | 0 | 0 | 0
Resource 1 | Sublap 1 | 2022-01-25 | 2022-01-25 01:00 | 2 | 41.99 | 64 | 17:00 | 4 | 19308.47 | 0 | 0 | 0
Resource 1 | Sublap 1 | 2022-01-25 | 2022-01-25 02:00 | 3 | 42.08 | 64 | 17:00 | 4 | 19370.74 | 0 | 0 | 0
Resource 1 | Sublap 1 | 2022-01-25 | 2022-01-25 03:00 | 4 | 42.08 | 64 | 17:00 | 4 | 19604.92 | 0 | 0 | 0
Resource 1 | Sublap 1 | 2022-01-25 | 2022-01-25 04:00 | 5 | 41 | 64 | 17:00 | 4 | 20210.3 | 0 | 0 | 0
Resource 1 | Sublap 1 | 2022-01-25 | 2022-01-25 05:00 | 6 | 41 | 64 | 17:00 | 4 | 21909.83 | 0 | 0 | 0
Resource 1 | Sublap 1 | 2022-01-25 | 2022-01-25 06:00 | 7 | 37.94 | 64 | 17:00 | 4 | 24233.89 | 0 | 0 | 0
Resource 1 | Sublap 1 | 2022-01-25 | 2022-01-25 07:00 | 8 | 41 | 64 | 17:00 | 4 | 23759.56 | 0 | 0 | 0
Resource 1 | Sublap 1 | 2022-01-25 | 2022-01-25 08:00 | 9 | 46.94 | 64 | 17:00 | 4 | 18854.73 | 0 | 0 | 0
Resource 1 | Sublap 1 | 2022-01-25 | 2022-01-25 09:00 | 10 | 55.04 | 64 | 17:00 | 4 | 14567.3 | 0 | 0 | 0
Resource 1 | Sublap 1 | 2022-01-25 | 2022-01-25 10:00 | 11 | 57.02 | 64 | 17:00 | 4 | 12198.12 | 0 | 0 | 0
Resource 1 | Sublap 1 | 2022-01-25 | 2022-01-25 11:00 | 12 | 60.08 | 64 | 17:00 | 4 | 11251.31 | 0 | 0 | 0
Resource 1 | Sublap 1 | 2022-01-25 | 2022-01-25 12:00 | 13 | 62.96 | 64 | 17:00 | 4 | 11099.22 | 0 | 0 | 0
Resource 1 | Sublap 1 | 2022-01-25 | 2022-01-25 13:00 | 14 | 64.04 | 64 | 17:00 | 4 | 10673.87 | 0 | 0 | 0
Resource 1 | Sublap 1 | 2022-01-25 | 2022-01-25 14:00 | 15 | 62.96 | 64 | 17:00 | 4 | 11811.61 | 0 | 0 | 0
Resource 1 | Sublap 1 | 2022-01-25 | 2022-01-25 15:00 | 16 | 62.06 | 64 | 17:00 | 4 | 14573.47 | 0 | 0 | 0
Resource 1 | Sublap 1 | 2022-01-25 | 2022-01-25 16:00 | 17 | 60.08 | 64 | 17:00 | 4 | 21802.72 | 0 | 0 | 0
Resource 1 | Sublap 1 | 2022-01-25 | 2022-01-25 17:00 | 18 | 55.94 | 64 | 17:00 | 4 | 26674.45 | 0 | 0 | 0
Resource 1 | Sublap 1 | 2022-01-25 | 2022-01-25 18:00 | 19 | 50 | 64 | 17:00 | 4 | 27232.03 | 0 | 0 | 0
Resource 1 | Sublap 1 | 2022-01-25 | 2022-01-25 19:00 | 20 | 48.02 | 64 | 17:00 | 4 | 26686.98 | 0 | 0 | 0
Resource 1 | Sublap 1 | 2022-01-25 | 2022-01-25 20:00 | 21 | 46.04 | 64 | 17:00 | 4 | 25902.32 | 0 | 0 | 0
Resource 1 | Sublap 1 | 2022-01-25 | 2022-01-25 21:00 | 22 | 44.06 | 64 | 17:00 | 4 | 24870.96 | 0 | 0 | 0
Resource 1 | Sublap 1 | 2022-01-25 | 2022-01-25 22:00 | 23 | 44.06 | 64 | 17:00 | 4 | 23424.47 | 0 | 0 | 0
Resource 1 | Sublap 1 | 2022-01-25 | 2022-01-25 23:00 | 24 | 42.98 | 64 | 17:00 | 4 | 22199.74 | 0 | 0 | 0
Resource 1 | Sublap 1 | 2022-01-26 | 2022-01-26 | 1 | 43.52 | 67 | 17:00 | 4 | 21613.39 | 0 | 0 | 0
Resource 1 | Sublap 1 | 2022-01-26 | 2022-01-26 01:00 | 2 | 44.96 | 67 | 17:00 | 4 | 21190.49 | 0 | 0 | 0
Resource 1 | Sublap 1 | 2022-01-26 | 2022-01-26 02:00 | 3 | 46.94 | 67 | 17:00 | 4 | 20940.28 | 0 | 0 | 0
Resource 1 | Sublap 1 | 2022-01-26 | 2022-01-26 03:00 | 4 | 48.92 | 67 | 17:00 | 4 | 21102.3 | 0 | 0 | 0
Resource 1 | Sublap 1 | 2022-01-26 | 2022-01-26 04:00 | 5 | 48.47 | 67 | 17:00 | 4 | 21926.71 | 0 | 0 | 0
Resource 1 | Sublap 1 | 2022-01-26 | 2022-01-26 05:00 | 6 | 47.48 | 67 | 17:00 | 4 | 23537.1 | 0 | 0 | 0
Resource 1 | Sublap 1 | 2022-01-26 | 2022-01-26 06:00 | 7 | 44.195 | 67 | 17:00 | 4 | 25532.36 | 0 | 0 | 0
Resource 1 | Sublap 1 | 2022-01-26 | 2022-01-26 07:00 | 8 | 41 | 67 | 17:00 | 4 | 24221.36 | 0 | 0 | 0
Resource 1 | Sublap 1 | 2022-01-26 | 2022-01-26 08:00 | 9 | 48.92 | 67 | 17:00 | 4 | 17933.09 | 0 | 0 | 0
Resource 1 | Sublap 1 | 2022-01-26 | 2022-01-26 09:00 | 10 | 57.92 | 67 | 17:00 | 4 | 13822 | 0 | 0 | 0
Resource 1 | Sublap 1 | 2022-01-26 | 2022-01-26 10:00 | 11 | 60.98 | 67 | 17:00 | 4 | 12478.17 | 0 | 0 | 0
Resource 1 | Sublap 1 | 2022-01-26 | 2022-01-26 11:00 | 12 | 64.04 | 67 | 17:00 | 4 | 11891.42 | 0 | 0 | 0
Resource 1 | Sublap 1 | 2022-01-26 | 2022-01-26 12:00 | 13 | 66.92 | 67 | 17:00 | 4 | 11777.34 | 0 | 0 | 0
Resource 1 | Sublap 1 | 2022-01-26 | 2022-01-26 13:00 | 14 | 66.92 | 67 | 17:00 | 4 | 11909.99 | 0 | 0 | 0
Resource 1 | Sublap 1 | 2022-01-26 | 2022-01-26 14:00 | 15 | 66.92 | 67 | 17:00 | 4 | 12649.95 | 0 | 0 | 0
Resource 1 | Sublap 1 | 2022-01-26 | 2022-01-26 15:00 | 16 | 66.02 | 67 | 17:00 | 4 | 15950.09 | 0 | 0 | 0
Resource 1 | Sublap 1 | 2022-01-26 | 2022-01-26 16:00 | 17 | 60.08 | 67 | 17:00 | 4 | 22854.63 | 0 | 0 | 0
Resource 1 | Sublap 1 | 2022-01-26 | 2022-01-26 17:00 | 18 | 55.94 | 67 | 17:00 | 4 | 27284.09 | 0 | 0 | 0
Resource 1 | Sublap 1 | 2022-01-26 | 2022-01-26 18:00 | 19 | 53.06 | 67 | 17:00 | 4 | 27812.27 | 0 | 0 | 0
Resource 1 | Sublap 1 | 2022-01-26 | 2022-01-26 19:00 | 20 | 50 | 67 | 17:00 | 4 | 27199.63 | 0 | 0 | 0
Resource 1 | Sublap 1 | 2022-01-26 | 2022-01-26 20:00 | 21 | 46.04 | 67 | 17:00 | 4 | 26472.57 | 0 | 0 | 0
Resource 1 | Sublap 1 | 2022-01-26 | 2022-01-26 21:00 | 22 | 44.96 | 67 | 17:00 | 4 | 25386.5 | 0 | 0 | 0
Resource 1 | Sublap 1 | 2022-01-26 | 2022-01-26 22:00 | 23 | 44.06 | 67 | 17:00 | 4 | 23797.76 | 0 | 0 | 0
Resource 1 | Sublap 1 | 2022-01-26 | 2022-01-26 23:00 | 24 | 44.96 | 67 | 17:00 | 4 | 22505.35 | 0 | 0 | 0
Resource 1 | Sublap 1 | 2022-01-27 | 2022-01-27 | 1 | 44.96 | 69 | 17:00 | 4 | 21974.61 | 0 | 0 | 0
Resource 1 | Sublap 1 | 2022-01-27 | 2022-01-27 01:00 | 2 | 42.98 | 69 | 17:00 | 4 | 21614.68 | 0 | 0 | 0
Resource 1 | Sublap 1 | 2022-01-27 | 2022-01-27 02:00 | 3 | 41 | 69 | 17:00 | 4 | 21248.35 | 0 | 0 | 0
Resource 1 | Sublap 1 | 2022-01-27 | 2022-01-27 03:00 | 4 | 42.98 | 69 | 17:00 | 4 | 21469.08 | 0 | 0 | 0
Resource 1 | Sublap 1 | 2022-01-27 | 2022-01-27 04:00 | 5 | 44.96 | 69 | 17:00 | 4 | 22183.89 | 0 | 0 | 0
Resource 1 | Sublap 1 | 2022-01-27 | 2022-01-27 05:00 | 6 | 42.98 | 69 | 17:00 | 4 | 23743.24 | 0 | 0 | 0
Resource 1 | Sublap 1 | 2022-01-27 | 2022-01-27 06:00 | 7 | 42.98 | 69 | 17:00 | 4 | 25734.86 | 0 | 0 | 0
Resource 1 | Sublap 1 | 2022-01-27 | 2022-01-27 07:00 | 8 | 42.08 | 69 | 17:00 | 4 | 24187.22 | 0 | 0 | 0
Resource 1 | Sublap 1 | 2022-01-27 | 2022-01-27 08:00 | 9 | 51.08 | 69 | 17:00 | 4 | 17669.7 | 0 | 0 | 0
Resource 1 | Sublap 1 | 2022-01-27 | 2022-01-27 09:00 | 10 | 59 | 69 | 17:00 | 4 | 13448.04 | 0 | 0 | 0
Resource 1 | Sublap 1 | 2022-01-27 | 2022-01-27 10:00 | 11 | 64.04 | 69 | 17:00 | 4 | 11986.75 | 0 | 0 | 0
Resource 1 | Sublap 1 | 2022-01-27 | 2022-01-27 11:00 | 12 | 66.92 | 69 | 17:00 | 4 | 11372.53 | 0 | 0 | 0
Resource 1 | Sublap 1 | 2022-01-27 | 2022-01-27 12:00 | 13 | 68 | 69 | 17:00 | 4 | 11319.84 | 0 | 0 | 0
Resource 1 | Sublap 1 | 2022-01-27 | 2022-01-27 13:00 | 14 | 69.08 | 69 | 17:00 | 4 | 11596.13 | 0 | 0 | 0
Resource 1 | Sublap 1 | 2022-01-27 | 2022-01-27 14:00 | 15 | 68 | 69 | 17:00 | 4 | 12244.25 | 0 | 0 | 0
Resource 1 | Sublap 1 | 2022-01-27 | 2022-01-27 15:00 | 16 | 66.92 | 69 | 17:00 | 4 | 15352.22 | 0 | 0 | 0
Resource 1 | Sublap 1 | 2022-01-27 | 2022-01-27 16:00 | 17 | 64.04 | 69 | 17:00 | 4 | 22289.65 | 0 | 0 | 0
Resource 1 | Sublap 1 | 2022-01-27 | 2022-01-27 17:00 | 18 | 57.92 | 69 | 17:00 | 4 | 26905.58 | 0 | 0 | 0
Resource 1 | Sublap 1 | 2022-01-27 | 2022-01-27 18:00 | 19 | 55.04 | 69 | 17:00 | 4 | 27310.87 | 0 | 0 | 0
Resource 1 | Sublap 1 | 2022-01-27 | 2022-01-27 19:00 | 20 | 53.96 | 69 | 17:00 | 4 | 26604.33 | 0 | 0 | 0
Resource 1 | Sublap 1 | 2022-01-27 | 2022-01-27 20:00 | 21 | 44.06 | 69 | 17:00 | 4 | 25809.92 | 0 | 0 | 0
Resource 1 | Sublap 1 | 2022-01-27 | 2022-01-27 21:00 | 22 | 42.98 | 69 | 17:00 | 4 | 24555.09 | 0 | 0 | 0
Resource 1 | Sublap 1 | 2022-01-27 | 2022-01-27 22:00 | 23 | 42.98 | 69 | 17:00 | 4 | 22819.11 | 0 | 0 | 0
Resource 1 | Sublap 1 | 2022-01-27 | 2022-01-27 23:00 | 24 | 42.08 | 69 | 17:00 | 4 | 21630.88 | 0 | 0 | 0
Resource 1 | Sublap 1 | 2022-01-28 | 2022-01-28 | 1 | 41 | 74 | 17:00 | 4 | 21194.28 | 0 | 0 | 0
Resource 1 | Sublap 1 | 2022-01-28 | 2022-01-28 01:00 | 2 | 41 | 74 | 17:00 | 4 | 20813.06 | 0 | 0 | 0
Resource 1 | Sublap 1 | 2022-01-28 | 2022-01-28 02:00 | 3 | 41 | 74 | 17:00 | 4 | 20604.03 | 0 | 0 | 0
Resource 1 | Sublap 1 | 2022-01-28 | 2022-01-28 03:00 | 4 | 39.47 | 74 | 17:00 | 4 | 20566.54 | 0 | 0 | 0
Resource 1 | Sublap 1 | 2022-01-28 | 2022-01-28 04:00 | 5 | 37.94 | 74 | 17:00 | 4 | 21379.59 | 0 | 0 | 0
Resource 1 | Sublap 1 | 2022-01-28 | 2022-01-28 05:00 | 6 | 39.02 | 74 | 17:00 | 4 | 23106.72 | 0 | 0 | 0
Resource 1 | Sublap 1 | 2022-01-28 | 2022-01-28 06:00 | 7 | 41 | 74 | 17:00 | 4 | 25164.24 | 0 | 0 | 0
Resource 1 | Sublap 1 | 2022-01-28 | 2022-01-28 07:00 | 8 | 39.92 | 74 | 17:00 | 4 | 24212.14 | 0 | 0 | 0
Resource 1 | Sublap 1 | 2022-01-28 | 2022-01-28 08:00 | 9 | 53.96 | 74 | 17:00 | 4 | 20005.59 | 0 | 0 | 0
Resource 1 | Sublap 1 | 2022-01-28 | 2022-01-28 09:00 | 10 | 62.96 | 74 | 17:00 | 4 | 16688.25 | 0 | 0 | 0
Resource 1 | Sublap 1 | 2022-01-28 | 2022-01-28 10:00 | 11 | 68 | 74 | 17:00 | 4 | 14733.46 | 0 | 0 | 0
Resource 1 | Sublap 1 | 2022-01-28 | 2022-01-28 11:00 | 12 | 69.98 | 74 | 17:00 | 4 | 13461.89 | 0 | 0 | 0
Resource 1 | Sublap 1 | 2022-01-28 | 2022-01-28 12:00 | 13 | 69.98 | 74 | 17:00 | 4 | 13086.24 | 0 | 0 | 0
Resource 1 | Sublap 1 | 2022-01-28 | 2022-01-28 13:00 | 14 | 73.04 | 74 | 17:00 | 4 | 13152.79 | 0 | 0 | 0
Resource 1 | Sublap 1 | 2022-01-28 | 2022-01-28 14:00 | 15 | 71.96 | 74 | 17:00 | 4 | 14170.76 | 0 | 0 | 0
Resource 1 | Sublap 1 | 2022-01-28 | 2022-01-28 15:00 | 16 | 73.94 | 74 | 17:00 | 4 | 16576.84 | 0 | 0 | 0
Resource 1 | Sublap 1 | 2022-01-28 | 2022-01-28 16:00 | 17 | 71.96 | 74 | 17:00 | 4 | 21863.7 | 0 | 0 | 0
Resource 1 | Sublap 1 | 2022-01-28 | 2022-01-28 17:00 | 18 | 62.96 | 74 | 17:00 | 4 | 25888.19 | 2.4213 | 3.0111 | 0
Resource 1 | Sublap 1 | 2022-01-28 | 2022-01-28 18:00 | 19 | 53.06 | 74 | 17:00 | 4 | 26493.59 | 1.8079 | 2.2482 | 0
Resource 1 | Sublap 1 | 2022-01-28 | 2022-01-28 19:00 | 20 | 48.92 | 74 | 17:00 | 4 | 26111.47 | 1.2025 | 1.4954 | 0
Resource 1 | Sublap 1 | 2022-01-28 | 2022-01-28 20:00 | 21 | 48.02 | 74 | 17:00 | 4 | 25481.1 | 0.87281 | 1.0854 | 0
Resource 1 | Sublap 1 | 2022-01-28 | 2022-01-28 21:00 | 22 | 46.04 | 74 | 17:00 | 4 | 24564.04 | 0 | -1.4527 | 0
Resource 1 | Sublap 1 | 2022-01-28 | 2022-01-28 22:00 | 23 | 46.04 | 74 | 17:00 | 4 | 23186.45 | 0 | -0.029514 | 0
Resource 1 | Sublap 1 | 2022-01-28 | 2022-01-28 23:00 | 24 | 44.06 | 74 | 17:00 | 4 | 22134.88 | 0 | 0 | 0
Resource 1 | Sublap 1 | 2022-01-29 | 2022-01-29 | 1 | 42.98 | 67 | 17:00 | 4 | 21440.18 | 0 | 0 | 0
Resource 1 | Sublap 1 | 2022-01-29 | 2022-01-29 01:00 | 2 | 41 | 67 | 17:00 | 4 | 21002.61 | 0 | 0 | 0
Resource 1 | Sublap 1 | 2022-01-29 | 2022-01-29 02:00 | 3 | 42.08 | 67 | 17:00 | 4 | 20640.02 | 0 | 0 | 0
Resource 1 | Sublap 1 | 2022-01-29 | 2022-01-29 03:00 | 4 | 46.04 | 67 | 17:00 | 4 | 20670.18 | 0 | 0 | 0
Resource 1 | Sublap 1 | 2022-01-29 | 2022-01-29 04:00 | 5 | 46.94 | 67 | 17:00 | 4 | 20863.67 | 0 | 0 | 0
Resource 1 | Sublap 1 | 2022-01-29 | 2022-01-29 05:00 | 6 | 42.98 | 67 | 17:00 | 4 | 21573 | 0 | 0 | 0
Resource 1 | Sublap 1 | 2022-01-29 | 2022-01-29 06:00 | 7 | 44.06 | 67 | 17:00 | 4 | 22577.08 | 0 | 0 | 0
Resource 1 | Sublap 1 | 2022-01-29 | 2022-01-29 07:00 | 8 | 44.96 | 67 | 17:00 | 4 | 21820.94 | 0 | 0 | 0
Resource 1 | Sublap 1 | 2022-01-29 | 2022-01-29 08:00 | 9 | 51.08 | 67 | 17:00 | 4 | 19481.12 | 0 | 0 | 0
Resource 1 | Sublap 1 | 2022-01-29 | 2022-01-29 09:00 | 10 | 55.94 | 67 | 17:00 | 4 | 18095.19 | 0 | 0 | 0
Resource 1 | Sublap 1 | 2022-01-29 | 2022-01-29 10:00 | 11 | 64.04 | 67 | 17:00 | 4 | 16748.39 | 0 | 0 | 0
Resource 1 | Sublap 1 | 2022-01-29 | 2022-01-29 11:00 | 12 | 64.04 | 67 | 17:00 | 4 | 15760.01 | 0 | 0 | 0
Resource 1 | Sublap 1 | 2022-01-29 | 2022-01-29 12:00 | 13 | 64.04 | 67 | 17:00 | 4 | 15407.93 | 0 | 0 | 0
Resource 1 | Sublap 1 | 2022-01-29 | 2022-01-29 13:00 | 14 | 66.02 | 67 | 17:00 | 4 | 15506.84 | 0 | 0 | 0
Resource 1 | Sublap 1 | 2022-01-29 | 2022-01-29 14:00 | 15 | 64.94 | 67 | 17:00 | 4 | 16421.82 | 0 | 0 | 0
Resource 1 | Sublap 1 | 2022-01-29 | 2022-01-29 15:00 | 16 | 64.04 | 67 | 17:00 | 4 | 18484.83 | 0 | 0 | 0
Resource 1 | Sublap 1 | 2022-01-29 | 2022-01-29 16:00 | 17 | 66.92 | 67 | 17:00 | 4 | 22030.45 | 0 | 0 | 0
Resource 1 | Sublap 1 | 2022-01-29 | 2022-01-29 17:00 | 18 | 62.06 | 67 | 17:00 | 4 | 25036.46 | 0 | 0 | 0
Resource 1 | Sublap 1 | 2022-01-29 | 2022-01-29 18:00 | 19 | 55.04 | 67 | 17:00 | 4 | 25686.98 | 0 | 0 | 0
Resource 1 | Sublap 1 | 2022-01-29 | 2022-01-29 19:00 | 20 | 53.06 | 67 | 17:00 | 4 | 25265.26 | 0 | 0 | 0
Resource 1 | Sublap 1 | 2022-01-29 | 2022-01-29 20:00 | 21 | 48.92 | 67 | 17:00 | 4 | 24584.68 | 0 | 0 | 0
Resource 1 | Sublap 1 | 2022-01-29 | 2022-01-29 21:00 | 22 | 46.04 | 67 | 17:00 | 4 | 23788.3 | 0 | 0 | 0
Resource 1 | Sublap 1 | 2022-01-29 | 2022-01-29 22:00 | 23 | 44.96 | 67 | 17:00 | 4 | 22693.71 | 0 | 0 | 0
Resource 1 | Sublap 1 | 2022-01-29 | 2022-01-29 23:00 | 24 | 44.06 | 67 | 17:00 | 4 | 21611.27 | 0 | 0 | 0
Resource 1 | Sublap 1 | 2022-01-30 | 2022-01-30 | 1 | 42.08 | 70 | 17:00 | 4 | 21086.69 | 0 | 0 | 0
Resource 1 | Sublap 1 | 2022-01-30 | 2022-01-30 01:00 | 2 | 42.08 | 70 | 17:00 | 4 | 20304.25 | 0 | 0 | 0
Resource 1 | Sublap 1 | 2022-01-30 | 2022-01-30 02:00 | 3 | 44.06 | 70 | 17:00 | 4 | 19281.05 | 0 | 0 | 0
Resource 1 | Sublap 1 | 2022-01-30 | 2022-01-30 03:00 | 4 | 44.06 | 70 | 17:00 | 4 | 19508.84 | 0 | 0 | 0
Resource 1 | Sublap 1 | 2022-01-30 | 2022-01-30 04:00 | 5 | 42.08 | 70 | 17:00 | 4 | 19962.76 | 0 | 0 | 0
Resource 1 | Sublap 1 | 2022-01-30 | 2022-01-30 05:00 | 6 | 37.94 | 70 | 17:00 | 4 | 20308.83 | 0 | 0 | 0
Resource 1 | Sublap 1 | 2022-01-30 | 2022-01-30 06:00 | 7 | 42.08 | 70 | 17:00 | 4 | 20968.5 | 0 | 0 | 0
Resource 1 | Sublap 1 | 2022-01-30 | 2022-01-30 07:00 | 8 | 41 | 70 | 17:00 | 4 | 18868 | 0 | 0 | 0
Resource 1 | Sublap 1 | 2022-01-30 | 2022-01-30 08:00 | 9 | 48.92 | 70 | 17:00 | 4 | 12668.63 | 0 | 0 | 0
Resource 1 | Sublap 1 | 2022-01-30 | 2022-01-30 09:00 | 10 | 57.92 | 70 | 17:00 | 4 | 9293.545 | 0 | 0 | 0
Resource 1 | Sublap 1 | 2022-01-30 | 2022-01-30 10:00 | 11 | 62.96 | 70 | 17:00 | 4 | 8185.088 | 0 | 0 | 0
Resource 1 | Sublap 1 | 2022-01-30 | 2022-01-30 11:00 | 12 | 66.02 | 70 | 17:00 | 4 | 7805.956 | 0 | 0 | 0
Resource 1 | Sublap 1 | 2022-01-30 | 2022-01-30 12:00 | 13 | 68 | 70 | 17:00 | 4 | 7778.358 | 0 | 0 | 0
Resource 1 | Sublap 1 | 2022-01-30 | 2022-01-30 13:00 | 14 | 69.98 | 70 | 17:00 | 4 | 8018.031 | 0 | 0 | 0
Resource 1 | Sublap 1 | 2022-01-30 | 2022-01-30 14:00 | 15 | 66.02 | 70 | 17:00 | 4 | 8771.652 | 0 | 0 | 0
Resource 1 | Sublap 1 | 2022-01-30 | 2022-01-30 15:00 | 16 | 64.04 | 70 | 17:00 | 4 | 11933.71 | 0 | 0 | 0
Resource 1 | Sublap 1 | 2022-01-30 | 2022-01-30 16:00 | 17 | 60.98 | 70 | 17:00 | 4 | 19300.28 | 0 | 0 | 0
Resource 1 | Sublap 1 | 2022-01-30 | 2022-01-30 17:00 | 18 | 57.02 | 70 | 17:00 | 4 | 23926.86 | 0 | 0 | 0
Resource 1 | Sublap 1 | 2022-01-30 | 2022-01-30 18:00 | 19 | 53.96 | 70 | 17:00 | 4 | 24402.51 | 0 | 0 | 0
Resource 1 | Sublap 1 | 2022-01-30 | 2022-01-30 19:00 | 20 | 48.02 | 70 | 17:00 | 4 | 24038.78 | 0 | 0 | 0
Resource 1 | Sublap 1 | 2022-01-30 | 2022-01-30 20:00 | 21 | 46.94 | 70 | 17:00 | 4 | 23356.15 | 0 | 0 | 0
Resource 1 | Sublap 1 | 2022-01-30 | 2022-01-30 21:00 | 22 | 48.92 | 70 | 17:00 | 4 | 22319.07 | 0 | 0 | 0
Resource 1 | Sublap 1 | 2022-01-30 | 2022-01-30 22:00 | 23 | 44.06 | 70 | 17:00 | 4 | 21412.58 | 0 | 0 | 0
Resource 1 | Sublap 1 | 2022-01-30 | 2022-01-30 23:00 | 24 | 44.96 | 70 | 17:00 | 4 | 20445.38 | 0 | 0 | 0
Resource 1 | Sublap 1 | 2022-01-31 | 2022-01-31 | 1 | 42.98 | 63 | 17:00 | 4 | 20344.21 | 0 | 0 | 0
Resource 1 | Sublap 1 | 2022-01-31 | 2022-01-31 01:00 | 2 | 42.98 | 63 | 17:00 | 4 | 19846.64 | 0 | 0 | 0
Resource 1 | Sublap 1 | 2022-01-31 | 2022-01-31 02:00 | 3 | 42.08 | 63 | 17:00 | 4 | 19464.3 | 0 | 0 | 0
Resource 1 | Sublap 1 | 2022-01-31 | 2022-01-31 03:00 | 4 | 39.92 | 63 | 17:00 | 4 | 19650.31 | 0 | 0 | 0
Resource 1 | Sublap 1 | 2022-01-31 | 2022-01-31 04:00 | 5 | 42.08 | 63 | 17:00 | 4 | 20372.94 | 0 | 0 | 0
Resource 1 | Sublap 1 | 2022-01-31 | 2022-01-31 05:00 | 6 | 39.92 | 63 | 17:00 | 4 | 21862.87 | 0 | 0 | 0
Resource 1 | Sublap 1 | 2022-01-31 | 2022-01-31 06:00 | 7 | 42.08 | 63 | 17:00 | 4 | 24301.12 | 0 | 0 | 0
Resource 1 | Sublap 1 | 2022-01-31 | 2022-01-31 07:00 | 8 | 39.02 | 63 | 17:00 | 4 | 23766.74 | 0 | 0 | 0
Resource 1 | Sublap 1 | 2022-01-31 | 2022-01-31 08:00 | 9 | 44.96 | 63 | 17:00 | 4 | 20766.44 | 0 | 0 | 0
Resource 1 | Sublap 1 | 2022-01-31 | 2022-01-31 09:00 | 10 | 55.04 | 63 | 17:00 | 4 | 19036.93 | 0 | 0 | 0
Resource 1 | Sublap 1 | 2022-01-31 | 2022-01-31 10:00 | 11 | 55.04 | 63 | 17:00 | 4 | 17906.56 | 0 | 0 | 0
Resource 1 | Sublap 1 | 2022-01-31 | 2022-01-31 11:00 | 12 | 57.92 | 63 | 17:00 | 4 | 17874.23 | 0 | 0 | 0
Resource 1 | Sublap 1 | 2022-01-31 | 2022-01-31 12:00 | 13 | 60.98 | 63 | 17:00 | 4 | 18445.61 | 0 | 0 | 0
Resource 1 | Sublap 1 | 2022-01-31 | 2022-01-31 13:00 | 14 | 62.96 | 63 | 17:00 | 4 | 18720.41 | 0 | 0 | 0
Resource 1 | Sublap 1 | 2022-01-31 | 2022-01-31 14:00 | 15 | 62.06 | 63 | 17:00 | 4 | 20174.99 | 0 | 0 | 0
Resource 1 | Sublap 1 | 2022-01-31 | 2022-01-31 15:00 | 16 | 60.08 | 63 | 17:00 | 4 | 22257.83 | 0 | 0 | 0
Resource 1 | Sublap 1 | 2022-01-31 | 2022-01-31 16:00 | 17 | 57.02 | 63 | 17:00 | 4 | 24093.62 | 0 | 0 | 0
Resource 1 | Sublap 1 | 2022-01-31 | 2022-01-31 17:00 | 18 | 55.04 | 63 | 17:00 | 4 | 26114.28 | 0 | 0 | 0
Resource 1 | Sublap 1 | 2022-01-31 | 2022-01-31 18:00 | 19 | 51.98 | 63 | 17:00 | 4 | 26235.29 | 0 | 0 | 0
Resource 1 | Sublap 1 | 2022-01-31 | 2022-01-31 19:00 | 20 | 48.92 | 63 | 17:00 | 4 | 25481.55 | 0 | 0 | 0
Resource 1 | Sublap 1 | 2022-01-31 | 2022-01-31 20:00 | 21 | 48.92 | 63 | 17:00 | 4 | 25200.78 | 0 | 0 | 0
Resource 1 | Sublap 1 | 2022-01-31 | 2022-01-31 21:00 | 22 | 46.94 | 63 | 17:00 | 4 | 23618.53 | 0 | 0 | 0
Resource 1 | Sublap 1 | 2022-01-31 | 2022-01-31 22:00 | 23 | 48.32 | 63 | 17:00 | 4 | 22050.63 | 0 | 0 | 0
Resource 1 | Sublap 1 | 2022-01-31 | 2022-01-31 23:00 | 24 | 51.32 | 63 | 17:00 | 4 | 20910.27 | 0 | 0 | 0
Resource 1 | Sublap 1 | 2022-02-01 | 2022-02-01 | 1 | 51.08 | 61 | 17:00 | 4 | 20122.09 | 0 | 0 | 0
Resource 1 | Sublap 1 | 2022-02-01 | 2022-02-01 01:00 | 2 | 49.46 | 61 | 17:00 | 4 | 18696.47 | 0 | 0 | 0
Resource 1 | Sublap 1 | 2022-02-01 | 2022-02-01 02:00 | 3 | 50.36 | 61 | 17:00 | 4 | 18155.68 | 0 | 0 | 0
Resource 1 | Sublap 1 | 2022-02-01 | 2022-02-01 03:00 | 4 | 51.98 | 61 | 17:00 | 4 | 17838.6 | 0 | 0 | 0
Resource 1 | Sublap 1 | 2022-02-01 | 2022-02-01 04:00 | 5 | 51.08 | 61 | 17:00 | 4 | 18132.67 | 0 | 0 | 0
Resource 1 | Sublap 1 | 2022-02-01 | 2022-02-01 05:00 | 6 | 51.08 | 61 | 17:00 | 4 | 19449.19 | 0 | 0 | 0
Resource 1 | Sublap 1 | 2022-02-01 | 2022-02-01 06:00 | 7 | 50 | 61 | 17:00 | 4 | 21599.37 | 0 | 0 | 0
Resource 1 | Sublap 1 | 2022-02-01 | 2022-02-01 07:00 | 8 | 51.08 | 61 | 17:00 | 4 | 22427.21 | 0 | 0 | 0
Resource 1 | Sublap 1 | 2022-02-01 | 2022-02-01 08:00 | 9 | 52.52 | 61 | 17:00 | 4 | 17368.3 | 0 | 0 | 0
Resource 1 | Sublap 1 | 2022-02-01 | 2022-02-01 09:00 | 10 | 57.02 | 61 | 17:00 | 4 | 14710.32 | 0 | 0 | 0
Resource 1 | Sublap 1 | 2022-02-01 | 2022-02-01 10:00 | 11 | 57.32 | 61 | 17:00 | 4 | 13064.24 | 0 | 0 | 0
Resource 1 | Sublap 1 | 2022-02-01 | 2022-02-01 11:00 | 12 | 60.98 | 61 | 17:00 | 4 | 12155.12 | 0 | 0 | 0
Resource 1 | Sublap 1 | 2022-02-01 | 2022-02-01 12:00 | 13 | 60.98 | 61 | 17:00 | 4 | 11765.35 | 0 | 0 | 0
Resource 1 | Sublap 1 | 2022-02-01 | 2022-02-01 13:00 | 14 | 60.98 | 61 | 17:00 | 4 | 12411.98 | 0 | 0 | 0
Resource 1 | Sublap 1 | 2022-02-01 | 2022-02-01 14:00 | 15 | 59 | 61 | 17:00 | 4 | 12941.38 | 0 | 0 | 0
Resource 1 | Sublap 1 | 2022-02-01 | 2022-02-01 15:00 | 16 | 57.92 | 61 | 17:00 | 4 | 15299.46 | 0 | 0 | 0
Resource 1 | Sublap 1 | 2022-02-01 | 2022-02-01 16:00 | 17 | 57.92 | 61 | 17:00 | 4 | 21105.42 | 0 | 0 | 0
Resource 1 | Sublap 1 | 2022-02-01 | 2022-02-01 17:00 | 18 | 55.94 | 61 | 17:00 | 4 | 25600.91 | 0 | 0 | 0
Resource 1 | Sublap 1 | 2022-02-01 | 2022-02-01 18:00 | 19 | 51.08 | 61 | 17:00 | 4 | 26490.61 | 0 | 0 | 0
Resource 1 | Sublap 1 | 2022-02-01 | 2022-02-01 19:00 | 20 | 50 | 61 | 17:00 | 4 | 25897.61 | 0 | 0 | 0
Resource 1 | Sublap 1 | 2022-02-01 | 2022-02-01 20:00 | 21 | 46.94 | 61 | 17:00 | 4 | 25296.39 | 0 | 0 | 0
Resource 1 | Sublap 1 | 2022-02-01 | 2022-02-01 21:00 | 22 | 48.92 | 61 | 17:00 | 4 | 24241.12 | 0 | 0 | 0
Resource 1 | Sublap 1 | 2022-02-01 | 2022-02-01 22:00 | 23 | 46.04 | 61 | 17:00 | 4 | 21699.74 | 0 | 0 | 0
Resource 1 | Sublap 1 | 2022-02-01 | 2022-02-01 23:00 | 24 | 46.94 | 61 | 17:00 | 4 | 21099.96 | 0 | 0 | 0
Resource 1 | Sublap 1 | 2022-02-02 | 2022-02-02 | 1 | 44.06 | 66 | 17:00 | 4 | 20532.04 | 0 | 0 | 0
Resource 1 | Sublap 1 | 2022-02-02 | 2022-02-02 01:00 | 2 | 44.96 | 66 | 17:00 | 4 | 20004.96 | 0 | 0 | 0
Resource 1 | Sublap 1 | 2022-02-02 | 2022-02-02 02:00 | 3 | 44.06 | 66 | 17:00 | 4 | 19282.93 | 0 | 0 | 0
Resource 1 | Sublap 1 | 2022-02-02 | 2022-02-02 03:00 | 4 | 43.52 | 66 | 17:00 | 4 | 19594.75 | 0 | 0 | 0
Resource 1 | Sublap 1 | 2022-02-02 | 2022-02-02 04:00 | 5 | 42.98 | 66 | 17:00 | 4 | 20558.23 | 0 | 0 | 0
Resource 1 | Sublap 1 | 2022-02-02 | 2022-02-02 05:00 | 6 | 42.08 | 66 | 17:00 | 4 | 22458.04 | 0 | 0 | 0
Resource 1 | Sublap 1 | 2022-02-02 | 2022-02-02 06:00 | 7 | 39.02 | 66 | 17:00 | 4 | 24353.61 | 0 | 0 | 0
Resource 1 | Sublap 1 | 2022-02-02 | 2022-02-02 07:00 | 8 | 39.02 | 66 | 17:00 | 4 | 22368.42 | 0 | 0 | 0
Resource 1 | Sublap 1 | 2022-02-02 | 2022-02-02 08:00 | 9 | 48.02 | 66 | 17:00 | 4 | 15461.38 | 0 | 0 | 0
Resource 1 | Sublap 1 | 2022-02-02 | 2022-02-02 09:00 | 10 | 53.96 | 66 | 17:00 | 4 | 11592.71 | 0 | 0 | 0
Resource 1 | Sublap 1 | 2022-02-02 | 2022-02-02 10:00 | 11 | 57.02 | 66 | 17:00 | 4 | 10015.13 | 0 | 0 | 0
Resource 1 | Sublap 1 | 2022-02-02 | 2022-02-02 11:00 | 12 | 59 | 66 | 17:00 | 4 | 9358.46 | 0 | 0 | 0
Resource 1 | Sublap 1 | 2022-02-02 | 2022-02-02 12:00 | 13 | 62.06 | 66 | 17:00 | 4 | 9314.796 | 0 | 0 | 0
Resource 1 | Sublap 1 | 2022-02-02 | 2022-02-02 13:00 | 14 | 64.04 | 66 | 17:00 | 4 | 9304.512 | 0 | 0 | 0
Resource 1 | Sublap 1 | 2022-02-02 | 2022-02-02 14:00 | 15 | 66.02 | 66 | 17:00 | 4 | 10131.96 | 0 | 0 | 0
Resource 1 | Sublap 1 | 2022-02-02 | 2022-02-02 15:00 | 16 | 66.02 | 66 | 17:00 | 4 | 12800.67 | 0 | 0 | 0
Resource 1 | Sublap 1 | 2022-02-02 | 2022-02-02 16:00 | 17 | 60.53 | 66 | 17:00 | 4 | 20346.71 | 0 | 0 | 0
Resource 1 | Sublap 1 | 2022-02-02 | 2022-02-02 17:00 | 18 | 59 | 66 | 17:00 | 4 | 25848.41 | 0 | 0 | 0
Resource 1 | Sublap 1 | 2022-02-02 | 2022-02-02 18:00 | 19 | 55.94 | 66 | 17:00 | 4 | 26686.12 | 0 | 0 | 0
Resource 1 | Sublap 1 | 2022-02-02 | 2022-02-02 19:00 | 20 | 53.06 | 66 | 17:00 | 4 | 26490.8 | 0 | 0 | 0
Resource 1 | Sublap 1 | 2022-02-02 | 2022-02-02 20:00 | 21 | 50 | 66 | 17:00 | 4 | 25997.31 | 0 | 0 | 0
Resource 1 | Sublap 1 | 2022-02-02 | 2022-02-02 21:00 | 22 | 48.92 | 66 | 17:00 | 4 | 24901.87 | 0 | 0 | 0
Resource 1 | Sublap 1 | 2022-02-02 | 2022-02-02 22:00 | 23 | 46.04 | 66 | 17:00 | 4 | 23460.6 | 0 | 0 | 0
Resource 1 | Sublap 1 | 2022-02-02 | 2022-02-02 23:00 | 24 | 46.04 | 66 | 17:00 | 4 | 22139.83 | 0 | 0 | 0
Resource 1 | Sublap 1 | 2022-02-03 | 2022-02-03 | 1 | 42.98 | 63 | 17:00 | 4 | 21562.3 | 0 | 0 | 0
Resource 1 | Sublap 1 | 2022-02-03 | 2022-02-03 01:00 | 2 | 37.94 | 63 | 17:00 | 4 | 21183.27 | 0 | 0 | 0
Resource 1 | Sublap 1 | 2022-02-03 | 2022-02-03 02:00 | 3 | 37.94 | 63 | 17:00 | 4 | 21169.29 | 0 | 0 | 0
Resource 1 | Sublap 1 | 2022-02-03 | 2022-02-03 03:00 | 4 | 33.08 | 63 | 17:00 | 4 | 21395.16 | 0 | 0 | 0
Resource 1 | Sublap 1 | 2022-02-03 | 2022-02-03 04:00 | 5 | 35.06 | 63 | 17:00 | 4 | 22110.3 | 0 | 0 | 0
Resource 1 | Sublap 1 | 2022-02-03 | 2022-02-03 05:00 | 6 | 33.98 | 63 | 17:00 | 4 | 23793.16 | 0 | 0 | 0
Resource 1 | Sublap 1 | 2022-02-03 | 2022-02-03 06:00 | 7 | 35.96 | 63 | 17:00 | 4 | 25880.33 | 0 | 0 | 0
Resource 1 | Sublap 1 | 2022-02-03 | 2022-02-03 07:00 | 8 | 35.96 | 63 | 17:00 | 4 | 23879.65 | 0 | 0 | 0
Resource 1 | Sublap 1 | 2022-02-03 | 2022-02-03 08:00 | 9 | 46.04 | 63 | 17:00 | 4 | 17222.57 | 0 | 0 | 0
Resource 1 | Sublap 1 | 2022-02-03 | 2022-02-03 09:00 | 10 | 55.04 | 63 | 17:00 | 4 | 13548.47 | 0 | 0 | 0
Resource 1 | Sublap 1 | 2022-02-03 | 2022-02-03 10:00 | 11 | 58.01 | 63 | 17:00 | 4 | 12079.25 | 0 | 0 | 0
Resource 1 | Sublap 1 | 2022-02-03 | 2022-02-03 11:00 | 12 | 60.98 | 63 | 17:00 | 4 | 11522.74 | 0 | 0 | 0
Resource 1 | Sublap 1 | 2022-02-03 | 2022-02-03 12:00 | 13 | 60.98 | 63 | 17:00 | 4 | 11368.03 | 0 | 0 | 0
Resource 1 | Sublap 1 | 2022-02-03 | 2022-02-03 13:00 | 14 | 62.96 | 63 | 17:00 | 4 | 11401.9 | 0 | 0 | 0
Resource 1 | Sublap 1 | 2022-02-03 | 2022-02-03 14:00 | 15 | 62.06 | 63 | 17:00 | 4 | 12426.92 | 0 | 0 | 0
Resource 1 | Sublap 1 | 2022-02-03 | 2022-02-03 15:00 | 16 | 62.06 | 63 | 17:00 | 4 | 15226.22 | 0 | 0 | 0
Resource 1 | Sublap 1 | 2022-02-03 | 2022-02-03 16:00 | 17 | 59 | 63 | 17:00 | 4 | 21754.63 | 0 | 0 | 0
Resource 1 | Sublap 1 | 2022-02-03 | 2022-02-03 17:00 | 18 | 55.94 | 63 | 17:00 | 4 | 26608.97 | 0 | 0 | 0
Resource 1 | Sublap 1 | 2022-02-03 | 2022-02-03 18:00 | 19 | 51.98 | 63 | 17:00 | 4 | 27439.58 | 0 | 0 | 0
Resource 1 | Sublap 1 | 2022-02-03 | 2022-02-03 19:00 | 20 | 48.02 | 63 | 17:00 | 4 | 26951.88 | 0 | 0 | 0
Resource 1 | Sublap 1 | 2022-02-03 | 2022-02-03 20:00 | 21 | 44.96 | 63 | 17:00 | 4 | 26231.71 | 0 | 0 | 0
Resource 1 | Sublap 1 | 2022-02-03 | 2022-02-03 21:00 | 22 | 42.98 | 63 | 17:00 | 4 | 25112.13 | 0 | 0 | 0
Resource 1 | Sublap 1 | 2022-02-03 | 2022-02-03 22:00 | 23 | 41 | 63 | 17:00 | 4 | 23621.61 | 0 | 0 | 0
Resource 1 | Sublap 1 | 2022-02-03 | 2022-02-03 23:00 | 24 | 38.48 | 63 | 17:00 | 4 | 22386.79 | 0 | 0 | 0
Resource 1 | Sublap 1 | 2022-02-04 | 2022-02-04 | 1 | 35.96 | 69 | 17:00 | 4 | 21614.34 | 0 | 0 | 0
Resource 1 | Sublap 1 | 2022-02-04 | 2022-02-04 01:00 | 2 | 39.92 | 69 | 17:00 | 4 | 21166.58 | 0 | 0 | 0
Resource 1 | Sublap 1 | 2022-02-04 | 2022-02-04 02:00 | 3 | 42.98 | 69 | 17:00 | 4 | 20975.51 | 0 | 0 | 0
Resource 1 | Sublap 1 | 2022-02-04 | 2022-02-04 03:00 | 4 | 39.02 | 69 | 17:00 | 4 | 21143.54 | 0 | 0 | 0
Resource 1 | Sublap 1 | 2022-02-04 | 2022-02-04 04:00 | 5 | 37.94 | 69 | 17:00 | 4 | 21708.38 | 0 | 0 | 0
Resource 1 | Sublap 1 | 2022-02-04 | 2022-02-04 05:00 | 6 | 37.04 | 69 | 17:00 | 4 | 23238.26 | 0 | 0 | 0
Resource 1 | Sublap 1 | 2022-02-04 | 2022-02-04 06:00 | 7 | 35.96 | 69 | 17:00 | 4 | 25027.28 | 0 | 0 | 0
Resource 1 | Sublap 1 | 2022-02-04 | 2022-02-04 07:00 | 8 | 39.02 | 69 | 17:00 | 4 | 22785.77 | 0 | 0 | 0
Resource 1 | Sublap 1 | 2022-02-04 | 2022-02-04 08:00 | 9 | 48.92 | 69 | 17:00 | 4 | 16093.27 | 0 | 0 | 0
Resource 1 | Sublap 1 | 2022-02-04 | 2022-02-04 09:00 | 10 | 54.5 | 69 | 17:00 | 4 | 11924.61 | 0 | 0 | 0
Resource 1 | Sublap 1 | 2022-02-04 | 2022-02-04 10:00 | 11 | 60.08 | 69 | 17:00 | 4 | 10874.17 | 0 | 0 | 0
Resource 1 | Sublap 1 | 2022-02-04 | 2022-02-04 11:00 | 12 | 64.04 | 69 | 17:00 | 4 | 10419.9 | 0 | 0 | 0
Resource 1 | Sublap 1 | 2022-02-04 | 2022-02-04 12:00 | 13 | 66.02 | 69 | 17:00 | 4 | 9917.294 | 0 | 0 | 0
Resource 1 | Sublap 1 | 2022-02-04 | 2022-02-04 13:00 | 14 | 68 | 69 | 17:00 | 4 | 10017.24 | 0 | 0 | 0
Resource 1 | Sublap 1 | 2022-02-04 | 2022-02-04 14:00 | 15 | 69.08 | 69 | 17:00 | 4 | 10665.14 | 0 | 0 | 0
Resource 1 | Sublap 1 | 2022-02-04 | 2022-02-04 15:00 | 16 | 66.92 | 69 | 17:00 | 4 | 13197.75 | 0 | 0 | 0
Resource 1 | Sublap 1 | 2022-02-04 | 2022-02-04 16:00 | 17 | 64.94 | 69 | 17:00 | 4 | 20110.71 | 0 | 0 | 0
Resource 1 | Sublap 1 | 2022-02-04 | 2022-02-04 17:00 | 18 | 60.08 | 69 | 17:00 | 4 | 25783.66 | 0 | 0 | 0
Resource 1 | Sublap 1 | 2022-02-04 | 2022-02-04 18:00 | 19 | 55.94 | 69 | 17:00 | 4 | 26542.67 | 0 | 0 | 0
Resource 1 | Sublap 1 | 2022-02-04 | 2022-02-04 19:00 | 20 | 46.94 | 69 | 17:00 | 4 | 26170.55 | 0 | 0 | 0
Resource 1 | Sublap 1 | 2022-02-04 | 2022-02-04 20:00 | 21 | 44.06 | 69 | 17:00 | 4 | 25500.97 | 0 | 0 | 0
Resource 1 | Sublap 1 | 2022-02-04 | 2022-02-04 21:00 | 22 | 42.08 | 69 | 17:00 | 4 | 24683.95 | 0 | 0 | 0
Resource 1 | Sublap 1 | 2022-02-04 | 2022-02-04 22:00 | 23 | 41 | 69 | 17:00 | 4 | 23429.3 | 0 | 0 | 0
Resource 1 | Sublap 1 | 2022-02-04 | 2022-02-04 23:00 | 24 | 39.92 | 69 | 17:00 | 4 | 22300.62 | 0 | 0 | 0
Resource 1 | Sublap 1 | 2022-02-05 | 2022-02-05 | 1 | 37.94 | 68 | 17:00 | 4 | 21560.69 | 0 | 0 | 0
Resource 1 | Sublap 1 | 2022-02-05 | 2022-02-05 01:00 | 2 | 39.92 | 68 | 17:00 | 4 | 20970.08 | 0 | 0 | 0
Resource 1 | Sublap 1 | 2022-02-05 | 2022-02-05 02:00 | 3 | 37.94 | 68 | 17:00 | 4 | 20642.06 | 0 | 0 | 0
Resource 1 | Sublap 1 | 2022-02-05 | 2022-02-05 03:00 | 4 | 39.92 | 68 | 17:00 | 4 | 20518.78 | 0 | 0 | 0
Resource 1 | Sublap 1 | 2022-02-05 | 2022-02-05 04:00 | 5 | 37.94 | 68 | 17:00 | 4 | 20723.65 | 0 | 0 | 0
Resource 1 | Sublap 1 | 2022-02-05 | 2022-02-05 05:00 | 6 | 35.06 | 68 | 17:00 | 4 | 21323.77 | 0 | 0 | 0
Resource 1 | Sublap 1 | 2022-02-05 | 2022-02-05 06:00 | 7 | 35.06 | 68 | 17:00 | 4 | 22119.93 | 0 | 0 | 0
Resource 1 | Sublap 1 | 2022-02-05 | 2022-02-05 07:00 | 8 | 37.04 | 68 | 17:00 | 4 | 19476.54 | 0 | 0 | 0
Resource 1 | Sublap 1 | 2022-02-05 | 2022-02-05 08:00 | 9 | 48.92 | 68 | 17:00 | 4 | 13558.15 | 0 | 0 | 0
Resource 1 | Sublap 1 | 2022-02-05 | 2022-02-05 09:00 | 10 | 60.08 | 68 | 17:00 | 4 | 11288.16 | 0 | 0 | 0
Resource 1 | Sublap 1 | 2022-02-05 | 2022-02-05 10:00 | 11 | 62.96 | 68 | 17:00 | 4 | 10386.44 | 0 | 0 | 0
Resource 1 | Sublap 1 | 2022-02-05 | 2022-02-05 11:00 | 12 | 64.94 | 68 | 17:00 | 4 | 9535.441 | 0 | 0 | 0
Resource 1 | Sublap 1 | 2022-02-05 | 2022-02-05 12:00 | 13 | 66.02 | 68 | 17:00 | 4 | 9311.631 | 0 | 0 | 0
Resource 1 | Sublap 1 | 2022-02-05 | 2022-02-05 13:00 | 14 | 66.92 | 68 | 17:00 | 4 | 9506.241 | 0 | 0 | 0
Resource 1 | Sublap 1 | 2022-02-05 | 2022-02-05 14:00 | 15 | 68 | 68 | 17:00 | 4 | 9890.983 | 0 | 0 | 0
Resource 1 | Sublap 1 | 2022-02-05 | 2022-02-05 15:00 | 16 | 66.92 | 68 | 17:00 | 4 | 11994.91 | 0 | 0 | 0
Resource 1 | Sublap 1 | 2022-02-05 | 2022-02-05 16:00 | 17 | 62.96 | 68 | 17:00 | 4 | 18479.94 | 0 | 0 | 0
Resource 1 | Sublap 1 | 2022-02-05 | 2022-02-05 17:00 | 18 | 60.98 | 68 | 17:00 | 4 | 23824.99 | 0 | 0 | 0
Resource 1 | Sublap 1 | 2022-02-05 | 2022-02-05 18:00 | 19 | 57.02 | 68 | 17:00 | 4 | 24814.29 | 0 | 0 | 0
Resource 1 | Sublap 1 | 2022-02-05 | 2022-02-05 19:00 | 20 | 53.96 | 68 | 17:00 | 4 | 24399.95 | 0 | 0 | 0
Resource 1 | Sublap 1 | 2022-02-05 | 2022-02-05 20:00 | 21 | 51.08 | 68 | 17:00 | 4 | 23854.69 | 0 | 0 | 0
Resource 1 | Sublap 1 | 2022-02-05 | 2022-02-05 21:00 | 22 | 44.96 | 68 | 17:00 | 4 | 23215.06 | 0 | 0 | 0
Resource 1 | Sublap 1 | 2022-02-05 | 2022-02-05 22:00 | 23 | 41 | 68 | 17:00 | 4 | 22127.77 | 0 | 0 | 0
Resource 1 | Sublap 1 | 2022-02-05 | 2022-02-05 23:00 | 24 | 42.08 | 68 | 17:00 | 4 | 21125.33 | 0 | 0 | 0
Resource 1 | Sublap 1 | 2022-02-06 | 2022-02-06 | 1 | 39.02 | 75 | 17:00 | 4 | 20317.95 | 0 | 0 | 0
Resource 1 | Sublap 1 | 2022-02-06 | 2022-02-06 01:00 | 2 | 42.08 | 75 | 17:00 | 4 | 19781.77 | 0 | 0 | 0
Resource 1 | Sublap 1 | 2022-02-06 | 2022-02-06 02:00 | 3 | 41 | 75 | 17:00 | 4 | 19466.51 | 0 | 0 | 0
Resource 1 | Sublap 1 | 2022-02-06 | 2022-02-06 03:00 | 4 | 41 | 75 | 17:00 | 4 | 19448.14 | 0 | 0 | 0
Resource 1 | Sublap 1 | 2022-02-06 | 2022-02-06 04:00 | 5 | 39.02 | 75 | 17:00 | 4 | 19597.38 | 0 | 0 | 0
Resource 1 | Sublap 1 | 2022-02-06 | 2022-02-06 05:00 | 6 | 37.04 | 75 | 17:00 | 4 | 19993.76 | 0 | 0 | 0
Resource 1 | Sublap 1 | 2022-02-06 | 2022-02-06 06:00 | 7 | 39.02 | 75 | 17:00 | 4 | 20595.59 | 0 | 0 | 0
Resource 1 | Sublap 1 | 2022-02-06 | 2022-02-06 07:00 | 8 | 39.92 | 75 | 17:00 | 4 | 17725.11 | 0 | 0 | 0
Resource 1 | Sublap 1 | 2022-02-06 | 2022-02-06 08:00 | 9 | 51.98 | 75 | 17:00 | 4 | 11723.98 | 0 | 0 | 0
Resource 1 | Sublap 1 | 2022-02-06 | 2022-02-06 09:00 | 10 | 62.06 | 75 | 17:00 | 4 | 8860.885 | 0 | 0 | 0
Resource 1 | Sublap 1 | 2022-02-06 | 2022-02-06 10:00 | 11 | 69.08 | 75 | 17:00 | 4 | 7875.871 | 0 | 0 | 0
Resource 1 | Sublap 1 | 2022-02-06 | 2022-02-06 11:00 | 12 | 71.06 | 75 | 17:00 | 4 | 7493.05 | 0 | 0 | 0
Resource 1 | Sublap 1 | 2022-02-06 | 2022-02-06 12:00 | 13 | 75.02 | 75 | 17:00 | 4 | 7747.907 | 0 | 0 | 0
Resource 1 | Sublap 1 | 2022-02-06 | 2022-02-06 13:00 | 14 | 73.94 | 75 | 17:00 | 4 | 8283.305 | 0 | 0 | 0
Resource 1 | Sublap 1 | 2022-02-06 | 2022-02-06 14:00 | 15 | 73.04 | 75 | 17:00 | 4 | 9080.549 | 0 | 0 | 0
Resource 1 | Sublap 1 | 2022-02-06 | 2022-02-06 15:00 | 16 | 71.06 | 75 | 17:00 | 4 | 11092.43 | 0 | 0 | 0
Resource 1 | Sublap 1 | 2022-02-06 | 2022-02-06 16:00 | 17 | 69.08 | 75 | 17:00 | 4 | 17431.85 | 0 | 0 | 0
Resource 1 | Sublap 1 | 2022-02-06 | 2022-02-06 17:00 | 18 | 64.04 | 75 | 17:00 | 4 | 23447.8 | 1.5513 | 1.8686 | 0
Resource 1 | Sublap 1 | 2022-02-06 | 2022-02-06 18:00 | 19 | 60.08 | 75 | 17:00 | 4 | 24508.15 | 1.1583 | 1.3952 | 0
Resource 1 | Sublap 1 | 2022-02-06 | 2022-02-06 19:00 | 20 | 59 | 75 | 17:00 | 4 | 24171.93 | 0.77043 | 0.92804 | 0
Resource 1 | Sublap 1 | 2022-02-06 | 2022-02-06 20:00 | 21 | 51.98 | 75 | 17:00 | 4 | 23620.62 | 0.55919 | 0.67358 | 0
Resource 1 | Sublap 1 | 2022-02-06 | 2022-02-06 21:00 | 22 | 46.94 | 75 | 17:00 | 4 | 22702.63 | 0 | -0.90151 | 0
Resource 1 | Sublap 1 | 2022-02-06 | 2022-02-06 22:00 | 23 | 46.04 | 75 | 17:00 | 4 | 21468.58 | 0 | -0.018316 | 0
Resource 1 | Sublap 1 | 2022-02-06 | 2022-02-06 23:00 | 24 | 46.94 | 75 | 17:00 | 4 | 20469.66 | 0 | 0 | 0
Resource 1 | Sublap 1 | 2022-02-07 | 2022-02-07 | 1 | 53.96 | 75 | 17:00 | 4 | 19878.15 | 0 | 0 | 0
Resource 1 | Sublap 1 | 2022-02-07 | 2022-02-07 01:00 | 2 | 50 | 75 | 17:00 | 4 | 19394.73 | 0 | 0 | 0
Resource 1 | Sublap 1 | 2022-02-07 | 2022-02-07 02:00 | 3 | 46.04 | 75 | 17:00 | 4 | 19315.22 | 0 | 0 | 0
Resource 1 | Sublap 1 | 2022-02-07 | 2022-02-07 03:00 | 4 | 46.94 | 75 | 17:00 | 4 | 19562.23 | 0 | 0 | 0
Resource 1 | Sublap 1 | 2022-02-07 | 2022-02-07 04:00 | 5 | 44.06 | 75 | 17:00 | 4 | 20504.15 | 0 | 0 | 0
Resource 1 | Sublap 1 | 2022-02-07 | 2022-02-07 05:00 | 6 | 46.94 | 75 | 17:00 | 4 | 22216.71 | 0 | 0 | 0
Resource 1 | Sublap 1 | 2022-02-07 | 2022-02-07 06:00 | 7 | 46.04 | 75 | 17:00 | 4 | 24148.55 | 0 | 0 | 0
Resource 1 | Sublap 1 | 2022-02-07 | 2022-02-07 07:00 | 8 | 54.02 | 75 | 17:00 | 4 | 21983.33 | 0 | 0 | 0
Resource 1 | Sublap 1 | 2022-02-07 | 2022-02-07 08:00 | 9 | 62 | 75 | 17:00 | 4 | 15831.14 | 0 | 0 | 0
Resource 1 | Sublap 1 | 2022-02-07 | 2022-02-07 09:00 | 10 | 69.98 | 75 | 17:00 | 4 | 12719.1 | 0 | 0 | 0
Resource 1 | Sublap 1 | 2022-02-07 | 2022-02-07 10:00 | 11 | 71.06 | 75 | 17:00 | 4 | 11643.61 | 0 | 0 | 0
Resource 1 | Sublap 1 | 2022-02-07 | 2022-02-07 11:00 | 12 | 73.04 | 75 | 17:00 | 4 | 11009.82 | 0 | 0 | 0
Resource 1 | Sublap 1 | 2022-02-07 | 2022-02-07 12:00 | 13 | 73.94 | 75 | 17:00 | 4 | 11020.91 | 0 | 0 | 0
Resource 1 | Sublap 1 | 2022-02-07 | 2022-02-07 13:00 | 14 | 75.02 | 75 | 17:00 | 4 | 11095.76 | 0 | 0 | 0
Resource 1 | Sublap 1 | 2022-02-07 | 2022-02-07 14:00 | 15 | 73.04 | 75 | 17:00 | 4 | 11637.58 | 0 | 0 | 0
Resource 1 | Sublap 1 | 2022-02-07 | 2022-02-07 15:00 | 16 | 69.98 | 75 | 17:00 | 4 | 14149.69 | 0 | 0 | 0
Resource 1 | Sublap 1 | 2022-02-07 | 2022-02-07 16:00 | 17 | 69.98 | 75 | 17:00 | 4 | 20905.86 | 0 | 0 | 0
Resource 1 | Sublap 1 | 2022-02-07 | 2022-02-07 17:00 | 18 | 68 | 75 | 17:00 | 4 | 26491.76 | 1.7955 | 1.8686 | 0
Resource 1 | Sublap 1 | 2022-02-07 | 2022-02-07 18:00 | 19 | 64.94 | 75 | 17:00 | 4 | 27143.82 | 1.3406 | 1.3952 | 0
Resource 1 | Sublap 1 | 2022-02-07 | 2022-02-07 19:00 | 20 | 60.98 | 75 | 17:00 | 4 | 26353.47 | 0.89174 | 0.92804 | 0
Resource 1 | Sublap 1 | 2022-02-07 | 2022-02-07 20:00 | 21 | 51.08 | 75 | 17:00 | 4 | 25493.83 | 0.64724 | 0.67358 | 0
Resource 1 | Sublap 1 | 2022-02-07 | 2022-02-07 21:00 | 22 | 57.02 | 75 | 17:00 | 4 | 24424 | 0 | -0.90151 | 0
Resource 1 | Sublap 1 | 2022-02-07 | 2022-02-07 22:00 | 23 | 57.02 | 75 | 17:00 | 4 | 22942.04 | 0 | -0.018316 | 0
Resource 1 | Sublap 1 | 2022-02-07 | 2022-02-07 23:00 | 24 | 55.04 | 75 | 17:00 | 4 | 21682.48 | 0 | 0 | 0
Resource 1 | Sublap 1 | 2022-02-08 | 2022-02-08 | 1 | 51.98 | 77 | 17:00 | 4 | 20909.99 | 0 | 0 | 0
Resource 1 | Sublap 1 | 2022-02-08 | 2022-02-08 01:00 | 2 | 51.98 | 77 | 17:00 | 4 | 20424.37 | 0 | 0 | 0
Resource 1 | Sublap 1 | 2022-02-08 | 2022-02-08 02:00 | 3 | 46.04 | 77 | 17:00 | 4 | 20131.25 | 0 | 0 | 0
Resource 1 | Sublap 1 | 2022-02-08 | 2022-02-08 03:00 | 4 | 42.98 | 77 | 17:00 | 4 | 20299.62 | 0 | 0 | 0
Resource 1 | Sublap 1 | 2022-02-08 | 2022-02-08 04:00 | 5 | 42.08 | 77 | 17:00 | 4 | 20922 | 0 | 0 | 0
Resource 1 | Sublap 1 | 2022-02-08 | 2022-02-08 05:00 | 6 | 42.08 | 77 | 17:00 | 4 | 22466.81 | 0 | 0 | 0
Resource 1 | Sublap 1 | 2022-02-08 | 2022-02-08 06:00 | 7 | 44.96 | 77 | 17:00 | 4 | 24385.33 | 0 | 0 | 0
Resource 1 | Sublap 1 | 2022-02-08 | 2022-02-08 07:00 | 8 | 46.04 | 77 | 17:00 | 4 | 22131.11 | 0 | 0 | 0
Resource 1 | Sublap 1 | 2022-02-08 | 2022-02-08 08:00 | 9 | 57.92 | 77 | 17:00 | 4 | 16029.55 | 0 | 0 | 0
Resource 1 | Sublap 1 | 2022-02-08 | 2022-02-08 09:00 | 10 | 66.92 | 77 | 17:00 | 4 | 12840.56 | 0 | 0 | 0
Resource 1 | Sublap 1 | 2022-02-08 | 2022-02-08 10:00 | 11 | 71.96 | 77 | 17:00 | 4 | 11296.96 | 0 | 0 | 0
Resource 1 | Sublap 1 | 2022-02-08 | 2022-02-08 11:00 | 12 | 73.94 | 77 | 17:00 | 4 | 10969.59 | 0 | 0 | 0
Resource 1 | Sublap 1 | 2022-02-08 | 2022-02-08 12:00 | 13 | 75.02 | 77 | 17:00 | 4 | 11001.66 | 0 | 0 | 0
Resource 1 | Sublap 1 | 2022-02-08 | 2022-02-08 13:00 | 14 | 75.92 | 77 | 17:00 | 4 | 11283.25 | 0 | 0 | 0
Resource 1 | Sublap 1 | 2022-02-08 | 2022-02-08 14:00 | 15 | 77 | 77 | 17:00 | 4 | 11892.11 | 0 | 0 | 0
Resource 1 | Sublap 1 | 2022-02-08 | 2022-02-08 15:00 | 16 | 73.94 | 77 | 17:00 | 4 | 14143.55 | 0 | 0 | 0
Resource 1 | Sublap 1 | 2022-02-08 | 2022-02-08 16:00 | 17 | 69.98 | 77 | 17:00 | 4 | 20824.36 | 0 | 0 | 0
Resource 1 | Sublap 1 | 2022-02-08 | 2022-02-08 17:00 | 18 | 66.92 | 77 | 17:00 | 4 | 26051.41 | 7.8063 | 9.6074 | 0
Resource 1 | Sublap 1 | 2022-02-08 | 2022-02-08 18:00 | 19 | 60.98 | 77 | 17:00 | 4 | 26771.29 | 5.829 | 7.1739 | 0
Resource 1 | Sublap 1 | 2022-02-08 | 2022-02-08 19:00 | 20 | 57.92 | 77 | 17:00 | 4 | 26064.95 | 3.8722 | 4.7656 | 0
Resource 1 | Sublap 1 | 2022-02-08 | 2022-02-08 20:00 | 21 | 57.92 | 77 | 17:00 | 4 | 25202.52 | 2.8032 | 3.4499 | 0
Resource 1 | Sublap 1 | 2022-02-08 | 2022-02-08 21:00 | 22 | 57.92 | 77 | 17:00 | 4 | 24113.37 | 0 | -4.6309 | 0
Resource 1 | Sublap 1 | 2022-02-08 | 2022-02-08 22:00 | 23 | 51.98 | 77 | 17:00 | 4 | 22517.39 | 0 | -0.093746 | 0
Resource 1 | Sublap 1 | 2022-02-08 | 2022-02-08 23:00 | 24 | 46.94 | 77 | 17:00 | 4 | 21311.49 | 0 | 0 | 0
Resource 1 | Sublap 1 | 2022-02-09 | 2022-02-09 | 1 | 46.94 | 85 | 17:00 | 4 | 20654.11 | 0 | 0 | 0
Resource 1 | Sublap 1 | 2022-02-09 | 2022-02-09 01:00 | 2 | 50 | 85 | 17:00 | 4 | 20056.7 | 0 | 0 | 0
Resource 1 | Sublap 1 | 2022-02-09 | 2022-02-09 02:00 | 3 | 48.02 | 85 | 17:00 | 4 | 19819.22 | 0 | 0 | 0
Resource 1 | Sublap 1 | 2022-02-09 | 2022-02-09 03:00 | 4 | 53.06 | 85 | 17:00 | 4 | 19983.74 | 0 | 0 | 0
Resource 1 | Sublap 1 | 2022-02-09 | 2022-02-09 04:00 | 5 | 44.96 | 85 | 17:00 | 4 | 20620.43 | 0 | 0 | 0
Resource 1 | Sublap 1 | 2022-02-09 | 2022-02-09 05:00 | 6 | 46.04 | 85 | 17:00 | 4 | 22238.3 | 0 | 0 | 0
Resource 1 | Sublap 1 | 2022-02-09 | 2022-02-09 06:00 | 7 | 46.94 | 85 | 17:00 | 4 | 23951.29 | 0 | 0 | 0
Resource 1 | Sublap 1 | 2022-02-09 | 2022-02-09 07:00 | 8 | 48.92 | 85 | 17:00 | 4 | 21612.13 | 0 | 0 | 0
Resource 1 | Sublap 1 | 2022-02-09 | 2022-02-09 08:00 | 9 | 64.04 | 85 | 17:00 | 4 | 15021.53 | 0 | 0 | 0
Resource 1 | Sublap 1 | 2022-02-09 | 2022-02-09 09:00 | 10 | 75.02 | 85 | 17:00 | 4 | 12119.05 | 0 | 0 | 0
Resource 1 | Sublap 1 | 2022-02-09 | 2022-02-09 10:00 | 11 | 82.04 | 85 | 17:00 | 4 | 11564.64 | 0 | 0 | 0
Resource 1 | Sublap 1 | 2022-02-09 | 2022-02-09 11:00 | 12 | 82.04 | 85 | 17:00 | 4 | 11522.92 | 0 | 0 | 0
Resource 1 | Sublap 1 | 2022-02-09 | 2022-02-09 12:00 | 13 | 84.92 | 85 | 17:00 | 4 | 11364.33 | 0 | 0 | 0
Resource 1 | Sublap 1 | 2022-02-09 | 2022-02-09 13:00 | 14 | 84.92 | 85 | 17:00 | 4 | 11655.78 | 0 | 0 | 0
Resource 1 | Sublap 1 | 2022-02-09 | 2022-02-09 14:00 | 15 | 82.94 | 85 | 17:00 | 4 | 12720.12 | 0 | 0 | 0
Resource 1 | Sublap 1 | 2022-02-09 | 2022-02-09 15:00 | 16 | 78.98 | 85 | 17:00 | 4 | 15648.84 | 0 | 0 | 0
Resource 1 | Sublap 1 | 2022-02-09 | 2022-02-09 16:00 | 17 | 78.08 | 85 | 17:00 | 4 | 21812.36 | 0 | 0 | 0
Resource 1 | Sublap 1 | 2022-02-09 | 2022-02-09 17:00 | 18 | 71.96 | 85 | 17:00 | 4 | 26639.96 | 40.3499 | 35.9807 | 0
Resource 1 | Sublap 1 | 2022-02-09 | 2022-02-09 18:00 | 19 | 69.98 | 85 | 17:00 | 4 | 27209.9 | 26.1967 | 23.3601 | 0
Resource 1 | Sublap 1 | 2022-02-09 | 2022-02-09 19:00 | 20 | 59 | 85 | 17:00 | 4 | 26355.19 | 14.2812 | 12.7348 | 0
Resource 1 | Sublap 1 | 2022-02-09 | 2022-02-09 20:00 | 21 | 60.98 | 85 | 17:00 | 4 | 25546.76 | 10.2757 | 9.163 | 0
Resource 1 | Sublap 1 | 2022-02-09 | 2022-02-09 21:00 | 22 | 53.96 | 85 | 17:00 | 4 | 24439.48 | 0 | -12.3849 | 0
Resource 1 | Sublap 1 | 2022-02-09 | 2022-02-09 22:00 | 23 | 51.08 | 85 | 17:00 | 4 | 22434.55 | 0 | -0.24858 | 0
Resource 1 | Sublap 1 | 2022-02-09 | 2022-02-09 23:00 | 24 | 53.06 | 85 | 17:00 | 4 | 21101.9 | 0 | 0 | 0
Resource 1 | Sublap 1 | 2022-02-10 | 2022-02-10 | 1 | 53.06 | 86 | 17:00 | 4 | 20342 | 0 | 0 | 0
Resource 1 | Sublap 1 | 2022-02-10 | 2022-02-10 01:00 | 2 | 53.06 | 86 | 17:00 | 4 | 19469.38 | 0 | 0 | 0
Resource 1 | Sublap 1 | 2022-02-10 | 2022-02-10 02:00 | 3 | 51.08 | 86 | 17:00 | 4 | 18814.11 | 0 | 0 | 0
Resource 1 | Sublap 1 | 2022-02-10 | 2022-02-10 03:00 | 4 | 53.06 | 86 | 17:00 | 4 | 18731.7 | 0 | 0 | 0
Resource 1 | Sublap 1 | 2022-02-10 | 2022-02-10 04:00 | 5 | 53.06 | 86 | 17:00 | 4 | 19640.87 | 0 | 0 | 0
Resource 1 | Sublap 1 | 2022-02-10 | 2022-02-10 05:00 | 6 | 69.98 | 86 | 17:00 | 4 | 21430.45 | 0 | 0 | 0
Resource 1 | Sublap 1 | 2022-02-10 | 2022-02-10 06:00 | 7 | 64.04 | 86 | 17:00 | 4 | 23214.75 | 0 | 0 | 0
Resource 1 | Sublap 1 | 2022-02-10 | 2022-02-10 07:00 | 8 | 69.98 | 86 | 17:00 | 4 | 20693.32 | 0 | 0 | 0
Resource 1 | Sublap 1 | 2022-02-10 | 2022-02-10 08:00 | 9 | 71.96 | 86 | 17:00 | 4 | 14526.83 | 0 | 0 | 0
Resource 1 | Sublap 1 | 2022-02-10 | 2022-02-10 09:00 | 10 | 78.08 | 86 | 17:00 | 4 | 11699.04 | 0 | 0 | 0
Resource 1 | Sublap 1 | 2022-02-10 | 2022-02-10 10:00 | 11 | 80.96 | 86 | 17:00 | 4 | 10672.76 | 0 | 0 | 0
Resource 1 | Sublap 1 | 2022-02-10 | 2022-02-10 11:00 | 12 | 82.94 | 86 | 17:00 | 4 | 10720.16 | 0 | 0 | 0
Resource 1 | Sublap 1 | 2022-02-10 | 2022-02-10 12:00 | 13 | 84.92 | 86 | 17:00 | 4 | 11292.54 | 0 | 0 | 0
Resource 1 | Sublap 1 | 2022-02-10 | 2022-02-10 13:00 | 14 | 86 | 86 | 17:00 | 4 | 11562.58 | 0 | 0 | 0
Resource 1 | Sublap 1 | 2022-02-10 | 2022-02-10 14:00 | 15 | 80.96 | 86 | 17:00 | 4 | 12803.16 | 0 | 0 | 0
Resource 1 | Sublap 1 | 2022-02-10 | 2022-02-10 15:00 | 16 | 75.92 | 86 | 17:00 | 4 | 15895.34 | 0 | 0 | 0
Resource 1 | Sublap 1 | 2022-02-10 | 2022-02-10 16:00 | 17 | 75.92 | 86 | 17:00 | 4 | 21919.29 | 0 | 0 | 0
Resource 1 | Sublap 1 | 2022-02-10 | 2022-02-10 17:00 | 18 | 73.04 | 86 | 17:00 | 4 | 27115.41 | 35.2088 | 30.5599 | 0
Resource 1 | Sublap 1 | 2022-02-10 | 2022-02-10 18:00 | 19 | 60.98 | 86 | 17:00 | 4 | 27665.92 | 21.5343 | 18.6909 | 0
Resource 1 | Sublap 1 | 2022-02-10 | 2022-02-10 19:00 | 20 | 57.92 | 86 | 17:00 | 4 | 26701.62 | 13.268 | 11.5161 | 0
Resource 1 | Sublap 1 | 2022-02-10 | 2022-02-10 20:00 | 21 | 59 | 86 | 17:00 | 4 | 25637.45 | 9.5504 | 8.2894 | 0
Resource 1 | Sublap 1 | 2022-02-10 | 2022-02-10 21:00 | 22 | 60.98 | 86 | 17:00 | 4 | 24486.24 | 0 | -11.1992 | 0
Resource 1 | Sublap 1 | 2022-02-10 | 2022-02-10 22:00 | 23 | 57.92 | 86 | 17:00 | 4 | 23060.07 | 0 | -0.2249 | 0
Resource 1 | Sublap 1 | 2022-02-10 | 2022-02-10 23:00 | 24 | 51.98 | 86 | 17:00 | 4 | 21771.22 | 0 | 0 | 0
Resource 1 | Sublap 1 | 2022-02-11 | 2022-02-11 | 1 | 53.96 | 82 | 17:00 | 4 | 20809.49 | 0 | 0 | 0
Resource 1 | Sublap 1 | 2022-02-11 | 2022-02-11 01:00 | 2 | 53.96 | 82 | 17:00 | 4 | 20099.03 | 0 | 0 | 0
Resource 1 | Sublap 1 | 2022-02-11 | 2022-02-11 02:00 | 3 | 55.94 | 82 | 17:00 | 4 | 19695.7 | 0 | 0 | 0
Resource 1 | Sublap 1 | 2022-02-11 | 2022-02-11 03:00 | 4 | 53.06 | 82 | 17:00 | 4 | 19532.03 | 0 | 0 | 0
Resource 1 | Sublap 1 | 2022-02-11 | 2022-02-11 04:00 | 5 | 51.98 | 82 | 17:00 | 4 | 20104.17 | 0 | 0 | 0
Resource 1 | Sublap 1 | 2022-02-11 | 2022-02-11 05:00 | 6 | 53.06 | 82 | 17:00 | 4 | 21543.74 | 0 | 0 | 0
Resource 1 | Sublap 1 | 2022-02-11 | 2022-02-11 06:00 | 7 | 50 | 82 | 17:00 | 4 | 23131.73 | 0 | 0 | 0
Resource 1 | Sublap 1 | 2022-02-11 | 2022-02-11 07:00 | 8 | 53.96 | 82 | 17:00 | 4 | 20475.08 | 0 | 0 | 0
Resource 1 | Sublap 1 | 2022-02-11 | 2022-02-11 08:00 | 9 | 62.96 | 82 | 17:00 | 4 | 14486.92 | 0 | 0 | 0
Resource 1 | Sublap 1 | 2022-02-11 | 2022-02-11 09:00 | 10 | 71.06 | 82 | 17:00 | 4 | 12018.15 | 0 | 0 | 0
Resource 1 | Sublap 1 | 2022-02-11 | 2022-02-11 10:00 | 11 | 75.92 | 82 | 17:00 | 4 | 11473.6 | 0 | 0 | 0
Resource 1 | Sublap 1 | 2022-02-11 | 2022-02-11 11:00 | 12 | 78.98 | 82 | 17:00 | 4 | 11687.6 | 0 | 0 | 0
Resource 1 | Sublap 1 | 2022-02-11 | 2022-02-11 12:00 | 13 | 82.04 | 82 | 17:00 | 4 | 11975.61 | 0 | 0 | 0
Resource 1 | Sublap 1 | 2022-02-11 | 2022-02-11 13:00 | 14 | 82.04 | 82 | 17:00 | 4 | 12316.91 | 0 | 0 | 0
Resource 1 | Sublap 1 | 2022-02-11 | 2022-02-11 14:00 | 15 | 80.96 | 82 | 17:00 | 4 | 13030.72 | 0 | 0 | 0
Resource 1 | Sublap 1 | 2022-02-11 | 2022-02-11 15:00 | 16 | 77 | 82 | 17:00 | 4 | 15147.38 | 0 | 0 | 0
Resource 1 | Sublap 1 | 2022-02-11 | 2022-02-11 16:00 | 17 | 75.02 | 82 | 17:00 | 4 | 21390.6 | 0 | 0 | 0
Resource 1 | Sublap 1 | 2022-02-11 | 2022-02-11 17:00 | 18 | 71.96 | 82 | 17:00 | 4 | 26455.9 | 16.273 | 19.7845 | 0
Resource 1 | Sublap 1 | 2022-02-11 | 2022-02-11 18:00 | 19 | 60.98 | 82 | 17:00 | 4 | 26798.51 | 10.711 | 13.0222 | 0
Resource 1 | Sublap 1 | 2022-02-11 | 2022-02-11 19:00 | 20 | 57.02 | 82 | 17:00 | 4 | 25875.95 | 7.0998 | 8.6319 | 0
Resource 1 | Sublap 1 | 2022-02-11 | 2022-02-11 20:00 | 21 | 55.04 | 82 | 17:00 | 4 | 25020.29 | 5.1174 | 6.2217 | 0
Resource 1 | Sublap 1 | 2022-02-11 | 2022-02-11 21:00 | 22 | 53.06 | 82 | 17:00 | 4 | 24113.97 | 0 | -8.3928 | 0
Resource 1 | Sublap 1 | 2022-02-11 | 2022-02-11 22:00 | 23 | 55.04 | 82 | 17:00 | 4 | 22831.32 | 0 | -0.16886 | 0
Resource 1 | Sublap 1 | 2022-02-11 | 2022-02-11 23:00 | 24 | 55.94 | 82 | 17:00 | 4 | 21559.88 | 0 | 0 | 0
Resource 1 | Sublap 1 | 2022-02-12 | 2022-02-12 | 1 | 57.02 | 88 | 17:00 | 4 | 20598.47 | 0 | 0 | 0
Resource 1 | Sublap 1 | 2022-02-12 | 2022-02-12 01:00 | 2 | 55.94 | 88 | 17:00 | 4 | 19814.76 | 0 | 0 | 0
Resource 1 | Sublap 1 | 2022-02-12 | 2022-02-12 02:00 | 3 | 55.04 | 88 | 17:00 | 4 | 19238.07 | 0 | 0 | 0
Resource 1 | Sublap 1 | 2022-02-12 | 2022-02-12 03:00 | 4 | 51.08 | 88 | 17:00 | 4 | 18781.73 | 0 | 0 | 0
Resource 1 | Sublap 1 | 2022-02-12 | 2022-02-12 04:00 | 5 | 50.54 | 88 | 17:00 | 4 | 18832.97 | 0 | 0 | 0
Resource 1 | Sublap 1 | 2022-02-12 | 2022-02-12 05:00 | 6 | 50 | 88 | 17:00 | 4 | 19469.66 | 0 | 0 | 0
Resource 1 | Sublap 1 | 2022-02-12 | 2022-02-12 06:00 | 7 | 51.98 | 88 | 17:00 | 4 | 19982.85 | 0 | 0 | 0
Resource 1 | Sublap 1 | 2022-02-12 | 2022-02-12 07:00 | 8 | 51.08 | 88 | 17:00 | 4 | 16917.73 | 0 | 0 | 0
Resource 1 | Sublap 1 | 2022-02-12 | 2022-02-12 08:00 | 9 | 62.96 | 88 | 17:00 | 4 | 11771.19 | 0 | 0 | 0
Resource 1 | Sublap 1 | 2022-02-12 | 2022-02-12 09:00 | 10 | 73.94 | 88 | 17:00 | 4 | 10199.89 | 0 | 0 | 0
Resource 1 | Sublap 1 | 2022-02-12 | 2022-02-12 10:00 | 11 | 80.06 | 88 | 17:00 | 4 | 8976.146 | 0 | 0 | 0
Resource 1 | Sublap 1 | 2022-02-12 | 2022-02-12 11:00 | 12 | 84.02 | 88 | 17:00 | 4 | 8296.554 | 0 | 0 | 0
Resource 1 | Sublap 1 | 2022-02-12 | 2022-02-12 12:00 | 13 | 86 | 88 | 17:00 | 4 | 8460.872 | 0 | 0 | 0
Resource 1 | Sublap 1 | 2022-02-12 | 2022-02-12 13:00 | 14 | 87.98 | 88 | 17:00 | 4 | 8949.058 | 0 | 0 | 0
Resource 1 | Sublap 1 | 2022-02-12 | 2022-02-12 14:00 | 15 | 87.08 | 88 | 17:00 | 4 | 10090.14 | 0 | 0 | 0
Resource 1 | Sublap 1 | 2022-02-12 | 2022-02-12 15:00 | 16 | 84.92 | 88 | 17:00 | 4 | 12791.44 | 0 | 0 | 0
Resource 1 | Sublap 1 | 2022-02-12 | 2022-02-12 16:00 | 17 | 82.94 | 88 | 17:00 | 4 | 19513.51 | 0 | 0 | 0
Resource 1 | Sublap 1 | 2022-02-12 | 2022-02-12 17:00 | 18 | 78.08 | 88 | 17:00 | 4 | 24984.15 | 36.5397 | 39.7106 | 0
Resource 1 | Sublap 1 | 2022-02-12 | 2022-02-12 18:00 | 19 | 66.02 | 88 | 17:00 | 4 | 25567.06 | 22.7604 | 24.7355 | 0
Resource 1 | Sublap 1 | 2022-02-12 | 2022-02-12 19:00 | 20 | 60.08 | 88 | 17:00 | 4 | 24804.88 | 12.2174 | 13.2776 | 0
Resource 1 | Sublap 1 | 2022-02-12 | 2022-02-12 20:00 | 21 | 60.08 | 88 | 17:00 | 4 | 23935.44 | 8.7894 | 9.5522 | 0
Resource 1 | Sublap 1 | 2022-02-12 | 2022-02-12 21:00 | 22 | 62.06 | 88 | 17:00 | 4 | 23025.39 | 0 | -12.913 | 0
Resource 1 | Sublap 1 | 2022-02-12 | 2022-02-12 22:00 | 23 | 64.94 | 88 | 17:00 | 4 | 21805.64 | 0 | -0.25913 | 0
Resource 1 | Sublap 1 | 2022-02-12 | 2022-02-12 23:00 | 24 | 60.08 | 88 | 17:00 | 4 | 20734.47 | 0 | 0 | 0
Resource 1 | Sublap 1 | 2022-02-13 | 2022-02-13 | 1 | 57.92 | 85 | 17:00 | 4 | 19934.6 | 0 | 0 | 0
Resource 1 | Sublap 1 | 2022-02-13 | 2022-02-13 01:00 | 2 | 51.08 | 85 | 17:00 | 4 | 19267.76 | 0 | 0 | 0
Resource 1 | Sublap 1 | 2022-02-13 | 2022-02-13 02:00 | 3 | 55.94 | 85 | 17:00 | 4 | 18833.04 | 0 | 0 | 0
Resource 1 | Sublap 1 | 2022-02-13 | 2022-02-13 03:00 | 4 | 53.96 | 85 | 17:00 | 4 | 18653.54 | 0 | 0 | 0
Resource 1 | Sublap 1 | 2022-02-13 | 2022-02-13 04:00 | 5 | 50 | 85 | 17:00 | 4 | 18542.17 | 0 | 0 | 0
Resource 1 | Sublap 1 | 2022-02-13 | 2022-02-13 05:00 | 6 | 48.02 | 85 | 17:00 | 4 | 18865.26 | 0 | 0 | 0
Resource 1 | Sublap 1 | 2022-02-13 | 2022-02-13 06:00 | 7 | 51.08 | 85 | 17:00 | 4 | 19100.11 | 0 | 0 | 0
Resource 1 | Sublap 1 | 2022-02-13 | 2022-02-13 07:00 | 8 | 51.98 | 85 | 17:00 | 4 | 15548.01 | 0 | 0 | 0
Resource 1 | Sublap 1 | 2022-02-13 | 2022-02-13 08:00 | 9 | 66.92 | 85 | 17:00 | 4 | 9965.705 | 0 | 0 | 0
Resource 1 | Sublap 1 | 2022-02-13 | 2022-02-13 09:00 | 10 | 75.02 | 85 | 17:00 | 4 | 8083.765 | 0 | 0 | 0
Resource 1 | Sublap 1 | 2022-02-13 | 2022-02-13 10:00 | 11 | 79.52 | 85 | 17:00 | 4 | 8089.392 | 0 | 0 | 0
Resource 1 | Sublap 1 | 2022-02-13 | 2022-02-13 11:00 | 12 | 82.94 | 85 | 17:00 | 4 | 7948.037 | 0 | 0 | 0
Resource 1 | Sublap 1 | 2022-02-13 | 2022-02-13 12:00 | 13 | 84.92 | 85 | 17:00 | 4 | 7980.789 | 0 | 0 | 0
Resource 1 | Sublap 1 | 2022-02-13 | 2022-02-13 13:00 | 14 | 84.02 | 85 | 17:00 | 4 | 8574.069 | 0 | 0 | 0
Resource 1 | Sublap 1 | 2022-02-13 | 2022-02-13 14:00 | 15 | 82.04 | 85 | 17:00 | 4 | 9712.797 | 0 | 0 | 0
Resource 1 | Sublap 1 | 2022-02-13 | 2022-02-13 15:00 | 16 | 78.98 | 85 | 17:00 | 4 | 12099.05 | 0 | 0 | 0
Resource 1 | Sublap 1 | 2022-02-13 | 2022-02-13 16:00 | 17 | 78.08 | 85 | 17:00 | 4 | 18325.7 | 0 | 0 | 0
Resource 1 | Sublap 1 | 2022-02-13 | 2022-02-13 17:00 | 18 | 73.94 | 85 | 17:00 | 4 | 23651.93 | 32.7008 | 35.9807 | 0
Resource 1 | Sublap 1 | 2022-02-13 | 2022-02-13 18:00 | 19 | 66.02 | 85 | 17:00 | 4 | 24301.82 | 21.2306 | 23.3601 | 0
Resource 1 | Sublap 1 | 2022-02-13 | 2022-02-13 19:00 | 20 | 55.04 | 85 | 17:00 | 4 | 23849.81 | 11.5739 | 12.7348 | 0
Resource 1 | Sublap 1 | 2022-02-13 | 2022-02-13 20:00 | 21 | 53.06 | 85 | 17:00 | 4 | 23267.63 | 8.3277 | 9.163 | 0
Resource 1 | Sublap 1 | 2022-02-13 | 2022-02-13 21:00 | 22 | 53.06 | 85 | 17:00 | 4 | 22434.78 | 0 | -12.3849 | 0
Resource 1 | Sublap 1 | 2022-02-13 | 2022-02-13 22:00 | 23 | 57.02 | 85 | 17:00 | 4 | 21109.72 | 0 | -0.24858 | 0
Resource 1 | Sublap 1 | 2022-02-13 | 2022-02-13 23:00 | 24 | 55.04 | 85 | 17:00 | 4 | 19859.64 | 0 | 0 | 0
Resource 1 | Sublap 1 | 2022-02-14 | 2022-02-14 | 1 | 55.04 | 79 | 17:00 | 4 | 18831.29 | 0 | 0 | 0
Resource 1 | Sublap 1 | 2022-02-14 | 2022-02-14 01:00 | 2 | 51.08 | 79 | 17:00 | 4 | 18135 | 0 | 0 | 0
Resource 1 | Sublap 1 | 2022-02-14 | 2022-02-14 02:00 | 3 | 53.06 | 79 | 17:00 | 4 | 17881.29 | 0 | 0 | 0
Resource 1 | Sublap 1 | 2022-02-14 | 2022-02-14 03:00 | 4 | 51.08 | 79 | 17:00 | 4 | 18052.08 | 0 | 0 | 0
Resource 1 | Sublap 1 | 2022-02-14 | 2022-02-14 04:00 | 5 | 48.92 | 79 | 17:00 | 4 | 18659.18 | 0 | 0 | 0
Resource 1 | Sublap 1 | 2022-02-14 | 2022-02-14 05:00 | 6 | 48.02 | 79 | 17:00 | 4 | 19794.99 | 0 | 0 | 0
Resource 1 | Sublap 1 | 2022-02-14 | 2022-02-14 06:00 | 7 | 48.92 | 79 | 17:00 | 4 | 21226.2 | 0 | 0 | 0
Resource 1 | Sublap 1 | 2022-02-14 | 2022-02-14 07:00 | 8 | 46.04 | 79 | 17:00 | 4 | 18818.72 | 0 | 0 | 0
Resource 1 | Sublap 1 | 2022-02-14 | 2022-02-14 08:00 | 9 | 60.98 | 79 | 17:00 | 4 | 13499.14 | 0 | 0 | 0
Resource 1 | Sublap 1 | 2022-02-14 | 2022-02-14 09:00 | 10 | 69.08 | 79 | 17:00 | 4 | 10998.51 | 0 | 0 | 0
Resource 1 | Sublap 1 | 2022-02-14 | 2022-02-14 10:00 | 11 | 73.04 | 79 | 17:00 | 4 | 10786.61 | 0 | 0 | 0
Resource 1 | Sublap 1 | 2022-02-14 | 2022-02-14 11:00 | 12 | 78.08 | 79 | 17:00 | 4 | 10475.29 | 0 | 0 | 0
Resource 1 | Sublap 1 | 2022-02-14 | 2022-02-14 12:00 | 13 | 78.98 | 79 | 17:00 | 4 | 10018.12 | 0 | 0 | 0
Resource 1 | Sublap 1 | 2022-02-14 | 2022-02-14 13:00 | 14 | 73.94 | 79 | 17:00 | 4 | 10493.83 | 0 | 0 | 0
Resource 1 | Sublap 1 | 2022-02-14 | 2022-02-14 14:00 | 15 | 71.96 | 79 | 17:00 | 4 | 11034.61 | 0 | 0 | 0
Resource 1 | Sublap 1 | 2022-02-14 | 2022-02-14 15:00 | 16 | 69.98 | 79 | 17:00 | 4 | 12833.07 | 0 | 0 | 0
Resource 1 | Sublap 1 | 2022-02-14 | 2022-02-14 16:00 | 17 | 64.94 | 79 | 17:00 | 4 | 18451.56 | 0 | 0 | 0
Resource 1 | Sublap 1 | 2022-02-14 | 2022-02-14 17:00 | 18 | 62.06 | 79 | 17:00 | 4 | 24020.21 | 9.7284 | 10.9764 | 0
Resource 1 | Sublap 1 | 2022-02-14 | 2022-02-14 18:00 | 19 | 53.96 | 79 | 17:00 | 4 | 24931.39 | 7.2645 | 8.1963 | 0
Resource 1 | Sublap 1 | 2022-02-14 | 2022-02-14 19:00 | 20 | 51.08 | 79 | 17:00 | 4 | 24124.01 | 4.8228 | 5.4415 | 0
Resource 1 | Sublap 1 | 2022-02-14 | 2022-02-14 20:00 | 21 | 49.64 | 79 | 17:00 | 4 | 23344.1 | 3.4872 | 3.9345 | 0
Resource 1 | Sublap 1 | 2022-02-14 | 2022-02-14 21:00 | 22 | 53.96 | 79 | 17:00 | 4 | 22150.22 | 0 | -5.2886 | 0
Resource 1 | Sublap 1 | 2022-02-14 | 2022-02-14 22:00 | 23 | 53.78 | 79 | 17:00 | 4 | 20139.29 | 0 | -0.10688 | 0
Resource 1 | Sublap 1 | 2022-02-14 | 2022-02-14 23:00 | 24 | 53.96 | 79 | 17:00 | 4 | 18823.91 | 0 | 0 | 0
Resource 1 | Sublap 1 | 2022-02-15 | 2022-02-15 | 1 | 55.04 | 57 | 17:00 | 4 | 17245.11 | 0 | 0 | 0
Resource 1 | Sublap 1 | 2022-02-15 | 2022-02-15 01:00 | 2 | 55.04 | 57 | 17:00 | 4 | 16426.05 | 0 | 0 | 0
Resource 1 | Sublap 1 | 2022-02-15 | 2022-02-15 02:00 | 3 | 53.96 | 57 | 17:00 | 4 | 16718.96 | 0 | 0 | 0
Resource 1 | Sublap 1 | 2022-02-15 | 2022-02-15 03:00 | 4 | 55.04 | 57 | 17:00 | 4 | 16951.88 | 0 | 0 | 0
Resource 1 | Sublap 1 | 2022-02-15 | 2022-02-15 04:00 | 5 | 55.04 | 57 | 17:00 | 4 | 17056.12 | 0 | 0 | 0
Resource 1 | Sublap 1 | 2022-02-15 | 2022-02-15 05:00 | 6 | 53.96 | 57 | 17:00 | 4 | 18418.55 | 0 | 0 | 0
Resource 1 | Sublap 1 | 2022-02-15 | 2022-02-15 06:00 | 7 | 53.96 | 57 | 17:00 | 4 | 20536.45 | 0 | 0 | 0
Resource 1 | Sublap 1 | 2022-02-15 | 2022-02-15 07:00 | 8 | 53.96 | 57 | 17:00 | 4 | 19117.18 | 0 | 0 | 0
Resource 1 | Sublap 1 | 2022-02-15 | 2022-02-15 08:00 | 9 | 53.96 | 57 | 17:00 | 4 | 15199.4 | 0 | 0 | 0
Resource 1 | Sublap 1 | 2022-02-15 | 2022-02-15 09:00 | 10 | 52.25 | 57 | 17:00 | 4 | 13221.84 | 0 | 0 | 0
Resource 1 | Sublap 1 | 2022-02-15 | 2022-02-15 10:00 | 11 | 53.105 | 57 | 17:00 | 4 | 11519.59 | 0 | 0 | 0
Resource 1 | Sublap 1 | 2022-02-15 | 2022-02-15 11:00 | 12 | 53.96 | 57 | 17:00 | 4 | 11438.46 | 0 | 0 | 0
Resource 1 | Sublap 1 | 2022-02-15 | 2022-02-15 12:00 | 13 | 53.96 | 57 | 17:00 | 4 | 10719.63 | 0 | 0 | 0
Resource 1 | Sublap 1 | 2022-02-15 | 2022-02-15 13:00 | 14 | 57.02 | 57 | 17:00 | 4 | 10741.07 | 0 | 0 | 0
Resource 1 | Sublap 1 | 2022-02-15 | 2022-02-15 14:00 | 15 | 57.02 | 57 | 17:00 | 4 | 10918.64 | 0 | 0 | 0
Resource 1 | Sublap 1 | 2022-02-15 | 2022-02-15 15:00 | 16 | 55.49 | 57 | 17:00 | 4 | 12937.48 | 0 | 0 | 0
Resource 1 | Sublap 1 | 2022-02-15 | 2022-02-15 16:00 | 17 | 51.98 | 57 | 17:00 | 4 | 17175.27 | 0 | 0 | 0
Resource 1 | Sublap 1 | 2022-02-15 | 2022-02-15 17:00 | 18 | 51.98 | 57 | 17:00 | 4 | 22152.81 | 0 | 0 | 0
Resource 1 | Sublap 1 | 2022-02-15 | 2022-02-15 18:00 | 19 | 50 | 57 | 17:00 | 4 | 23541.86 | 0 | 0 | 0
Resource 1 | Sublap 1 | 2022-02-15 | 2022-02-15 19:00 | 20 | 48.02 | 57 | 17:00 | 4 | 22970.48 | 0 | 0 | 0
Resource 1 | Sublap 1 | 2022-02-15 | 2022-02-15 20:00 | 21 | 48.02 | 57 | 17:00 | 4 | 22263.51 | 0 | 0 | 0
Resource 1 | Sublap 1 | 2022-02-15 | 2022-02-15 21:00 | 22 | 48.92 | 57 | 17:00 | 4 | 21692.65 | 0 | 0 | 0
Resource 1 | Sublap 1 | 2022-02-15 | 2022-02-15 22:00 | 23 | 47.03 | 57 | 17:00 | 4 | 20097.28 | 0 | 0 | 0
Resource 1 | Sublap 1 | 2022-02-15 | 2022-02-15 23:00 | 24 | 46.04 | 57 | 17:00 | 4 | 18582.46 | 0 | 0 | 0
Resource 1 | Sublap 1 | 2022-02-16 | 2022-02-16 | 1 | 46.94 | 60 | 17:00 | 4 | 17606.67 | 0 | 0 | 0
Resource 1 | Sublap 1 | 2022-02-16 | 2022-02-16 01:00 | 2 | 42.08 | 60 | 17:00 | 4 | 17056.67 | 0 | 0 | 0
Resource 1 | Sublap 1 | 2022-02-16 | 2022-02-16 02:00 | 3 | 39.92 | 60 | 17:00 | 4 | 17060.96 | 0 | 0 | 0
Resource 1 | Sublap 1 | 2022-02-16 | 2022-02-16 03:00 | 4 | 39.92 | 60 | 17:00 | 4 | 17855.92 | 0 | 0 | 0
Resource 1 | Sublap 1 | 2022-02-16 | 2022-02-16 04:00 | 5 | 41 | 60 | 17:00 | 4 | 18440.27 | 0 | 0 | 0
Resource 1 | Sublap 1 | 2022-02-16 | 2022-02-16 05:00 | 6 | 41 | 60 | 17:00 | 4 | 20026.77 | 0 | 0 | 0
Resource 1 | Sublap 1 | 2022-02-16 | 2022-02-16 06:00 | 7 | 41 | 60 | 17:00 | 4 | 22052.15 | 0 | 0 | 0
Resource 1 | Sublap 1 | 2022-02-16 | 2022-02-16 07:00 | 8 | 41 | 60 | 17:00 | 4 | 19520.14 | 0 | 0 | 0
Resource 1 | Sublap 1 | 2022-02-16 | 2022-02-16 08:00 | 9 | 46.94 | 60 | 17:00 | 4 | 13630.9 | 0 | 0 | 0
Resource 1 | Sublap 1 | 2022-02-16 | 2022-02-16 09:00 | 10 | 51.98 | 60 | 17:00 | 4 | 10715.52 | 0 | 0 | 0
Resource 1 | Sublap 1 | 2022-02-16 | 2022-02-16 10:00 | 11 | 55.04 | 60 | 17:00 | 4 | 9893.404 | 0 | 0 | 0
Resource 1 | Sublap 1 | 2022-02-16 | 2022-02-16 11:00 | 12 | 57.92 | 60 | 17:00 | 4 | 9591.57 | 0 | 0 | 0
Resource 1 | Sublap 1 | 2022-02-16 | 2022-02-16 12:00 | 13 | 60.08 | 60 | 17:00 | 4 | 9404.945 | 0 | 0 | 0
Resource 1 | Sublap 1 | 2022-02-16 | 2022-02-16 13:00 | 14 | 60.08 | 60 | 17:00 | 4 | 8534.742 | 0 | 0 | 0
Resource 1 | Sublap 1 | 2022-02-16 | 2022-02-16 14:00 | 15 | 60.08 | 60 | 17:00 | 4 | 8574.166 | 0 | 0 | 0
Resource 1 | Sublap 1 | 2022-02-16 | 2022-02-16 15:00 | 16 | 60.08 | 60 | 17:00 | 4 | 10698.6 | 0 | 0 | 0
Resource 1 | Sublap 1 | 2022-02-16 | 2022-02-16 16:00 | 17 | 59 | 60 | 17:00 | 4 | 15598.73 | 0 | 0 | 0
Resource 1 | Sublap 1 | 2022-02-16 | 2022-02-16 17:00 | 18 | 55.94 | 60 | 17:00 | 4 | 22486.46 | 0 | 0 | 0
Resource 1 | Sublap 1 | 2022-02-16 | 2022-02-16 18:00 | 19 | 51.08 | 60 | 17:00 | 4 | 24595.42 | 0 | 0 | 0
Resource 1 | Sublap 1 | 2022-02-16 | 2022-02-16 19:00 | 20 | 51.08 | 60 | 17:00 | 4 | 24787.51 | 0 | 0 | 0
Resource 1 | Sublap 1 | 2022-02-16 | 2022-02-16 20:00 | 21 | 46.94 | 60 | 17:00 | 4 | 24386.49 | 0 | 0 | 0
Resource 1 | Sublap 1 | 2022-02-16 | 2022-02-16 21:00 | 22 | 48.02 | 60 | 17:00 | 4 | 23367.89 | 0 | 0 | 0
Resource 1 | Sublap 1 | 2022-02-16 | 2022-02-16 22:00 | 23 | 46.04 | 60 | 17:00 | 4 | 21454.39 | 0 | 0 | 0
Resource 1 | Sublap 1 | 2022-02-16 | 2022-02-16 23:00 | 24 | 44.06 | 60 | 17:00 | 4 | 20157.55 | 0 | 0 | 0
Resource 1 | Sublap 1 | 2022-02-17 | 2022-02-17 | 1 | 44.96 | 72 | 17:00 | 4 | 19418.25 | 0 | 0 | 0
Resource 1 | Sublap 1 | 2022-02-17 | 2022-02-17 01:00 | 2 | 44.06 | 72 | 17:00 | 4 | 18786.88 | 0 | 0 | 0
Resource 1 | Sublap 1 | 2022-02-17 | 2022-02-17 02:00 | 3 | 44.06 | 72 | 17:00 | 4 | 18365.69 | 0 | 0 | 0
Resource 1 | Sublap 1 | 2022-02-17 | 2022-02-17 03:00 | 4 | 42.98 | 72 | 17:00 | 4 | 18438.93 | 0 | 0 | 0
Resource 1 | Sublap 1 | 2022-02-17 | 2022-02-17 04:00 | 5 | 42.08 | 72 | 17:00 | 4 | 19385.7 | 0 | 0 | 0
Resource 1 | Sublap 1 | 2022-02-17 | 2022-02-17 05:00 | 6 | 42.08 | 72 | 17:00 | 4 | 21253.2 | 0 | 0 | 0
Resource 1 | Sublap 1 | 2022-02-17 | 2022-02-17 06:00 | 7 | 42.08 | 72 | 17:00 | 4 | 22865.77 | 0 | 0 | 0
Resource 1 | Sublap 1 | 2022-02-17 | 2022-02-17 07:00 | 8 | 41 | 72 | 17:00 | 4 | 19481.1 | 0 | 0 | 0
Resource 1 | Sublap 1 | 2022-02-17 | 2022-02-17 08:00 | 9 | 50 | 72 | 17:00 | 4 | 13143.22 | 0 | 0 | 0
Resource 1 | Sublap 1 | 2022-02-17 | 2022-02-17 09:00 | 10 | 53.96 | 72 | 17:00 | 4 | 11542 | 0 | 0 | 0
Resource 1 | Sublap 1 | 2022-02-17 | 2022-02-17 10:00 | 11 | 60.98 | 72 | 17:00 | 4 | 10958.39 | 0 | 0 | 0
Resource 1 | Sublap 1 | 2022-02-17 | 2022-02-17 11:00 | 12 | 66.92 | 72 | 17:00 | 4 | 10814.51 | 0 | 0 | 0
Resource 1 | Sublap 1 | 2022-02-17 | 2022-02-17 12:00 | 13 | 69.98 | 72 | 17:00 | 4 | 10885.58 | 0 | 0 | 0
Resource 1 | Sublap 1 | 2022-02-17 | 2022-02-17 13:00 | 14 | 71.06 | 72 | 17:00 | 4 | 11371.31 | 0 | 0 | 0
Resource 1 | Sublap 1 | 2022-02-17 | 2022-02-17 14:00 | 15 | 71.96 | 72 | 17:00 | 4 | 12473.15 | 0 | 0 | 0
Resource 1 | Sublap 1 | 2022-02-17 | 2022-02-17 15:00 | 16 | 66.02 | 72 | 17:00 | 4 | 13955.12 | 0 | 0 | 0
Resource 1 | Sublap 1 | 2022-02-17 | 2022-02-17 16:00 | 17 | 64.94 | 72 | 17:00 | 4 | 18857.85 | 0 | 0 | 0
Resource 1 | Sublap 1 | 2022-02-17 | 2022-02-17 17:00 | 18 | 60.08 | 72 | 17:00 | 4 | 25547.64 | 0 | 0 | 0
Resource 1 | Sublap 1 | 2022-02-17 | 2022-02-17 18:00 | 19 | 53.96 | 72 | 17:00 | 4 | 26941.02 | 0 | 0 | 0
Resource 1 | Sublap 1 | 2022-02-17 | 2022-02-17 19:00 | 20 | 51.08 | 72 | 17:00 | 4 | 26436.91 | 0 | 0 | 0
Resource 1 | Sublap 1 | 2022-02-17 | 2022-02-17 20:00 | 21 | 46.04 | 72 | 17:00 | 4 | 25674.5 | 0 | 0 | 0
Resource 1 | Sublap 1 | 2022-02-17 | 2022-02-17 21:00 | 22 | 44.96 | 72 | 17:00 | 4 | 24613.95 | 0 | 0 | 0
Resource 1 | Sublap 1 | 2022-02-17 | 2022-02-17 22:00 | 23 | 46.04 | 72 | 17:00 | 4 | 23187.64 | 0 | 0 | 0
Resource 1 | Sublap 1 | 2022-02-17 | 2022-02-17 23:00 | 24 | 46.94 | 72 | 17:00 | 4 | 21977.81 | 0 | 0 | 0
Resource 1 | Sublap 1 | 2022-02-18 | 2022-02-18 | 1 | 44.96 | 70 | 17:00 | 4 | 21158.78 | 0 | 0 | 0
Resource 1 | Sublap 1 | 2022-02-18 | 2022-02-18 01:00 | 2 | 48.02 | 70 | 17:00 | 4 | 20667.99 | 0 | 0 | 0
Resource 1 | Sublap 1 | 2022-02-18 | 2022-02-18 02:00 | 3 | 42.98 | 70 | 17:00 | 4 | 20359.94 | 0 | 0 | 0
Resource 1 | Sublap 1 | 2022-02-18 | 2022-02-18 03:00 | 4 | 41 | 70 | 17:00 | 4 | 20427.57 | 0 | 0 | 0
Resource 1 | Sublap 1 | 2022-02-18 | 2022-02-18 04:00 | 5 | 37.04 | 70 | 17:00 | 4 | 21176.12 | 0 | 0 | 0
Resource 1 | Sublap 1 | 2022-02-18 | 2022-02-18 05:00 | 6 | 39.92 | 70 | 17:00 | 4 | 22679.88 | 0 | 0 | 0
Resource 1 | Sublap 1 | 2022-02-18 | 2022-02-18 06:00 | 7 | 37.04 | 70 | 17:00 | 4 | 24193.63 | 0 | 0 | 0
Resource 1 | Sublap 1 | 2022-02-18 | 2022-02-18 07:00 | 8 | 42.08 | 70 | 17:00 | 4 | 20721.68 | 0 | 0 | 0
Resource 1 | Sublap 1 | 2022-02-18 | 2022-02-18 08:00 | 9 | 53.06 | 70 | 17:00 | 4 | 14295.71 | 0 | 0 | 0
Resource 1 | Sublap 1 | 2022-02-18 | 2022-02-18 09:00 | 10 | 60.08 | 70 | 17:00 | 4 | 12063.9 | 0 | 0 | 0
Resource 1 | Sublap 1 | 2022-02-18 | 2022-02-18 10:00 | 11 | 64.04 | 70 | 17:00 | 4 | 10964 | 0 | 0 | 0
Resource 1 | Sublap 1 | 2022-02-18 | 2022-02-18 11:00 | 12 | 68 | 70 | 17:00 | 4 | 10393.09 | 0 | 0 | 0
Resource 1 | Sublap 1 | 2022-02-18 | 2022-02-18 12:00 | 13 | 69.98 | 70 | 17:00 | 4 | 10113.45 | 0 | 0 | 0
Resource 1 | Sublap 1 | 2022-02-18 | 2022-02-18 13:00 | 14 | 66.92 | 70 | 17:00 | 4 | 10307.9 | 0 | 0 | 0
Resource 1 | Sublap 1 | 2022-02-18 | 2022-02-18 14:00 | 15 | 66.92 | 70 | 17:00 | 4 | 11805.85 | 0 | 0 | 0
Resource 1 | Sublap 1 | 2022-02-18 | 2022-02-18 15:00 | 16 | 64.94 | 70 | 17:00 | 4 | 14801.42 | 0 | 0 | 0
Resource 1 | Sublap 1 | 2022-02-18 | 2022-02-18 16:00 | 17 | 62.96 | 70 | 17:00 | 4 | 20107.61 | 0 | 0 | 0
Resource 1 | Sublap 1 | 2022-02-18 | 2022-02-18 17:00 | 18 | 60.98 | 70 | 17:00 | 4 | 25033.78 | 0 | 0 | 0
Resource 1 | Sublap 1 | 2022-02-18 | 2022-02-18 18:00 | 19 | 55.94 | 70 | 17:00 | 4 | 26210.81 | 0 | 0 | 0
Resource 1 | Sublap 1 | 2022-02-18 | 2022-02-18 19:00 | 20 | 46.94 | 70 | 17:00 | 4 | 25648.57 | 0 | 0 | 0
Resource 1 | Sublap 1 | 2022-02-18 | 2022-02-18 20:00 | 21 | 44.96 | 70 | 17:00 | 4 | 24940.11 | 0 | 0 | 0
Resource 1 | Sublap 1 | 2022-02-18 | 2022-02-18 21:00 | 22 | 42.98 | 70 | 17:00 | 4 | 24060.92 | 0 | 0 | 0
Resource 1 | Sublap 1 | 2022-02-18 | 2022-02-18 22:00 | 23 | 42.98 | 70 | 17:00 | 4 | 22881.51 | 0 | 0 | 0
Resource 1 | Sublap 1 | 2022-02-18 | 2022-02-18 23:00 | 24 | 42.98 | 70 | 17:00 | 4 | 21694.72 | 0 | 0 | 0
Resource 1 | Sublap 1 | 2022-02-19 | 2022-02-19 | 1 | 42.98 | 73 | 17:00 | 4 | 20833.54 | 0 | 0 | 0
Resource 1 | Sublap 1 | 2022-02-19 | 2022-02-19 01:00 | 2 | 42.98 | 73 | 17:00 | 4 | 20225.84 | 0 | 0 | 0
Resource 1 | Sublap 1 | 2022-02-19 | 2022-02-19 02:00 | 3 | 42.98 | 73 | 17:00 | 4 | 19853.51 | 0 | 0 | 0
Resource 1 | Sublap 1 | 2022-02-19 | 2022-02-19 03:00 | 4 | 41 | 73 | 17:00 | 4 | 19713.22 | 0 | 0 | 0
Resource 1 | Sublap 1 | 2022-02-19 | 2022-02-19 04:00 | 5 | 41 | 73 | 17:00 | 4 | 20016.13 | 0 | 0 | 0
Resource 1 | Sublap 1 | 2022-02-19 | 2022-02-19 05:00 | 6 | 41 | 73 | 17:00 | 4 | 20738.24 | 0 | 0 | 0
Resource 1 | Sublap 1 | 2022-02-19 | 2022-02-19 06:00 | 7 | 41 | 73 | 17:00 | 4 | 21172.44 | 0 | 0 | 0
Resource 1 | Sublap 1 | 2022-02-19 | 2022-02-19 07:00 | 8 | 42.08 | 73 | 17:00 | 4 | 17304.62 | 0 | 0 | 0
Resource 1 | Sublap 1 | 2022-02-19 | 2022-02-19 08:00 | 9 | 55.04 | 73 | 17:00 | 4 | 12495.43 | 0 | 0 | 0
Resource 1 | Sublap 1 | 2022-02-19 | 2022-02-19 09:00 | 10 | 64.04 | 73 | 17:00 | 4 | 10382.99 | 0 | 0 | 0
Resource 1 | Sublap 1 | 2022-02-19 | 2022-02-19 10:00 | 11 | 64.94 | 73 | 17:00 | 4 | 10238.84 | 0 | 0 | 0
Resource 1 | Sublap 1 | 2022-02-19 | 2022-02-19 11:00 | 12 | 69.98 | 73 | 17:00 | 4 | 9880.752 | 0 | 0 | 0
Resource 1 | Sublap 1 | 2022-02-19 | 2022-02-19 12:00 | 13 | 73.04 | 73 | 17:00 | 4 | 10101.21 | 0 | 0 | 0
Resource 1 | Sublap 1 | 2022-02-19 | 2022-02-19 13:00 | 14 | 71.96 | 73 | 17:00 | 4 | 10537.59 | 0 | 0 | 0
Resource 1 | Sublap 1 | 2022-02-19 | 2022-02-19 14:00 | 15 | 69.62 | 73 | 17:00 | 4 | 11377.94 | 0 | 0 | 0
Resource 1 | Sublap 1 | 2022-02-19 | 2022-02-19 15:00 | 16 | 67.28 | 73 | 17:00 | 4 | 13029.52 | 0 | 0 | 0
Resource 1 | Sublap 1 | 2022-02-19 | 2022-02-19 16:00 | 17 | 64.94 | 73 | 17:00 | 4 | 17561.51 | 0 | 0 | 0
Resource 1 | Sublap 1 | 2022-02-19 | 2022-02-19 17:00 | 18 | 62.06 | 73 | 17:00 | 4 | 23276.86 | 0 | 0 | 0
Resource 1 | Sublap 1 | 2022-02-19 | 2022-02-19 18:00 | 19 | 55.04 | 73 | 17:00 | 4 | 24607.13 | 0 | 0 | 0
Resource 1 | Sublap 1 | 2022-02-19 | 2022-02-19 19:00 | 20 | 50 | 73 | 17:00 | 4 | 24188.15 | 0 | 0 | 0
Resource 1 | Sublap 1 | 2022-02-19 | 2022-02-19 20:00 | 21 | 48.92 | 73 | 17:00 | 4 | 23474.21 | 0 | 0 | 0
Resource 1 | Sublap 1 | 2022-02-19 | 2022-02-19 21:00 | 22 | 46.94 | 73 | 17:00 | 4 | 22561.94 | 0 | 0 | 0
Resource 1 | Sublap 1 | 2022-02-19 | 2022-02-19 22:00 | 23 | 48.02 | 73 | 17:00 | 4 | 21389.69 | 0 | 0 | 0
Resource 1 | Sublap 1 | 2022-02-19 | 2022-02-19 23:00 | 24 | 46.04 | 73 | 17:00 | 4 | 20270.31 | 0 | 0 | 0
Resource 1 | Sublap 1 | 2022-02-20 | 2022-02-20 | 1 | 44.06 | 64 | 17:00 | 4 | 19504.73 | 0 | 0 | 0
Resource 1 | Sublap 1 | 2022-02-20 | 2022-02-20 01:00 | 2 | 48.02 | 64 | 17:00 | 4 | 18889.17 | 0 | 0 | 0
Resource 1 | Sublap 1 | 2022-02-20 | 2022-02-20 02:00 | 3 | 49.46 | 64 | 17:00 | 4 | 18461 | 0 | 0 | 0
Resource 1 | Sublap 1 | 2022-02-20 | 2022-02-20 03:00 | 4 | 46.94 | 64 | 17:00 | 4 | 18396.54 | 0 | 0 | 0
Resource 1 | Sublap 1 | 2022-02-20 | 2022-02-20 04:00 | 5 | 46.94 | 64 | 17:00 | 4 | 18547.27 | 0 | 0 | 0
Resource 1 | Sublap 1 | 2022-02-20 | 2022-02-20 05:00 | 6 | 45.635 | 64 | 17:00 | 4 | 18755.05 | 0 | 0 | 0
Resource 1 | Sublap 1 | 2022-02-20 | 2022-02-20 06:00 | 7 | 44.384 | 64 | 17:00 | 4 | 18675.58 | 0 | 0 | 0
Resource 1 | Sublap 1 | 2022-02-20 | 2022-02-20 07:00 | 8 | 43.376 | 64 | 17:00 | 4 | 15200.77 | 0 | 0 | 0
Resource 1 | Sublap 1 | 2022-02-20 | 2022-02-20 08:00 | 9 | 49.46 | 64 | 17:00 | 4 | 12339.32 | 0 | 0 | 0
Resource 1 | Sublap 1 | 2022-02-20 | 2022-02-20 09:00 | 10 | 51.53 | 64 | 17:00 | 4 | 11404.36 | 0 | 0 | 0
Resource 1 | Sublap 1 | 2022-02-20 | 2022-02-20 10:00 | 11 | 54.68 | 64 | 17:00 | 4 | 10976.89 | 0 | 0 | 0
Resource 1 | Sublap 1 | 2022-02-20 | 2022-02-20 11:00 | 12 | 60.08 | 64 | 17:00 | 4 | 10524.49 | 0 | 0 | 0
Resource 1 | Sublap 1 | 2022-02-20 | 2022-02-20 12:00 | 13 | 62.96 | 64 | 17:00 | 4 | 10440.14 | 0 | 0 | 0
Resource 1 | Sublap 1 | 2022-02-20 | 2022-02-20 13:00 | 14 | 64.04 | 64 | 17:00 | 4 | 10234.78 | 0 | 0 | 0
Resource 1 | Sublap 1 | 2022-02-20 | 2022-02-20 14:00 | 15 | 62.06 | 64 | 17:00 | 4 | 11431.47 | 0 | 0 | 0
Resource 1 | Sublap 1 | 2022-02-20 | 2022-02-20 15:00 | 16 | 60.98 | 64 | 17:00 | 4 | 12841.51 | 0 | 0 | 0
Resource 1 | Sublap 1 | 2022-02-20 | 2022-02-20 16:00 | 17 | 57.47 | 64 | 17:00 | 4 | 16141.77 | 0 | 0 | 0
Resource 1 | Sublap 1 | 2022-02-20 | 2022-02-20 17:00 | 18 | 55.94 | 64 | 17:00 | 4 | 20252.32 | 0 | 0 | 0
Resource 1 | Sublap 1 | 2022-02-20 | 2022-02-20 18:00 | 19 | 53.96 | 64 | 17:00 | 4 | 22026.35 | 0 | 0 | 0
Resource 1 | Sublap 1 | 2022-02-20 | 2022-02-20 19:00 | 20 | 53.96 | 64 | 17:00 | 4 | 22031.56 | 0 | 0 | 0
Resource 1 | Sublap 1 | 2022-02-20 | 2022-02-20 20:00 | 21 | 55.04 | 64 | 17:00 | 4 | 21647.77 | 0 | 0 | 0
Resource 1 | Sublap 1 | 2022-02-20 | 2022-02-20 21:00 | 22 | 53.96 | 64 | 17:00 | 4 | 20775.1 | 0 | 0 | 0
Resource 1 | Sublap 1 | 2022-02-20 | 2022-02-20 22:00 | 23 | 53.96 | 64 | 17:00 | 4 | 19530.27 | 0 | 0 | 0
Resource 1 | Sublap 1 | 2022-02-20 | 2022-02-20 23:00 | 24 | 53.96 | 64 | 17:00 | 4 | 18277.39 | 0 | 0 | 0
Resource 1 | Sublap 1 | 2022-02-21 | 2022-02-21 | 1 | 53.96 | 61 | 17:00 | 4 | 17427.8 | 0 | 0 | 0
Resource 1 | Sublap 1 | 2022-02-21 | 2022-02-21 01:00 | 2 | 53.06 | 61 | 17:00 | 4 | 16793.04 | 0 | 0 | 0
Resource 1 | Sublap 1 | 2022-02-21 | 2022-02-21 02:00 | 3 | 53.06 | 61 | 17:00 | 4 | 16256.33 | 0 | 0 | 0
Resource 1 | Sublap 1 | 2022-02-21 | 2022-02-21 03:00 | 4 | 52.07 | 61 | 17:00 | 4 | 16099.18 | 0 | 0 | 0
Resource 1 | Sublap 1 | 2022-02-21 | 2022-02-21 04:00 | 5 | 51.08 | 61 | 17:00 | 4 | 16979.11 | 0 | 0 | 0
Resource 1 | Sublap 1 | 2022-02-21 | 2022-02-21 05:00 | 6 | 50 | 61 | 17:00 | 4 | 18579.17 | 0 | 0 | 0
Resource 1 | Sublap 1 | 2022-02-21 | 2022-02-21 06:00 | 7 | 50 | 61 | 17:00 | 4 | 19647.95 | 0 | 0 | 0
Resource 1 | Sublap 1 | 2022-02-21 | 2022-02-21 07:00 | 8 | 51.98 | 61 | 17:00 | 4 | 17206.21 | 0 | 0 | 0
Resource 1 | Sublap 1 | 2022-02-21 | 2022-02-21 08:00 | 9 | 53 | 61 | 17:00 | 4 | 13399.71 | 0 | 0 | 0
Resource 1 | Sublap 1 | 2022-02-21 | 2022-02-21 09:00 | 10 | 56.3 | 61 | 17:00 | 4 | 11864.22 | 0 | 0 | 0
Resource 1 | Sublap 1 | 2022-02-21 | 2022-02-21 10:00 | 11 | 57.92 | 61 | 17:00 | 4 | 10639.27 | 0 | 0 | 0
Resource 1 | Sublap 1 | 2022-02-21 | 2022-02-21 11:00 | 12 | 58.01 | 61 | 17:00 | 4 | 9808.472 | 0 | 0 | 0
Resource 1 | Sublap 1 | 2022-02-21 | 2022-02-21 12:00 | 13 | 59 | 61 | 17:00 | 4 | 9631.902 | 0 | 0 | 0
Resource 1 | Sublap 1 | 2022-02-21 | 2022-02-21 13:00 | 14 | 61.07 | 61 | 17:00 | 4 | 9160.083 | 0 | 0 | 0
Resource 1 | Sublap 1 | 2022-02-21 | 2022-02-21 14:00 | 15 | 56.48 | 61 | 17:00 | 4 | 9412.155 | 0 | 0 | 0
Resource 1 | Sublap 1 | 2022-02-21 | 2022-02-21 15:00 | 16 | 55.34 | 61 | 17:00 | 4 | 10427.34 | 0 | 0 | 0
Resource 1 | Sublap 1 | 2022-02-21 | 2022-02-21 16:00 | 17 | 53.96 | 61 | 17:00 | 4 | 15746.3 | 0 | 0 | 0
Resource 1 | Sublap 1 | 2022-02-21 | 2022-02-21 17:00 | 18 | 53.96 | 61 | 17:00 | 4 | 22215.94 | 0 | 0 | 0
Resource 1 | Sublap 1 | 2022-02-21 | 2022-02-21 18:00 | 19 | 53.06 | 61 | 17:00 | 4 | 24317.39 | 0 | 0 | 0
Resource 1 | Sublap 1 | 2022-02-21 | 2022-02-21 19:00 | 20 | 53.06 | 61 | 17:00 | 4 | 24029.86 | 0 | 0 | 0
Resource 1 | Sublap 1 | 2022-02-21 | 2022-02-21 20:00 | 21 | 51.98 | 61 | 17:00 | 4 | 23341.56 | 0 | 0 | 0
Resource 1 | Sublap 1 | 2022-02-21 | 2022-02-21 21:00 | 22 | 51.68 | 61 | 17:00 | 4 | 22137.81 | 0 | 0 | 0
Resource 1 | Sublap 1 | 2022-02-21 | 2022-02-21 22:00 | 23 | 51.68 | 61 | 17:00 | 4 | 20673.51 | 0 | 0 | 0
Resource 1 | Sublap 1 | 2022-02-21 | 2022-02-21 23:00 | 24 | 51.08 | 61 | 17:00 | 4 | 19441.09 | 0 | 0 | 0
Resource 1 | Sublap 1 | 2022-02-22 | 2022-02-22 | 1 | 51.08 | 57 | 17:00 | 4 | 18746.61 | 0 | 0 | 0
Resource 1 | Sublap 1 | 2022-02-22 | 2022-02-22 01:00 | 2 | 51.08 | 57 | 17:00 | 4 | 18052.44 | 0 | 0 | 0
Resource 1 | Sublap 1 | 2022-02-22 | 2022-02-22 02:00 | 3 | 48.02 | 57 | 17:00 | 4 | 18024.45 | 0 | 0 | 0
Resource 1 | Sublap 1 | 2022-02-22 | 2022-02-22 03:00 | 4 | 48.92 | 57 | 17:00 | 4 | 18361.52 | 0 | 0 | 0
Resource 1 | Sublap 1 | 2022-02-22 | 2022-02-22 04:00 | 5 | 48.02 | 57 | 17:00 | 4 | 19457.5 | 0 | 0 | 0
Resource 1 | Sublap 1 | 2022-02-22 | 2022-02-22 05:00 | 6 | 50 | 57 | 17:00 | 4 | 21071.22 | 0 | 0 | 0
Resource 1 | Sublap 1 | 2022-02-22 | 2022-02-22 06:00 | 7 | 50 | 57 | 17:00 | 4 | 22590.07 | 0 | 0 | 0
Resource 1 | Sublap 1 | 2022-02-22 | 2022-02-22 07:00 | 8 | 51.08 | 57 | 17:00 | 4 | 20118.03 | 0 | 0 | 0
Resource 1 | Sublap 1 | 2022-02-22 | 2022-02-22 08:00 | 9 | 51.98 | 57 | 17:00 | 4 | 15684.49 | 0 | 0 | 0
Resource 1 | Sublap 1 | 2022-02-22 | 2022-02-22 09:00 | 10 | 53.06 | 57 | 17:00 | 4 | 13665.11 | 0 | 0 | 0
Resource 1 | Sublap 1 | 2022-02-22 | 2022-02-22 10:00 | 11 | 53.96 | 57 | 17:00 | 4 | 12300.27 | 0 | 0 | 0
Resource 1 | Sublap 1 | 2022-02-22 | 2022-02-22 11:00 | 12 | 57.02 | 57 | 17:00 | 4 | 12283.12 | 0 | 0 | 0
Resource 1 | Sublap 1 | 2022-02-22 | 2022-02-22 12:00 | 13 | 55.04 | 57 | 17:00 | 4 | 12497.82 | 0 | 0 | 0
Resource 1 | Sublap 1 | 2022-02-22 | 2022-02-22 13:00 | 14 | 57.02 | 57 | 17:00 | 4 | 12503.86 | 0 | 0 | 0
Resource 1 | Sublap 1 | 2022-02-22 | 2022-02-22 14:00 | 15 | 55.04 | 57 | 17:00 | 4 | 14326.67 | 0 | 0 | 0
Resource 1 | Sublap 1 | 2022-02-22 | 2022-02-22 15:00 | 16 | 51.02 | 57 | 17:00 | 4 | 15774.82 | 0 | 0 | 0
Resource 1 | Sublap 1 | 2022-02-22 | 2022-02-22 16:00 | 17 | 50.27 | 57 | 17:00 | 4 | 19976.62 | 0 | 0 | 0
Resource 1 | Sublap 1 | 2022-02-22 | 2022-02-22 17:00 | 18 | 51.08 | 57 | 17:00 | 4 | 23855.24 | 0 | 0 | 0
Resource 1 | Sublap 1 | 2022-02-22 | 2022-02-22 18:00 | 19 | 50.36 | 57 | 17:00 | 4 | 25495.98 | 0 | 0 | 0
Resource 1 | Sublap 1 | 2022-02-22 | 2022-02-22 19:00 | 20 | 50 | 57 | 17:00 | 4 | 25863.46 | 0 | 0 | 0
Resource 1 | Sublap 1 | 2022-02-22 | 2022-02-22 20:00 | 21 | 49.46 | 57 | 17:00 | 4 | 25527.11 | 0 | 0 | 0
Resource 1 | Sublap 1 | 2022-02-22 | 2022-02-22 21:00 | 22 | 48.32 | 57 | 17:00 | 4 | 24476.21 | 0 | 0 | 0
Resource 1 | Sublap 1 | 2022-02-22 | 2022-02-22 22:00 | 23 | 48.92 | 57 | 17:00 | 4 | 23052.37 | 0 | 0 | 0
Resource 1 | Sublap 1 | 2022-02-22 | 2022-02-22 23:00 | 24 | 48.92 | 57 | 17:00 | 4 | 21915.04 | 0 | 0 | 0
Resource 1 | Sublap 1 | 2022-02-23 | 2022-02-23 | 1 | 48.92 | 53 | 17:00 | 4 | 20995.35 | 0 | 0 | 0
Resource 1 | Sublap 1 | 2022-02-23 | 2022-02-23 01:00 | 2 | 48.02 | 53 | 17:00 | 4 | 20363 | 0 | 0 | 0
Resource 1 | Sublap 1 | 2022-02-23 | 2022-02-23 02:00 | 3 | 46.04 | 53 | 17:00 | 4 | 19939 | 0 | 0 | 0
Resource 1 | Sublap 1 | 2022-02-23 | 2022-02-23 03:00 | 4 | 46.94 | 53 | 17:00 | 4 | 20274.38 | 0 | 0 | 0
Resource 1 | Sublap 1 | 2022-02-23 | 2022-02-23 04:00 | 5 | 45.56 | 53 | 17:00 | 4 | 21061.08 | 0 | 0 | 0
Resource 1 | Sublap 1 | 2022-02-23 | 2022-02-23 05:00 | 6 | 44.06 | 53 | 17:00 | 4 | 22607.33 | 0 | 0 | 0
Resource 1 | Sublap 1 | 2022-02-23 | 2022-02-23 06:00 | 7 | 46.04 | 53 | 17:00 | 4 | 24114.44 | 0 | 0 | 0
Resource 1 | Sublap 1 | 2022-02-23 | 2022-02-23 07:00 | 8 | 44.96 | 53 | 17:00 | 4 | 21108.68 | 0 | 0 | 0
Resource 1 | Sublap 1 | 2022-02-23 | 2022-02-23 08:00 | 9 | 48.02 | 53 | 17:00 | 4 | 15539.77 | 0 | 0 | 0
Resource 1 | Sublap 1 | 2022-02-23 | 2022-02-23 09:00 | 10 | 48.92 | 53 | 17:00 | 4 | 12635.16 | 0 | 0 | 0
Resource 1 | Sublap 1 | 2022-02-23 | 2022-02-23 10:00 | 11 | 51.08 | 53 | 17:00 | 4 | 11192.98 | 0 | 0 | 0
Resource 1 | Sublap 1 | 2022-02-23 | 2022-02-23 11:00 | 12 | 50.54 | 53 | 17:00 | 4 | 10945.21 | 0 | 0 | 0
Resource 1 | Sublap 1 | 2022-02-23 | 2022-02-23 12:00 | 13 | 50 | 53 | 17:00 | 4 | 10256.79 | 0 | 0 | 0
Resource 1 | Sublap 1 | 2022-02-23 | 2022-02-23 13:00 | 14 | 51.08 | 53 | 17:00 | 4 | 10107.61 | 0 | 0 | 0
Resource 1 | Sublap 1 | 2022-02-23 | 2022-02-23 14:00 | 15 | 51.08 | 53 | 17:00 | 4 | 10272.73 | 0 | 0 | 0
Resource 1 | Sublap 1 | 2022-02-23 | 2022-02-23 15:00 | 16 | 53.06 | 53 | 17:00 | 4 | 12054.78 | 0 | 0 | 0
Resource 1 | Sublap 1 | 2022-02-23 | 2022-02-23 16:00 | 17 | 51.08 | 53 | 17:00 | 4 | 16999.81 | 0 | 0 | 0
Resource 1 | Sublap 1 | 2022-02-23 | 2022-02-23 17:00 | 18 | 50 | 53 | 17:00 | 4 | 23916.04 | 0 | 0 | 0
Resource 1 | Sublap 1 | 2022-02-23 | 2022-02-23 18:00 | 19 | 48.92 | 53 | 17:00 | 4 | 26069.91 | 0 | 0 | 0
Resource 1 | Sublap 1 | 2022-02-23 | 2022-02-23 19:00 | 20 | 46.94 | 53 | 17:00 | 4 | 26276.58 | 0 | 0 | 0
Resource 1 | Sublap 1 | 2022-02-23 | 2022-02-23 20:00 | 21 | 44.06 | 53 | 17:00 | 4 | 26162.01 | 0 | 0 | 0
Resource 1 | Sublap 1 | 2022-02-23 | 2022-02-23 21:00 | 22 | 42.08 | 53 | 17:00 | 4 | 25976.73 | 0 | 0 | 0
Resource 1 | Sublap 1 | 2022-02-23 | 2022-02-23 22:00 | 23 | 46.04 | 53 | 17:00 | 4 | 24804.22 | 0 | 0 | 0
Resource 1 | Sublap 1 | 2022-02-23 | 2022-02-23 23:00 | 24 | 44.96 | 53 | 17:00 | 4 | 23647.98 | 0 | 0 | 0
Resource 1 | Sublap 1 | 2022-02-24 | 2022-02-24 | 1 | 42.08 | 59 | 17:00 | 4 | 22718.78 | 0 | 0 | 0
Resource 1 | Sublap 1 | 2022-02-24 | 2022-02-24 01:00 | 2 | 39.02 | 59 | 17:00 | 4 | 22460.47 | 0 | 0 | 0
Resource 1 | Sublap 1 | 2022-02-24 | 2022-02-24 02:00 | 3 | 37.94 | 59 | 17:00 | 4 | 22424.64 | 0 | 0 | 0
Resource 1 | Sublap 1 | 2022-02-24 | 2022-02-24 03:00 | 4 | 37.94 | 59 | 17:00 | 4 | 22827.49 | 0 | 0 | 0
Resource 1 | Sublap 1 | 2022-02-24 | 2022-02-24 04:00 | 5 | 35.96 | 59 | 17:00 | 4 | 23598.55 | 0 | 0 | 0
Resource 1 | Sublap 1 | 2022-02-24 | 2022-02-24 05:00 | 6 | 35.96 | 59 | 17:00 | 4 | 25469.05 | 0 | 0 | 0
Resource 1 | Sublap 1 | 2022-02-24 | 2022-02-24 06:00 | 7 | 35.96 | 59 | 17:00 | 4 | 26996.73 | 0 | 0 | 0
Resource 1 | Sublap 1 | 2022-02-24 | 2022-02-24 07:00 | 8 | 37.04 | 59 | 17:00 | 4 | 22424.72 | 0 | 0 | 0
Resource 1 | Sublap 1 | 2022-02-24 | 2022-02-24 08:00 | 9 | 46.04 | 59 | 17:00 | 4 | 16007.86 | 0 | 0 | 0
Resource 1 | Sublap 1 | 2022-02-24 | 2022-02-24 09:00 | 10 | 51.98 | 59 | 17:00 | 4 | 12845.99 | 0 | 0 | 0
Resource 1 | Sublap 1 | 2022-02-24 | 2022-02-24 10:00 | 11 | 55.04 | 59 | 17:00 | 4 | 11134.84 | 0 | 0 | 0
Resource 1 | Sublap 1 | 2022-02-24 | 2022-02-24 11:00 | 12 | 55.04 | 59 | 17:00 | 4 | 10369.43 | 0 | 0 | 0
Resource 1 | Sublap 1 | 2022-02-24 | 2022-02-24 12:00 | 13 | 57.92 | 59 | 17:00 | 4 | 9958.248 | 0 | 0 | 0
Resource 1 | Sublap 1 | 2022-02-24 | 2022-02-24 13:00 | 14 | 59 | 59 | 17:00 | 4 | 10152.02 | 0 | 0 | 0
Resource 1 | Sublap 1 | 2022-02-24 | 2022-02-24 14:00 | 15 | 59 | 59 | 17:00 | 4 | 10835.81 | 0 | 0 | 0
Resource 1 | Sublap 1 | 2022-02-24 | 2022-02-24 15:00 | 16 | 57.92 | 59 | 17:00 | 4 | 12912.97 | 0 | 0 | 0
Resource 1 | Sublap 1 | 2022-02-24 | 2022-02-24 16:00 | 17 | 57.02 | 59 | 17:00 | 4 | 17550.26 | 0 | 0 | 0
Resource 1 | Sublap 1 | 2022-02-24 | 2022-02-24 17:00 | 18 | 53.96 | 59 | 17:00 | 4 | 24751.55 | 0 | 0 | 0
Resource 1 | Sublap 1 | 2022-02-24 | 2022-02-24 18:00 | 19 | 51.98 | 59 | 17:00 | 4 | 26941.74 | 0 | 0 | 0
Resource 1 | Sublap 1 | 2022-02-24 | 2022-02-24 19:00 | 20 | 50 | 59 | 17:00 | 4 | 26863.64 | 0 | 0 | 0
Resource 1 | Sublap 1 | 2022-02-24 | 2022-02-24 20:00 | 21 | 42.08 | 59 | 17:00 | 4 | 26401.36 | 0 | 0 | 0
Resource 1 | Sublap 1 | 2022-02-24 | 2022-02-24 21:00 | 22 | 39.92 | 59 | 17:00 | 4 | 25650.1 | 0 | 0 | 0
Resource 1 | Sublap 1 | 2022-02-24 | 2022-02-24 22:00 | 23 | 37.94 | 59 | 17:00 | 4 | 24375.09 | 0 | 0 | 0
Resource 1 | Sublap 1 | 2022-02-24 | 2022-02-24 23:00 | 24 | 37.04 | 59 | 17:00 | 4 | 23375.36 | 0 | 0 | 0
Resource 1 | Sublap 1 | 2022-02-25 | 2022-02-25 | 1 | 37.94 | 60 | 17:00 | 4 | 22757.15 | 0 | 0 | 0
Resource 1 | Sublap 1 | 2022-02-25 | 2022-02-25 01:00 | 2 | 37.04 | 60 | 17:00 | 4 | 22331.73 | 0 | 0 | 0
Resource 1 | Sublap 1 | 2022-02-25 | 2022-02-25 02:00 | 3 | 37.04 | 60 | 17:00 | 4 | 22237.2 | 0 | 0 | 0
Resource 1 | Sublap 1 | 2022-02-25 | 2022-02-25 03:00 | 4 | 35.96 | 60 | 17:00 | 4 | 22524.37 | 0 | 0 | 0
Resource 1 | Sublap 1 | 2022-02-25 | 2022-02-25 04:00 | 5 | 37.04 | 60 | 17:00 | 4 | 23358.79 | 0 | 0 | 0
Resource 1 | Sublap 1 | 2022-02-25 | 2022-02-25 05:00 | 6 | 35.06 | 60 | 17:00 | 4 | 25061.85 | 0 | 0 | 0
Resource 1 | Sublap 1 | 2022-02-25 | 2022-02-25 06:00 | 7 | 33.98 | 60 | 17:00 | 4 | 26345.79 | 0 | 0 | 0
Resource 1 | Sublap 1 | 2022-02-25 | 2022-02-25 07:00 | 8 | 37.04 | 60 | 17:00 | 4 | 21450.61 | 0 | 0 | 0
Resource 1 | Sublap 1 | 2022-02-25 | 2022-02-25 08:00 | 9 | 46.94 | 60 | 17:00 | 4 | 15190.35 | 0 | 0 | 0
Resource 1 | Sublap 1 | 2022-02-25 | 2022-02-25 09:00 | 10 | 53.06 | 60 | 17:00 | 4 | 11779.38 | 0 | 0 | 0
Resource 1 | Sublap 1 | 2022-02-25 | 2022-02-25 10:00 | 11 | 55.04 | 60 | 17:00 | 4 | 10409.12 | 0 | 0 | 0
Resource 1 | Sublap 1 | 2022-02-25 | 2022-02-25 11:00 | 12 | 57.92 | 60 | 17:00 | 4 | 9495.832 | 0 | 0 | 0
Resource 1 | Sublap 1 | 2022-02-25 | 2022-02-25 12:00 | 13 | 60.08 | 60 | 17:00 | 4 | 9378.563 | 0 | 0 | 0
Resource 1 | Sublap 1 | 2022-02-25 | 2022-02-25 13:00 | 14 | 59 | 60 | 17:00 | 4 | 9898.389 | 0 | 0 | 0
Resource 1 | Sublap 1 | 2022-02-25 | 2022-02-25 14:00 | 15 | 57.92 | 60 | 17:00 | 4 | 10455.61 | 0 | 0 | 0
Resource 1 | Sublap 1 | 2022-02-25 | 2022-02-25 15:00 | 16 | 57.92 | 60 | 17:00 | 4 | 11832.69 | 0 | 0 | 0
Resource 1 | Sublap 1 | 2022-02-25 | 2022-02-25 16:00 | 17 | 57.02 | 60 | 17:00 | 4 | 17543.98 | 0 | 0 | 0
Resource 1 | Sublap 1 | 2022-02-25 | 2022-02-25 17:00 | 18 | 55.94 | 60 | 17:00 | 4 | 24866.74 | 0 | 0 | 0
Resource 1 | Sublap 1 | 2022-02-25 | 2022-02-25 18:00 | 19 | 51.98 | 60 | 17:00 | 4 | 27064.25 | 0 | 0 | 0
Resource 1 | Sublap 1 | 2022-02-25 | 2022-02-25 19:00 | 20 | 50 | 60 | 17:00 | 4 | 26796.06 | 0 | 0 | 0
Resource 1 | Sublap 1 | 2022-02-25 | 2022-02-25 20:00 | 21 | 48.92 | 60 | 17:00 | 4 | 26271.54 | 0 | 0 | 0
Resource 1 | Sublap 1 | 2022-02-25 | 2022-02-25 21:00 | 22 | 48.92 | 60 | 17:00 | 4 | 25623.52 | 0 | 0 | 0
Resource 1 | Sublap 1 | 2022-02-25 | 2022-02-25 22:00 | 23 | 41 | 60 | 17:00 | 4 | 24462.58 | 0 | 0 | 0
Resource 1 | Sublap 1 | 2022-02-25 | 2022-02-25 23:00 | 24 | 42.08 | 60 | 17:00 | 4 | 23400.09 | 0 | 0 | 0
Resource 1 | Sublap 1 | 2022-02-26 | 2022-02-26 | 1 | 39.92 | 68 | 17:00 | 4 | 22707.54 | 0 | 0 | 0
Resource 1 | Sublap 1 | 2022-02-26 | 2022-02-26 01:00 | 2 | 39.92 | 68 | 17:00 | 4 | 22266.73 | 0 | 0 | 0
Resource 1 | Sublap 1 | 2022-02-26 | 2022-02-26 02:00 | 3 | 39.02 | 68 | 17:00 | 4 | 21769.93 | 0 | 0 | 0
Resource 1 | Sublap 1 | 2022-02-26 | 2022-02-26 03:00 | 4 | 37.94 | 68 | 17:00 | 4 | 21503.42 | 0 | 0 | 0
Resource 1 | Sublap 1 | 2022-02-26 | 2022-02-26 04:00 | 5 | 37.94 | 68 | 17:00 | 4 | 21735.89 | 0 | 0 | 0
Resource 1 | Sublap 1 | 2022-02-26 | 2022-02-26 05:00 | 6 | 37.94 | 68 | 17:00 | 4 | 22421.81 | 0 | 0 | 0
Resource 1 | Sublap 1 | 2022-02-26 | 2022-02-26 06:00 | 7 | 37.94 | 68 | 17:00 | 4 | 22614.3 | 0 | 0 | 0
Resource 1 | Sublap 1 | 2022-02-26 | 2022-02-26 07:00 | 8 | 41 | 68 | 17:00 | 4 | 17699.46 | 0 | 0 | 0
Resource 1 | Sublap 1 | 2022-02-26 | 2022-02-26 08:00 | 9 | 51.08 | 68 | 17:00 | 4 | 12225.24 | 0 | 0 | 0
Resource 1 | Sublap 1 | 2022-02-26 | 2022-02-26 09:00 | 10 | 59 | 68 | 17:00 | 4 | 11165.13 | 0 | 0 | 0
Resource 1 | Sublap 1 | 2022-02-26 | 2022-02-26 10:00 | 11 | 60.98 | 68 | 17:00 | 4 | 11539.58 | 0 | 0 | 0
Resource 1 | Sublap 1 | 2022-02-26 | 2022-02-26 11:00 | 12 | 64.94 | 68 | 17:00 | 4 | 11393.88 | 0 | 0 | 0
Resource 1 | Sublap 1 | 2022-02-26 | 2022-02-26 12:00 | 13 | 68 | 68 | 17:00 | 4 | 11107.49 | 0 | 0 | 0
Resource 1 | Sublap 1 | 2022-02-26 | 2022-02-26 13:00 | 14 | 68 | 68 | 17:00 | 4 | 11978 | 0 | 0 | 0
Resource 1 | Sublap 1 | 2022-02-26 | 2022-02-26 14:00 | 15 | 66.02 | 68 | 17:00 | 4 | 13271.05 | 0 | 0 | 0
Resource 1 | Sublap 1 | 2022-02-26 | 2022-02-26 15:00 | 16 | 64.04 | 68 | 17:00 | 4 | 13778.47 | 0 | 0 | 0
Resource 1 | Sublap 1 | 2022-02-26 | 2022-02-26 16:00 | 17 | 62.06 | 68 | 17:00 | 4 | 17954.52 | 0 | 0 | 0
Resource 1 | Sublap 1 | 2022-02-26 | 2022-02-26 17:00 | 18 | 62.06 | 68 | 17:00 | 4 | 23118.27 | 0 | 0 | 0
Resource 1 | Sublap 1 | 2022-02-26 | 2022-02-26 18:00 | 19 | 59 | 68 | 17:00 | 4 | 24934.08 | 0 | 0 | 0
Resource 1 | Sublap 1 | 2022-02-26 | 2022-02-26 19:00 | 20 | 55.04 | 68 | 17:00 | 4 | 24497.39 | 0 | 0 | 0
Resource 1 | Sublap 1 | 2022-02-26 | 2022-02-26 20:00 | 21 | 51.08 | 68 | 17:00 | 4 | 24107.73 | 0 | 0 | 0
Resource 1 | Sublap 1 | 2022-02-26 | 2022-02-26 21:00 | 22 | 46.94 | 68 | 17:00 | 4 | 23494.43 | 0 | 0 | 0
Resource 1 | Sublap 1 | 2022-02-26 | 2022-02-26 22:00 | 23 | 42.08 | 68 | 17:00 | 4 | 22461.55 | 0 | 0 | 0
Resource 1 | Sublap 1 | 2022-02-26 | 2022-02-26 23:00 | 24 | 39.92 | 68 | 17:00 | 4 | 21509.67 | 0 | 0 | 0
Resource 1 | Sublap 1 | 2022-02-27 | 2022-02-27 | 1 | 44.06 | 71 | 17:00 | 4 | 20760.48 | 0 | 0 | 0
Resource 1 | Sublap 1 | 2022-02-27 | 2022-02-27 01:00 | 2 | 46.04 | 71 | 17:00 | 4 | 20145.53 | 0 | 0 | 0
Resource 1 | Sublap 1 | 2022-02-27 | 2022-02-27 02:00 | 3 | 46.04 | 71 | 17:00 | 4 | 19781.49 | 0 | 0 | 0
Resource 1 | Sublap 1 | 2022-02-27 | 2022-02-27 03:00 | 4 | 44.51 | 71 | 17:00 | 4 | 19605.54 | 0 | 0 | 0
Resource 1 | Sublap 1 | 2022-02-27 | 2022-02-27 04:00 | 5 | 42.98 | 71 | 17:00 | 4 | 19771.9 | 0 | 0 | 0
Resource 1 | Sublap 1 | 2022-02-27 | 2022-02-27 05:00 | 6 | 42.98 | 71 | 17:00 | 4 | 20211.55 | 0 | 0 | 0
Resource 1 | Sublap 1 | 2022-02-27 | 2022-02-27 06:00 | 7 | 39.02 | 71 | 17:00 | 4 | 20196.88 | 0 | 0 | 0
Resource 1 | Sublap 1 | 2022-02-27 | 2022-02-27 07:00 | 8 | 39.92 | 71 | 17:00 | 4 | 16182.77 | 0 | 0 | 0
Resource 1 | Sublap 1 | 2022-02-27 | 2022-02-27 08:00 | 9 | 53.96 | 71 | 17:00 | 4 | 10970.65 | 0 | 0 | 0
Resource 1 | Sublap 1 | 2022-02-27 | 2022-02-27 09:00 | 10 | 59 | 71 | 17:00 | 4 | 9166.527 | 0 | 0 | 0
Resource 1 | Sublap 1 | 2022-02-27 | 2022-02-27 10:00 | 11 | 64.04 | 71 | 17:00 | 4 | 8842.778 | 0 | 0 | 0
Resource 1 | Sublap 1 | 2022-02-27 | 2022-02-27 11:00 | 12 | 66.92 | 71 | 17:00 | 4 | 8564.197 | 0 | 0 | 0
Resource 1 | Sublap 1 | 2022-02-27 | 2022-02-27 12:00 | 13 | 69.08 | 71 | 17:00 | 4 | 7905.237 | 0 | 0 | 0
Resource 1 | Sublap 1 | 2022-02-27 | 2022-02-27 13:00 | 14 | 71.06 | 71 | 17:00 | 4 | 7752.728 | 0 | 0 | 0
Resource 1 | Sublap 1 | 2022-02-27 | 2022-02-27 14:00 | 15 | 68 | 71 | 17:00 | 4 | 8074.227 | 0 | 0 | 0
Resource 1 | Sublap 1 | 2022-02-27 | 2022-02-27 15:00 | 16 | 69.98 | 71 | 17:00 | 4 | 9814.735 | 0 | 0 | 0
Resource 1 | Sublap 1 | 2022-02-27 | 2022-02-27 16:00 | 17 | 62.96 | 71 | 17:00 | 4 | 15800.1 | 0 | 0 | 0
Resource 1 | Sublap 1 | 2022-02-27 | 2022-02-27 17:00 | 18 | 62.06 | 71 | 17:00 | 4 | 22498.82 | 0 | 0 | 0
Resource 1 | Sublap 1 | 2022-02-27 | 2022-02-27 18:00 | 19 | 57.02 | 71 | 17:00 | 4 | 24571.99 | 0 | 0 | 0
Resource 1 | Sublap 1 | 2022-02-27 | 2022-02-27 19:00 | 20 | 55.04 | 71 | 17:00 | 4 | 24297.99 | 0 | 0 | 0
Resource 1 | Sublap 1 | 2022-02-27 | 2022-02-27 20:00 | 21 | 53.96 | 71 | 17:00 | 4 | 23683.13 | 0 | 0 | 0
Resource 1 | Sublap 1 | 2022-02-27 | 2022-02-27 21:00 | 22 | 46.94 | 71 | 17:00 | 4 | 22779.47 | 0 | 0 | 0
Resource 1 | Sublap 1 | 2022-02-27 | 2022-02-27 22:00 | 23 | 48.02 | 71 | 17:00 | 4 | 21537.15 | 0 | 0 | 0
Resource 1 | Sublap 1 | 2022-02-27 | 2022-02-27 23:00 | 24 | 48.92 | 71 | 17:00 | 4 | 20524.97 | 0 | 0 | 0
Resource 1 | Sublap 1 | 2022-02-28 | 2022-02-28 | 1 | 46.94 | 78 | 17:00 | 4 | 19986.6 | 0 | 0 | 0
Resource 1 | Sublap 1 | 2022-02-28 | 2022-02-28 01:00 | 2 | 46.94 | 78 | 17:00 | 4 | 19650.11 | 0 | 0 | 0
Resource 1 | Sublap 1 | 2022-02-28 | 2022-02-28 02:00 | 3 | 48.02 | 78 | 17:00 | 4 | 19415.44 | 0 | 0 | 0
Resource 1 | Sublap 1 | 2022-02-28 | 2022-02-28 03:00 | 4 | 46.04 | 78 | 17:00 | 4 | 19595.12 | 0 | 0 | 0
Resource 1 | Sublap 1 | 2022-02-28 | 2022-02-28 04:00 | 5 | 46.94 | 78 | 17:00 | 4 | 20496.2 | 0 | 0 | 0
Resource 1 | Sublap 1 | 2022-02-28 | 2022-02-28 05:00 | 6 | 44.96 | 78 | 17:00 | 4 | 22239.31 | 0 | 0 | 0
Resource 1 | Sublap 1 | 2022-02-28 | 2022-02-28 06:00 | 7 | 44.96 | 78 | 17:00 | 4 | 23638.92 | 0 | 0 | 0
Resource 1 | Sublap 1 | 2022-02-28 | 2022-02-28 07:00 | 8 | 46.04 | 78 | 17:00 | 4 | 19113.34 | 0 | 0 | 0
Resource 1 | Sublap 1 | 2022-02-28 | 2022-02-28 08:00 | 9 | 60.08 | 78 | 17:00 | 4 | 12910.71 | 0 | 0 | 0
Resource 1 | Sublap 1 | 2022-02-28 | 2022-02-28 09:00 | 10 | 66.02 | 78 | 17:00 | 4 | 10455.4 | 0 | 0 | 0
Resource 1 | Sublap 1 | 2022-02-28 | 2022-02-28 10:00 | 11 | 71.06 | 78 | 17:00 | 4 | 9753.618 | 0 | 0 | 0
Resource 1 | Sublap 1 | 2022-02-28 | 2022-02-28 11:00 | 12 | 75.92 | 78 | 17:00 | 4 | 9333.519 | 0 | 0 | 0
Resource 1 | Sublap 1 | 2022-02-28 | 2022-02-28 12:00 | 13 | 75.92 | 78 | 17:00 | 4 | 9271.198 | 0 | 0 | 0
Resource 1 | Sublap 1 | 2022-02-28 | 2022-02-28 13:00 | 14 | 75.92 | 78 | 17:00 | 4 | 9849.751 | 0 | 0 | 0
Resource 1 | Sublap 1 | 2022-02-28 | 2022-02-28 14:00 | 15 | 78.08 | 78 | 17:00 | 4 | 10279.13 | 0 | 0 | 0
Resource 1 | Sublap 1 | 2022-02-28 | 2022-02-28 15:00 | 16 | 73.94 | 78 | 17:00 | 4 | 12238.38 | 0 | 0 | 0
Resource 1 | Sublap 1 | 2022-02-28 | 2022-02-28 16:00 | 17 | 73.04 | 78 | 17:00 | 4 | 18432.61 | 0 | 0 | 0
Resource 1 | Sublap 1 | 2022-02-28 | 2022-02-28 17:00 | 18 | 71.06 | 78 | 17:00 | 4 | 25155.32 | 10.9999 | 9.8775 | 0
Resource 1 | Sublap 1 | 2022-02-28 | 2022-02-28 18:00 | 19 | 59 | 78 | 17:00 | 4 | 26674.96 | 8.2137 | 7.3756 | 0
Resource 1 | Sublap 1 | 2022-02-28 | 2022-02-28 19:00 | 20 | 60.08 | 78 | 17:00 | 4 | 25327.61 | 5.4556 | 4.8989 | 0
Resource 1 | Sublap 1 | 2022-02-28 | 2022-02-28 20:00 | 21 | 53.06 | 78 | 17:00 | 4 | 24164.81 | 3.9484 | 3.5455 | 0
Resource 1 | Sublap 1 | 2022-02-28 | 2022-02-28 21:00 | 22 | 48.92 | 78 | 17:00 | 4 | 23652.22 | 0 | -4.7607 | 0
Resource 1 | Sublap 1 | 2022-02-28 | 2022-02-28 22:00 | 23 | 48.92 | 78 | 17:00 | 4 | 22197.6 | 0 | -0.096337 | 0
Resource 1 | Sublap 1 | 2022-02-28 | 2022-02-28 23:00 | 24 | 51.08 | 78 | 17:00 | 4 | 20626.53 | 0 | 0 | 0
Resource 1 | Sublap 1 | 2022-03-01 | 2022-03-01 | 1 | 51.98 | 81 | 17:00 | 4 | 19827.1 | 0 | 0 | 0
Resource 1 | Sublap 1 | 2022-03-01 | 2022-03-01 01:00 | 2 | 51.98 | 81 | 17:00 | 4 | 19640.47 | 0 | 0 | 0
Resource 1 | Sublap 1 | 2022-03-01 | 2022-03-01 02:00 | 3 | 51.08 | 81 | 17:00 | 4 | 19607.42 | 0 | 0 | 0
Resource 1 | Sublap 1 | 2022-03-01 | 2022-03-01 03:00 | 4 | 50 | 81 | 17:00 | 4 | 19705.18 | 0 | 0 | 0
Resource 1 | Sublap 1 | 2022-03-01 | 2022-03-01 04:00 | 5 | 50 | 81 | 17:00 | 4 | 20385.33 | 0 | 0 | 0
Resource 1 | Sublap 1 | 2022-03-01 | 2022-03-01 05:00 | 6 | 48.92 | 81 | 17:00 | 4 | 22041.93 | 0 | 0 | 0
Resource 1 | Sublap 1 | 2022-03-01 | 2022-03-01 06:00 | 7 | 46.04 | 81 | 17:00 | 4 | 23158.04 | 0 | 0 | 0
Resource 1 | Sublap 1 | 2022-03-01 | 2022-03-01 07:00 | 8 | 48.92 | 81 | 17:00 | 4 | 18116.12 | 0 | 0 | 0
Resource 1 | Sublap 1 | 2022-03-01 | 2022-03-01 08:00 | 9 | 60.98 | 81 | 17:00 | 4 | 12451.5 | 0 | 0 | 0
Resource 1 | Sublap 1 | 2022-03-01 | 2022-03-01 09:00 | 10 | 66.02 | 81 | 17:00 | 4 | 10414.61 | 0 | 0 | 0
Resource 1 | Sublap 1 | 2022-03-01 | 2022-03-01 10:00 | 11 | 73.94 | 81 | 17:00 | 4 | 9975.455 | 0 | 0 | 0
Resource 1 | Sublap 1 | 2022-03-01 | 2022-03-01 11:00 | 12 | 77 | 81 | 17:00 | 4 | 9876.331 | 0 | 0 | 0
Resource 1 | Sublap 1 | 2022-03-01 | 2022-03-01 12:00 | 13 | 80.96 | 81 | 17:00 | 4 | 9993.45 | 0 | 0 | 0
Resource 1 | Sublap 1 | 2022-03-01 | 2022-03-01 13:00 | 14 | 78.08 | 81 | 17:00 | 4 | 10879.91 | 0 | 0 | 0
Resource 1 | Sublap 1 | 2022-03-01 | 2022-03-01 14:00 | 15 | 75.92 | 81 | 17:00 | 4 | 12450.02 | 0 | 0 | 0
Resource 1 | Sublap 1 | 2022-03-01 | 2022-03-01 15:00 | 16 | 75.26 | 81 | 17:00 | 4 | 14658.21 | 0 | 0 | 0
Resource 1 | Sublap 1 | 2022-03-01 | 2022-03-01 16:00 | 17 | 74.6 | 81 | 17:00 | 4 | 19196.78 | 0 | 0 | 0
Resource 1 | Sublap 1 | 2022-03-01 | 2022-03-01 17:00 | 18 | 73.94 | 81 | 17:00 | 4 | 25357.86 | 21.8186 | 19.8533 | 0
Resource 1 | Sublap 1 | 2022-03-01 | 2022-03-01 18:00 | 19 | 62.96 | 81 | 17:00 | 4 | 26720.49 | 14.9858 | 13.636 | 0
Resource 1 | Sublap 1 | 2022-03-01 | 2022-03-01 19:00 | 20 | 55.04 | 81 | 17:00 | 4 | 25873.1 | 9.9345 | 9.0397 | 0
Resource 1 | Sublap 1 | 2022-03-01 | 2022-03-01 20:00 | 21 | 53.06 | 81 | 17:00 | 4 | 24887.76 | 7.1622 | 6.5171 | 0
Resource 1 | Sublap 1 | 2022-03-01 | 2022-03-01 21:00 | 22 | 51.08 | 81 | 17:00 | 4 | 23731.23 | 0 | -8.7891 | 0
Resource 1 | Sublap 1 | 2022-03-01 | 2022-03-01 22:00 | 23 | 53.06 | 81 | 17:00 | 4 | 22332.52 | 0 | -0.17689 | 0
Resource 1 | Sublap 1 | 2022-03-01 | 2022-03-01 23:00 | 24 | 51.08 | 81 | 17:00 | 4 | 21037.61 | 0 | 0 | 0
Resource 1 | Sublap 1 | 2022-03-02 | 2022-03-02 | 1 | 53.06 | 83 | 17:00 | 4 | 20341.47 | 0 | 0 | 0
Resource 1 | Sublap 1 | 2022-03-02 | 2022-03-02 01:00 | 2 | 53.06 | 83 | 17:00 | 4 | 19810.49 | 0 | 0 | 0
Resource 1 | Sublap 1 | 2022-03-02 | 2022-03-02 02:00 | 3 | 51.08 | 83 | 17:00 | 4 | 19529.95 | 0 | 0 | 0
Resource 1 | Sublap 1 | 2022-03-02 | 2022-03-02 03:00 | 4 | 51.98 | 83 | 17:00 | 4 | 19751.28 | 0 | 0 | 0
Resource 1 | Sublap 1 | 2022-03-02 | 2022-03-02 04:00 | 5 | 50 | 83 | 17:00 | 4 | 20714.11 | 0 | 0 | 0
Resource 1 | Sublap 1 | 2022-03-02 | 2022-03-02 05:00 | 6 | 48.92 | 83 | 17:00 | 4 | 22218.83 | 0 | 0 | 0
Resource 1 | Sublap 1 | 2022-03-02 | 2022-03-02 06:00 | 7 | 46.04 | 83 | 17:00 | 4 | 23096.29 | 0 | 0 | 0
Resource 1 | Sublap 1 | 2022-03-02 | 2022-03-02 07:00 | 8 | 48.02 | 83 | 17:00 | 4 | 18844.49 | 0 | 0 | 0
Resource 1 | Sublap 1 | 2022-03-02 | 2022-03-02 08:00 | 9 | 60.08 | 83 | 17:00 | 4 | 13426 | 0 | 0 | 0
Resource 1 | Sublap 1 | 2022-03-02 | 2022-03-02 09:00 | 10 | 66.92 | 83 | 17:00 | 4 | 11242.24 | 0 | 0 | 0
Resource 1 | Sublap 1 | 2022-03-02 | 2022-03-02 10:00 | 11 | 73.04 | 83 | 17:00 | 4 | 10146.72 | 0 | 0 | 0
Resource 1 | Sublap 1 | 2022-03-02 | 2022-03-02 11:00 | 12 | 75.92 | 83 | 17:00 | 4 | 10061.59 | 0 | 0 | 0
Resource 1 | Sublap 1 | 2022-03-02 | 2022-03-02 12:00 | 13 | 80.96 | 83 | 17:00 | 4 | 10147.63 | 0 | 0 | 0
Resource 1 | Sublap 1 | 2022-03-02 | 2022-03-02 13:00 | 14 | 82.94 | 83 | 17:00 | 4 | 10726.95 | 0 | 0 | 0
Resource 1 | Sublap 1 | 2022-03-02 | 2022-03-02 14:00 | 15 | 80.96 | 83 | 17:00 | 4 | 12127.3 | 0 | 0 | 0
Resource 1 | Sublap 1 | 2022-03-02 | 2022-03-02 15:00 | 16 | 78.98 | 83 | 17:00 | 4 | 14906.57 | 0 | 0 | 0
Resource 1 | Sublap 1 | 2022-03-02 | 2022-03-02 16:00 | 17 | 71.06 | 83 | 17:00 | 4 | 20369.65 | 0 | 0 | 0
Resource 1 | Sublap 1 | 2022-03-02 | 2022-03-02 17:00 | 18 | 66.92 | 83 | 17:00 | 4 | 25745.77 | 25.5612 | 26.7558 | 0
Resource 1 | Sublap 1 | 2022-03-02 | 2022-03-02 18:00 | 19 | 60.98 | 83 | 17:00 | 4 | 27050.66 | 15.3565 | 16.0741 | 0
Resource 1 | Sublap 1 | 2022-03-02 | 2022-03-02 19:00 | 20 | 55.04 | 83 | 17:00 | 4 | 26312.55 | 10.176 | 10.6516 | 0
Resource 1 | Sublap 1 | 2022-03-02 | 2022-03-02 20:00 | 21 | 51.98 | 83 | 17:00 | 4 | 25291.64 | 7.33 | 7.6726 | 0
Resource 1 | Sublap 1 | 2022-03-02 | 2022-03-02 21:00 | 22 | 51.98 | 83 | 17:00 | 4 | 24028.09 | 0 | -10.3574 | 0
Resource 1 | Sublap 1 | 2022-03-02 | 2022-03-02 22:00 | 23 | 51.08 | 83 | 17:00 | 4 | 22668.11 | 0 | -0.20821 | 0
Resource 1 | Sublap 1 | 2022-03-02 | 2022-03-02 23:00 | 24 | 48.92 | 83 | 17:00 | 4 | 21467.85 | 0 | 0 | 0
Resource 1 | Sublap 1 | 2022-03-03 | 2022-03-03 | 1 | 48.14 | 63 | 17:00 | 4 | 20697.62 | 0 | 0 | 0
Resource 1 | Sublap 1 | 2022-03-03 | 2022-03-03 01:00 | 2 | 50.612 | 63 | 17:00 | 4 | 20018.41 | 0 | 0 | 0
Resource 1 | Sublap 1 | 2022-03-03 | 2022-03-03 02:00 | 3 | 45.5771 | 63 | 17:00 | 4 | 19677.98 | 0 | 0 | 0
Resource 1 | Sublap 1 | 2022-03-03 | 2022-03-03 03:00 | 4 | 43.25 | 63 | 17:00 | 4 | 19747.39 | 0 | 0 | 0
Resource 1 | Sublap 1 | 2022-03-03 | 2022-03-03 04:00 | 5 | 44.06 | 63 | 17:00 | 4 | 20352.87 | 0 | 0 | 0
Resource 1 | Sublap 1 | 2022-03-03 | 2022-03-03 05:00 | 6 | 44.96 | 63 | 17:00 | 4 | 21849.01 | 0 | 0 | 0
Resource 1 | Sublap 1 | 2022-03-03 | 2022-03-03 06:00 | 7 | 42.98 | 63 | 17:00 | 4 | 22867.58 | 0 | 0 | 0
Resource 1 | Sublap 1 | 2022-03-03 | 2022-03-03 07:00 | 8 | 46.94 | 63 | 17:00 | 4 | 19559.4 | 0 | 0 | 0
Resource 1 | Sublap 1 | 2022-03-03 | 2022-03-03 08:00 | 9 | 47.96 | 63 | 17:00 | 4 | 15446.45 | 0 | 0 | 0
Resource 1 | Sublap 1 | 2022-03-03 | 2022-03-03 09:00 | 10 | 54.32 | 63 | 17:00 | 4 | 14382.99 | 0 | 0 | 0
Resource 1 | Sublap 1 | 2022-03-03 | 2022-03-03 10:00 | 11 | 60.98 | 63 | 17:00 | 4 | 13751.32 | 0 | 0 | 0
Resource 1 | Sublap 1 | 2022-03-03 | 2022-03-03 11:00 | 12 | 60.08 | 63 | 17:00 | 4 | 13702.03 | 0 | 0 | 0
Resource 1 | Sublap 1 | 2022-03-03 | 2022-03-03 12:00 | 13 | 59.72 | 63 | 17:00 | 4 | 12534.42 | 0 | 0 | 0
Resource 1 | Sublap 1 | 2022-03-03 | 2022-03-03 13:00 | 14 | 61.7 | 63 | 17:00 | 4 | 13412.4 | 0 | 0 | 0
Resource 1 | Sublap 1 | 2022-03-03 | 2022-03-03 14:00 | 15 | 62.51 | 63 | 17:00 | 4 | 13799.31 | 0 | 0 | 0
Resource 1 | Sublap 1 | 2022-03-03 | 2022-03-03 15:00 | 16 | 60.98 | 63 | 17:00 | 4 | 15417.15 | 0 | 0 | 0
Resource 1 | Sublap 1 | 2022-03-03 | 2022-03-03 16:00 | 17 | 60.98 | 63 | 17:00 | 4 | 19571.45 | 0 | 0 | 0
Resource 1 | Sublap 1 | 2022-03-03 | 2022-03-03 17:00 | 18 | 57.02 | 63 | 17:00 | 4 | 24510.57 | 0 | 0 | 0
Resource 1 | Sublap 1 | 2022-03-03 | 2022-03-03 18:00 | 19 | 55.04 | 63 | 17:00 | 4 | 25889.69 | 0 | 0 | 0
Resource 1 | Sublap 1 | 2022-03-03 | 2022-03-03 19:00 | 20 | 53.96 | 63 | 17:00 | 4 | 25557.79 | 0 | 0 | 0
Resource 1 | Sublap 1 | 2022-03-03 | 2022-03-03 20:00 | 21 | 55.04 | 63 | 17:00 | 4 | 24704.95 | 0 | 0 | 0
Resource 1 | Sublap 1 | 2022-03-03 | 2022-03-03 21:00 | 22 | 54.23 | 63 | 17:00 | 4 | 23640.03 | 0 | 0 | 0
Resource 1 | Sublap 1 | 2022-03-03 | 2022-03-03 22:00 | 23 | 54.5 | 63 | 17:00 | 4 | 22096.71 | 0 | 0 | 0
Resource 1 | Sublap 1 | 2022-03-03 | 2022-03-03 23:00 | 24 | 55.04 | 63 | 17:00 | 4 | 20589.85 | 0 | 0 | 0
Resource 1 | Sublap 1 | 2022-03-04 | 2022-03-04 | 1 | 55.67 | 63 | 17:00 | 4 | 19503.04 | 0 | 0 | 0
Resource 1 | Sublap 1 | 2022-03-04 | 2022-03-04 01:00 | 2 | 55.04 | 63 | 17:00 | 4 | 18765.84 | 0 | 0 | 0
Resource 1 | Sublap 1 | 2022-03-04 | 2022-03-04 02:00 | 3 | 53.96 | 63 | 17:00 | 4 | 18513.4 | 0 | 0 | 0
Resource 1 | Sublap 1 | 2022-03-04 | 2022-03-04 03:00 | 4 | 52.7 | 63 | 17:00 | 4 | 18635.22 | 0 | 0 | 0
Resource 1 | Sublap 1 | 2022-03-04 | 2022-03-04 04:00 | 5 | 50.72 | 63 | 17:00 | 4 | 19166.44 | 0 | 0 | 0
Resource 1 | Sublap 1 | 2022-03-04 | 2022-03-04 05:00 | 6 | 51.08 | 63 | 17:00 | 4 | 20060.21 | 0 | 0 | 0
Resource 1 | Sublap 1 | 2022-03-04 | 2022-03-04 06:00 | 7 | 51.08 | 63 | 17:00 | 4 | 20945.15 | 0 | 0 | 0
Resource 1 | Sublap 1 | 2022-03-04 | 2022-03-04 07:00 | 8 | 51.08 | 63 | 17:00 | 4 | 19979.63 | 0 | 0 | 0
Resource 1 | Sublap 1 | 2022-03-04 | 2022-03-04 08:00 | 9 | 51.08 | 63 | 17:00 | 4 | 17738.78 | 0 | 0 | 0
Resource 1 | Sublap 1 | 2022-03-04 | 2022-03-04 09:00 | 10 | 50.27 | 63 | 17:00 | 4 | 16372.44 | 0 | 0 | 0
Resource 1 | Sublap 1 | 2022-03-04 | 2022-03-04 10:00 | 11 | 55.94 | 63 | 17:00 | 4 | 15389.33 | 0 | 0 | 0
Resource 1 | Sublap 1 | 2022-03-04 | 2022-03-04 11:00 | 12 | 57.02 | 63 | 17:00 | 4 | 13634.54 | 0 | 0 | 0
Resource 1 | Sublap 1 | 2022-03-04 | 2022-03-04 12:00 | 13 | 60.08 | 63 | 17:00 | 4 | 12736.56 | 0 | 0 | 0
Resource 1 | Sublap 1 | 2022-03-04 | 2022-03-04 13:00 | 14 | 62.96 | 63 | 17:00 | 4 | 12300.52 | 0 | 0 | 0
Resource 1 | Sublap 1 | 2022-03-04 | 2022-03-04 14:00 | 15 | 60.98 | 63 | 17:00 | 4 | 11800.98 | 0 | 0 | 0
Resource 1 | Sublap 1 | 2022-03-04 | 2022-03-04 15:00 | 16 | 60.08 | 63 | 17:00 | 4 | 12108.42 | 0 | 0 | 0
Resource 1 | Sublap 1 | 2022-03-04 | 2022-03-04 16:00 | 17 | 58.55 | 63 | 17:00 | 4 | 16213.04 | 0 | 0 | 0
Resource 1 | Sublap 1 | 2022-03-04 | 2022-03-04 17:00 | 18 | 57.02 | 63 | 17:00 | 4 | 22056.4 | 0 | 0 | 0
Resource 1 | Sublap 1 | 2022-03-04 | 2022-03-04 18:00 | 19 | 55.64 | 63 | 17:00 | 4 | 23738.04 | 0 | 0 | 0
Resource 1 | Sublap 1 | 2022-03-04 | 2022-03-04 19:00 | 20 | 51.98 | 63 | 17:00 | 4 | 23422.16 | 0 | 0 | 0
Resource 1 | Sublap 1 | 2022-03-04 | 2022-03-04 20:00 | 21 | 53.06 | 63 | 17:00 | 4 | 22916.95 | 0 | 0 | 0
Resource 1 | Sublap 1 | 2022-03-04 | 2022-03-04 21:00 | 22 | 53.96 | 63 | 17:00 | 4 | 22333.56 | 0 | 0 | 0
Resource 1 | Sublap 1 | 2022-03-04 | 2022-03-04 22:00 | 23 | 53.51 | 63 | 17:00 | 4 | 20910.33 | 0 | 0 | 0
Resource 1 | Sublap 1 | 2022-03-04 | 2022-03-04 23:00 | 24 | 53.06 | 63 | 17:00 | 4 | 19389.15 | 0 | 0 | 0
Resource 1 | Sublap 1 | 2022-03-05 | 2022-03-05 | 1 | 52.52 | 57 | 17:00 | 4 | 17635.81 | 0 | 0 | 0
Resource 1 | Sublap 1 | 2022-03-05 | 2022-03-05 01:00 | 2 | 51.98 | 57 | 17:00 | 4 | 16883.03 | 0 | 0 | 0
Resource 1 | Sublap 1 | 2022-03-05 | 2022-03-05 02:00 | 3 | 51.98 | 57 | 17:00 | 4 | 16423.31 | 0 | 0 | 0
Resource 1 | Sublap 1 | 2022-03-05 | 2022-03-05 03:00 | 4 | 51.08 | 57 | 17:00 | 4 | 16500.69 | 0 | 0 | 0
Resource 1 | Sublap 1 | 2022-03-05 | 2022-03-05 04:00 | 5 | 51.08 | 57 | 17:00 | 4 | 17322.75 | 0 | 0 | 0
Resource 1 | Sublap 1 | 2022-03-05 | 2022-03-05 05:00 | 6 | 50 | 57 | 17:00 | 4 | 18354.11 | 0 | 0 | 0
Resource 1 | Sublap 1 | 2022-03-05 | 2022-03-05 06:00 | 7 | 50 | 57 | 17:00 | 4 | 18481.95 | 0 | 0 | 0
Resource 1 | Sublap 1 | 2022-03-05 | 2022-03-05 07:00 | 8 | 48.92 | 57 | 17:00 | 4 | 14374.87 | 0 | 0 | 0
Resource 1 | Sublap 1 | 2022-03-05 | 2022-03-05 08:00 | 9 | 51.98 | 57 | 17:00 | 4 | 10549.65 | 0 | 0 | 0
Resource 1 | Sublap 1 | 2022-03-05 | 2022-03-05 09:00 | 10 | 51.98 | 57 | 17:00 | 4 | 10527.86 | 0 | 0 | 0
Resource 1 | Sublap 1 | 2022-03-05 | 2022-03-05 10:00 | 11 | 55.04 | 57 | 17:00 | 4 | 9961.021 | 0 | 0 | 0
Resource 1 | Sublap 1 | 2022-03-05 | 2022-03-05 11:00 | 12 | 55.94 | 57 | 17:00 | 4 | 9639.255 | 0 | 0 | 0
Resource 1 | Sublap 1 | 2022-03-05 | 2022-03-05 12:00 | 13 | 55.04 | 57 | 17:00 | 4 | 9409.823 | 0 | 0 | 0
Resource 1 | Sublap 1 | 2022-03-05 | 2022-03-05 13:00 | 14 | 55.04 | 57 | 17:00 | 4 | 9624.902 | 0 | 0 | 0
Resource 1 | Sublap 1 | 2022-03-05 | 2022-03-05 14:00 | 15 | 57.02 | 57 | 17:00 | 4 | 9778.102 | 0 | 0 | 0
Resource 1 | Sublap 1 | 2022-03-05 | 2022-03-05 15:00 | 16 | 55.94 | 57 | 17:00 | 4 | 11104.11 | 0 | 0 | 0
Resource 1 | Sublap 1 | 2022-03-05 | 2022-03-05 16:00 | 17 | 55.04 | 57 | 17:00 | 4 | 14840.36 | 0 | 0 | 0
Resource 1 | Sublap 1 | 2022-03-05 | 2022-03-05 17:00 | 18 | 51.98 | 57 | 17:00 | 4 | 21141.53 | 0 | 0 | 0
Resource 1 | Sublap 1 | 2022-03-05 | 2022-03-05 18:00 | 19 | 51.08 | 57 | 17:00 | 4 | 22661.32 | 0 | 0 | 0
Resource 1 | Sublap 1 | 2022-03-05 | 2022-03-05 19:00 | 20 | 48.92 | 57 | 17:00 | 4 | 22294.06 | 0 | 0 | 0
Resource 1 | Sublap 1 | 2022-03-05 | 2022-03-05 20:00 | 21 | 50 | 57 | 17:00 | 4 | 21728.15 | 0 | 0 | 0
Resource 1 | Sublap 1 | 2022-03-05 | 2022-03-05 21:00 | 22 | 50 | 57 | 17:00 | 4 | 20920.58 | 0 | 0 | 0
Resource 1 | Sublap 1 | 2022-03-05 | 2022-03-05 22:00 | 23 | 51.08 | 57 | 17:00 | 4 | 19726.3 | 0 | 0 | 0
Resource 1 | Sublap 1 | 2022-03-05 | 2022-03-05 23:00 | 24 | 48.02 | 57 | 17:00 | 4 | 18763.69 | 0 | 0 | 0
Resource 1 | Sublap 1 | 2022-03-06 | 2022-03-06 | 1 | 46.94 | 60 | 17:00 | 4 | 18162.32 | 0 | 0 | 0
Resource 1 | Sublap 1 | 2022-03-06 | 2022-03-06 01:00 | 2 | 46.04 | 60 | 17:00 | 4 | 17755.42 | 0 | 0 | 0
Resource 1 | Sublap 1 | 2022-03-06 | 2022-03-06 02:00 | 3 | 42.08 | 60 | 17:00 | 4 | 17524.95 | 0 | 0 | 0
Resource 1 | Sublap 1 | 2022-03-06 | 2022-03-06 03:00 | 4 | 41 | 60 | 17:00 | 4 | 17552.61 | 0 | 0 | 0
Resource 1 | Sublap 1 | 2022-03-06 | 2022-03-06 04:00 | 5 | 42.08 | 60 | 17:00 | 4 | 17903.06 | 0 | 0 | 0
Resource 1 | Sublap 1 | 2022-03-06 | 2022-03-06 05:00 | 6 | 42.08 | 60 | 17:00 | 4 | 18523.75 | 0 | 0 | 0
Resource 1 | Sublap 1 | 2022-03-06 | 2022-03-06 06:00 | 7 | 42.98 | 60 | 17:00 | 4 | 18022.21 | 0 | 0 | 0
Resource 1 | Sublap 1 | 2022-03-06 | 2022-03-06 07:00 | 8 | 44.06 | 60 | 17:00 | 4 | 12778.37 | 0 | 0 | 0
Resource 1 | Sublap 1 | 2022-03-06 | 2022-03-06 08:00 | 9 | 50 | 60 | 17:00 | 4 | 8733.471 | 0 | 0 | 0
Resource 1 | Sublap 1 | 2022-03-06 | 2022-03-06 09:00 | 10 | 53.96 | 60 | 17:00 | 4 | 7587.337 | 0 | 0 | 0
Resource 1 | Sublap 1 | 2022-03-06 | 2022-03-06 10:00 | 11 | 53.96 | 60 | 17:00 | 4 | 6636.895 | 0 | 0 | 0
Resource 1 | Sublap 1 | 2022-03-06 | 2022-03-06 11:00 | 12 | 55.94 | 60 | 17:00 | 4 | 6479.325 | 0 | 0 | 0
Resource 1 | Sublap 1 | 2022-03-06 | 2022-03-06 12:00 | 13 | 55.94 | 60 | 17:00 | 4 | 6360.169 | 0 | 0 | 0
Resource 1 | Sublap 1 | 2022-03-06 | 2022-03-06 13:00 | 14 | 57.92 | 60 | 17:00 | 4 | 6304.441 | 0 | 0 | 0
Resource 1 | Sublap 1 | 2022-03-06 | 2022-03-06 14:00 | 15 | 60.08 | 60 | 17:00 | 4 | 6667.425 | 0 | 0 | 0
Resource 1 | Sublap 1 | 2022-03-06 | 2022-03-06 15:00 | 16 | 59 | 60 | 17:00 | 4 | 8160.411 | 0 | 0 | 0
Resource 1 | Sublap 1 | 2022-03-06 | 2022-03-06 16:00 | 17 | 57.92 | 60 | 17:00 | 4 | 11947.54 | 0 | 0 | 0
Resource 1 | Sublap 1 | 2022-03-06 | 2022-03-06 17:00 | 18 | 55.94 | 60 | 17:00 | 4 | 19288.81 | 0 | 0 | 0
Resource 1 | Sublap 1 | 2022-03-06 | 2022-03-06 18:00 | 19 | 51.98 | 60 | 17:00 | 4 | 22678.62 | 0 | 0 | 0
Resource 1 | Sublap 1 | 2022-03-06 | 2022-03-06 19:00 | 20 | 48.92 | 60 | 17:00 | 4 | 22646.7 | 0 | 0 | 0
Resource 1 | Sublap 1 | 2022-03-06 | 2022-03-06 20:00 | 21 | 44.96 | 60 | 17:00 | 4 | 22327.36 | 0 | 0 | 0
Resource 1 | Sublap 1 | 2022-03-06 | 2022-03-06 21:00 | 22 | 42.98 | 60 | 17:00 | 4 | 21708.29 | 0 | 0 | 0
Resource 1 | Sublap 1 | 2022-03-06 | 2022-03-06 22:00 | 23 | 42.08 | 60 | 17:00 | 4 | 20447.49 | 0 | 0 | 0
Resource 1 | Sublap 1 | 2022-03-06 | 2022-03-06 23:00 | 24 | 42.08 | 60 | 17:00 | 4 | 19490.34 | 0 | 0 | 0
Resource 1 | Sublap 1 | 2022-03-07 | 2022-03-07 | 1 | 41 | 64 | 17:00 | 4 | 19095.87 | 0 | 0 | 0
Resource 1 | Sublap 1 | 2022-03-07 | 2022-03-07 01:00 | 2 | 42.08 | 64 | 17:00 | 4 | 18860.94 | 0 | 0 | 0
Resource 1 | Sublap 1 | 2022-03-07 | 2022-03-07 02:00 | 3 | 39.92 | 64 | 17:00 | 4 | 18991.52 | 0 | 0 | 0
Resource 1 | Sublap 1 | 2022-03-07 | 2022-03-07 03:00 | 4 | 39.92 | 64 | 17:00 | 4 | 19385.94 | 0 | 0 | 0
Resource 1 | Sublap 1 | 2022-03-07 | 2022-03-07 04:00 | 5 | 39.92 | 64 | 17:00 | 4 | 20595.86 | 0 | 0 | 0
Resource 1 | Sublap 1 | 2022-03-07 | 2022-03-07 05:00 | 6 | 39.02 | 64 | 17:00 | 4 | 22029.67 | 0 | 0 | 0
Resource 1 | Sublap 1 | 2022-03-07 | 2022-03-07 06:00 | 7 | 37.94 | 64 | 17:00 | 4 | 22644.27 | 0 | 0 | 0
Resource 1 | Sublap 1 | 2022-03-07 | 2022-03-07 07:00 | 8 | 42.98 | 64 | 17:00 | 4 | 16923.37 | 0 | 0 | 0
Resource 1 | Sublap 1 | 2022-03-07 | 2022-03-07 08:00 | 9 | 51.08 | 64 | 17:00 | 4 | 10829.63 | 0 | 0 | 0
Resource 1 | Sublap 1 | 2022-03-07 | 2022-03-07 09:00 | 10 | 53.96 | 64 | 17:00 | 4 | 8411.351 | 0 | 0 | 0
Resource 1 | Sublap 1 | 2022-03-07 | 2022-03-07 10:00 | 11 | 57.92 | 64 | 17:00 | 4 | 8287.149 | 0 | 0 | 0
Resource 1 | Sublap 1 | 2022-03-07 | 2022-03-07 11:00 | 12 | 62.96 | 64 | 17:00 | 4 | 8286.547 | 0 | 0 | 0
Resource 1 | Sublap 1 | 2022-03-07 | 2022-03-07 12:00 | 13 | 62.96 | 64 | 17:00 | 4 | 8253.478 | 0 | 0 | 0
Resource 1 | Sublap 1 | 2022-03-07 | 2022-03-07 13:00 | 14 | 62.96 | 64 | 17:00 | 4 | 8749.025 | 0 | 0 | 0
Resource 1 | Sublap 1 | 2022-03-07 | 2022-03-07 14:00 | 15 | 64.04 | 64 | 17:00 | 4 | 9586.472 | 0 | 0 | 0
Resource 1 | Sublap 1 | 2022-03-07 | 2022-03-07 15:00 | 16 | 62.06 | 64 | 17:00 | 4 | 11667.83 | 0 | 0 | 0
Resource 1 | Sublap 1 | 2022-03-07 | 2022-03-07 16:00 | 17 | 60.98 | 64 | 17:00 | 4 | 16195.62 | 0 | 0 | 0
Resource 1 | Sublap 1 | 2022-03-07 | 2022-03-07 17:00 | 18 | 59 | 64 | 17:00 | 4 | 23407.83 | 0 | 0 | 0
Resource 1 | Sublap 1 | 2022-03-07 | 2022-03-07 18:00 | 19 | 57.02 | 64 | 17:00 | 4 | 26418.7 | 0 | 0 | 0
Resource 1 | Sublap 1 | 2022-03-07 | 2022-03-07 19:00 | 20 | 53.96 | 64 | 17:00 | 4 | 26277.5 | 0 | 0 | 0
Resource 1 | Sublap 1 | 2022-03-07 | 2022-03-07 20:00 | 21 | 48.02 | 64 | 17:00 | 4 | 25517.75 | 0 | 0 | 0
Resource 1 | Sublap 1 | 2022-03-07 | 2022-03-07 21:00 | 22 | 46.04 | 64 | 17:00 | 4 | 24529.58 | 0 | 0 | 0
Resource 1 | Sublap 1 | 2022-03-07 | 2022-03-07 22:00 | 23 | 44.06 | 64 | 17:00 | 4 | 23088.65 | 0 | 0 | 0
Resource 1 | Sublap 1 | 2022-03-07 | 2022-03-07 23:00 | 24 | 44.96 | 64 | 17:00 | 4 | 21852.79 | 0 | 0 | 0
Resource 1 | Sublap 1 | 2022-03-08 | 2022-03-08 | 1 | 42.08 | 66 | 17:00 | 4 | 21107.39 | 0 | 0 | 0
Resource 1 | Sublap 1 | 2022-03-08 | 2022-03-08 01:00 | 2 | 42.08 | 66 | 17:00 | 4 | 20613.7 | 0 | 0 | 0
Resource 1 | Sublap 1 | 2022-03-08 | 2022-03-08 02:00 | 3 | 39.92 | 66 | 17:00 | 4 | 20147.25 | 0 | 0 | 0
Resource 1 | Sublap 1 | 2022-03-08 | 2022-03-08 03:00 | 4 | 39.92 | 66 | 17:00 | 4 | 20329.84 | 0 | 0 | 0
Resource 1 | Sublap 1 | 2022-03-08 | 2022-03-08 04:00 | 5 | 37.94 | 66 | 17:00 | 4 | 21175.41 | 0 | 0 | 0
Resource 1 | Sublap 1 | 2022-03-08 | 2022-03-08 05:00 | 6 | 39.02 | 66 | 17:00 | 4 | 22778.83 | 0 | 0 | 0
Resource 1 | Sublap 1 | 2022-03-08 | 2022-03-08 06:00 | 7 | 37.04 | 66 | 17:00 | 4 | 23187.81 | 0 | 0 | 0
Resource 1 | Sublap 1 | 2022-03-08 | 2022-03-08 07:00 | 8 | 42.98 | 66 | 17:00 | 4 | 17255.02 | 0 | 0 | 0
Resource 1 | Sublap 1 | 2022-03-08 | 2022-03-08 08:00 | 9 | 55.04 | 66 | 17:00 | 4 | 11893.24 | 0 | 0 | 0
Resource 1 | Sublap 1 | 2022-03-08 | 2022-03-08 09:00 | 10 | 60.08 | 66 | 17:00 | 4 | 9705.432 | 0 | 0 | 0
Resource 1 | Sublap 1 | 2022-03-08 | 2022-03-08 10:00 | 11 | 64.04 | 66 | 17:00 | 4 | 8528.567 | 0 | 0 | 0
Resource 1 | Sublap 1 | 2022-03-08 | 2022-03-08 11:00 | 12 | 64.94 | 66 | 17:00 | 4 | 8245.143 | 0 | 0 | 0
Resource 1 | Sublap 1 | 2022-03-08 | 2022-03-08 12:00 | 13 | 66.02 | 66 | 17:00 | 4 | 8045.82 | 0 | 0 | 0
Resource 1 | Sublap 1 | 2022-03-08 | 2022-03-08 13:00 | 14 | 66.02 | 66 | 17:00 | 4 | 8681.285 | 0 | 0 | 0
Resource 1 | Sublap 1 | 2022-03-08 | 2022-03-08 14:00 | 15 | 66.02 | 66 | 17:00 | 4 | 9808.902 | 0 | 0 | 0
Resource 1 | Sublap 1 | 2022-03-08 | 2022-03-08 15:00 | 16 | 64.04 | 66 | 17:00 | 4 | 12395.76 | 0 | 0 | 0
Resource 1 | Sublap 1 | 2022-03-08 | 2022-03-08 16:00 | 17 | 62.96 | 66 | 17:00 | 4 | 16172.3 | 0 | 0 | 0
Resource 1 | Sublap 1 | 2022-03-08 | 2022-03-08 17:00 | 18 | 60.08 | 66 | 17:00 | 4 | 23330.85 | 0 | 0 | 0
Resource 1 | Sublap 1 | 2022-03-08 | 2022-03-08 18:00 | 19 | 57.02 | 66 | 17:00 | 4 | 25296.69 | 0 | 0 | 0
Resource 1 | Sublap 1 | 2022-03-08 | 2022-03-08 19:00 | 20 | 53.96 | 66 | 17:00 | 4 | 24709.41 | 0 | 0 | 0
Resource 1 | Sublap 1 | 2022-03-08 | 2022-03-08 20:00 | 21 | 46.04 | 66 | 17:00 | 4 | 23984.34 | 0 | 0 | 0
Resource 1 | Sublap 1 | 2022-03-08 | 2022-03-08 21:00 | 22 | 44.96 | 66 | 17:00 | 4 | 23074.01 | 0 | 0 | 0
Resource 1 | Sublap 1 | 2022-03-08 | 2022-03-08 22:00 | 23 | 44.96 | 66 | 17:00 | 4 | 21437.79 | 0 | 0 | 0
Resource 1 | Sublap 1 | 2022-03-08 | 2022-03-08 23:00 | 24 | 42.08 | 66 | 17:00 | 4 | 19620.7 | 0 | 0 | 0
Resource 1 | Sublap 1 | 2022-03-09 | 2022-03-09 | 1 | 44.06 | 65 | 17:00 | 4 | 18813.13 | 0 | 0 | 0
Resource 1 | Sublap 1 | 2022-03-09 | 2022-03-09 01:00 | 2 | 42.98 | 65 | 17:00 | 4 | 18534.15 | 0 | 0 | 0
Resource 1 | Sublap 1 | 2022-03-09 | 2022-03-09 02:00 | 3 | 42.08 | 65 | 17:00 | 4 | 18456.77 | 0 | 0 | 0
Resource 1 | Sublap 1 | 2022-03-09 | 2022-03-09 03:00 | 4 | 41 | 65 | 17:00 | 4 | 18553.77 | 0 | 0 | 0
Resource 1 | Sublap 1 | 2022-03-09 | 2022-03-09 04:00 | 5 | 41 | 65 | 17:00 | 4 | 19877.77 | 0 | 0 | 0
Resource 1 | Sublap 1 | 2022-03-09 | 2022-03-09 05:00 | 6 | 41 | 65 | 17:00 | 4 | 21409.03 | 0 | 0 | 0
Resource 1 | Sublap 1 | 2022-03-09 | 2022-03-09 06:00 | 7 | 42.08 | 65 | 17:00 | 4 | 21437.98 | 0 | 0 | 0
Resource 1 | Sublap 1 | 2022-03-09 | 2022-03-09 07:00 | 8 | 46.04 | 65 | 17:00 | 4 | 15773.98 | 0 | 0 | 0
Resource 1 | Sublap 1 | 2022-03-09 | 2022-03-09 08:00 | 9 | 55.04 | 65 | 17:00 | 4 | 10929.36 | 0 | 0 | 0
Resource 1 | Sublap 1 | 2022-03-09 | 2022-03-09 09:00 | 10 | 60.08 | 65 | 17:00 | 4 | 8844.163 | 0 | 0 | 0
Resource 1 | Sublap 1 | 2022-03-09 | 2022-03-09 10:00 | 11 | 62.06 | 65 | 17:00 | 4 | 8285.996 | 0 | 0 | 0
Resource 1 | Sublap 1 | 2022-03-09 | 2022-03-09 11:00 | 12 | 64.94 | 65 | 17:00 | 4 | 7488.335 | 0 | 0 | 0
Resource 1 | Sublap 1 | 2022-03-09 | 2022-03-09 12:00 | 13 | 64.04 | 65 | 17:00 | 4 | 7247.248 | 0 | 0 | 0
Resource 1 | Sublap 1 | 2022-03-09 | 2022-03-09 13:00 | 14 | 64.94 | 65 | 17:00 | 4 | 7472.894 | 0 | 0 | 0
Resource 1 | Sublap 1 | 2022-03-09 | 2022-03-09 14:00 | 15 | 64.94 | 65 | 17:00 | 4 | 7915.587 | 0 | 0 | 0
Resource 1 | Sublap 1 | 2022-03-09 | 2022-03-09 15:00 | 16 | 62.96 | 65 | 17:00 | 4 | 9107.418 | 0 | 0 | 0
Resource 1 | Sublap 1 | 2022-03-09 | 2022-03-09 16:00 | 17 | 60.98 | 65 | 17:00 | 4 | 13904.42 | 0 | 0 | 0
Resource 1 | Sublap 1 | 2022-03-09 | 2022-03-09 17:00 | 18 | 57.92 | 65 | 17:00 | 4 | 21728.95 | 0 | 0 | 0
Resource 1 | Sublap 1 | 2022-03-09 | 2022-03-09 18:00 | 19 | 54.68 | 65 | 17:00 | 4 | 24573.97 | 0 | 0 | 0
Resource 1 | Sublap 1 | 2022-03-09 | 2022-03-09 19:00 | 20 | 53.06 | 65 | 17:00 | 4 | 24467.97 | 0 | 0 | 0
Resource 1 | Sublap 1 | 2022-03-09 | 2022-03-09 20:00 | 21 | 53.96 | 65 | 17:00 | 4 | 23745.73 | 0 | 0 | 0
Resource 1 | Sublap 1 | 2022-03-09 | 2022-03-09 21:00 | 22 | 55.04 | 65 | 17:00 | 4 | 22660.54 | 0 | 0 | 0
Resource 1 | Sublap 1 | 2022-03-09 | 2022-03-09 22:00 | 23 | 53.96 | 65 | 17:00 | 4 | 21129.42 | 0 | 0 | 0
Resource 1 | Sublap 1 | 2022-03-09 | 2022-03-09 23:00 | 24 | 53.06 | 65 | 17:00 | 4 | 19733.38 | 0 | 0 | 0
Resource 1 | Sublap 1 | 2022-03-10 | 2022-03-10 | 1 | 53.06 | 64 | 17:00 | 4 | 19404.91 | 0 | 0 | 0
Resource 1 | Sublap 1 | 2022-03-10 | 2022-03-10 01:00 | 2 | 51.98 | 64 | 17:00 | 4 | 19213.7 | 0 | 0 | 0
Resource 1 | Sublap 1 | 2022-03-10 | 2022-03-10 02:00 | 3 | 51.98 | 64 | 17:00 | 4 | 18918.47 | 0 | 0 | 0
Resource 1 | Sublap 1 | 2022-03-10 | 2022-03-10 03:00 | 4 | 53.24 | 64 | 17:00 | 4 | 18452.61 | 0 | 0 | 0
Resource 1 | Sublap 1 | 2022-03-10 | 2022-03-10 04:00 | 5 | 53.06 | 64 | 17:00 | 4 | 18697.3 | 0 | 0 | 0
Resource 1 | Sublap 1 | 2022-03-10 | 2022-03-10 05:00 | 6 | 53.06 | 64 | 17:00 | 4 | 19792.83 | 0 | 0 | 0
Resource 1 | Sublap 1 | 2022-03-10 | 2022-03-10 06:00 | 7 | 53.06 | 64 | 17:00 | 4 | 20055.27 | 0 | 0 | 0
Resource 1 | Sublap 1 | 2022-03-10 | 2022-03-10 07:00 | 8 | 53.51 | 64 | 17:00 | 4 | 14725.91 | 0 | 0 | 0
Resource 1 | Sublap 1 | 2022-03-10 | 2022-03-10 08:00 | 9 | 55.04 | 64 | 17:00 | 4 | 9460.381 | 0 | 0 | 0
Resource 1 | Sublap 1 | 2022-03-10 | 2022-03-10 09:00 | 10 | 57.26 | 64 | 17:00 | 4 | 7403.614 | 0 | 0 | 0
Resource 1 | Sublap 1 | 2022-03-10 | 2022-03-10 10:00 | 11 | 60.08 | 64 | 17:00 | 4 | 6979.745 | 0 | 0 | 0
Resource 1 | Sublap 1 | 2022-03-10 | 2022-03-10 11:00 | 12 | 61.52 | 64 | 17:00 | 4 | 6673.827 | 0 | 0 | 0
Resource 1 | Sublap 1 | 2022-03-10 | 2022-03-10 12:00 | 13 | 64.04 | 64 | 17:00 | 4 | 7218.571 | 0 | 0 | 0
Resource 1 | Sublap 1 | 2022-03-10 | 2022-03-10 13:00 | 14 | 60.98 | 64 | 17:00 | 4 | 7517.899 | 0 | 0 | 0
Resource 1 | Sublap 1 | 2022-03-10 | 2022-03-10 14:00 | 15 | 62.96 | 64 | 17:00 | 4 | 8253.219 | 0 | 0 | 0
Resource 1 | Sublap 1 | 2022-03-10 | 2022-03-10 15:00 | 16 | 60.98 | 64 | 17:00 | 4 | 10343.68 | 0 | 0 | 0
Resource 1 | Sublap 1 | 2022-03-10 | 2022-03-10 16:00 | 17 | 60.08 | 64 | 17:00 | 4 | 15910.49 | 0 | 0 | 0
Resource 1 | Sublap 1 | 2022-03-10 | 2022-03-10 17:00 | 18 | 59 | 64 | 17:00 | 4 | 23088.61 | 0 | 0 | 0
Resource 1 | Sublap 1 | 2022-03-10 | 2022-03-10 18:00 | 19 | 55.94 | 64 | 17:00 | 4 | 25947.78 | 0 | 0 | 0
Resource 1 | Sublap 1 | 2022-03-10 | 2022-03-10 19:00 | 20 | 54.95 | 64 | 17:00 | 4 | 25965.68 | 0 | 0 | 0
Resource 1 | Sublap 1 | 2022-03-10 | 2022-03-10 20:00 | 21 | 50 | 64 | 17:00 | 4 | 25242.6 | 0 | 0 | 0
Resource 1 | Sublap 1 | 2022-03-10 | 2022-03-10 21:00 | 22 | 46.94 | 64 | 17:00 | 4 | 24318.41 | 0 | 0 | 0
Resource 1 | Sublap 1 | 2022-03-10 | 2022-03-10 22:00 | 23 | 44.96 | 64 | 17:00 | 4 | 22606.56 | 0 | 0 | 0
Resource 1 | Sublap 1 | 2022-03-10 | 2022-03-10 23:00 | 24 | 46.04 | 64 | 17:00 | 4 | 21492.99 | 0 | 0 | 0
Resource 1 | Sublap 1 | 2022-03-11 | 2022-03-11 | 1 | 44.96 | 68 | 17:00 | 4 | 20785.43 | 0 | 0 | 0
Resource 1 | Sublap 1 | 2022-03-11 | 2022-03-11 01:00 | 2 | 42.98 | 68 | 17:00 | 4 | 20275.69 | 0 | 0 | 0
Resource 1 | Sublap 1 | 2022-03-11 | 2022-03-11 02:00 | 3 | 44.96 | 68 | 17:00 | 4 | 20158.46 | 0 | 0 | 0
Resource 1 | Sublap 1 | 2022-03-11 | 2022-03-11 03:00 | 4 | 42.98 | 68 | 17:00 | 4 | 20291.24 | 0 | 0 | 0
Resource 1 | Sublap 1 | 2022-03-11 | 2022-03-11 04:00 | 5 | 41 | 68 | 17:00 | 4 | 21104.01 | 0 | 0 | 0
Resource 1 | Sublap 1 | 2022-03-11 | 2022-03-11 05:00 | 6 | 41 | 68 | 17:00 | 4 | 22656.62 | 0 | 0 | 0
Resource 1 | Sublap 1 | 2022-03-11 | 2022-03-11 06:00 | 7 | 41 | 68 | 17:00 | 4 | 22465.29 | 0 | 0 | 0
Resource 1 | Sublap 1 | 2022-03-11 | 2022-03-11 07:00 | 8 | 42.98 | 68 | 17:00 | 4 | 16140.92 | 0 | 0 | 0
Resource 1 | Sublap 1 | 2022-03-11 | 2022-03-11 08:00 | 9 | 53.96 | 68 | 17:00 | 4 | 11231.81 | 0 | 0 | 0
Resource 1 | Sublap 1 | 2022-03-11 | 2022-03-11 09:00 | 10 | 59 | 68 | 17:00 | 4 | 9047.489 | 0 | 0 | 0
Resource 1 | Sublap 1 | 2022-03-11 | 2022-03-11 10:00 | 11 | 64.94 | 68 | 17:00 | 4 | 7747.775 | 0 | 0 | 0
Resource 1 | Sublap 1 | 2022-03-11 | 2022-03-11 11:00 | 12 | 66.02 | 68 | 17:00 | 4 | 7555.132 | 0 | 0 | 0
Resource 1 | Sublap 1 | 2022-03-11 | 2022-03-11 12:00 | 13 | 66.92 | 68 | 17:00 | 4 | 7234.351 | 0 | 0 | 0
Resource 1 | Sublap 1 | 2022-03-11 | 2022-03-11 13:00 | 14 | 68 | 68 | 17:00 | 4 | 7360.018 | 0 | 0 | 0
Resource 1 | Sublap 1 | 2022-03-11 | 2022-03-11 14:00 | 15 | 66.02 | 68 | 17:00 | 4 | 8202.21 | 0 | 0 | 0
Resource 1 | Sublap 1 | 2022-03-11 | 2022-03-11 15:00 | 16 | 66.92 | 68 | 17:00 | 4 | 10042.94 | 0 | 0 | 0
Resource 1 | Sublap 1 | 2022-03-11 | 2022-03-11 16:00 | 17 | 64.94 | 68 | 17:00 | 4 | 15457.54 | 0 | 0 | 0
Resource 1 | Sublap 1 | 2022-03-11 | 2022-03-11 17:00 | 18 | 62.96 | 68 | 17:00 | 4 | 23462.81 | 0 | 0 | 0
Resource 1 | Sublap 1 | 2022-03-11 | 2022-03-11 18:00 | 19 | 57.02 | 68 | 17:00 | 4 | 25892.39 | 0 | 0 | 0
Resource 1 | Sublap 1 | 2022-03-11 | 2022-03-11 19:00 | 20 | 53.96 | 68 | 17:00 | 4 | 25432.59 | 0 | 0 | 0
Resource 1 | Sublap 1 | 2022-03-11 | 2022-03-11 20:00 | 21 | 46.94 | 68 | 17:00 | 4 | 24728.7 | 0 | 0 | 0
Resource 1 | Sublap 1 | 2022-03-11 | 2022-03-11 21:00 | 22 | 46.04 | 68 | 17:00 | 4 | 23998.14 | 0 | 0 | 0
Resource 1 | Sublap 1 | 2022-03-11 | 2022-03-11 22:00 | 23 | 44.96 | 68 | 17:00 | 4 | 22816.04 | 0 | 0 | 0
Resource 1 | Sublap 1 | 2022-03-11 | 2022-03-11 23:00 | 24 | 46.04 | 68 | 17:00 | 4 | 21756.83 | 0 | 0 | 0
Resource 1 | Sublap 1 | 2022-03-12 | 2022-03-12 | 1 | 44.96 | 73 | 17:00 | 4 | 21072.64 | 0 | 0 | 0
Resource 1 | Sublap 1 | 2022-03-12 | 2022-03-12 01:00 | 2 | 42.98 | 73 | 17:00 | 4 | 20432.26 | 0 | 0 | 0
Resource 1 | Sublap 1 | 2022-03-12 | 2022-03-12 02:00 | 3 | 44.96 | 73 | 17:00 | 4 | 20094.21 | 0 | 0 | 0
Resource 1 | Sublap 1 | 2022-03-12 | 2022-03-12 03:00 | 4 | 42.98 | 73 | 17:00 | 4 | 19977.52 | 0 | 0 | 0
Resource 1 | Sublap 1 | 2022-03-12 | 2022-03-12 04:00 | 5 | 42.98 | 73 | 17:00 | 4 | 20287.37 | 0 | 0 | 0
Resource 1 | Sublap 1 | 2022-03-12 | 2022-03-12 05:00 | 6 | 39.92 | 73 | 17:00 | 4 | 20827.29 | 0 | 0 | 0
Resource 1 | Sublap 1 | 2022-03-12 | 2022-03-12 06:00 | 7 | 42.08 | 73 | 17:00 | 4 | 19592.06 | 0 | 0 | 0
Resource 1 | Sublap 1 | 2022-03-12 | 2022-03-12 07:00 | 8 | 48.02 | 73 | 17:00 | 4 | 13558.01 | 0 | 0 | 0
Resource 1 | Sublap 1 | 2022-03-12 | 2022-03-12 08:00 | 9 | 59 | 73 | 17:00 | 4 | 10334.36 | 0 | 0 | 0
Resource 1 | Sublap 1 | 2022-03-12 | 2022-03-12 09:00 | 10 | 64.04 | 73 | 17:00 | 4 | 8700.537 | 0 | 0 | 0
Resource 1 | Sublap 1 | 2022-03-12 | 2022-03-12 10:00 | 11 | 69.98 | 73 | 17:00 | 4 | 8155.543 | 0 | 0 | 0
Resource 1 | Sublap 1 | 2022-03-12 | 2022-03-12 11:00 | 12 | 71.96 | 73 | 17:00 | 4 | 7791.689 | 0 | 0 | 0
Resource 1 | Sublap 1 | 2022-03-12 | 2022-03-12 12:00 | 13 | 73.04 | 73 | 17:00 | 4 | 7746.005 | 0 | 0 | 0
Resource 1 | Sublap 1 | 2022-03-12 | 2022-03-12 13:00 | 14 | 73.04 | 73 | 17:00 | 4 | 8188.734 | 0 | 0 | 0
Resource 1 | Sublap 1 | 2022-03-12 | 2022-03-12 14:00 | 15 | 71.06 | 73 | 17:00 | 4 | 8550.025 | 0 | 0 | 0
Resource 1 | Sublap 1 | 2022-03-12 | 2022-03-12 15:00 | 16 | 69.08 | 73 | 17:00 | 4 | 9641.193 | 0 | 0 | 0
Resource 1 | Sublap 1 | 2022-03-12 | 2022-03-12 16:00 | 17 | 66.02 | 73 | 17:00 | 4 | 13812.32 | 0 | 0 | 0
Resource 1 | Sublap 1 | 2022-03-12 | 2022-03-12 17:00 | 18 | 64.04 | 73 | 17:00 | 4 | 20470.76 | 0 | 0 | 0
Resource 1 | Sublap 1 | 2022-03-12 | 2022-03-12 18:00 | 19 | 57.92 | 73 | 17:00 | 4 | 22942.42 | 0 | 0 | 0
Resource 1 | Sublap 1 | 2022-03-12 | 2022-03-12 19:00 | 20 | 50 | 73 | 17:00 | 4 | 22607.7 | 0 | 0 | 0
Resource 1 | Sublap 1 | 2022-03-12 | 2022-03-12 20:00 | 21 | 48.02 | 73 | 17:00 | 4 | 21572.6 | 0 | 0 | 0
Resource 1 | Sublap 1 | 2022-03-12 | 2022-03-12 21:00 | 22 | 44.06 | 73 | 17:00 | 4 | 20390.62 | 0 | 0 | 0
Resource 1 | Sublap 1 | 2022-03-12 | 2022-03-12 22:00 | 23 | 44.96 | 73 | 17:00 | 4 | 19825.84 | 0 | 0 | 0
Resource 1 | Sublap 1 | 2022-03-12 | 2022-03-12 23:00 | 24 | 44.96 | 73 | 17:00 | 4 | 18912.96 | 0 | 0 | 0
Resource 1 | Sublap 1 | 2022-03-13 | 2022-03-13 | 1 | 44.06 | 65 | 17:00 | 4 | 18147.58 | 0 | 0 | 0
Resource 1 | Sublap 1 | 2022-03-13 | 2022-03-13 01:00 | 2 |  | 65 | 17:00 | 4 | 17071.21 | 0 | 0 | 0
Resource 1 | Sublap 1 | 2022-03-13 | 2022-03-13 03:00 | 4 | 42.98 | 65 | 17:00 | 4 | 16170.76 | 0 | 0 | 0
Resource 1 | Sublap 1 | 2022-03-13 | 2022-03-13 04:00 | 5 | 41 | 65 | 17:00 | 4 | 15913.8 | 0 | 0 | 0
Resource 1 | Sublap 1 | 2022-03-13 | 2022-03-13 05:00 | 6 | 41 | 65 | 17:00 | 4 | 16795.32 | 0 | 0 | 0
Resource 1 | Sublap 1 | 2022-03-13 | 2022-03-13 06:00 | 7 | 41.99 | 65 | 17:00 | 4 | 18124.36 | 0 | 0 | 0
Resource 1 | Sublap 1 | 2022-03-13 | 2022-03-13 07:00 | 8 | 44.96 | 65 | 17:00 | 4 | 16741.77 | 0 | 0 | 0
Resource 1 | Sublap 1 | 2022-03-13 | 2022-03-13 08:00 | 9 | 48.02 | 65 | 17:00 | 4 | 12110.81 | 0 | 0 | 0
Resource 1 | Sublap 1 | 2022-03-13 | 2022-03-13 09:00 | 10 | 55.94 | 65 | 17:00 | 4 | 8416.181 | 0 | 0 | 0
Resource 1 | Sublap 1 | 2022-03-13 | 2022-03-13 10:00 | 11 | 59 | 65 | 17:00 | 4 | 7598.587 | 0 | 0 | 0
Resource 1 | Sublap 1 | 2022-03-13 | 2022-03-13 11:00 | 12 | 62.96 | 65 | 17:00 | 4 | 8149.547 | 0 | 0 | 0
Resource 1 | Sublap 1 | 2022-03-13 | 2022-03-13 12:00 | 13 | 62.06 | 65 | 17:00 | 4 | 8290.862 | 0 | 0 | 0
Resource 1 | Sublap 1 | 2022-03-13 | 2022-03-13 13:00 | 14 | 64.04 | 65 | 17:00 | 4 | 8065.145 | 0 | 0 | 0
Resource 1 | Sublap 1 | 2022-03-13 | 2022-03-13 14:00 | 15 | 64.94 | 65 | 17:00 | 4 | 8108.46 | 0 | 0 | 0
Resource 1 | Sublap 1 | 2022-03-13 | 2022-03-13 15:00 | 16 | 62.96 | 65 | 17:00 | 4 | 9223.066 | 0 | 0 | 0
Resource 1 | Sublap 1 | 2022-03-13 | 2022-03-13 16:00 | 17 | 62.96 | 65 | 17:00 | 4 | 10810.08 | 0 | 0 | 0
Resource 1 | Sublap 1 | 2022-03-13 | 2022-03-13 17:00 | 18 | 60.98 | 65 | 17:00 | 4 | 13919.65 | 0 | 0 | 0
Resource 1 | Sublap 1 | 2022-03-13 | 2022-03-13 18:00 | 19 | 59 | 65 | 17:00 | 4 | 18949.69 | 0 | 0 | 0
Resource 1 | Sublap 1 | 2022-03-13 | 2022-03-13 19:00 | 20 | 55.94 | 65 | 17:00 | 4 | 21733.48 | 0 | 0 | 0
Resource 1 | Sublap 1 | 2022-03-13 | 2022-03-13 20:00 | 21 | 50 | 65 | 17:00 | 4 | 21203.62 | 0 | 0 | 0
Resource 1 | Sublap 1 | 2022-03-13 | 2022-03-13 21:00 | 22 | 50 | 65 | 17:00 | 4 | 20025.38 | 0 | 0 | 0
Resource 1 | Sublap 1 | 2022-03-13 | 2022-03-13 22:00 | 23 | 46.94 | 65 | 17:00 | 4 | 18576.16 | 0 | 0 | 0
Resource 1 | Sublap 1 | 2022-03-13 | 2022-03-13 23:00 | 24 | 46.94 | 65 | 17:00 | 4 | 17952.37 | 0 | 0 | 0
Resource 1 | Sublap 1 | 2022-03-14 | 2022-03-14 | 1 | 46.94 | 70 | 17:00 | 4 | 17871.26 | 0 | 0 | 0
Resource 1 | Sublap 1 | 2022-03-14 | 2022-03-14 01:00 | 2 | 44.06 | 70 | 17:00 | 4 | 17419.43 | 0 | 0 | 0
Resource 1 | Sublap 1 | 2022-03-14 | 2022-03-14 02:00 | 3 | 46.94 | 70 | 17:00 | 4 | 16945.86 | 0 | 0 | 0
Resource 1 | Sublap 1 | 2022-03-14 | 2022-03-14 03:00 | 4 | 46.04 | 70 | 17:00 | 4 | 17130.99 | 0 | 0 | 0
Resource 1 | Sublap 1 | 2022-03-14 | 2022-03-14 04:00 | 5 | 46.04 | 70 | 17:00 | 4 | 17869.61 | 0 | 0 | 0
Resource 1 | Sublap 1 | 2022-03-14 | 2022-03-14 05:00 | 6 | 44.96 | 70 | 17:00 | 4 | 19946.28 | 0 | 0 | 0
Resource 1 | Sublap 1 | 2022-03-14 | 2022-03-14 06:00 | 7 | 46.04 | 70 | 17:00 | 4 | 22734.67 | 0 | 0 | 0
Resource 1 | Sublap 1 | 2022-03-14 | 2022-03-14 07:00 | 8 | 46.04 | 70 | 17:00 | 4 | 23098.73 | 0 | 0 | 0
Resource 1 | Sublap 1 | 2022-03-14 | 2022-03-14 08:00 | 9 | 48.02 | 70 | 17:00 | 4 | 17259.63 | 0 | 0 | 0
Resource 1 | Sublap 1 | 2022-03-14 | 2022-03-14 09:00 | 10 | 55.04 | 70 | 17:00 | 4 | 12342.29 | 0 | 0 | 0
Resource 1 | Sublap 1 | 2022-03-14 | 2022-03-14 10:00 | 11 | 59 | 70 | 17:00 | 4 | 10804.42 | 0 | 0 | 0
Resource 1 | Sublap 1 | 2022-03-14 | 2022-03-14 11:00 | 12 | 62.96 | 70 | 17:00 | 4 | 9572.401 | 0 | 0 | 0
Resource 1 | Sublap 1 | 2022-03-14 | 2022-03-14 12:00 | 13 | 66.92 | 70 | 17:00 | 4 | 8973.52 | 0 | 0 | 0
Resource 1 | Sublap 1 | 2022-03-14 | 2022-03-14 13:00 | 14 | 69.98 | 70 | 17:00 | 4 | 8424.937 | 0 | 0 | 0
Resource 1 | Sublap 1 | 2022-03-14 | 2022-03-14 14:00 | 15 | 68 | 70 | 17:00 | 4 | 8485.936 | 0 | 0 | 0
Resource 1 | Sublap 1 | 2022-03-14 | 2022-03-14 15:00 | 16 | 66.92 | 70 | 17:00 | 4 | 9891.819 | 0 | 0 | 0
Resource 1 | Sublap 1 | 2022-03-14 | 2022-03-14 16:00 | 17 | 66.92 | 70 | 17:00 | 4 | 11894.75 | 0 | 0 | 0
Resource 1 | Sublap 1 | 2022-03-14 | 2022-03-14 17:00 | 18 | 66.92 | 70 | 17:00 | 4 | 15969.76 | 0 | 0 | 0
Resource 1 | Sublap 1 | 2022-03-14 | 2022-03-14 18:00 | 19 | 64.04 | 70 | 17:00 | 4 | 22946.3 | 0 | 0 | 0
Resource 1 | Sublap 1 | 2022-03-14 | 2022-03-14 19:00 | 20 | 57.92 | 70 | 17:00 | 4 | 25190.98 | 0 | 0 | 0
Resource 1 | Sublap 1 | 2022-03-14 | 2022-03-14 20:00 | 21 | 55.94 | 70 | 17:00 | 4 | 24463.91 | 0 | 0 | 0
Resource 1 | Sublap 1 | 2022-03-14 | 2022-03-14 21:00 | 22 | 55.04 | 70 | 17:00 | 4 | 23295.49 | 0 | 0 | 0
Resource 1 | Sublap 1 | 2022-03-14 | 2022-03-14 22:00 | 23 | 48.92 | 70 | 17:00 | 4 | 21617.45 | 0 | 0 | 0
Resource 1 | Sublap 1 | 2022-03-14 | 2022-03-14 23:00 | 24 | 50 | 70 | 17:00 | 4 | 20232.87 | 0 | 0 | 0
Resource 1 | Sublap 1 | 2022-03-15 | 2022-03-15 | 1 | 48.92 | 74 | 17:00 | 4 | 19168.94 | 0 | 0 | 0
Resource 1 | Sublap 1 | 2022-03-15 | 2022-03-15 01:00 | 2 | 48.02 | 74 | 17:00 | 4 | 18600.85 | 0 | 0 | 0
Resource 1 | Sublap 1 | 2022-03-15 | 2022-03-15 02:00 | 3 | 46.94 | 74 | 17:00 | 4 | 18131.48 | 0 | 0 | 0
Resource 1 | Sublap 1 | 2022-03-15 | 2022-03-15 03:00 | 4 | 46.49 | 74 | 17:00 | 4 | 18568.16 | 0 | 0 | 0
Resource 1 | Sublap 1 | 2022-03-15 | 2022-03-15 04:00 | 5 | 46.22 | 74 | 17:00 | 4 | 19202.02 | 0 | 0 | 0
Resource 1 | Sublap 1 | 2022-03-15 | 2022-03-15 05:00 | 6 | 44.96 | 74 | 17:00 | 4 | 20278.34 | 0 | 0 | 0
Resource 1 | Sublap 1 | 2022-03-15 | 2022-03-15 06:00 | 7 | 44.06 | 74 | 17:00 | 4 | 22342.59 | 0 | 0 | 0
Resource 1 | Sublap 1 | 2022-03-15 | 2022-03-15 07:00 | 8 | 42.98 | 74 | 17:00 | 4 | 21883.27 | 0 | 0 | 0
Resource 1 | Sublap 1 | 2022-03-15 | 2022-03-15 08:00 | 9 | 51.08 | 74 | 17:00 | 4 | 16447.41 | 0 | 0 | 0
Resource 1 | Sublap 1 | 2022-03-15 | 2022-03-15 09:00 | 10 | 55.94 | 74 | 17:00 | 4 | 13171.66 | 0 | 0 | 0
Resource 1 | Sublap 1 | 2022-03-15 | 2022-03-15 10:00 | 11 | 62.06 | 74 | 17:00 | 4 | 11865.33 | 0 | 0 | 0
Resource 1 | Sublap 1 | 2022-03-15 | 2022-03-15 11:00 | 12 | 66.92 | 74 | 17:00 | 4 | 11201.38 | 0 | 0 | 0
Resource 1 | Sublap 1 | 2022-03-15 | 2022-03-15 12:00 | 13 | 70.43 | 74 | 17:00 | 4 | 10397.92 | 0 | 0 | 0
Resource 1 | Sublap 1 | 2022-03-15 | 2022-03-15 13:00 | 14 | 73.94 | 74 | 17:00 | 4 | 10613.41 | 0 | 0 | 0
Resource 1 | Sublap 1 | 2022-03-15 | 2022-03-15 14:00 | 15 | 71.96 | 74 | 17:00 | 4 | 10342.44 | 0 | 0 | 0
Resource 1 | Sublap 1 | 2022-03-15 | 2022-03-15 15:00 | 16 | 69.98 | 74 | 17:00 | 4 | 11005.53 | 0 | 0 | 0
Resource 1 | Sublap 1 | 2022-03-15 | 2022-03-15 16:00 | 17 | 68 | 74 | 17:00 | 4 | 12775.38 | 0 | 0 | 0
Resource 1 | Sublap 1 | 2022-03-15 | 2022-03-15 17:00 | 18 | 64.04 | 74 | 17:00 | 4 | 16804.98 | 3.5206 | 3.6133 | 0
Resource 1 | Sublap 1 | 2022-03-15 | 2022-03-15 18:00 | 19 | 62.96 | 74 | 17:00 | 4 | 21543.58 | 2.6287 | 2.6979 | 0
Resource 1 | Sublap 1 | 2022-03-15 | 2022-03-15 19:00 | 20 | 60.08 | 74 | 17:00 | 4 | 23235.58 | 1.7485 | 1.7945 | 0
Resource 1 | Sublap 1 | 2022-03-15 | 2022-03-15 20:00 | 21 | 55.94 | 74 | 17:00 | 4 | 22462.68 | 1.2691 | 1.3025 | 0
Resource 1 | Sublap 1 | 2022-03-15 | 2022-03-15 21:00 | 22 | 57.02 | 74 | 17:00 | 4 | 21402.67 | 0 | -1.7432 | 0
Resource 1 | Sublap 1 | 2022-03-15 | 2022-03-15 22:00 | 23 | 53.96 | 74 | 17:00 | 4 | 19877.51 | 0 | -0.035417 | 0
Resource 1 | Sublap 1 | 2022-03-15 | 2022-03-15 23:00 | 24 | 51.08 | 74 | 17:00 | 4 | 18557.26 | 0 | 0 | 0
Resource 1 | Sublap 1 | 2022-03-16 | 2022-03-16 | 1 | 49.64 | 68 | 17:00 | 4 | 17345.86 | 0 | 0 | 0
Resource 1 | Sublap 1 | 2022-03-16 | 2022-03-16 01:00 | 2 | 51.08 | 68 | 17:00 | 4 | 16958.78 | 0 | 0 | 0
Resource 1 | Sublap 1 | 2022-03-16 | 2022-03-16 02:00 | 3 | 53.24 | 68 | 17:00 | 4 | 16730.22 | 0 | 0 | 0
Resource 1 | Sublap 1 | 2022-03-16 | 2022-03-16 03:00 | 4 | 54.32 | 68 | 17:00 | 4 | 17080.94 | 0 | 0 | 0
Resource 1 | Sublap 1 | 2022-03-16 | 2022-03-16 04:00 | 5 | 54.5 | 68 | 17:00 | 4 | 17574.46 | 0 | 0 | 0
Resource 1 | Sublap 1 | 2022-03-16 | 2022-03-16 05:00 | 6 | 54.5 | 68 | 17:00 | 4 | 19030.72 | 0 | 0 | 0
Resource 1 | Sublap 1 | 2022-03-16 | 2022-03-16 06:00 | 7 | 53.96 | 68 | 17:00 | 4 | 21017.81 | 0 | 0 | 0
Resource 1 | Sublap 1 | 2022-03-16 | 2022-03-16 07:00 | 8 | 53.96 | 68 | 17:00 | 4 | 20922.13 | 0 | 0 | 0
Resource 1 | Sublap 1 | 2022-03-16 | 2022-03-16 08:00 | 9 | 53.96 | 68 | 17:00 | 4 | 15225.16 | 0 | 0 | 0
Resource 1 | Sublap 1 | 2022-03-16 | 2022-03-16 09:00 | 10 | 56.48 | 68 | 17:00 | 4 | 10716.87 | 0 | 0 | 0
Resource 1 | Sublap 1 | 2022-03-16 | 2022-03-16 10:00 | 11 | 57.92 | 68 | 17:00 | 4 | 8933.26 | 0 | 0 | 0
Resource 1 | Sublap 1 | 2022-03-16 | 2022-03-16 11:00 | 12 | 60.53 | 68 | 17:00 | 4 | 8514.785 | 0 | 0 | 0
Resource 1 | Sublap 1 | 2022-03-16 | 2022-03-16 12:00 | 13 | 63.05 | 68 | 17:00 | 4 | 8208.963 | 0 | 0 | 0
Resource 1 | Sublap 1 | 2022-03-16 | 2022-03-16 13:00 | 14 | 65.525 | 68 | 17:00 | 4 | 7837.217 | 0 | 0 | 0
Resource 1 | Sublap 1 | 2022-03-16 | 2022-03-16 14:00 | 15 | 68 | 68 | 17:00 | 4 | 7774.864 | 0 | 0 | 0
Resource 1 | Sublap 1 | 2022-03-16 | 2022-03-16 15:00 | 16 | 68 | 68 | 17:00 | 4 | 7504.552 | 0 | 0 | 0
Resource 1 | Sublap 1 | 2022-03-16 | 2022-03-16 16:00 | 17 | 64.94 | 68 | 17:00 | 4 | 10397.12 | 0 | 0 | 0
Resource 1 | Sublap 1 | 2022-03-16 | 2022-03-16 17:00 | 18 | 62.96 | 68 | 17:00 | 4 | 13688 | 0 | 0 | 0
Resource 1 | Sublap 1 | 2022-03-16 | 2022-03-16 18:00 | 19 | 62.96 | 68 | 17:00 | 4 | 20741.07 | 0 | 0 | 0
Resource 1 | Sublap 1 | 2022-03-16 | 2022-03-16 19:00 | 20 | 59 | 68 | 17:00 | 4 | 23258.6 | 0 | 0 | 0
Resource 1 | Sublap 1 | 2022-03-16 | 2022-03-16 20:00 | 21 | 55.04 | 68 | 17:00 | 4 | 22755.37 | 0 | 0 | 0
Resource 1 | Sublap 1 | 2022-03-16 | 2022-03-16 21:00 | 22 | 53.06 | 68 | 17:00 | 4 | 21700.06 | 0 | 0 | 0
Resource 1 | Sublap 1 | 2022-03-16 | 2022-03-16 22:00 | 23 | 51.08 | 68 | 17:00 | 4 | 20353.68 | 0 | 0 | 0
Resource 1 | Sublap 1 | 2022-03-16 | 2022-03-16 23:00 | 24 | 51.08 | 68 | 17:00 | 4 | 19229.14 | 0 | 0 | 0
Resource 1 | Sublap 1 | 2022-03-17 | 2022-03-17 | 1 | 50 | 76 | 17:00 | 4 | 18801.07 | 0 | 0 | 0
Resource 1 | Sublap 1 | 2022-03-17 | 2022-03-17 01:00 | 2 | 48.02 | 76 | 17:00 | 4 | 18950.55 | 0 | 0 | 0
Resource 1 | Sublap 1 | 2022-03-17 | 2022-03-17 02:00 | 3 | 48.92 | 76 | 17:00 | 4 | 18750.77 | 0 | 0 | 0
Resource 1 | Sublap 1 | 2022-03-17 | 2022-03-17 03:00 | 4 | 48.92 | 76 | 17:00 | 4 | 18791.18 | 0 | 0 | 0
Resource 1 | Sublap 1 | 2022-03-17 | 2022-03-17 04:00 | 5 | 48.02 | 76 | 17:00 | 4 | 19761.23 | 0 | 0 | 0
Resource 1 | Sublap 1 | 2022-03-17 | 2022-03-17 05:00 | 6 | 46.04 | 76 | 17:00 | 4 | 21414.06 | 0 | 0 | 0
Resource 1 | Sublap 1 | 2022-03-17 | 2022-03-17 06:00 | 7 | 46.04 | 76 | 17:00 | 4 | 23336.99 | 0 | 0 | 0
Resource 1 | Sublap 1 | 2022-03-17 | 2022-03-17 07:00 | 8 | 44.96 | 76 | 17:00 | 4 | 22622.34 | 0 | 0 | 0
Resource 1 | Sublap 1 | 2022-03-17 | 2022-03-17 08:00 | 9 | 51.98 | 76 | 17:00 | 4 | 17548.12 | 0 | 0 | 0
Resource 1 | Sublap 1 | 2022-03-17 | 2022-03-17 09:00 | 10 | 59 | 76 | 17:00 | 4 | 14878.27 | 0 | 0 | 0
Resource 1 | Sublap 1 | 2022-03-17 | 2022-03-17 10:00 | 11 | 66.02 | 76 | 17:00 | 4 | 13115.08 | 0 | 0 | 0
Resource 1 | Sublap 1 | 2022-03-17 | 2022-03-17 11:00 | 12 | 68 | 76 | 17:00 | 4 | 12103.09 | 0 | 0 | 0
Resource 1 | Sublap 1 | 2022-03-17 | 2022-03-17 12:00 | 13 | 69.53 | 76 | 17:00 | 4 | 11399.17 | 0 | 0 | 0
Resource 1 | Sublap 1 | 2022-03-17 | 2022-03-17 13:00 | 14 | 73.94 | 76 | 17:00 | 4 | 11207.91 | 0 | 0 | 0
Resource 1 | Sublap 1 | 2022-03-17 | 2022-03-17 14:00 | 15 | 75.92 | 76 | 17:00 | 4 | 10461.71 | 0 | 0 | 0
Resource 1 | Sublap 1 | 2022-03-17 | 2022-03-17 15:00 | 16 | 75.92 | 76 | 17:00 | 4 | 10898.06 | 0 | 0 | 0
Resource 1 | Sublap 1 | 2022-03-17 | 2022-03-17 16:00 | 17 | 75.02 | 76 | 17:00 | 4 | 12944.86 | 0 | 0 | 0
Resource 1 | Sublap 1 | 2022-03-17 | 2022-03-17 17:00 | 18 | 73.94 | 76 | 17:00 | 4 | 17166.86 | 7.91 | 6.7562 | 0
Resource 1 | Sublap 1 | 2022-03-17 | 2022-03-17 18:00 | 19 | 71.06 | 76 | 17:00 | 4 | 22350.36 | 5.906 | 5.0445 | 0
Resource 1 | Sublap 1 | 2022-03-17 | 2022-03-17 19:00 | 20 | 66.02 | 76 | 17:00 | 4 | 24395.62 | 3.9284 | 3.3554 | 0
Resource 1 | Sublap 1 | 2022-03-17 | 2022-03-17 20:00 | 21 | 60.08 | 76 | 17:00 | 4 | 23535.5 | 2.8513 | 2.4354 | 0
Resource 1 | Sublap 1 | 2022-03-17 | 2022-03-17 21:00 | 22 | 55.04 | 76 | 17:00 | 4 | 22281.85 | 0 | -3.2595 | 0
Resource 1 | Sublap 1 | 2022-03-17 | 2022-03-17 22:00 | 23 | 59 | 76 | 17:00 | 4 | 20931.82 | 0 | -0.066224 | 0
Resource 1 | Sublap 1 | 2022-03-17 | 2022-03-17 23:00 | 24 | 51.08 | 76 | 17:00 | 4 | 19369.25 | 0 | 0 | 0
Resource 1 | Sublap 1 | 2022-03-18 | 2022-03-18 | 1 | 50 | 75 | 17:00 | 4 | 18365.43 | 0 | 0 | 0
Resource 1 | Sublap 1 | 2022-03-18 | 2022-03-18 01:00 | 2 | 51.08 | 75 | 17:00 | 4 | 17459.82 | 0 | 0 | 0
Resource 1 | Sublap 1 | 2022-03-18 | 2022-03-18 02:00 | 3 | 48.02 | 75 | 17:00 | 4 | 17366.11 | 0 | 0 | 0
Resource 1 | Sublap 1 | 2022-03-18 | 2022-03-18 03:00 | 4 | 48.92 | 75 | 17:00 | 4 | 17290.51 | 0 | 0 | 0
Resource 1 | Sublap 1 | 2022-03-18 | 2022-03-18 04:00 | 5 | 43.97 | 75 | 17:00 | 4 | 17877.35 | 0 | 0 | 0
Resource 1 | Sublap 1 | 2022-03-18 | 2022-03-18 05:00 | 6 | 46.94 | 75 | 17:00 | 4 | 20153.47 | 0 | 0 | 0
Resource 1 | Sublap 1 | 2022-03-18 | 2022-03-18 06:00 | 7 | 46.94 | 75 | 17:00 | 4 | 22627.88 | 0 | 0 | 0
Resource 1 | Sublap 1 | 2022-03-18 | 2022-03-18 07:00 | 8 | 46.04 | 75 | 17:00 | 4 | 21971.63 | 0 | 0 | 0
Resource 1 | Sublap 1 | 2022-03-18 | 2022-03-18 08:00 | 9 | 51.98 | 75 | 17:00 | 4 | 15957.92 | 0 | 0 | 0
Resource 1 | Sublap 1 | 2022-03-18 | 2022-03-18 09:00 | 10 | 62.06 | 75 | 17:00 | 4 | 11793.86 | 0 | 0 | 0
Resource 1 | Sublap 1 | 2022-03-18 | 2022-03-18 10:00 | 11 | 68 | 75 | 17:00 | 4 | 10310.88 | 0 | 0 | 0
Resource 1 | Sublap 1 | 2022-03-18 | 2022-03-18 11:00 | 12 | 71.06 | 75 | 17:00 | 4 | 9276.814 | 0 | 0 | 0
Resource 1 | Sublap 1 | 2022-03-18 | 2022-03-18 12:00 | 13 | 73.04 | 75 | 17:00 | 4 | 8861.736 | 0 | 0 | 0
Resource 1 | Sublap 1 | 2022-03-18 | 2022-03-18 13:00 | 14 | 73.94 | 75 | 17:00 | 4 | 8907.471 | 0 | 0 | 0
Resource 1 | Sublap 1 | 2022-03-18 | 2022-03-18 14:00 | 15 | 73.94 | 75 | 17:00 | 4 | 8907.333 | 0 | 0 | 0
Resource 1 | Sublap 1 | 2022-03-18 | 2022-03-18 15:00 | 16 | 73.04 | 75 | 17:00 | 4 | 9737.146 | 0 | 0 | 0
Resource 1 | Sublap 1 | 2022-03-18 | 2022-03-18 16:00 | 17 | 75.02 | 75 | 17:00 | 4 | 12100.33 | 0 | 0 | 0
Resource 1 | Sublap 1 | 2022-03-18 | 2022-03-18 17:00 | 18 | 73.94 | 75 | 17:00 | 4 | 16595.27 | 1.8493 | 2.0385 | 0
Resource 1 | Sublap 1 | 2022-03-18 | 2022-03-18 18:00 | 19 | 71.06 | 75 | 17:00 | 4 | 23883.18 | 1.3808 | 1.5221 | 0
Resource 1 | Sublap 1 | 2022-03-18 | 2022-03-18 19:00 | 20 | 64.04 | 75 | 17:00 | 4 | 26067.54 | 0.91842 | 1.0124 | 0
Resource 1 | Sublap 1 | 2022-03-18 | 2022-03-18 20:00 | 21 | 60.53 | 75 | 17:00 | 4 | 25662.6 | 0.6666 | 0.73482 | 0
Resource 1 | Sublap 1 | 2022-03-18 | 2022-03-18 21:00 | 22 | 57.02 | 75 | 17:00 | 4 | 24429.08 | 0 | -0.98347 | 0
Resource 1 | Sublap 1 | 2022-03-18 | 2022-03-18 22:00 | 23 | 57.02 | 75 | 17:00 | 4 | 23011.79 | 0 | -0.019981 | 0
Resource 1 | Sublap 1 | 2022-03-18 | 2022-03-18 23:00 | 24 | 52.97 | 75 | 17:00 | 4 | 21721.85 | 0 | 0 | 0
Resource 1 | Sublap 1 | 2022-03-19 | 2022-03-19 | 1 | 48.92 | 66 | 17:00 | 4 | 20585.93 | 0 | 0 | 0
Resource 1 | Sublap 1 | 2022-03-19 | 2022-03-19 01:00 | 2 | 50 | 66 | 17:00 | 4 | 19724.42 | 0 | 0 | 0
Resource 1 | Sublap 1 | 2022-03-19 | 2022-03-19 02:00 | 3 | 48.92 | 66 | 17:00 | 4 | 19009.66 | 0 | 0 | 0
Resource 1 | Sublap 1 | 2022-03-19 | 2022-03-19 03:00 | 4 | 48.02 | 66 | 17:00 | 4 | 18696.97 | 0 | 0 | 0
Resource 1 | Sublap 1 | 2022-03-19 | 2022-03-19 04:00 | 5 | 46.94 | 66 | 17:00 | 4 | 18735.77 | 0 | 0 | 0
Resource 1 | Sublap 1 | 2022-03-19 | 2022-03-19 05:00 | 6 | 47.48 | 66 | 17:00 | 4 | 19155.56 | 0 | 0 | 0
Resource 1 | Sublap 1 | 2022-03-19 | 2022-03-19 06:00 | 7 | 48.92 | 66 | 17:00 | 4 | 19778.95 | 0 | 0 | 0
Resource 1 | Sublap 1 | 2022-03-19 | 2022-03-19 07:00 | 8 | 50 | 66 | 17:00 | 4 | 19236.31 | 0 | 0 | 0
Resource 1 | Sublap 1 | 2022-03-19 | 2022-03-19 08:00 | 9 | 50.66 | 66 | 17:00 | 4 | 17480.57 | 0 | 0 | 0
Resource 1 | Sublap 1 | 2022-03-19 | 2022-03-19 09:00 | 10 | 57.92 | 66 | 17:00 | 4 | 16231.39 | 0 | 0 | 0
Resource 1 | Sublap 1 | 2022-03-19 | 2022-03-19 10:00 | 11 | 62.06 | 66 | 17:00 | 4 | 14539.58 | 0 | 0 | 0
Resource 1 | Sublap 1 | 2022-03-19 | 2022-03-19 11:00 | 12 | 62.96 | 66 | 17:00 | 4 | 13565.95 | 0 | 0 | 0
Resource 1 | Sublap 1 | 2022-03-19 | 2022-03-19 12:00 | 13 | 66.02 | 66 | 17:00 | 4 | 11860.39 | 0 | 0 | 0
Resource 1 | Sublap 1 | 2022-03-19 | 2022-03-19 13:00 | 14 | 66.02 | 66 | 17:00 | 4 | 11402.08 | 0 | 0 | 0
Resource 1 | Sublap 1 | 2022-03-19 | 2022-03-19 14:00 | 15 | 64.94 | 66 | 17:00 | 4 | 10444.87 | 0 | 0 | 0
Resource 1 | Sublap 1 | 2022-03-19 | 2022-03-19 15:00 | 16 | 62.06 | 66 | 17:00 | 4 | 11352.79 | 0 | 0 | 0
Resource 1 | Sublap 1 | 2022-03-19 | 2022-03-19 16:00 | 17 | 60.08 | 66 | 17:00 | 4 | 12451.99 | 0 | 0 | 0
Resource 1 | Sublap 1 | 2022-03-19 | 2022-03-19 17:00 | 18 | 59.99 | 66 | 17:00 | 4 | 16115.34 | 0 | 0 | 0
Resource 1 | Sublap 1 | 2022-03-19 | 2022-03-19 18:00 | 19 | 57.92 | 66 | 17:00 | 4 | 20550.27 | 0 | 0 | 0
Resource 1 | Sublap 1 | 2022-03-19 | 2022-03-19 19:00 | 20 | 55.94 | 66 | 17:00 | 4 | 22354.88 | 0 | 0 | 0
Resource 1 | Sublap 1 | 2022-03-19 | 2022-03-19 20:00 | 21 | 55.265 | 66 | 17:00 | 4 | 21769.34 | 0 | 0 | 0
Resource 1 | Sublap 1 | 2022-03-19 | 2022-03-19 21:00 | 22 | 53.96 | 66 | 17:00 | 4 | 20744.42 | 0 | 0 | 0
Resource 1 | Sublap 1 | 2022-03-19 | 2022-03-19 22:00 | 23 | 54.02 | 66 | 17:00 | 4 | 19515.82 | 0 | 0 | 0
Resource 1 | Sublap 1 | 2022-03-19 | 2022-03-19 23:00 | 24 | 55.04 | 66 | 17:00 | 4 | 18689.7 | 0 | 0 | 0
Resource 1 | Sublap 1 | 2022-03-20 | 2022-03-20 | 1 | 54.5 | 63 | 17:00 | 4 | 18039.13 | 0 | 0 | 0
Resource 1 | Sublap 1 | 2022-03-20 | 2022-03-20 01:00 | 2 | 53.96 | 63 | 17:00 | 4 | 16897.69 | 0 | 0 | 0
Resource 1 | Sublap 1 | 2022-03-20 | 2022-03-20 02:00 | 3 | 53.285 | 63 | 17:00 | 4 | 16048.18 | 0 | 0 | 0
Resource 1 | Sublap 1 | 2022-03-20 | 2022-03-20 03:00 | 4 | 53.96 | 63 | 17:00 | 4 | 15548.41 | 0 | 0 | 0
Resource 1 | Sublap 1 | 2022-03-20 | 2022-03-20 04:00 | 5 | 53.06 | 63 | 17:00 | 4 | 15374.47 | 0 | 0 | 0
Resource 1 | Sublap 1 | 2022-03-20 | 2022-03-20 05:00 | 6 | 52.52 | 63 | 17:00 | 4 | 15599.51 | 0 | 0 | 0
Resource 1 | Sublap 1 | 2022-03-20 | 2022-03-20 06:00 | 7 | 51.98 | 63 | 17:00 | 4 | 16127.96 | 0 | 0 | 0
Resource 1 | Sublap 1 | 2022-03-20 | 2022-03-20 07:00 | 8 | 52.28 | 63 | 17:00 | 4 | 14794.45 | 0 | 0 | 0
Resource 1 | Sublap 1 | 2022-03-20 | 2022-03-20 08:00 | 9 | 52.844 | 63 | 17:00 | 4 | 10082.24 | 0 | 0 | 0
Resource 1 | Sublap 1 | 2022-03-20 | 2022-03-20 09:00 | 10 | 54.5 | 63 | 17:00 | 4 | 8110.452 | 0 | 0 | 0
Resource 1 | Sublap 1 | 2022-03-20 | 2022-03-20 10:00 | 11 | 55.34 | 63 | 17:00 | 4 | 6413.34 | 0 | 0 | 0
Resource 1 | Sublap 1 | 2022-03-20 | 2022-03-20 11:00 | 12 | 56.66 | 63 | 17:00 | 4 | 5576.692 | 0 | 0 | 0
Resource 1 | Sublap 1 | 2022-03-20 | 2022-03-20 12:00 | 13 | 57.965 | 63 | 17:00 | 4 | 6027.189 | 0 | 0 | 0
Resource 1 | Sublap 1 | 2022-03-20 | 2022-03-20 13:00 | 14 | 59 | 63 | 17:00 | 4 | 6231.024 | 0 | 0 | 0
Resource 1 | Sublap 1 | 2022-03-20 | 2022-03-20 14:00 | 15 | 60.98 | 63 | 17:00 | 4 | 6387.446 | 0 | 0 | 0
Resource 1 | Sublap 1 | 2022-03-20 | 2022-03-20 15:00 | 16 | 62.06 | 63 | 17:00 | 4 | 6633.153 | 0 | 0 | 0
Resource 1 | Sublap 1 | 2022-03-20 | 2022-03-20 16:00 | 17 | 62.06 | 63 | 17:00 | 4 | 8467.33 | 0 | 0 | 0
Resource 1 | Sublap 1 | 2022-03-20 | 2022-03-20 17:00 | 18 | 62.96 | 63 | 17:00 | 4 | 10874.34 | 0 | 0 | 0
Resource 1 | Sublap 1 | 2022-03-20 | 2022-03-20 18:00 | 19 | 62.06 | 63 | 17:00 | 4 | 16822.61 | 0 | 0 | 0
Resource 1 | Sublap 1 | 2022-03-20 | 2022-03-20 19:00 | 20 | 57.02 | 63 | 17:00 | 4 | 19873.94 | 0 | 0 | 0
Resource 1 | Sublap 1 | 2022-03-20 | 2022-03-20 20:00 | 21 | 53.96 | 63 | 17:00 | 4 | 20044.02 | 0 | 0 | 0
Resource 1 | Sublap 1 | 2022-03-20 | 2022-03-20 21:00 | 22 | 53.06 | 63 | 17:00 | 4 | 19345.74 | 0 | 0 | 0
Resource 1 | Sublap 1 | 2022-03-20 | 2022-03-20 22:00 | 23 | 50 | 63 | 17:00 | 4 | 18406.78 | 0 | 0 | 0
Resource 1 | Sublap 1 | 2022-03-20 | 2022-03-20 23:00 | 24 | 48.02 | 63 | 17:00 | 4 | 17355.26 | 0 | 0 | 0
Resource 1 | Sublap 1 | 2022-03-21 | 2022-03-21 | 1 | 48.92 | 68 | 17:00 | 4 | 16438.83 | 0 | 0 | 0
Resource 1 | Sublap 1 | 2022-03-21 | 2022-03-21 01:00 | 2 | 48.02 | 68 | 17:00 | 4 | 16174.26 | 0 | 0 | 0
Resource 1 | Sublap 1 | 2022-03-21 | 2022-03-21 02:00 | 3 | 48.02 | 68 | 17:00 | 4 | 15952.22 | 0 | 0 | 0
Resource 1 | Sublap 1 | 2022-03-21 | 2022-03-21 03:00 | 4 | 46.94 | 68 | 17:00 | 4 | 16325.79 | 0 | 0 | 0
Resource 1 | Sublap 1 | 2022-03-21 | 2022-03-21 04:00 | 5 | 44.96 | 68 | 17:00 | 4 | 17387.06 | 0 | 0 | 0
Resource 1 | Sublap 1 | 2022-03-21 | 2022-03-21 05:00 | 6 | 45.68 | 68 | 17:00 | 4 | 19232.54 | 0 | 0 | 0
Resource 1 | Sublap 1 | 2022-03-21 | 2022-03-21 06:00 | 7 | 51.08 | 68 | 17:00 | 4 | 21490.44 | 0 | 0 | 0
Resource 1 | Sublap 1 | 2022-03-21 | 2022-03-21 07:00 | 8 | 49.55 | 68 | 17:00 | 4 | 20487.31 | 0 | 0 | 0
Resource 1 | Sublap 1 | 2022-03-21 | 2022-03-21 08:00 | 9 | 49.46 | 68 | 17:00 | 4 | 14002.72 | 0 | 0 | 0
Resource 1 | Sublap 1 | 2022-03-21 | 2022-03-21 09:00 | 10 | 55.94 | 68 | 17:00 | 4 | 11061.18 | 0 | 0 | 0
Resource 1 | Sublap 1 | 2022-03-21 | 2022-03-21 10:00 | 11 | 60.08 | 68 | 17:00 | 4 | 10159.8 | 0 | 0 | 0
Resource 1 | Sublap 1 | 2022-03-21 | 2022-03-21 11:00 | 12 | 62.06 | 68 | 17:00 | 4 | 9381.242 | 0 | 0 | 0
Resource 1 | Sublap 1 | 2022-03-21 | 2022-03-21 12:00 | 13 | 64.94 | 68 | 17:00 | 4 | 8678.493 | 0 | 0 | 0
Resource 1 | Sublap 1 | 2022-03-21 | 2022-03-21 13:00 | 14 | 64.94 | 68 | 17:00 | 4 | 8283.297 | 0 | 0 | 0
Resource 1 | Sublap 1 | 2022-03-21 | 2022-03-21 14:00 | 15 | 66.02 | 68 | 17:00 | 4 | 8257.847 | 0 | 0 | 0
Resource 1 | Sublap 1 | 2022-03-21 | 2022-03-21 15:00 | 16 | 68 | 68 | 17:00 | 4 | 9146.712 | 0 | 0 | 0
Resource 1 | Sublap 1 | 2022-03-21 | 2022-03-21 16:00 | 17 | 66.02 | 68 | 17:00 | 4 | 11338.35 | 0 | 0 | 0
Resource 1 | Sublap 1 | 2022-03-21 | 2022-03-21 17:00 | 18 | 64.94 | 68 | 17:00 | 4 | 14858.48 | 0 | 0 | 0
Resource 1 | Sublap 1 | 2022-03-21 | 2022-03-21 18:00 | 19 | 62.06 | 68 | 17:00 | 4 | 21826.73 | 0 | 0 | 0
Resource 1 | Sublap 1 | 2022-03-21 | 2022-03-21 19:00 | 20 | 59 | 68 | 17:00 | 4 | 24468.42 | 0 | 0 | 0
Resource 1 | Sublap 1 | 2022-03-21 | 2022-03-21 20:00 | 21 | 57.02 | 68 | 17:00 | 4 | 23938.05 | 0 | 0 | 0
Resource 1 | Sublap 1 | 2022-03-21 | 2022-03-21 21:00 | 22 | 57.02 | 68 | 17:00 | 4 | 23660.78 | 0 | 0 | 0
Resource 1 | Sublap 1 | 2022-03-21 | 2022-03-21 22:00 | 23 | 51.98 | 68 | 17:00 | 4 | 22136.33 | 0 | 0 | 0
Resource 1 | Sublap 1 | 2022-03-21 | 2022-03-21 23:00 | 24 | 53.06 | 68 | 17:00 | 4 | 20355.23 | 0 | 0 | 0
Resource 1 | Sublap 1 | 2022-03-22 | 2022-03-22 | 1 | 53.06 | 80 | 17:00 | 4 | 19702.59 | 0 | 0 | 0
Resource 1 | Sublap 1 | 2022-03-22 | 2022-03-22 01:00 | 2 | 53.96 | 80 | 17:00 | 4 | 19152.21 | 0 | 0 | 0
Resource 1 | Sublap 1 | 2022-03-22 | 2022-03-22 02:00 | 3 | 50 | 80 | 17:00 | 4 | 18803.53 | 0 | 0 | 0
Resource 1 | Sublap 1 | 2022-03-22 | 2022-03-22 03:00 | 4 | 50 | 80 | 17:00 | 4 | 18610.48 | 0 | 0 | 0
Resource 1 | Sublap 1 | 2022-03-22 | 2022-03-22 04:00 | 5 | 50.99 | 80 | 17:00 | 4 | 18991.56 | 0 | 0 | 0
Resource 1 | Sublap 1 | 2022-03-22 | 2022-03-22 05:00 | 6 | 51.98 | 80 | 17:00 | 4 | 20580.13 | 0 | 0 | 0
Resource 1 | Sublap 1 | 2022-03-22 | 2022-03-22 06:00 | 7 | 51.08 | 80 | 17:00 | 4 | 22665.73 | 0 | 0 | 0
Resource 1 | Sublap 1 | 2022-03-22 | 2022-03-22 07:00 | 8 | 50 | 80 | 17:00 | 4 | 21195.82 | 0 | 0 | 0
Resource 1 | Sublap 1 | 2022-03-22 | 2022-03-22 08:00 | 9 | 55.94 | 80 | 17:00 | 4 | 14401.94 | 0 | 0 | 0
Resource 1 | Sublap 1 | 2022-03-22 | 2022-03-22 09:00 | 10 | 64.94 | 80 | 17:00 | 4 | 10556.69 | 0 | 0 | 0
Resource 1 | Sublap 1 | 2022-03-22 | 2022-03-22 10:00 | 11 | 71.06 | 80 | 17:00 | 4 | 10123.42 | 0 | 0 | 0
Resource 1 | Sublap 1 | 2022-03-22 | 2022-03-22 11:00 | 12 | 75.92 | 80 | 17:00 | 4 | 9645.569 | 0 | 0 | 0
Resource 1 | Sublap 1 | 2022-03-22 | 2022-03-22 12:00 | 13 | 77 | 80 | 17:00 | 4 | 9801.262 | 0 | 0 | 0
Resource 1 | Sublap 1 | 2022-03-22 | 2022-03-22 13:00 | 14 | 78.08 | 80 | 17:00 | 4 | 9914.243 | 0 | 0 | 0
Resource 1 | Sublap 1 | 2022-03-22 | 2022-03-22 14:00 | 15 | 80.06 | 80 | 17:00 | 4 | 10209.58 | 0 | 0 | 0
Resource 1 | Sublap 1 | 2022-03-22 | 2022-03-22 15:00 | 16 | 78.08 | 80 | 17:00 | 4 | 11119.62 | 0 | 0 | 0
Resource 1 | Sublap 1 | 2022-03-22 | 2022-03-22 16:00 | 17 | 78.08 | 80 | 17:00 | 4 | 13867.8 | 0 | 0 | 0
Resource 1 | Sublap 1 | 2022-03-22 | 2022-03-22 17:00 | 18 | 73.94 | 80 | 17:00 | 4 | 18114.72 | 12.5187 | 14.7392 | 0
Resource 1 | Sublap 1 | 2022-03-22 | 2022-03-22 18:00 | 19 | 73.94 | 80 | 17:00 | 4 | 25003.45 | 9.3484 | 11.0066 | 0
Resource 1 | Sublap 1 | 2022-03-22 | 2022-03-22 19:00 | 20 | 69.98 | 80 | 17:00 | 4 | 27674.65 | 6.2015 | 7.3014 | 0
Resource 1 | Sublap 1 | 2022-03-22 | 2022-03-22 20:00 | 21 | 66.02 | 80 | 17:00 | 4 | 27055.24 | 4.4768 | 5.2709 | 0
Resource 1 | Sublap 1 | 2022-03-22 | 2022-03-22 21:00 | 22 | 62.06 | 80 | 17:00 | 4 | 25429.86 | 0 | -7.0977 | 0
Resource 1 | Sublap 1 | 2022-03-22 | 2022-03-22 22:00 | 23 | 59 | 80 | 17:00 | 4 | 23619.91 | 0 | -0.14312 | 0
Resource 1 | Sublap 1 | 2022-03-22 | 2022-03-22 23:00 | 24 | 55.94 | 80 | 17:00 | 4 | 22069.54 | 0 | 0 | 0
Resource 1 | Sublap 1 | 2022-03-23 | 2022-03-23 | 1 | 55.94 | 86 | 17:00 | 4 | 21024.45 | 0 | 0 | 0
Resource 1 | Sublap 1 | 2022-03-23 | 2022-03-23 01:00 | 2 | 51.98 | 86 | 17:00 | 4 | 20169.41 | 0 | 0 | 0
Resource 1 | Sublap 1 | 2022-03-23 | 2022-03-23 02:00 | 3 | 57.02 | 86 | 17:00 | 4 | 19759.24 | 0 | 0 | 0
Resource 1 | Sublap 1 | 2022-03-23 | 2022-03-23 03:00 | 4 | 55.94 | 86 | 17:00 | 4 | 19648.09 | 0 | 0 | 0
Resource 1 | Sublap 1 | 2022-03-23 | 2022-03-23 04:00 | 5 | 55.04 | 86 | 17:00 | 4 | 20034.29 | 0 | 0 | 0
Resource 1 | Sublap 1 | 2022-03-23 | 2022-03-23 05:00 | 6 | 53.96 | 86 | 17:00 | 4 | 21112.45 | 0 | 0 | 0
Resource 1 | Sublap 1 | 2022-03-23 | 2022-03-23 06:00 | 7 | 55.94 | 86 | 17:00 | 4 | 22647.74 | 0 | 0 | 0
Resource 1 | Sublap 1 | 2022-03-23 | 2022-03-23 07:00 | 8 | 53.06 | 86 | 17:00 | 4 | 20882.13 | 0 | 0 | 0
Resource 1 | Sublap 1 | 2022-03-23 | 2022-03-23 08:00 | 9 | 64.04 | 86 | 17:00 | 4 | 14684.92 | 0 | 0 | 0
Resource 1 | Sublap 1 | 2022-03-23 | 2022-03-23 09:00 | 10 | 73.94 | 86 | 17:00 | 4 | 12739.34 | 0 | 0 | 0
Resource 1 | Sublap 1 | 2022-03-23 | 2022-03-23 10:00 | 11 | 78.98 | 86 | 17:00 | 4 | 11625.14 | 0 | 0 | 0
Resource 1 | Sublap 1 | 2022-03-23 | 2022-03-23 11:00 | 12 | 80.96 | 86 | 17:00 | 4 | 10935.13 | 0 | 0 | 0
Resource 1 | Sublap 1 | 2022-03-23 | 2022-03-23 12:00 | 13 | 82.94 | 86 | 17:00 | 4 | 10572.62 | 0 | 0 | 0
Resource 1 | Sublap 1 | 2022-03-23 | 2022-03-23 13:00 | 14 | 86 | 86 | 17:00 | 4 | 10759.25 | 0 | 0 | 0
Resource 1 | Sublap 1 | 2022-03-23 | 2022-03-23 14:00 | 15 | 84.02 | 86 | 17:00 | 4 | 11509.08 | 0 | 0 | 0
Resource 1 | Sublap 1 | 2022-03-23 | 2022-03-23 15:00 | 16 | 82.94 | 86 | 17:00 | 4 | 12738.24 | 0 | 0 | 0
Resource 1 | Sublap 1 | 2022-03-23 | 2022-03-23 16:00 | 17 | 82.04 | 86 | 17:00 | 4 | 14487.14 | 0 | 0 | 0
Resource 1 | Sublap 1 | 2022-03-23 | 2022-03-23 17:00 | 18 | 78.08 | 86 | 17:00 | 4 | 18507.84 | 30.5089 | 33.3381 | 0
Resource 1 | Sublap 1 | 2022-03-23 | 2022-03-23 18:00 | 19 | 75.02 | 86 | 17:00 | 4 | 24872.81 | 18.6597 | 20.3901 | 0
Resource 1 | Sublap 1 | 2022-03-23 | 2022-03-23 19:00 | 20 | 71.06 | 86 | 17:00 | 4 | 27485.82 | 11.4969 | 12.5631 | 0
Resource 1 | Sublap 1 | 2022-03-23 | 2022-03-23 20:00 | 21 | 68 | 86 | 17:00 | 4 | 26462.33 | 8.2755 | 9.043 | 0
Resource 1 | Sublap 1 | 2022-03-23 | 2022-03-23 21:00 | 22 | 66.02 | 86 | 17:00 | 4 | 24812.34 | 0 | -12.2173 | 0
Resource 1 | Sublap 1 | 2022-03-23 | 2022-03-23 22:00 | 23 | 59 | 86 | 17:00 | 4 | 22971.5 | 0 | -0.24535 | 0
Resource 1 | Sublap 1 | 2022-03-23 | 2022-03-23 23:00 | 24 | 57.92 | 86 | 17:00 | 4 | 21372.03 | 0 | 0 | 0
Resource 1 | Sublap 1 | 2022-03-24 | 2022-03-24 | 1 | 53.96 | 78 | 17:00 | 4 | 20171.05 | 0 | 0 | 0
Resource 1 | Sublap 1 | 2022-03-24 | 2022-03-24 01:00 | 2 | 57.02 | 78 | 17:00 | 4 | 19301.78 | 0 | 0 | 0
Resource 1 | Sublap 1 | 2022-03-24 | 2022-03-24 02:00 | 3 | 53.96 | 78 | 17:00 | 4 | 18829.02 | 0 | 0 | 0
Resource 1 | Sublap 1 | 2022-03-24 | 2022-03-24 03:00 | 4 | 51.98 | 78 | 17:00 | 4 | 19076.81 | 0 | 0 | 0
Resource 1 | Sublap 1 | 2022-03-24 | 2022-03-24 04:00 | 5 | 55.04 | 78 | 17:00 | 4 | 19476.34 | 0 | 0 | 0
Resource 1 | Sublap 1 | 2022-03-24 | 2022-03-24 05:00 | 6 | 53.96 | 78 | 17:00 | 4 | 20790.2 | 0 | 0 | 0
Resource 1 | Sublap 1 | 2022-03-24 | 2022-03-24 06:00 | 7 | 51.98 | 78 | 17:00 | 4 | 22698.12 | 0 | 0 | 0
Resource 1 | Sublap 1 | 2022-03-24 | 2022-03-24 07:00 | 8 | 51.98 | 78 | 17:00 | 4 | 21131.91 | 0 | 0 | 0
Resource 1 | Sublap 1 | 2022-03-24 | 2022-03-24 08:00 | 9 | 62.06 | 78 | 17:00 | 4 | 14838.86 | 0 | 0 | 0
Resource 1 | Sublap 1 | 2022-03-24 | 2022-03-24 09:00 | 10 | 69.08 | 78 | 17:00 | 4 | 11772.43 | 0 | 0 | 0
Resource 1 | Sublap 1 | 2022-03-24 | 2022-03-24 10:00 | 11 | 69.08 | 78 | 17:00 | 4 | 10946.28 | 0 | 0 | 0
Resource 1 | Sublap 1 | 2022-03-24 | 2022-03-24 11:00 | 12 | 78.08 | 78 | 17:00 | 4 | 10078.59 | 0 | 0 | 0
Resource 1 | Sublap 1 | 2022-03-24 | 2022-03-24 12:00 | 13 | 78.08 | 78 | 17:00 | 4 | 9665.427 | 0 | 0 | 0
Resource 1 | Sublap 1 | 2022-03-24 | 2022-03-24 13:00 | 14 | 78.08 | 78 | 17:00 | 4 | 9620.618 | 0 | 0 | 0
Resource 1 | Sublap 1 | 2022-03-24 | 2022-03-24 14:00 | 15 | 73.94 | 78 | 17:00 | 4 | 10219.7 | 0 | 0 | 0
Resource 1 | Sublap 1 | 2022-03-24 | 2022-03-24 15:00 | 16 | 77 | 78 | 17:00 | 4 | 11613.07 | 0 | 0 | 0
Resource 1 | Sublap 1 | 2022-03-24 | 2022-03-24 16:00 | 17 | 73.4 | 78 | 17:00 | 4 | 13593.78 | 0 | 0 | 0
Resource 1 | Sublap 1 | 2022-03-24 | 2022-03-24 17:00 | 18 | 69.8 | 78 | 17:00 | 4 | 17931.69 | 9.4404 | 10.7755 | 0
Resource 1 | Sublap 1 | 2022-03-24 | 2022-03-24 18:00 | 19 | 66.2 | 78 | 17:00 | 4 | 25033.85 | 7.0492 | 8.0461 | 0
Resource 1 | Sublap 1 | 2022-03-24 | 2022-03-24 19:00 | 20 | 62.6 | 78 | 17:00 | 4 | 27132.99 | 4.6821 | 5.3443 | 0
Resource 1 | Sublap 1 | 2022-03-24 | 2022-03-24 20:00 | 21 | 59 | 78 | 17:00 | 4 | 26130.09 | 3.3886 | 3.8679 | 0
Resource 1 | Sublap 1 | 2022-03-24 | 2022-03-24 21:00 | 22 | 57.02 | 78 | 17:00 | 4 | 24881.35 | 0 | -5.1935 | 0
Resource 1 | Sublap 1 | 2022-03-24 | 2022-03-24 22:00 | 23 | 55.04 | 78 | 17:00 | 4 | 23098.53 | 0 | -0.10509 | 0
Resource 1 | Sublap 1 | 2022-03-24 | 2022-03-24 23:00 | 24 | 53.06 | 78 | 17:00 | 4 | 21474.65 | 0 | 0 | 0
Resource 1 | Sublap 1 | 2022-03-25 | 2022-03-25 | 1 | 51.08 | 75 | 17:00 | 4 | 20572.48 | 0 | 0 | 0
Resource 1 | Sublap 1 | 2022-03-25 | 2022-03-25 01:00 | 2 | 50 | 75 | 17:00 | 4 | 19727.99 | 0 | 0 | 0
Resource 1 | Sublap 1 | 2022-03-25 | 2022-03-25 02:00 | 3 | 50.72 | 75 | 17:00 | 4 | 19060.64 | 0 | 0 | 0
Resource 1 | Sublap 1 | 2022-03-25 | 2022-03-25 03:00 | 4 | 51.98 | 75 | 17:00 | 4 | 18943.27 | 0 | 0 | 0
Resource 1 | Sublap 1 | 2022-03-25 | 2022-03-25 04:00 | 5 | 53.96 | 75 | 17:00 | 4 | 19250.83 | 0 | 0 | 0
Resource 1 | Sublap 1 | 2022-03-25 | 2022-03-25 05:00 | 6 | 53.06 | 75 | 17:00 | 4 | 20344.73 | 0 | 0 | 0
Resource 1 | Sublap 1 | 2022-03-25 | 2022-03-25 06:00 | 7 | 53.96 | 75 | 17:00 | 4 | 22132.64 | 0 | 0 | 0
Resource 1 | Sublap 1 | 2022-03-25 | 2022-03-25 07:00 | 8 | 51.53 | 75 | 17:00 | 4 | 20585.47 | 0 | 0 | 0
Resource 1 | Sublap 1 | 2022-03-25 | 2022-03-25 08:00 | 9 | 53.51 | 75 | 17:00 | 4 | 14969.21 | 0 | 0 | 0
Resource 1 | Sublap 1 | 2022-03-25 | 2022-03-25 09:00 | 10 | 55.49 | 75 | 17:00 | 4 | 11469.79 | 0 | 0 | 0
Resource 1 | Sublap 1 | 2022-03-25 | 2022-03-25 10:00 | 11 | 59.72 | 75 | 17:00 | 4 | 9881.86 | 0 | 0 | 0
Resource 1 | Sublap 1 | 2022-03-25 | 2022-03-25 11:00 | 12 | 68 | 75 | 17:00 | 4 | 8854.835 | 0 | 0 | 0
Resource 1 | Sublap 1 | 2022-03-25 | 2022-03-25 12:00 | 13 | 69.08 | 75 | 17:00 | 4 | 8680.191 | 0 | 0 | 0
Resource 1 | Sublap 1 | 2022-03-25 | 2022-03-25 13:00 | 14 | 73.04 | 75 | 17:00 | 4 | 9221.111 | 0 | 0 | 0
Resource 1 | Sublap 1 | 2022-03-25 | 2022-03-25 14:00 | 15 | 75.02 | 75 | 17:00 | 4 | 10148.75 | 0 | 0 | 0
Resource 1 | Sublap 1 | 2022-03-25 | 2022-03-25 15:00 | 16 | 73.04 | 75 | 17:00 | 4 | 11993.99 | 0 | 0 | 0
Resource 1 | Sublap 1 | 2022-03-25 | 2022-03-25 16:00 | 17 | 71.06 | 75 | 17:00 | 4 | 15225.04 | 0 | 0 | 0
Resource 1 | Sublap 1 | 2022-03-25 | 2022-03-25 17:00 | 18 | 66.02 | 75 | 17:00 | 4 | 20158.87 | 2.3761 | 2.0385 | 0
Resource 1 | Sublap 1 | 2022-03-25 | 2022-03-25 18:00 | 19 | 64.94 | 75 | 17:00 | 4 | 25131.57 | 1.7741 | 1.5221 | 0
Resource 1 | Sublap 1 | 2022-03-25 | 2022-03-25 19:00 | 20 | 64.04 | 75 | 17:00 | 4 | 26710.77 | 1.1801 | 1.0124 | 0
Resource 1 | Sublap 1 | 2022-03-25 | 2022-03-25 20:00 | 21 | 57.92 | 75 | 17:00 | 4 | 25938.21 | 0.85652 | 0.73482 | 0
Resource 1 | Sublap 1 | 2022-03-25 | 2022-03-25 21:00 | 22 | 56.93 | 75 | 17:00 | 4 | 24755.87 | 0 | -0.98347 | 0
Resource 1 | Sublap 1 | 2022-03-25 | 2022-03-25 22:00 | 23 | 55.94 | 75 | 17:00 | 4 | 23310.72 | 0 | -0.019981 | 0
Resource 1 | Sublap 1 | 2022-03-25 | 2022-03-25 23:00 | 24 | 53.06 | 75 | 17:00 | 4 | 21868.45 | 0 | 0 | 0
Resource 1 | Sublap 1 | 2022-03-26 | 2022-03-26 | 1 | 53.96 | 72 | 17:00 | 4 | 20655.93 | 0 | 0 | 0
Resource 1 | Sublap 1 | 2022-03-26 | 2022-03-26 01:00 | 2 | 54.14 | 72 | 17:00 | 4 | 19654.55 | 0 | 0 | 0
Resource 1 | Sublap 1 | 2022-03-26 | 2022-03-26 02:00 | 3 | 55.04 | 72 | 17:00 | 4 | 19056.57 | 0 | 0 | 0
Resource 1 | Sublap 1 | 2022-03-26 | 2022-03-26 03:00 | 4 | 55.04 | 72 | 17:00 | 4 | 18560.89 | 0 | 0 | 0
Resource 1 | Sublap 1 | 2022-03-26 | 2022-03-26 04:00 | 5 | 54.5 | 72 | 17:00 | 4 | 18625.45 | 0 | 0 | 0
Resource 1 | Sublap 1 | 2022-03-26 | 2022-03-26 05:00 | 6 | 53.96 | 72 | 17:00 | 4 | 19217.53 | 0 | 0 | 0
Resource 1 | Sublap 1 | 2022-03-26 | 2022-03-26 06:00 | 7 | 53.06 | 72 | 17:00 | 4 | 20056.01 | 0 | 0 | 0
Resource 1 | Sublap 1 | 2022-03-26 | 2022-03-26 07:00 | 8 | 53.06 | 72 | 17:00 | 4 | 18398.05 | 0 | 0 | 0
Resource 1 | Sublap 1 | 2022-03-26 | 2022-03-26 08:00 | 9 | 53.06 | 72 | 17:00 | 4 | 12972.65 | 0 | 0 | 0
Resource 1 | Sublap 1 | 2022-03-26 | 2022-03-26 09:00 | 10 | 53.51 | 72 | 17:00 | 4 | 9520.788 | 0 | 0 | 0
Resource 1 | Sublap 1 | 2022-03-26 | 2022-03-26 10:00 | 11 | 55.04 | 72 | 17:00 | 4 | 7760.171 | 0 | 0 | 0
Resource 1 | Sublap 1 | 2022-03-26 | 2022-03-26 11:00 | 12 | 68 | 72 | 17:00 | 4 | 6244.494 | 0 | 0 | 0
Resource 1 | Sublap 1 | 2022-03-26 | 2022-03-26 12:00 | 13 | 64.94 | 72 | 17:00 | 4 | 6141.516 | 0 | 0 | 0
Resource 1 | Sublap 1 | 2022-03-26 | 2022-03-26 13:00 | 14 | 66.02 | 72 | 17:00 | 4 | 5419.388 | 0 | 0 | 0
Resource 1 | Sublap 1 | 2022-03-26 | 2022-03-26 14:00 | 15 | 66.92 | 72 | 17:00 | 4 | 5545.863 | 0 | 0 | 0
Resource 1 | Sublap 1 | 2022-03-26 | 2022-03-26 15:00 | 16 | 69.98 | 72 | 17:00 | 4 | 6455.953 | 0 | 0 | 0
Resource 1 | Sublap 1 | 2022-03-26 | 2022-03-26 16:00 | 17 | 71.96 | 72 | 17:00 | 4 | 8895.158 | 0 | 0 | 0
Resource 1 | Sublap 1 | 2022-03-26 | 2022-03-26 17:00 | 18 | 64.04 | 72 | 17:00 | 4 | 13437.93 | 0 | 0 | 0
Resource 1 | Sublap 1 | 2022-03-26 | 2022-03-26 18:00 | 19 | 60.08 | 72 | 17:00 | 4 | 20361.2 | 0 | 0 | 0
Resource 1 | Sublap 1 | 2022-03-26 | 2022-03-26 19:00 | 20 | 57.02 | 72 | 17:00 | 4 | 23238.34 | 0 | 0 | 0
Resource 1 | Sublap 1 | 2022-03-26 | 2022-03-26 20:00 | 21 | 53.06 | 72 | 17:00 | 4 | 22934.24 | 0 | 0 | 0
Resource 1 | Sublap 1 | 2022-03-26 | 2022-03-26 21:00 | 22 | 52.79 | 72 | 17:00 | 4 | 22167.03 | 0 | 0 | 0
Resource 1 | Sublap 1 | 2022-03-26 | 2022-03-26 22:00 | 23 | 52.52 | 72 | 17:00 | 4 | 20863.95 | 0 | 0 | 0
Resource 1 | Sublap 1 | 2022-03-26 | 2022-03-26 23:00 | 24 | 53 | 72 | 17:00 | 4 | 19347.85 | 0 | 0 | 0
Resource 1 | Sublap 1 | 2022-03-27 | 2022-03-27 | 1 | 53.48 | 66 | 17:00 | 4 | 18382.09 | 0 | 0 | 0
Resource 1 | Sublap 1 | 2022-03-27 | 2022-03-27 01:00 | 2 | 53.96 | 66 | 17:00 | 4 | 17896.72 | 0 | 0 | 0
Resource 1 | Sublap 1 | 2022-03-27 | 2022-03-27 02:00 | 3 | 55.04 | 66 | 17:00 | 4 | 17472.06 | 0 | 0 | 0
Resource 1 | Sublap 1 | 2022-03-27 | 2022-03-27 03:00 | 4 | 55.04 | 66 | 17:00 | 4 | 17174.32 | 0 | 0 | 0
Resource 1 | Sublap 1 | 2022-03-27 | 2022-03-27 04:00 | 5 | 55.04 | 66 | 17:00 | 4 | 17502.92 | 0 | 0 | 0
Resource 1 | Sublap 1 | 2022-03-27 | 2022-03-27 05:00 | 6 | 55.04 | 66 | 17:00 | 4 | 17779.97 | 0 | 0 | 0
Resource 1 | Sublap 1 | 2022-03-27 | 2022-03-27 06:00 | 7 | 53.96 | 66 | 17:00 | 4 | 18121.84 | 0 | 0 | 0
Resource 1 | Sublap 1 | 2022-03-27 | 2022-03-27 07:00 | 8 | 55.04 | 66 | 17:00 | 4 | 16237.02 | 0 | 0 | 0
Resource 1 | Sublap 1 | 2022-03-27 | 2022-03-27 08:00 | 9 | 55.49 | 66 | 17:00 | 4 | 11872.7 | 0 | 0 | 0
Resource 1 | Sublap 1 | 2022-03-27 | 2022-03-27 09:00 | 10 | 57.02 | 66 | 17:00 | 4 | 7941.689 | 0 | 0 | 0
Resource 1 | Sublap 1 | 2022-03-27 | 2022-03-27 10:00 | 11 | 59 | 66 | 17:00 | 4 | 6543.534 | 0 | 0 | 0
Resource 1 | Sublap 1 | 2022-03-27 | 2022-03-27 11:00 | 12 | 64.04 | 66 | 17:00 | 4 | 5225.225 | 0 | 0 | 0
Resource 1 | Sublap 1 | 2022-03-27 | 2022-03-27 12:00 | 13 | 66.02 | 66 | 17:00 | 4 | 4895.75 | 0 | 0 | 0
Resource 1 | Sublap 1 | 2022-03-27 | 2022-03-27 13:00 | 14 | 64.94 | 66 | 17:00 | 4 | 4095.351 | 0 | 0 | 0
Resource 1 | Sublap 1 | 2022-03-27 | 2022-03-27 14:00 | 15 | 64.04 | 66 | 17:00 | 4 | 4419.978 | 0 | 0 | 0
Resource 1 | Sublap 1 | 2022-03-27 | 2022-03-27 15:00 | 16 | 64.04 | 66 | 17:00 | 4 | 5503.089 | 0 | 0 | 0
Resource 1 | Sublap 1 | 2022-03-27 | 2022-03-27 16:00 | 17 | 62.96 | 66 | 17:00 | 4 | 7457.645 | 0 | 0 | 0
Resource 1 | Sublap 1 | 2022-03-27 | 2022-03-27 17:00 | 18 | 62.06 | 66 | 17:00 | 4 | 11996.42 | 0 | 0 | 0
Resource 1 | Sublap 1 | 2022-03-27 | 2022-03-27 18:00 | 19 | 57.92 | 66 | 17:00 | 4 | 19288.23 | 0 | 0 | 0
Resource 1 | Sublap 1 | 2022-03-27 | 2022-03-27 19:00 | 20 | 55.94 | 66 | 17:00 | 4 | 22162.41 | 0 | 0 | 0
Resource 1 | Sublap 1 | 2022-03-27 | 2022-03-27 20:00 | 21 | 54.77 | 66 | 17:00 | 4 | 22328.95 | 0 | 0 | 0
Resource 1 | Sublap 1 | 2022-03-27 | 2022-03-27 21:00 | 22 | 55.94 | 66 | 17:00 | 4 | 21731.51 | 0 | 0 | 0
Resource 1 | Sublap 1 | 2022-03-27 | 2022-03-27 22:00 | 23 | 55.94 | 66 | 17:00 | 4 | 20626.07 | 0 | 0 | 0
Resource 1 | Sublap 1 | 2022-03-27 | 2022-03-27 23:00 | 24 | 55.94 | 66 | 17:00 | 4 | 19323.62 | 0 | 0 | 0
Resource 1 | Sublap 1 | 2022-03-28 | 2022-03-28 | 1 | 55.94 | 65 | 17:00 | 4 | 18356.66 | 0 | 0 | 0
Resource 1 | Sublap 1 | 2022-03-28 | 2022-03-28 01:00 | 2 | 55.94 | 65 | 17:00 | 4 | 17661.01 | 0 | 0 | 0
Resource 1 | Sublap 1 | 2022-03-28 | 2022-03-28 02:00 | 3 | 55.94 | 65 | 17:00 | 4 | 17295.95 | 0 | 0 | 0
Resource 1 | Sublap 1 | 2022-03-28 | 2022-03-28 03:00 | 4 | 55.94 | 65 | 17:00 | 4 | 17250.14 | 0 | 0 | 0
Resource 1 | Sublap 1 | 2022-03-28 | 2022-03-28 04:00 | 5 | 55.94 | 65 | 17:00 | 4 | 17667.17 | 0 | 0 | 0
Resource 1 | Sublap 1 | 2022-03-28 | 2022-03-28 05:00 | 6 | 55.94 | 65 | 17:00 | 4 | 18874.61 | 0 | 0 | 0
Resource 1 | Sublap 1 | 2022-03-28 | 2022-03-28 06:00 | 7 | 55.94 | 65 | 17:00 | 4 | 20541.46 | 0 | 0 | 0
Resource 1 | Sublap 1 | 2022-03-28 | 2022-03-28 07:00 | 8 | 55.94 | 65 | 17:00 | 4 | 21499.04 | 0 | 0 | 0
Resource 1 | Sublap 1 | 2022-03-28 | 2022-03-28 08:00 | 9 | 55.94 | 65 | 17:00 | 4 | 21492.47 | 0 | 0 | 0
Resource 1 | Sublap 1 | 2022-03-28 | 2022-03-28 09:00 | 10 | 58.46 | 65 | 17:00 | 4 | 19819.33 | 0 | 0 | 0
Resource 1 | Sublap 1 | 2022-03-28 | 2022-03-28 10:00 | 11 | 60.98 | 65 | 17:00 | 4 | 18598.22 | 0 | 0 | 0
Resource 1 | Sublap 1 | 2022-03-28 | 2022-03-28 11:00 | 12 | 64.94 | 65 | 17:00 | 4 | 17002.76 | 0 | 0 | 0
Resource 1 | Sublap 1 | 2022-03-28 | 2022-03-28 12:00 | 13 | 63.95 | 65 | 17:00 | 4 | 15867.38 | 0 | 0 | 0
Resource 1 | Sublap 1 | 2022-03-28 | 2022-03-28 13:00 | 14 | 62.96 | 65 | 17:00 | 4 | 14924.67 | 0 | 0 | 0
Resource 1 | Sublap 1 | 2022-03-28 | 2022-03-28 14:00 | 15 | 60.08 | 65 | 17:00 | 4 | 14767.79 | 0 | 0 | 0
Resource 1 | Sublap 1 | 2022-03-28 | 2022-03-28 15:00 | 16 | 58.01 | 65 | 17:00 | 4 | 14709.58 | 0 | 0 | 0
Resource 1 | Sublap 1 | 2022-03-28 | 2022-03-28 16:00 | 17 | 55.94 | 65 | 17:00 | 4 | 16963.81 | 0 | 0 | 0
Resource 1 | Sublap 1 | 2022-03-28 | 2022-03-28 17:00 | 18 | 57.32 | 65 | 17:00 | 4 | 20450.83 | 0 | 0 | 0
Resource 1 | Sublap 1 | 2022-03-28 | 2022-03-28 18:00 | 19 | 59 | 65 | 17:00 | 4 | 22854.82 | 0 | 0 | 0
Resource 1 | Sublap 1 | 2022-03-28 | 2022-03-28 19:00 | 20 | 55.94 | 65 | 17:00 | 4 | 24502.36 | 0 | 0 | 0
Resource 1 | Sublap 1 | 2022-03-28 | 2022-03-28 20:00 | 21 | 55.94 | 65 | 17:00 | 4 | 24382.59 | 0 | 0 | 0
Resource 1 | Sublap 1 | 2022-03-28 | 2022-03-28 21:00 | 22 | 54.95 | 65 | 17:00 | 4 | 23270.01 | 0 | 0 | 0
Resource 1 | Sublap 1 | 2022-03-28 | 2022-03-28 22:00 | 23 | 53.06 | 65 | 17:00 | 4 | 21265.05 | 0 | 0 | 0
Resource 1 | Sublap 1 | 2022-03-28 | 2022-03-28 23:00 | 24 | 53.36 | 65 | 17:00 | 4 | 19704.51 | 0 | 0 | 0
Resource 1 | Sublap 1 | 2022-03-29 | 2022-03-29 | 1 | 53.06 | 62 | 17:00 | 4 | 18478.83 | 0 | 0 | 0
Resource 1 | Sublap 1 | 2022-03-29 | 2022-03-29 01:00 | 2 | 53.06 | 62 | 17:00 | 4 | 17709.82 | 0 | 0 | 0
Resource 1 | Sublap 1 | 2022-03-29 | 2022-03-29 02:00 | 3 | 51.98 | 62 | 17:00 | 4 | 17261.69 | 0 | 0 | 0
Resource 1 | Sublap 1 | 2022-03-29 | 2022-03-29 03:00 | 4 | 51.08 | 62 | 17:00 | 4 | 17113.46 | 0 | 0 | 0
Resource 1 | Sublap 1 | 2022-03-29 | 2022-03-29 04:00 | 5 | 51.98 | 62 | 17:00 | 4 | 17324.09 | 0 | 0 | 0
Resource 1 | Sublap 1 | 2022-03-29 | 2022-03-29 05:00 | 6 | 51.08 | 62 | 17:00 | 4 | 18246.91 | 0 | 0 | 0
Resource 1 | Sublap 1 | 2022-03-29 | 2022-03-29 06:00 | 7 | 51.08 | 62 | 17:00 | 4 | 20013.42 | 0 | 0 | 0
Resource 1 | Sublap 1 | 2022-03-29 | 2022-03-29 07:00 | 8 | 51.08 | 62 | 17:00 | 4 | 18336.99 | 0 | 0 | 0
Resource 1 | Sublap 1 | 2022-03-29 | 2022-03-29 08:00 | 9 | 52.04 | 62 | 17:00 | 4 | 13028.81 | 0 | 0 | 0
Resource 1 | Sublap 1 | 2022-03-29 | 2022-03-29 09:00 | 10 | 55.94 | 62 | 17:00 | 4 | 9251.205 | 0 | 0 | 0
Resource 1 | Sublap 1 | 2022-03-29 | 2022-03-29 10:00 | 11 | 56.48 | 62 | 17:00 | 4 | 7789.348 | 0 | 0 | 0
Resource 1 | Sublap 1 | 2022-03-29 | 2022-03-29 11:00 | 12 | 58.01 | 62 | 17:00 | 4 | 7132.525 | 0 | 0 | 0
Resource 1 | Sublap 1 | 2022-03-29 | 2022-03-29 12:00 | 13 | 62.06 | 62 | 17:00 | 4 | 6398.915 | 0 | 0 | 0
Resource 1 | Sublap 1 | 2022-03-29 | 2022-03-29 13:00 | 14 | 60.98 | 62 | 17:00 | 4 | 6339.729 | 0 | 0 | 0
Resource 1 | Sublap 1 | 2022-03-29 | 2022-03-29 14:00 | 15 | 60.08 | 62 | 17:00 | 4 | 6566.393 | 0 | 0 | 0
Resource 1 | Sublap 1 | 2022-03-29 | 2022-03-29 15:00 | 16 | 60.53 | 62 | 17:00 | 4 | 7294.104 | 0 | 0 | 0
Resource 1 | Sublap 1 | 2022-03-29 | 2022-03-29 16:00 | 17 | 60.98 | 62 | 17:00 | 4 | 9289.709 | 0 | 0 | 0
Resource 1 | Sublap 1 | 2022-03-29 | 2022-03-29 17:00 | 18 | 59.4114 | 62 | 17:00 | 4 | 11955.37 | 0 | 0 | 0
Resource 1 | Sublap 1 | 2022-03-29 | 2022-03-29 18:00 | 19 | 57.8429 | 62 | 17:00 | 4 | 17931.71 | 0 | 0 | 0
Resource 1 | Sublap 1 | 2022-03-29 | 2022-03-29 19:00 | 20 | 56.2743 | 62 | 17:00 | 4 | 21339.86 | 0 | 0 | 0
Resource 1 | Sublap 1 | 2022-03-29 | 2022-03-29 20:00 | 21 | 54.7057 | 62 | 17:00 | 4 | 21173.07 | 0 | 0 | 0
Resource 1 | Sublap 1 | 2022-03-29 | 2022-03-29 21:00 | 22 | 53.1371 | 62 | 17:00 | 4 | 20079.31 | 0 | 0 | 0
Resource 1 | Sublap 1 | 2022-03-29 | 2022-03-29 22:00 | 23 | 51.5686 | 62 | 17:00 | 4 | 18686.66 | 0 | 0 | 0
Resource 1 | Sublap 1 | 2022-03-29 | 2022-03-29 23:00 | 24 | 50 | 62 | 17:00 | 4 | 17395.02 | 0 | 0 | 0
Resource 1 | Sublap 1 | 2022-03-30 | 2022-03-30 | 1 | 48.92 | 64 | 17:00 | 4 | 16946.66 | 0 | 0 | 0
Resource 1 | Sublap 1 | 2022-03-30 | 2022-03-30 01:00 | 2 | 48.02 | 64 | 17:00 | 4 | 16557.72 | 0 | 0 | 0
Resource 1 | Sublap 1 | 2022-03-30 | 2022-03-30 02:00 | 3 | 49.55 | 64 | 17:00 | 4 | 16300.6 | 0 | 0 | 0
Resource 1 | Sublap 1 | 2022-03-30 | 2022-03-30 03:00 | 4 | 51.08 | 64 | 17:00 | 4 | 16035.86 | 0 | 0 | 0
Resource 1 | Sublap 1 | 2022-03-30 | 2022-03-30 04:00 | 5 | 50 | 64 | 17:00 | 4 | 17512.34 | 0 | 0 | 0
Resource 1 | Sublap 1 | 2022-03-30 | 2022-03-30 05:00 | 6 | 51.08 | 64 | 17:00 | 4 | 19171.8 | 0 | 0 | 0
Resource 1 | Sublap 1 | 2022-03-30 | 2022-03-30 06:00 | 7 | 51.98 | 64 | 17:00 | 4 | 20732.47 | 0 | 0 | 0
Resource 1 | Sublap 1 | 2022-03-30 | 2022-03-30 07:00 | 8 | 51.08 | 64 | 17:00 | 4 | 18803.75 | 0 | 0 | 0
Resource 1 | Sublap 1 | 2022-03-30 | 2022-03-30 08:00 | 9 | 55.04 | 64 | 17:00 | 4 | 13604.64 | 0 | 0 | 0
Resource 1 | Sublap 1 | 2022-03-30 | 2022-03-30 09:00 | 10 | 57.02 | 64 | 17:00 | 4 | 9712.895 | 0 | 0 | 0
Resource 1 | Sublap 1 | 2022-03-30 | 2022-03-30 10:00 | 11 | 59 | 64 | 17:00 | 4 | 9465.645 | 0 | 0 | 0
Resource 1 | Sublap 1 | 2022-03-30 | 2022-03-30 11:00 | 12 | 62.06 | 64 | 17:00 | 4 | 9290.395 | 0 | 0 | 0
Resource 1 | Sublap 1 | 2022-03-30 | 2022-03-30 12:00 | 13 | 62.96 | 64 | 17:00 | 4 | 8355.465 | 0 | 0 | 0
Resource 1 | Sublap 1 | 2022-03-30 | 2022-03-30 13:00 | 14 | 64.04 | 64 | 17:00 | 4 | 7408.282 | 0 | 0 | 0
Resource 1 | Sublap 1 | 2022-03-30 | 2022-03-30 14:00 | 15 | 64.04 | 64 | 17:00 | 4 | 8040.67 | 0 | 0 | 0
Resource 1 | Sublap 1 | 2022-03-30 | 2022-03-30 15:00 | 16 | 62.96 | 64 | 17:00 | 4 | 8859.881 | 0 | 0 | 0
Resource 1 | Sublap 1 | 2022-03-30 | 2022-03-30 16:00 | 17 | 60.98 | 64 | 17:00 | 4 | 10466.72 | 0 | 0 | 0
Resource 1 | Sublap 1 | 2022-03-30 | 2022-03-30 17:00 | 18 | 60.98 | 64 | 17:00 | 4 | 13652.92 | 0 | 0 | 0
Resource 1 | Sublap 1 | 2022-03-30 | 2022-03-30 18:00 | 19 | 59 | 64 | 17:00 | 4 | 19134.54 | 0 | 0 | 0
Resource 1 | Sublap 1 | 2022-03-30 | 2022-03-30 19:00 | 20 | 57.92 | 64 | 17:00 | 4 | 22442.11 | 0 | 0 | 0
Resource 1 | Sublap 1 | 2022-03-30 | 2022-03-30 20:00 | 21 | 57.92 | 64 | 17:00 | 4 | 22595.42 | 0 | 0 | 0
Resource 1 | Sublap 1 | 2022-03-30 | 2022-03-30 21:00 | 22 | 57.92 | 64 | 17:00 | 4 | 21515.87 | 0 | 0 | 0
Resource 1 | Sublap 1 | 2022-03-30 | 2022-03-30 22:00 | 23 | 57.92 | 64 | 17:00 | 4 | 20040.58 | 0 | 0 | 0
Resource 1 | Sublap 1 | 2022-03-30 | 2022-03-30 23:00 | 24 | 57.02 | 64 | 17:00 | 4 | 18582.81 | 0 | 0 | 0
Resource 1 | Sublap 1 | 2022-03-31 | 2022-03-31 | 1 | 57.92 | 61 | 17:00 | 4 | 17587.9 | 0 | 0 | 0
Resource 1 | Sublap 1 | 2022-03-31 | 2022-03-31 01:00 | 2 | 55.94 | 61 | 17:00 | 4 | 16836.71 | 0 | 0 | 0
Resource 1 | Sublap 1 | 2022-03-31 | 2022-03-31 02:00 | 3 | 55.04 | 61 | 17:00 | 4 | 16805.94 | 0 | 0 | 0
Resource 1 | Sublap 1 | 2022-03-31 | 2022-03-31 03:00 | 4 | 55.04 | 61 | 17:00 | 4 | 16999.94 | 0 | 0 | 0
Resource 1 | Sublap 1 | 2022-03-31 | 2022-03-31 04:00 | 5 | 55.04 | 61 | 17:00 | 4 | 17386.47 | 0 | 0 | 0
Resource 1 | Sublap 1 | 2022-03-31 | 2022-03-31 05:00 | 6 | 54.68 | 61 | 17:00 | 4 | 18398.37 | 0 | 0 | 0
Resource 1 | Sublap 1 | 2022-03-31 | 2022-03-31 06:00 | 7 | 53.96 | 61 | 17:00 | 4 | 20159.45 | 0 | 0 | 0
Resource 1 | Sublap 1 | 2022-03-31 | 2022-03-31 07:00 | 8 | 53.96 | 61 | 17:00 | 4 | 18692.55 | 0 | 0 | 0
Resource 1 | Sublap 1 | 2022-03-31 | 2022-03-31 08:00 | 9 | 53.96 | 61 | 17:00 | 4 | 14013.72 | 0 | 0 | 0
Resource 1 | Sublap 1 | 2022-03-31 | 2022-03-31 09:00 | 10 | 53.96 | 61 | 17:00 | 4 | 11244.96 | 0 | 0 | 0
Resource 1 | Sublap 1 | 2022-03-31 | 2022-03-31 10:00 | 11 | 54.95 | 61 | 17:00 | 4 | 9872.129 | 0 | 0 | 0
Resource 1 | Sublap 1 | 2022-03-31 | 2022-03-31 11:00 | 12 | 57.92 | 61 | 17:00 | 4 | 8922.673 | 0 | 0 | 0
Resource 1 | Sublap 1 | 2022-03-31 | 2022-03-31 12:00 | 13 | 57.92 | 61 | 17:00 | 4 | 8727.268 | 0 | 0 | 0
Resource 1 | Sublap 1 | 2022-03-31 | 2022-03-31 13:00 | 14 | 59.54 | 61 | 17:00 | 4 | 8029.75 | 0 | 0 | 0
Resource 1 | Sublap 1 | 2022-03-31 | 2022-03-31 14:00 | 15 | 60.53 | 61 | 17:00 | 4 | 7564.312 | 0 | 0 | 0
Resource 1 | Sublap 1 | 2022-03-31 | 2022-03-31 15:00 | 16 | 60.08 | 61 | 17:00 | 4 | 7438.288 | 0 | 0 | 0
Resource 1 | Sublap 1 | 2022-03-31 | 2022-03-31 16:00 | 17 | 60.08 | 61 | 17:00 | 4 | 8445.233 | 0 | 0 | 0
Resource 1 | Sublap 1 | 2022-03-31 | 2022-03-31 17:00 | 18 | 59 | 61 | 17:00 | 4 | 12343.66 | 0 | 0 | 0
Resource 1 | Sublap 1 | 2022-03-31 | 2022-03-31 18:00 | 19 | 57.92 | 61 | 17:00 | 4 | 18903.47 | 0 | 0 | 0
Resource 1 | Sublap 1 | 2022-03-31 | 2022-03-31 19:00 | 20 | 57.02 | 61 | 17:00 | 4 | 22343.38 | 0 | 0 | 0
Resource 1 | Sublap 1 | 2022-03-31 | 2022-03-31 20:00 | 21 | 55.94 | 61 | 17:00 | 4 | 22080.72 | 0 | 0 | 0
Resource 1 | Sublap 1 | 2022-03-31 | 2022-03-31 21:00 | 22 | 55.04 | 61 | 17:00 | 4 | 21021.01 | 0 | 0 | 0
Resource 1 | Sublap 1 | 2022-03-31 | 2022-03-31 22:00 | 23 | 53.72 | 61 | 17:00 | 4 | 19947.74 | 0 | 0 | 0
Resource 1 | Sublap 1 | 2022-03-31 | 2022-03-31 23:00 | 24 | 51.08 | 61 | 17:00 | 4 | 19298.99 | 0 | 0 | 0
Resource 1 | Sublap 1 | 2022-04-01 | 2022-04-01 | 1 | 53.51 | 66 | 17:00 | 4 | 18520.38 | 0 | 0 | 0
Resource 1 | Sublap 1 | 2022-04-01 | 2022-04-01 01:00 | 2 | 55.04 | 66 | 17:00 | 4 | 17848.18 | 0 | 0 | 0
Resource 1 | Sublap 1 | 2022-04-01 | 2022-04-01 02:00 | 3 | 55.04 | 66 | 17:00 | 4 | 17994.15 | 0 | 0 | 0
Resource 1 | Sublap 1 | 2022-04-01 | 2022-04-01 03:00 | 4 | 55.94 | 66 | 17:00 | 4 | 18483.23 | 0 | 0 | 0
Resource 1 | Sublap 1 | 2022-04-01 | 2022-04-01 04:00 | 5 | 55.94 | 66 | 17:00 | 4 | 19346.27 | 0 | 0 | 0
Resource 1 | Sublap 1 | 2022-04-01 | 2022-04-01 05:00 | 6 | 55.04 | 66 | 17:00 | 4 | 20946.38 | 0 | 0 | 0
Resource 1 | Sublap 1 | 2022-04-01 | 2022-04-01 06:00 | 7 | 53.96 | 66 | 17:00 | 4 | 22576.55 | 0 | 0 | 0
Resource 1 | Sublap 1 | 2022-04-01 | 2022-04-01 07:00 | 8 | 55.04 | 66 | 17:00 | 4 | 20154.51 | 0 | 0 | 0
Resource 1 | Sublap 1 | 2022-04-01 | 2022-04-01 08:00 | 9 | 57.02 | 66 | 17:00 | 4 | 13879.91 | 0 | 0 | 0
Resource 1 | Sublap 1 | 2022-04-01 | 2022-04-01 09:00 | 10 | 59 | 66 | 17:00 | 4 | 10441.63 | 0 | 0 | 0
Resource 1 | Sublap 1 | 2022-04-01 | 2022-04-01 10:00 | 11 | 60.98 | 66 | 17:00 | 4 | 9349.31 | 0 | 0 | 0
Resource 1 | Sublap 1 | 2022-04-01 | 2022-04-01 11:00 | 12 | 62.06 | 66 | 17:00 | 4 | 8641.625 | 0 | 0 | 0
Resource 1 | Sublap 1 | 2022-04-01 | 2022-04-01 12:00 | 13 | 66.02 | 66 | 17:00 | 4 | 8014.453 | 0 | 0 | 0
Resource 1 | Sublap 1 | 2022-04-01 | 2022-04-01 13:00 | 14 | 64.94 | 66 | 17:00 | 4 | 7517.007 | 0 | 0 | 0
Resource 1 | Sublap 1 | 2022-04-01 | 2022-04-01 14:00 | 15 | 66.02 | 66 | 17:00 | 4 | 7696.819 | 0 | 0 | 0
Resource 1 | Sublap 1 | 2022-04-01 | 2022-04-01 15:00 | 16 | 64.04 | 66 | 17:00 | 4 | 8438.111 | 0 | 0 | 0
Resource 1 | Sublap 1 | 2022-04-01 | 2022-04-01 16:00 | 17 | 64.04 | 66 | 17:00 | 4 | 9769.692 | 0 | 0 | 0
Resource 1 | Sublap 1 | 2022-04-01 | 2022-04-01 17:00 | 18 | 64.04 | 66 | 17:00 | 4 | 14072.82 | 0 | 0 | 0
Resource 1 | Sublap 1 | 2022-04-01 | 2022-04-01 18:00 | 19 | 62.06 | 66 | 17:00 | 4 | 21179.4 | 0 | 0 | 0
Resource 1 | Sublap 1 | 2022-04-01 | 2022-04-01 19:00 | 20 | 60.08 | 66 | 17:00 | 4 | 23918.81 | 0 | 0 | 0
Resource 1 | Sublap 1 | 2022-04-01 | 2022-04-01 20:00 | 21 | 57.92 | 66 | 17:00 | 4 | 23284.25 | 0 | 0 | 0
Resource 1 | Sublap 1 | 2022-04-01 | 2022-04-01 21:00 | 22 | 57.02 | 66 | 17:00 | 4 | 22193.74 | 0 | 0 | 0
Resource 1 | Sublap 1 | 2022-04-01 | 2022-04-01 22:00 | 23 | 57.02 | 66 | 17:00 | 4 | 21050.08 | 0 | 0 | 0
Resource 1 | Sublap 1 | 2022-04-01 | 2022-04-01 23:00 | 24 | 57.92 | 66 | 17:00 | 4 | 19944.63 | 0 | 0 | 0
Resource 1 | Sublap 1 | 2022-04-02 | 2022-04-02 | 1 | 57.92 | 60 | 17:00 | 4 | 18486.33 | 0 | 0 | 0
Resource 1 | Sublap 1 | 2022-04-02 | 2022-04-02 01:00 | 2 | 57.02 | 60 | 17:00 | 4 | 17514.38 | 0 | 0 | 0
Resource 1 | Sublap 1 | 2022-04-02 | 2022-04-02 02:00 | 3 | 57.02 | 60 | 17:00 | 4 | 17337.25 | 0 | 0 | 0
Resource 1 | Sublap 1 | 2022-04-02 | 2022-04-02 03:00 | 4 | 57.02 | 60 | 17:00 | 4 | 17257.01 | 0 | 0 | 0
Resource 1 | Sublap 1 | 2022-04-02 | 2022-04-02 04:00 | 5 | 57.92 | 60 | 17:00 | 4 | 17499.56 | 0 | 0 | 0
Resource 1 | Sublap 1 | 2022-04-02 | 2022-04-02 05:00 | 6 | 57.92 | 60 | 17:00 | 4 | 18634.65 | 0 | 0 | 0
Resource 1 | Sublap 1 | 2022-04-02 | 2022-04-02 06:00 | 7 | 57.02 | 60 | 17:00 | 4 | 19450.13 | 0 | 0 | 0
Resource 1 | Sublap 1 | 2022-04-02 | 2022-04-02 07:00 | 8 | 57.02 | 60 | 17:00 | 4 | 16712.46 | 0 | 0 | 0
Resource 1 | Sublap 1 | 2022-04-02 | 2022-04-02 08:00 | 9 | 56.21 | 60 | 17:00 | 4 | 10807.05 | 0 | 0 | 0
Resource 1 | Sublap 1 | 2022-04-02 | 2022-04-02 09:00 | 10 | 56.48 | 60 | 17:00 | 4 | 8832.408 | 0 | 0 | 0
Resource 1 | Sublap 1 | 2022-04-02 | 2022-04-02 10:00 | 11 | 57.02 | 60 | 17:00 | 4 | 8475.84 | 0 | 0 | 0
Resource 1 | Sublap 1 | 2022-04-02 | 2022-04-02 11:00 | 12 | 57.02 | 60 | 17:00 | 4 | 7856.55 | 0 | 0 | 0
Resource 1 | Sublap 1 | 2022-04-02 | 2022-04-02 12:00 | 13 | 58.28 | 60 | 17:00 | 4 | 6626.725 | 0 | 0 | 0
Resource 1 | Sublap 1 | 2022-04-02 | 2022-04-02 13:00 | 14 | 59 | 60 | 17:00 | 4 | 7083.164 | 0 | 0 | 0
Resource 1 | Sublap 1 | 2022-04-02 | 2022-04-02 14:00 | 15 | 60.08 | 60 | 17:00 | 4 | 7230.126 | 0 | 0 | 0
Resource 1 | Sublap 1 | 2022-04-02 | 2022-04-02 15:00 | 16 | 59 | 60 | 17:00 | 4 | 8083.813 | 0 | 0 | 0
Resource 1 | Sublap 1 | 2022-04-02 | 2022-04-02 16:00 | 17 | 59 | 60 | 17:00 | 4 | 9549.203 | 0 | 0 | 0
Resource 1 | Sublap 1 | 2022-04-02 | 2022-04-02 17:00 | 18 | 57.92 | 60 | 17:00 | 4 | 12884.29 | 0 | 0 | 0
Resource 1 | Sublap 1 | 2022-04-02 | 2022-04-02 18:00 | 19 | 57.92 | 60 | 17:00 | 4 | 18654.51 | 0 | 0 | 0
Resource 1 | Sublap 1 | 2022-04-02 | 2022-04-02 19:00 | 20 | 57.92 | 60 | 17:00 | 4 | 21262.04 | 0 | 0 | 0
Resource 1 | Sublap 1 | 2022-04-02 | 2022-04-02 20:00 | 21 | 57.02 | 60 | 17:00 | 4 | 21134.56 | 0 | 0 | 0
Resource 1 | Sublap 1 | 2022-04-02 | 2022-04-02 21:00 | 22 | 57.02 | 60 | 17:00 | 4 | 20203.29 | 0 | 0 | 0
Resource 1 | Sublap 1 | 2022-04-02 | 2022-04-02 22:00 | 23 | 57.47 | 60 | 17:00 | 4 | 18981.73 | 0 | 0 | 0
Resource 1 | Sublap 1 | 2022-04-02 | 2022-04-02 23:00 | 24 | 57.596 | 60 | 17:00 | 4 | 17867.26 | 0 | 0 | 0
Resource 1 | Sublap 1 | 2022-04-03 | 2022-04-03 | 1 | 57.02 | 60 | 17:00 | 4 | 16968.24 | 0 | 0 | 0
Resource 1 | Sublap 1 | 2022-04-03 | 2022-04-03 01:00 | 2 | 57.02 | 60 | 17:00 | 4 | 16257.33 | 0 | 0 | 0
Resource 1 | Sublap 1 | 2022-04-03 | 2022-04-03 02:00 | 3 | 57.02 | 60 | 17:00 | 4 | 15802.15 | 0 | 0 | 0
Resource 1 | Sublap 1 | 2022-04-03 | 2022-04-03 03:00 | 4 | 57.02 | 60 | 17:00 | 4 | 15499.77 | 0 | 0 | 0
Resource 1 | Sublap 1 | 2022-04-03 | 2022-04-03 04:00 | 5 | 56.21 | 60 | 17:00 | 4 | 15734.67 | 0 | 0 | 0
Resource 1 | Sublap 1 | 2022-04-03 | 2022-04-03 05:00 | 6 | 56.48 | 60 | 17:00 | 4 | 15855.04 | 0 | 0 | 0
Resource 1 | Sublap 1 | 2022-04-03 | 2022-04-03 06:00 | 7 | 55.67 | 60 | 17:00 | 4 | 15982.1 | 0 | 0 | 0
Resource 1 | Sublap 1 | 2022-04-03 | 2022-04-03 07:00 | 8 | 55.34 | 60 | 17:00 | 4 | 14186.57 | 0 | 0 | 0
Resource 1 | Sublap 1 | 2022-04-03 | 2022-04-03 08:00 | 9 | 55.34 | 60 | 17:00 | 4 | 9642.861 | 0 | 0 | 0
Resource 1 | Sublap 1 | 2022-04-03 | 2022-04-03 09:00 | 10 | 55.94 | 60 | 17:00 | 4 | 8002.27 | 0 | 0 | 0
Resource 1 | Sublap 1 | 2022-04-03 | 2022-04-03 10:00 | 11 | 55.94 | 60 | 17:00 | 4 | 6885.902 | 0 | 0 | 0
Resource 1 | Sublap 1 | 2022-04-03 | 2022-04-03 11:00 | 12 | 55.94 | 60 | 17:00 | 4 | 6036.055 | 0 | 0 | 0
Resource 1 | Sublap 1 | 2022-04-03 | 2022-04-03 12:00 | 13 | 56.48 | 60 | 17:00 | 4 | 5892.253 | 0 | 0 | 0
Resource 1 | Sublap 1 | 2022-04-03 | 2022-04-03 13:00 | 14 | 56.588 | 60 | 17:00 | 4 | 5334.035 | 0 | 0 | 0
Resource 1 | Sublap 1 | 2022-04-03 | 2022-04-03 14:00 | 15 | 58.64 | 60 | 17:00 | 4 | 5051.917 | 0 | 0 | 0
Resource 1 | Sublap 1 | 2022-04-03 | 2022-04-03 15:00 | 16 | 59.72 | 60 | 17:00 | 4 | 4602.852 | 0 | 0 | 0
Resource 1 | Sublap 1 | 2022-04-03 | 2022-04-03 16:00 | 17 | 60.08 | 60 | 17:00 | 4 | 5895.681 | 0 | 0 | 0
Resource 1 | Sublap 1 | 2022-04-03 | 2022-04-03 17:00 | 18 | 59.36 | 60 | 17:00 | 4 | 9291.721 | 0 | 0 | 0
Resource 1 | Sublap 1 | 2022-04-03 | 2022-04-03 18:00 | 19 | 57.92 | 60 | 17:00 | 4 | 16129.05 | 0 | 0 | 0
Resource 1 | Sublap 1 | 2022-04-03 | 2022-04-03 19:00 | 20 | 57.515 | 60 | 17:00 | 4 | 19611.04 | 0 | 0 | 0
Resource 1 | Sublap 1 | 2022-04-03 | 2022-04-03 20:00 | 21 | 57.02 | 60 | 17:00 | 4 | 19682.51 | 0 | 0 | 0
Resource 1 | Sublap 1 | 2022-04-03 | 2022-04-03 21:00 | 22 | 57.02 | 60 | 17:00 | 4 | 18885.27 | 0 | 0 | 0
Resource 1 | Sublap 1 | 2022-04-03 | 2022-04-03 22:00 | 23 | 57.02 | 60 | 17:00 | 4 | 17452.68 | 0 | 0 | 0
Resource 1 | Sublap 1 | 2022-04-03 | 2022-04-03 23:00 | 24 | 57.02 | 60 | 17:00 | 4 | 16170.28 | 0 | 0 | 0
Resource 1 | Sublap 1 | 2022-04-04 | 2022-04-04 | 1 | 57.02 | 67 | 17:00 | 4 | 15410.51 | 0 | 0 | 0
Resource 1 | Sublap 1 | 2022-04-04 | 2022-04-04 01:00 | 2 | 57.02 | 67 | 17:00 | 4 | 15110.43 | 0 | 0 | 0
Resource 1 | Sublap 1 | 2022-04-04 | 2022-04-04 02:00 | 3 | 57.02 | 67 | 17:00 | 4 | 15039.63 | 0 | 0 | 0
Resource 1 | Sublap 1 | 2022-04-04 | 2022-04-04 03:00 | 4 | 57.02 | 67 | 17:00 | 4 | 15389.13 | 0 | 0 | 0
Resource 1 | Sublap 1 | 2022-04-04 | 2022-04-04 04:00 | 5 | 55.94 | 67 | 17:00 | 4 | 16162.15 | 0 | 0 | 0
Resource 1 | Sublap 1 | 2022-04-04 | 2022-04-04 05:00 | 6 | 55.94 | 67 | 17:00 | 4 | 17573.81 | 0 | 0 | 0
Resource 1 | Sublap 1 | 2022-04-04 | 2022-04-04 06:00 | 7 | 55.94 | 67 | 17:00 | 4 | 19226.19 | 0 | 0 | 0
Resource 1 | Sublap 1 | 2022-04-04 | 2022-04-04 07:00 | 8 | 55.94 | 67 | 17:00 | 4 | 16859.29 | 0 | 0 | 0
Resource 1 | Sublap 1 | 2022-04-04 | 2022-04-04 08:00 | 9 | 57.02 | 67 | 17:00 | 4 | 11402.35 | 0 | 0 | 0
Resource 1 | Sublap 1 | 2022-04-04 | 2022-04-04 09:00 | 10 | 59 | 67 | 17:00 | 4 | 9329.287 | 0 | 0 | 0
Resource 1 | Sublap 1 | 2022-04-04 | 2022-04-04 10:00 | 11 | 60.98 | 67 | 17:00 | 4 | 7756.147 | 0 | 0 | 0
Resource 1 | Sublap 1 | 2022-04-04 | 2022-04-04 11:00 | 12 | 62.36 | 67 | 17:00 | 4 | 6659.852 | 0 | 0 | 0
Resource 1 | Sublap 1 | 2022-04-04 | 2022-04-04 12:00 | 13 | 66.02 | 67 | 17:00 | 4 | 6086.491 | 0 | 0 | 0
Resource 1 | Sublap 1 | 2022-04-04 | 2022-04-04 13:00 | 14 | 66.02 | 67 | 17:00 | 4 | 6499.558 | 0 | 0 | 0
Resource 1 | Sublap 1 | 2022-04-04 | 2022-04-04 14:00 | 15 | 66.92 | 67 | 17:00 | 4 | 6841.807 | 0 | 0 | 0
Resource 1 | Sublap 1 | 2022-04-04 | 2022-04-04 15:00 | 16 | 64.04 | 67 | 17:00 | 4 | 8264.848 | 0 | 0 | 0
Resource 1 | Sublap 1 | 2022-04-04 | 2022-04-04 16:00 | 17 | 64.04 | 67 | 17:00 | 4 | 10312.51 | 0 | 0 | 0
Resource 1 | Sublap 1 | 2022-04-04 | 2022-04-04 17:00 | 18 | 64.04 | 67 | 17:00 | 4 | 12998.43 | 0 | 0 | 0
Resource 1 | Sublap 1 | 2022-04-04 | 2022-04-04 18:00 | 19 | 60.98 | 67 | 17:00 | 4 | 19167.06 | 0 | 0 | 0
Resource 1 | Sublap 1 | 2022-04-04 | 2022-04-04 19:00 | 20 | 57.92 | 67 | 17:00 | 4 | 22563.43 | 0 | 0 | 0
Resource 1 | Sublap 1 | 2022-04-04 | 2022-04-04 20:00 | 21 | 55.04 | 67 | 17:00 | 4 | 22551.8 | 0 | 0 | 0
Resource 1 | Sublap 1 | 2022-04-04 | 2022-04-04 21:00 | 22 | 55.04 | 67 | 17:00 | 4 | 21612.37 | 0 | 0 | 0
Resource 1 | Sublap 1 | 2022-04-04 | 2022-04-04 22:00 | 23 | 53.06 | 67 | 17:00 | 4 | 20355.13 | 0 | 0 | 0
Resource 1 | Sublap 1 | 2022-04-04 | 2022-04-04 23:00 | 24 | 50 | 67 | 17:00 | 4 | 19339.38 | 0 | 0 | 0
Resource 1 | Sublap 1 | 2022-04-05 | 2022-04-05 | 1 | 48.92 | 72 | 17:00 | 4 | 18896.94 | 0 | 0 | 0
Resource 1 | Sublap 1 | 2022-04-05 | 2022-04-05 01:00 | 2 | 48.92 | 72 | 17:00 | 4 | 18302.53 | 0 | 0 | 0
Resource 1 | Sublap 1 | 2022-04-05 | 2022-04-05 02:00 | 3 | 50 | 72 | 17:00 | 4 | 18038.77 | 0 | 0 | 0
Resource 1 | Sublap 1 | 2022-04-05 | 2022-04-05 03:00 | 4 | 48.92 | 72 | 17:00 | 4 | 18101 | 0 | 0 | 0
Resource 1 | Sublap 1 | 2022-04-05 | 2022-04-05 04:00 | 5 | 48.92 | 72 | 17:00 | 4 | 18631.69 | 0 | 0 | 0
Resource 1 | Sublap 1 | 2022-04-05 | 2022-04-05 05:00 | 6 | 50 | 72 | 17:00 | 4 | 20138.86 | 0 | 0 | 0
Resource 1 | Sublap 1 | 2022-04-05 | 2022-04-05 06:00 | 7 | 48.92 | 72 | 17:00 | 4 | 21478.33 | 0 | 0 | 0
Resource 1 | Sublap 1 | 2022-04-05 | 2022-04-05 07:00 | 8 | 48.92 | 72 | 17:00 | 4 | 18003.81 | 0 | 0 | 0
Resource 1 | Sublap 1 | 2022-04-05 | 2022-04-05 08:00 | 9 | 55.04 | 72 | 17:00 | 4 | 12209.45 | 0 | 0 | 0
Resource 1 | Sublap 1 | 2022-04-05 | 2022-04-05 09:00 | 10 | 56.96 | 72 | 17:00 | 4 | 9735.549 | 0 | 0 | 0
Resource 1 | Sublap 1 | 2022-04-05 | 2022-04-05 10:00 | 11 | 60.08 | 72 | 17:00 | 4 | 8991.477 | 0 | 0 | 0
Resource 1 | Sublap 1 | 2022-04-05 | 2022-04-05 11:00 | 12 | 61.04 | 72 | 17:00 | 4 | 8228.84 | 0 | 0 | 0
Resource 1 | Sublap 1 | 2022-04-05 | 2022-04-05 12:00 | 13 | 68 | 72 | 17:00 | 4 | 7801.744 | 0 | 0 | 0
Resource 1 | Sublap 1 | 2022-04-05 | 2022-04-05 13:00 | 14 | 71.06 | 72 | 17:00 | 4 | 7551.331 | 0 | 0 | 0
Resource 1 | Sublap 1 | 2022-04-05 | 2022-04-05 14:00 | 15 | 69.98 | 72 | 17:00 | 4 | 7353.192 | 0 | 0 | 0
Resource 1 | Sublap 1 | 2022-04-05 | 2022-04-05 15:00 | 16 | 69.98 | 72 | 17:00 | 4 | 8154.991 | 0 | 0 | 0
Resource 1 | Sublap 1 | 2022-04-05 | 2022-04-05 16:00 | 17 | 71.96 | 72 | 17:00 | 4 | 10135.1 | 0 | 0 | 0
Resource 1 | Sublap 1 | 2022-04-05 | 2022-04-05 17:00 | 18 | 69.98 | 72 | 17:00 | 4 | 14310.61 | 0 | 0 | 0
Resource 1 | Sublap 1 | 2022-04-05 | 2022-04-05 18:00 | 19 | 66.92 | 72 | 17:00 | 4 | 21153.63 | 0 | 0 | 0
Resource 1 | Sublap 1 | 2022-04-05 | 2022-04-05 19:00 | 20 | 62.06 | 72 | 17:00 | 4 | 24545.68 | 0 | 0 | 0
Resource 1 | Sublap 1 | 2022-04-05 | 2022-04-05 20:00 | 21 | 57.92 | 72 | 17:00 | 4 | 24485.96 | 0 | 0 | 0
Resource 1 | Sublap 1 | 2022-04-05 | 2022-04-05 21:00 | 22 | 57.02 | 72 | 17:00 | 4 | 23177.46 | 0 | 0 | 0
Resource 1 | Sublap 1 | 2022-04-05 | 2022-04-05 22:00 | 23 | 53.96 | 72 | 17:00 | 4 | 21424.61 | 0 | 0 | 0
Resource 1 | Sublap 1 | 2022-04-05 | 2022-04-05 23:00 | 24 | 53.06 | 72 | 17:00 | 4 | 19956.7 | 0 | 0 | 0
Resource 1 | Sublap 1 | 2022-04-06 | 2022-04-06 | 1 | 53.06 | 84 | 17:00 | 4 | 19178.02 | 0 | 0 | 0
Resource 1 | Sublap 1 | 2022-04-06 | 2022-04-06 01:00 | 2 | 53.06 | 84 | 17:00 | 4 | 18979.11 | 0 | 0 | 0
Resource 1 | Sublap 1 | 2022-04-06 | 2022-04-06 02:00 | 3 | 51.08 | 84 | 17:00 | 4 | 19321.88 | 0 | 0 | 0
Resource 1 | Sublap 1 | 2022-04-06 | 2022-04-06 03:00 | 4 | 51.08 | 84 | 17:00 | 4 | 19808.64 | 0 | 0 | 0
Resource 1 | Sublap 1 | 2022-04-06 | 2022-04-06 04:00 | 5 | 51.98 | 84 | 17:00 | 4 | 20576.21 | 0 | 0 | 0
Resource 1 | Sublap 1 | 2022-04-06 | 2022-04-06 05:00 | 6 | 51.08 | 84 | 17:00 | 4 | 21815.15 | 0 | 0 | 0
Resource 1 | Sublap 1 | 2022-04-06 | 2022-04-06 06:00 | 7 | 51.08 | 84 | 17:00 | 4 | 22940.62 | 0 | 0 | 0
Resource 1 | Sublap 1 | 2022-04-06 | 2022-04-06 07:00 | 8 | 51.08 | 84 | 17:00 | 4 | 19779.52 | 0 | 0 | 0
Resource 1 | Sublap 1 | 2022-04-06 | 2022-04-06 08:00 | 9 | 59 | 84 | 17:00 | 4 | 13995.33 | 0 | 0 | 0
Resource 1 | Sublap 1 | 2022-04-06 | 2022-04-06 09:00 | 10 | 62.96 | 84 | 17:00 | 4 | 11179.21 | 0 | 0 | 0
Resource 1 | Sublap 1 | 2022-04-06 | 2022-04-06 10:00 | 11 | 69.98 | 84 | 17:00 | 4 | 10127.79 | 0 | 0 | 0
Resource 1 | Sublap 1 | 2022-04-06 | 2022-04-06 11:00 | 12 | 75.92 | 84 | 17:00 | 4 | 9672.791 | 0 | 0 | 0
Resource 1 | Sublap 1 | 2022-04-06 | 2022-04-06 12:00 | 13 | 80.96 | 84 | 17:00 | 4 | 9890.308 | 0 | 0 | 0
Resource 1 | Sublap 1 | 2022-04-06 | 2022-04-06 13:00 | 14 | 84.02 | 84 | 17:00 | 4 | 10336.71 | 0 | 0 | 0
Resource 1 | Sublap 1 | 2022-04-06 | 2022-04-06 14:00 | 15 | 75.02 | 84 | 17:00 | 4 | 11189.13 | 0 | 0 | 0
Resource 1 | Sublap 1 | 2022-04-06 | 2022-04-06 15:00 | 16 | 73.94 | 84 | 17:00 | 4 | 13159.91 | 0 | 0 | 0
Resource 1 | Sublap 1 | 2022-04-06 | 2022-04-06 16:00 | 17 | 75.02 | 84 | 17:00 | 4 | 15685.83 | 0 | 0 | 0
Resource 1 | Sublap 1 | 2022-04-06 | 2022-04-06 17:00 | 18 | 75.02 | 84 | 17:00 | 4 | 19421.47 | 33.7696 | 29.3521 | 0
Resource 1 | Sublap 1 | 2022-04-06 | 2022-04-06 18:00 | 19 | 73.04 | 84 | 17:00 | 4 | 26364.77 | 20.9149 | 18.1789 | 0
Resource 1 | Sublap 1 | 2022-04-06 | 2022-04-06 19:00 | 20 | 66.02 | 84 | 17:00 | 4 | 29211.57 | 13.8579 | 12.0451 | 0
Resource 1 | Sublap 1 | 2022-04-06 | 2022-04-06 20:00 | 21 | 62.96 | 84 | 17:00 | 4 | 28667.32 | 9.9802 | 8.6747 | 0
Resource 1 | Sublap 1 | 2022-04-06 | 2022-04-06 21:00 | 22 | 59 | 84 | 17:00 | 4 | 27281.06 | 0 | -11.7128 | 0
Resource 1 | Sublap 1 | 2022-04-06 | 2022-04-06 22:00 | 23 | 57.02 | 84 | 17:00 | 4 | 25291.5 | 0 | -0.23539 | 0
Resource 1 | Sublap 1 | 2022-04-06 | 2022-04-06 23:00 | 24 | 59 | 84 | 17:00 | 4 | 23396.44 | 0 | 0 | 0
Resource 1 | Sublap 1 | 2022-04-07 | 2022-04-07 | 1 | 57.92 | 96 | 17:00 | 4 | 22146.21 | 0 | 0 | 0
Resource 1 | Sublap 1 | 2022-04-07 | 2022-04-07 01:00 | 2 | 57.47 | 96 | 17:00 | 4 | 21107.39 | 0 | 0 | 0
Resource 1 | Sublap 1 | 2022-04-07 | 2022-04-07 02:00 | 3 | 55.94 | 96 | 17:00 | 4 | 20447.42 | 0 | 0 | 0
Resource 1 | Sublap 1 | 2022-04-07 | 2022-04-07 03:00 | 4 | 55.94 | 96 | 17:00 | 4 | 20232.6 | 0 | 0 | 0
Resource 1 | Sublap 1 | 2022-04-07 | 2022-04-07 04:00 | 5 | 54.95 | 96 | 17:00 | 4 | 20663.87 | 0 | 0 | 0
Resource 1 | Sublap 1 | 2022-04-07 | 2022-04-07 05:00 | 6 | 50.3 | 96 | 17:00 | 4 | 21759.05 | 0 | 0 | 0
Resource 1 | Sublap 1 | 2022-04-07 | 2022-04-07 06:00 | 7 | 51.98 | 96 | 17:00 | 4 | 22849.82 | 0 | 0 | 0
Resource 1 | Sublap 1 | 2022-04-07 | 2022-04-07 07:00 | 8 | 51.98 | 96 | 17:00 | 4 | 19880.42 | 0 | 0 | 0
Resource 1 | Sublap 1 | 2022-04-07 | 2022-04-07 08:00 | 9 | 62.96 | 96 | 17:00 | 4 | 14335.96 | 0 | 0 | 0
Resource 1 | Sublap 1 | 2022-04-07 | 2022-04-07 09:00 | 10 | 75.02 | 96 | 17:00 | 4 | 12495.74 | 0 | 0 | 0
Resource 1 | Sublap 1 | 2022-04-07 | 2022-04-07 10:00 | 11 | 80.96 | 96 | 17:00 | 4 | 11760.51 | 0 | 0 | 0
Resource 1 | Sublap 1 | 2022-04-07 | 2022-04-07 11:00 | 12 | 87.98 | 96 | 17:00 | 4 | 11339.3 | 0 | 0 | 0
Resource 1 | Sublap 1 | 2022-04-07 | 2022-04-07 12:00 | 13 | 91.04 | 96 | 17:00 | 4 | 11970.89 | 0 | 0 | 0
Resource 1 | Sublap 1 | 2022-04-07 | 2022-04-07 13:00 | 14 | 93.92 | 96 | 17:00 | 4 | 12987.32 | 0 | 0 | 0
Resource 1 | Sublap 1 | 2022-04-07 | 2022-04-07 14:00 | 15 | 93.92 | 96 | 17:00 | 4 | 14188.98 | 0 | 0 | 0
Resource 1 | Sublap 1 | 2022-04-07 | 2022-04-07 15:00 | 16 | 96.08 | 96 | 17:00 | 4 | 16428.15 | 0 | 0 | 0
Resource 1 | Sublap 1 | 2022-04-07 | 2022-04-07 16:00 | 17 | 91.04 | 96 | 17:00 | 4 | 19397.89 | 0 | 0 | 0
Resource 1 | Sublap 1 | 2022-04-07 | 2022-04-07 17:00 | 18 | 89.96 | 96 | 17:00 | 4 | 23337.69 | 95.4698 | 104.3143 | 0
Resource 1 | Sublap 1 | 2022-04-07 | 2022-04-07 18:00 | 19 | 87.98 | 96 | 17:00 | 4 | 29838.68 | 69.1147 | 75.5176 | 0
Resource 1 | Sublap 1 | 2022-04-07 | 2022-04-07 19:00 | 20 | 80.96 | 96 | 17:00 | 4 | 32302.77 | 43.3251 | 47.3388 | 0
Resource 1 | Sublap 1 | 2022-04-07 | 2022-04-07 20:00 | 21 | 73.94 | 96 | 17:00 | 4 | 31280.36 | 27.8386 | 30.4176 | 0
Resource 1 | Sublap 1 | 2022-04-07 | 2022-04-07 21:00 | 22 | 69.08 | 96 | 17:00 | 4 | 29472.05 | 0 | -24.2838 | 0
Resource 1 | Sublap 1 | 2022-04-07 | 2022-04-07 22:00 | 23 | 62.96 | 96 | 17:00 | 4 | 27113.54 | 0 | -0.48641 | 0
Resource 1 | Sublap 1 | 2022-04-07 | 2022-04-07 23:00 | 24 | 60.98 | 96 | 17:00 | 4 | 24932.27 | 0 | 0 | 0
Resource 1 | Sublap 1 | 2022-04-08 | 2022-04-08 | 1 | 59 | 94 | 17:00 | 4 | 23333.95 | 0 | 0 | 0
Resource 1 | Sublap 1 | 2022-04-08 | 2022-04-08 01:00 | 2 | 60.98 | 94 | 17:00 | 4 | 22128.5 | 0 | 0 | 0
Resource 1 | Sublap 1 | 2022-04-08 | 2022-04-08 02:00 | 3 | 64.04 | 94 | 17:00 | 4 | 21485.11 | 0 | 0 | 0
Resource 1 | Sublap 1 | 2022-04-08 | 2022-04-08 03:00 | 4 | 59 | 94 | 17:00 | 4 | 21216.98 | 0 | 0 | 0
Resource 1 | Sublap 1 | 2022-04-08 | 2022-04-08 04:00 | 5 | 60.08 | 94 | 17:00 | 4 | 21367.71 | 0 | 0 | 0
Resource 1 | Sublap 1 | 2022-04-08 | 2022-04-08 05:00 | 6 | 55.94 | 94 | 17:00 | 4 | 22457.66 | 0 | 0 | 0
Resource 1 | Sublap 1 | 2022-04-08 | 2022-04-08 06:00 | 7 | 60.98 | 94 | 17:00 | 4 | 23490.71 | 0 | 0 | 0
Resource 1 | Sublap 1 | 2022-04-08 | 2022-04-08 07:00 | 8 | 62.06 | 94 | 17:00 | 4 | 20281.35 | 0 | 0 | 0
Resource 1 | Sublap 1 | 2022-04-08 | 2022-04-08 08:00 | 9 | 69.98 | 94 | 17:00 | 4 | 15099.42 | 0 | 0 | 0
Resource 1 | Sublap 1 | 2022-04-08 | 2022-04-08 09:00 | 10 | 82.94 | 94 | 17:00 | 4 | 13264.01 | 0 | 0 | 0
Resource 1 | Sublap 1 | 2022-04-08 | 2022-04-08 10:00 | 11 | 87.08 | 94 | 17:00 | 4 | 12869.34 | 0 | 0 | 0
Resource 1 | Sublap 1 | 2022-04-08 | 2022-04-08 11:00 | 12 | 89.96 | 94 | 17:00 | 4 | 13068.61 | 0 | 0 | 0
Resource 1 | Sublap 1 | 2022-04-08 | 2022-04-08 12:00 | 13 | 91.94 | 94 | 17:00 | 4 | 13958.92 | 0 | 0 | 0
Resource 1 | Sublap 1 | 2022-04-08 | 2022-04-08 13:00 | 14 | 93.02 | 94 | 17:00 | 4 | 14922.12 | 0 | 0 | 0
Resource 1 | Sublap 1 | 2022-04-08 | 2022-04-08 14:00 | 15 | 93.92 | 94 | 17:00 | 4 | 16382.43 | 0 | 0 | 0
Resource 1 | Sublap 1 | 2022-04-08 | 2022-04-08 15:00 | 16 | 89.96 | 94 | 17:00 | 4 | 18179.79 | 0 | 0 | 0
Resource 1 | Sublap 1 | 2022-04-08 | 2022-04-08 16:00 | 17 | 89.96 | 94 | 17:00 | 4 | 19976.88 | 0 | 0 | 0
Resource 1 | Sublap 1 | 2022-04-08 | 2022-04-08 17:00 | 18 | 87.98 | 94 | 17:00 | 4 | 22843.94 | 62.0449 | 71.5742 | 0
Resource 1 | Sublap 1 | 2022-04-08 | 2022-04-08 18:00 | 19 | 86 | 94 | 17:00 | 4 | 28118.64 | 42.4991 | 49.0264 | 0
Resource 1 | Sublap 1 | 2022-04-08 | 2022-04-08 19:00 | 20 | 80.96 | 94 | 17:00 | 4 | 29632.87 | 23.5285 | 27.1422 | 0
Resource 1 | Sublap 1 | 2022-04-08 | 2022-04-08 20:00 | 21 | 77 | 94 | 17:00 | 4 | 28249.07 | 14.7068 | 16.9656 | 0
Resource 1 | Sublap 1 | 2022-04-08 | 2022-04-08 21:00 | 22 | 64.94 | 94 | 17:00 | 4 | 26536.2 | 0 | -20.8731 | 0
Resource 1 | Sublap 1 | 2022-04-08 | 2022-04-08 22:00 | 23 | 64.04 | 94 | 17:00 | 4 | 24390.12 | 0 | -0.41831 | 0
Resource 1 | Sublap 1 | 2022-04-08 | 2022-04-08 23:00 | 24 | 62.96 | 94 | 17:00 | 4 | 22145.55 | 0 | 0 | 0
Resource 1 | Sublap 1 | 2022-04-09 | 2022-04-09 | 1 | 60.08 | 78 | 17:00 | 4 | 20635.26 | 0 | 0 | 0
Resource 1 | Sublap 1 | 2022-04-09 | 2022-04-09 01:00 | 2 | 59 | 78 | 17:00 | 4 | 19451.51 | 0 | 0 | 0
Resource 1 | Sublap 1 | 2022-04-09 | 2022-04-09 02:00 | 3 | 60.98 | 78 | 17:00 | 4 | 18718.2 | 0 | 0 | 0
Resource 1 | Sublap 1 | 2022-04-09 | 2022-04-09 03:00 | 4 | 53.96 | 78 | 17:00 | 4 | 18385.1 | 0 | 0 | 0
Resource 1 | Sublap 1 | 2022-04-09 | 2022-04-09 04:00 | 5 | 57.02 | 78 | 17:00 | 4 | 18166.21 | 0 | 0 | 0
Resource 1 | Sublap 1 | 2022-04-09 | 2022-04-09 05:00 | 6 | 53.06 | 78 | 17:00 | 4 | 18330.57 | 0 | 0 | 0
Resource 1 | Sublap 1 | 2022-04-09 | 2022-04-09 06:00 | 7 | 53.06 | 78 | 17:00 | 4 | 18358.84 | 0 | 0 | 0
Resource 1 | Sublap 1 | 2022-04-09 | 2022-04-09 07:00 | 8 | 55.04 | 78 | 17:00 | 4 | 14833.55 | 0 | 0 | 0
Resource 1 | Sublap 1 | 2022-04-09 | 2022-04-09 08:00 | 9 | 64.94 | 78 | 17:00 | 4 | 11736.92 | 0 | 0 | 0
Resource 1 | Sublap 1 | 2022-04-09 | 2022-04-09 09:00 | 10 | 69.08 | 78 | 17:00 | 4 | 10324.17 | 0 | 0 | 0
Resource 1 | Sublap 1 | 2022-04-09 | 2022-04-09 10:00 | 11 | 73.04 | 78 | 17:00 | 4 | 8638.43 | 0 | 0 | 0
Resource 1 | Sublap 1 | 2022-04-09 | 2022-04-09 11:00 | 12 | 75.02 | 78 | 17:00 | 4 | 8068.542 | 0 | 0 | 0
Resource 1 | Sublap 1 | 2022-04-09 | 2022-04-09 12:00 | 13 | 75.92 | 78 | 17:00 | 4 | 7576.612 | 0 | 0 | 0
Resource 1 | Sublap 1 | 2022-04-09 | 2022-04-09 13:00 | 14 | 78.08 | 78 | 17:00 | 4 | 7289.733 | 0 | 0 | 0
Resource 1 | Sublap 1 | 2022-04-09 | 2022-04-09 14:00 | 15 | 77 | 78 | 17:00 | 4 | 7556.597 | 0 | 0 | 0
Resource 1 | Sublap 1 | 2022-04-09 | 2022-04-09 15:00 | 16 | 71.96 | 78 | 17:00 | 4 | 7946.896 | 0 | 0 | 0
Resource 1 | Sublap 1 | 2022-04-09 | 2022-04-09 16:00 | 17 | 69.08 | 78 | 17:00 | 4 | 9359.494 | 0 | 0 | 0
Resource 1 | Sublap 1 | 2022-04-09 | 2022-04-09 17:00 | 18 | 68 | 78 | 17:00 | 4 | 13010.57 | 13.9383 | 11.6735 | 0
Resource 1 | Sublap 1 | 2022-04-09 | 2022-04-09 18:00 | 19 | 65.03 | 78 | 17:00 | 4 | 19286.97 | 10.4078 | 8.7166 | 0
Resource 1 | Sublap 1 | 2022-04-09 | 2022-04-09 19:00 | 20 | 60.08 | 78 | 17:00 | 4 | 22564.91 | 6.913 | 5.7896 | 0
Resource 1 | Sublap 1 | 2022-04-09 | 2022-04-09 20:00 | 21 | 60.08 | 78 | 17:00 | 4 | 22134.23 | 5.0032 | 4.1902 | 0
Resource 1 | Sublap 1 | 2022-04-09 | 2022-04-09 21:00 | 22 | 60.08 | 78 | 17:00 | 4 | 21346.61 | 0 | -5.6263 | 0
Resource 1 | Sublap 1 | 2022-04-09 | 2022-04-09 22:00 | 23 | 59 | 78 | 17:00 | 4 | 19659.04 | 0 | -0.11385 | 0
Resource 1 | Sublap 1 | 2022-04-09 | 2022-04-09 23:00 | 24 | 59 | 78 | 17:00 | 4 | 18449.07 | 0 | 0 | 0
Resource 1 | Sublap 1 | 2022-04-10 | 2022-04-10 | 1 | 57.92 | 65 | 17:00 | 4 | 17439.7 | 0 | 0 | 0
Resource 1 | Sublap 1 | 2022-04-10 | 2022-04-10 01:00 | 2 | 59 | 65 | 17:00 | 4 | 16477.38 | 0 | 0 | 0
Resource 1 | Sublap 1 | 2022-04-10 | 2022-04-10 02:00 | 3 | 57.92 | 65 | 17:00 | 4 | 16191.66 | 0 | 0 | 0
Resource 1 | Sublap 1 | 2022-04-10 | 2022-04-10 03:00 | 4 | 57.92 | 65 | 17:00 | 4 | 15802.85 | 0 | 0 | 0
Resource 1 | Sublap 1 | 2022-04-10 | 2022-04-10 04:00 | 5 | 57.92 | 65 | 17:00 | 4 | 15524.48 | 0 | 0 | 0
Resource 1 | Sublap 1 | 2022-04-10 | 2022-04-10 05:00 | 6 | 57.92 | 65 | 17:00 | 4 | 15445.21 | 0 | 0 | 0
Resource 1 | Sublap 1 | 2022-04-10 | 2022-04-10 06:00 | 7 | 57.02 | 65 | 17:00 | 4 | 15423.26 | 0 | 0 | 0
Resource 1 | Sublap 1 | 2022-04-10 | 2022-04-10 07:00 | 8 | 57.47 | 65 | 17:00 | 4 | 12947.17 | 0 | 0 | 0
Resource 1 | Sublap 1 | 2022-04-10 | 2022-04-10 08:00 | 9 | 59 | 65 | 17:00 | 4 | 10320.04 | 0 | 0 | 0
Resource 1 | Sublap 1 | 2022-04-10 | 2022-04-10 09:00 | 10 | 60.08 | 65 | 17:00 | 4 | 8973.895 | 0 | 0 | 0
Resource 1 | Sublap 1 | 2022-04-10 | 2022-04-10 10:00 | 11 | 60.08 | 65 | 17:00 | 4 | 7599.704 | 0 | 0 | 0
Resource 1 | Sublap 1 | 2022-04-10 | 2022-04-10 11:00 | 12 | 60.98 | 65 | 17:00 | 4 | 6539.07 | 0 | 0 | 0
Resource 1 | Sublap 1 | 2022-04-10 | 2022-04-10 12:00 | 13 | 62.96 | 65 | 17:00 | 4 | 6332.811 | 0 | 0 | 0
Resource 1 | Sublap 1 | 2022-04-10 | 2022-04-10 13:00 | 14 | 64.04 | 65 | 17:00 | 4 | 5606.049 | 0 | 0 | 0
Resource 1 | Sublap 1 | 2022-04-10 | 2022-04-10 14:00 | 15 | 64.94 | 65 | 17:00 | 4 | 5323.504 | 0 | 0 | 0
Resource 1 | Sublap 1 | 2022-04-10 | 2022-04-10 15:00 | 16 | 64.04 | 65 | 17:00 | 4 | 5282.251 | 0 | 0 | 0
Resource 1 | Sublap 1 | 2022-04-10 | 2022-04-10 16:00 | 17 | 62.96 | 65 | 17:00 | 4 | 7147.853 | 0 | 0 | 0
Resource 1 | Sublap 1 | 2022-04-10 | 2022-04-10 17:00 | 18 | 64.04 | 65 | 17:00 | 4 | 10479.26 | 0 | 0 | 0
Resource 1 | Sublap 1 | 2022-04-10 | 2022-04-10 18:00 | 19 | 60.08 | 65 | 17:00 | 4 | 17179.67 | 0 | 0 | 0
Resource 1 | Sublap 1 | 2022-04-10 | 2022-04-10 19:00 | 20 | 59 | 65 | 17:00 | 4 | 20944.46 | 0 | 0 | 0
Resource 1 | Sublap 1 | 2022-04-10 | 2022-04-10 20:00 | 21 | 57.92 | 65 | 17:00 | 4 | 21302.01 | 0 | 0 | 0
Resource 1 | Sublap 1 | 2022-04-10 | 2022-04-10 21:00 | 22 | 57.02 | 65 | 17:00 | 4 | 20476.61 | 0 | 0 | 0
Resource 1 | Sublap 1 | 2022-04-10 | 2022-04-10 22:00 | 23 | 55.94 | 65 | 17:00 | 4 | 19449.01 | 0 | 0 | 0
Resource 1 | Sublap 1 | 2022-04-10 | 2022-04-10 23:00 | 24 | 55.49 | 65 | 17:00 | 4 | 17960.36 | 0 | 0 | 0
Resource 1 | Sublap 1 | 2022-04-11 | 2022-04-11 | 1 | 57.02 | 67 | 17:00 | 4 | 16931.04 | 0 | 0 | 0
Resource 1 | Sublap 1 | 2022-04-11 | 2022-04-11 01:00 | 2 | 57.02 | 67 | 17:00 | 4 | 16339.04 | 0 | 0 | 0
Resource 1 | Sublap 1 | 2022-04-11 | 2022-04-11 02:00 | 3 | 57.02 | 67 | 17:00 | 4 | 16177.48 | 0 | 0 | 0
Resource 1 | Sublap 1 | 2022-04-11 | 2022-04-11 03:00 | 4 | 57.02 | 67 | 17:00 | 4 | 16176.68 | 0 | 0 | 0
Resource 1 | Sublap 1 | 2022-04-11 | 2022-04-11 04:00 | 5 | 57.02 | 67 | 17:00 | 4 | 16844.3 | 0 | 0 | 0
Resource 1 | Sublap 1 | 2022-04-11 | 2022-04-11 05:00 | 6 | 57.02 | 67 | 17:00 | 4 | 18479.77 | 0 | 0 | 0
Resource 1 | Sublap 1 | 2022-04-11 | 2022-04-11 06:00 | 7 | 57.02 | 67 | 17:00 | 4 | 19498.2 | 0 | 0 | 0
Resource 1 | Sublap 1 | 2022-04-11 | 2022-04-11 07:00 | 8 | 55.94 | 67 | 17:00 | 4 | 16545.15 | 0 | 0 | 0
Resource 1 | Sublap 1 | 2022-04-11 | 2022-04-11 08:00 | 9 | 56.48 | 67 | 17:00 | 4 | 12354.85 | 0 | 0 | 0
Resource 1 | Sublap 1 | 2022-04-11 | 2022-04-11 09:00 | 10 | 59 | 67 | 17:00 | 4 | 11009.66 | 0 | 0 | 0
Resource 1 | Sublap 1 | 2022-04-11 | 2022-04-11 10:00 | 11 | 60.38 | 67 | 17:00 | 4 | 10246.51 | 0 | 0 | 0
Resource 1 | Sublap 1 | 2022-04-11 | 2022-04-11 11:00 | 12 | 62.96 | 67 | 17:00 | 4 | 8980.296 | 0 | 0 | 0
Resource 1 | Sublap 1 | 2022-04-11 | 2022-04-11 12:00 | 13 | 63.95 | 67 | 17:00 | 4 | 8064.756 | 0 | 0 | 0
Resource 1 | Sublap 1 | 2022-04-11 | 2022-04-11 13:00 | 14 | 64.94 | 67 | 17:00 | 4 | 7715.14 | 0 | 0 | 0
Resource 1 | Sublap 1 | 2022-04-11 | 2022-04-11 14:00 | 15 | 66.92 | 67 | 17:00 | 4 | 7336.435 | 0 | 0 | 0
Resource 1 | Sublap 1 | 2022-04-11 | 2022-04-11 15:00 | 16 | 64.04 | 67 | 17:00 | 4 | 7682.572 | 0 | 0 | 0
Resource 1 | Sublap 1 | 2022-04-11 | 2022-04-11 16:00 | 17 | 62.96 | 67 | 17:00 | 4 | 9614.657 | 0 | 0 | 0
Resource 1 | Sublap 1 | 2022-04-11 | 2022-04-11 17:00 | 18 | 60.98 | 67 | 17:00 | 4 | 12455.8 | 0 | 0 | 0
Resource 1 | Sublap 1 | 2022-04-11 | 2022-04-11 18:00 | 19 | 61.07 | 67 | 17:00 | 4 | 18799.83 | 0 | 0 | 0
Resource 1 | Sublap 1 | 2022-04-11 | 2022-04-11 19:00 | 20 | 59 | 67 | 17:00 | 4 | 22644.3 | 0 | 0 | 0
Resource 1 | Sublap 1 | 2022-04-11 | 2022-04-11 20:00 | 21 | 57.92 | 67 | 17:00 | 4 | 22687.31 | 0 | 0 | 0
Resource 1 | Sublap 1 | 2022-04-11 | 2022-04-11 21:00 | 22 | 57.32 | 67 | 17:00 | 4 | 22140.23 | 0 | 0 | 0
Resource 1 | Sublap 1 | 2022-04-11 | 2022-04-11 22:00 | 23 | 57.02 | 67 | 17:00 | 4 | 20779.7 | 0 | 0 | 0
Resource 1 | Sublap 1 | 2022-04-11 | 2022-04-11 23:00 | 24 | 57.065 | 67 | 17:00 | 4 | 19615.73 | 0 | 0 | 0
Resource 1 | Sublap 1 | 2022-04-12 | 2022-04-12 | 1 | 55.805 | 63 | 17:00 | 4 | 18908.75 | 0 | 0 | 0
Resource 1 | Sublap 1 | 2022-04-12 | 2022-04-12 01:00 | 2 | 54.5 | 63 | 17:00 | 4 | 18193.36 | 0 | 0 | 0
Resource 1 | Sublap 1 | 2022-04-12 | 2022-04-12 02:00 | 3 | 51.08 | 63 | 17:00 | 4 | 18125.18 | 0 | 0 | 0
Resource 1 | Sublap 1 | 2022-04-12 | 2022-04-12 03:00 | 4 | 51.53 | 63 | 17:00 | 4 | 18227.11 | 0 | 0 | 0
Resource 1 | Sublap 1 | 2022-04-12 | 2022-04-12 04:00 | 5 | 51.98 | 63 | 17:00 | 4 | 18929.72 | 0 | 0 | 0
Resource 1 | Sublap 1 | 2022-04-12 | 2022-04-12 05:00 | 6 | 51.98 | 63 | 17:00 | 4 | 20261.99 | 0 | 0 | 0
Resource 1 | Sublap 1 | 2022-04-12 | 2022-04-12 06:00 | 7 | 51.98 | 63 | 17:00 | 4 | 21374.91 | 0 | 0 | 0
Resource 1 | Sublap 1 | 2022-04-12 | 2022-04-12 07:00 | 8 | 52.52 | 63 | 17:00 | 4 | 17580.3 | 0 | 0 | 0
Resource 1 | Sublap 1 | 2022-04-12 | 2022-04-12 08:00 | 9 | 55.04 | 63 | 17:00 | 4 | 12736.57 | 0 | 0 | 0
Resource 1 | Sublap 1 | 2022-04-12 | 2022-04-12 09:00 | 10 | 57.02 | 63 | 17:00 | 4 | 10432.52 | 0 | 0 | 0
Resource 1 | Sublap 1 | 2022-04-12 | 2022-04-12 10:00 | 11 | 60.98 | 63 | 17:00 | 4 | 9573.302 | 0 | 0 | 0
Resource 1 | Sublap 1 | 2022-04-12 | 2022-04-12 11:00 | 12 | 60.98 | 63 | 17:00 | 4 | 9176.204 | 0 | 0 | 0
Resource 1 | Sublap 1 | 2022-04-12 | 2022-04-12 12:00 | 13 | 62.96 | 63 | 17:00 | 4 | 8957.27 | 0 | 0 | 0
Resource 1 | Sublap 1 | 2022-04-12 | 2022-04-12 13:00 | 14 | 60.98 | 63 | 17:00 | 4 | 8964.004 | 0 | 0 | 0
Resource 1 | Sublap 1 | 2022-04-12 | 2022-04-12 14:00 | 15 | 62.06 | 63 | 17:00 | 4 | 8754.231 | 0 | 0 | 0
Resource 1 | Sublap 1 | 2022-04-12 | 2022-04-12 15:00 | 16 | 62.96 | 63 | 17:00 | 4 | 8565.359 | 0 | 0 | 0
Resource 1 | Sublap 1 | 2022-04-12 | 2022-04-12 16:00 | 17 | 62.96 | 63 | 17:00 | 4 | 9766.969 | 0 | 0 | 0
Resource 1 | Sublap 1 | 2022-04-12 | 2022-04-12 17:00 | 18 | 62.06 | 63 | 17:00 | 4 | 12507.77 | 0 | 0 | 0
Resource 1 | Sublap 1 | 2022-04-12 | 2022-04-12 18:00 | 19 | 60.08 | 63 | 17:00 | 4 | 16872.04 | 0 | 0 | 0
Resource 1 | Sublap 1 | 2022-04-12 | 2022-04-12 19:00 | 20 | 57.02 | 63 | 17:00 | 4 | 21586.47 | 0 | 0 | 0
Resource 1 | Sublap 1 | 2022-04-12 | 2022-04-12 20:00 | 21 | 55.94 | 63 | 17:00 | 4 | 22171.45 | 0 | 0 | 0
Resource 1 | Sublap 1 | 2022-04-12 | 2022-04-12 21:00 | 22 | 53.06 | 63 | 17:00 | 4 | 21596.56 | 0 | 0 | 0
Resource 1 | Sublap 1 | 2022-04-12 | 2022-04-12 22:00 | 23 | 50 | 63 | 17:00 | 4 | 20659.46 | 0 | 0 | 0
Resource 1 | Sublap 1 | 2022-04-12 | 2022-04-12 23:00 | 24 | 48.92 | 63 | 17:00 | 4 | 19696.04 | 0 | 0 | 0
Resource 1 | Sublap 1 | 2022-04-13 | 2022-04-13 | 1 | 46.94 | 65 | 17:00 | 4 | 18755.84 | 0 | 0 | 0
Resource 1 | Sublap 1 | 2022-04-13 | 2022-04-13 01:00 | 2 | 46.04 | 65 | 17:00 | 4 | 18302.59 | 0 | 0 | 0
Resource 1 | Sublap 1 | 2022-04-13 | 2022-04-13 02:00 | 3 | 48.02 | 65 | 17:00 | 4 | 18437.47 | 0 | 0 | 0
Resource 1 | Sublap 1 | 2022-04-13 | 2022-04-13 03:00 | 4 | 46.94 | 65 | 17:00 | 4 | 18930.14 | 0 | 0 | 0
Resource 1 | Sublap 1 | 2022-04-13 | 2022-04-13 04:00 | 5 | 44.96 | 65 | 17:00 | 4 | 19795.83 | 0 | 0 | 0
Resource 1 | Sublap 1 | 2022-04-13 | 2022-04-13 05:00 | 6 | 44.06 | 65 | 17:00 | 4 | 21259.56 | 0 | 0 | 0
Resource 1 | Sublap 1 | 2022-04-13 | 2022-04-13 06:00 | 7 | 44.06 | 65 | 17:00 | 4 | 22234.43 | 0 | 0 | 0
Resource 1 | Sublap 1 | 2022-04-13 | 2022-04-13 07:00 | 8 | 44.96 | 65 | 17:00 | 4 | 18158.63 | 0 | 0 | 0
Resource 1 | Sublap 1 | 2022-04-13 | 2022-04-13 08:00 | 9 | 51.98 | 65 | 17:00 | 4 | 13382.16 | 0 | 0 | 0
Resource 1 | Sublap 1 | 2022-04-13 | 2022-04-13 09:00 | 10 | 57.92 | 65 | 17:00 | 4 | 11818.07 | 0 | 0 | 0
Resource 1 | Sublap 1 | 2022-04-13 | 2022-04-13 10:00 | 11 | 60.08 | 65 | 17:00 | 4 | 11107.08 | 0 | 0 | 0
Resource 1 | Sublap 1 | 2022-04-13 | 2022-04-13 11:00 | 12 | 62.06 | 65 | 17:00 | 4 | 10438.49 | 0 | 0 | 0
Resource 1 | Sublap 1 | 2022-04-13 | 2022-04-13 12:00 | 13 | 62.96 | 65 | 17:00 | 4 | 9520.977 | 0 | 0 | 0
Resource 1 | Sublap 1 | 2022-04-13 | 2022-04-13 13:00 | 14 | 64.94 | 65 | 17:00 | 4 | 8500.321 | 0 | 0 | 0
Resource 1 | Sublap 1 | 2022-04-13 | 2022-04-13 14:00 | 15 | 64.04 | 65 | 17:00 | 4 | 8761.7 | 0 | 0 | 0
Resource 1 | Sublap 1 | 2022-04-13 | 2022-04-13 15:00 | 16 | 64.04 | 65 | 17:00 | 4 | 8828.856 | 0 | 0 | 0
Resource 1 | Sublap 1 | 2022-04-13 | 2022-04-13 16:00 | 17 | 64.04 | 65 | 17:00 | 4 | 10162.58 | 0 | 0 | 0
Resource 1 | Sublap 1 | 2022-04-13 | 2022-04-13 17:00 | 18 | 62.96 | 65 | 17:00 | 4 | 12710.45 | 0 | 0 | 0
Resource 1 | Sublap 1 | 2022-04-13 | 2022-04-13 18:00 | 19 | 60.98 | 65 | 17:00 | 4 | 19305.29 | 0 | 0 | 0
Resource 1 | Sublap 1 | 2022-04-13 | 2022-04-13 19:00 | 20 | 57.02 | 65 | 17:00 | 4 | 23747.85 | 0 | 0 | 0
Resource 1 | Sublap 1 | 2022-04-13 | 2022-04-13 20:00 | 21 | 53.06 | 65 | 17:00 | 4 | 23787.16 | 0 | 0 | 0
Resource 1 | Sublap 1 | 2022-04-13 | 2022-04-13 21:00 | 22 | 51.08 | 65 | 17:00 | 4 | 22755.71 | 0 | 0 | 0
Resource 1 | Sublap 1 | 2022-04-13 | 2022-04-13 22:00 | 23 | 46.94 | 65 | 17:00 | 4 | 21385.1 | 0 | 0 | 0
Resource 1 | Sublap 1 | 2022-04-13 | 2022-04-13 23:00 | 24 | 44.96 | 65 | 17:00 | 4 | 20009.59 | 0 | 0 | 0
Resource 1 | Sublap 1 | 2022-04-14 | 2022-04-14 | 1 | 44.06 | 68 | 17:00 | 4 | 18642.11 | 0 | 0 | 0
Resource 1 | Sublap 1 | 2022-04-14 | 2022-04-14 01:00 | 2 | 44.96 | 68 | 17:00 | 4 | 17750.54 | 0 | 0 | 0
Resource 1 | Sublap 1 | 2022-04-14 | 2022-04-14 02:00 | 3 | 42.08 | 68 | 17:00 | 4 | 17435.43 | 0 | 0 | 0
Resource 1 | Sublap 1 | 2022-04-14 | 2022-04-14 03:00 | 4 | 42.08 | 68 | 17:00 | 4 | 17583.3 | 0 | 0 | 0
Resource 1 | Sublap 1 | 2022-04-14 | 2022-04-14 04:00 | 5 | 44.06 | 68 | 17:00 | 4 | 18402.96 | 0 | 0 | 0
Resource 1 | Sublap 1 | 2022-04-14 | 2022-04-14 05:00 | 6 | 42.98 | 68 | 17:00 | 4 | 19786.93 | 0 | 0 | 0
Resource 1 | Sublap 1 | 2022-04-14 | 2022-04-14 06:00 | 7 | 42.08 | 68 | 17:00 | 4 | 20633.93 | 0 | 0 | 0
Resource 1 | Sublap 1 | 2022-04-14 | 2022-04-14 07:00 | 8 | 46.04 | 68 | 17:00 | 4 | 17046.39 | 0 | 0 | 0
Resource 1 | Sublap 1 | 2022-04-14 | 2022-04-14 08:00 | 9 | 53.06 | 68 | 17:00 | 4 | 12430.84 | 0 | 0 | 0
Resource 1 | Sublap 1 | 2022-04-14 | 2022-04-14 09:00 | 10 | 57.92 | 68 | 17:00 | 4 | 11053.96 | 0 | 0 | 0
Resource 1 | Sublap 1 | 2022-04-14 | 2022-04-14 10:00 | 11 | 60.53 | 68 | 17:00 | 4 | 9771.841 | 0 | 0 | 0
Resource 1 | Sublap 1 | 2022-04-14 | 2022-04-14 11:00 | 12 | 63.95 | 68 | 17:00 | 4 | 9645.699 | 0 | 0 | 0
Resource 1 | Sublap 1 | 2022-04-14 | 2022-04-14 12:00 | 13 | 68 | 68 | 17:00 | 4 | 9471.709 | 0 | 0 | 0
Resource 1 | Sublap 1 | 2022-04-14 | 2022-04-14 13:00 | 14 | 68 | 68 | 17:00 | 4 | 9746.925 | 0 | 0 | 0
Resource 1 | Sublap 1 | 2022-04-14 | 2022-04-14 14:00 | 15 | 68 | 68 | 17:00 | 4 | 9617.356 | 0 | 0 | 0
Resource 1 | Sublap 1 | 2022-04-14 | 2022-04-14 15:00 | 16 | 66.92 | 68 | 17:00 | 4 | 9820.139 | 0 | 0 | 0
Resource 1 | Sublap 1 | 2022-04-14 | 2022-04-14 16:00 | 17 | 66.02 | 68 | 17:00 | 4 | 11557.5 | 0 | 0 | 0
Resource 1 | Sublap 1 | 2022-04-14 | 2022-04-14 17:00 | 18 | 62.96 | 68 | 17:00 | 4 | 13332.79 | 0 | 0 | 0
Resource 1 | Sublap 1 | 2022-04-14 | 2022-04-14 18:00 | 19 | 62.06 | 68 | 17:00 | 4 | 18301.17 | 0 | 0 | 0
Resource 1 | Sublap 1 | 2022-04-14 | 2022-04-14 19:00 | 20 | 59 | 68 | 17:00 | 4 | 22293.77 | 0 | 0 | 0
Resource 1 | Sublap 1 | 2022-04-14 | 2022-04-14 20:00 | 21 | 55.04 | 68 | 17:00 | 4 | 22550.91 | 0 | 0 | 0
Resource 1 | Sublap 1 | 2022-04-14 | 2022-04-14 21:00 | 22 | 53.06 | 68 | 17:00 | 4 | 21963.63 | 0 | 0 | 0
Resource 1 | Sublap 1 | 2022-04-14 | 2022-04-14 22:00 | 23 | 50 | 68 | 17:00 | 4 | 20463.3 | 0 | 0 | 0
Resource 1 | Sublap 1 | 2022-04-14 | 2022-04-14 23:00 | 24 | 48.02 | 68 | 17:00 | 4 | 19106.24 | 0 | 0 | 0
Resource 1 | Sublap 1 | 2022-04-15 | 2022-04-15 | 1 | 48.02 | 68 | 17:00 | 4 | 18254.98 | 0 | 0 | 0
Resource 1 | Sublap 1 | 2022-04-15 | 2022-04-15 01:00 | 2 | 51.08 | 68 | 17:00 | 4 | 17522.81 | 0 | 0 | 0
Resource 1 | Sublap 1 | 2022-04-15 | 2022-04-15 02:00 | 3 | 46.94 | 68 | 17:00 | 4 | 17090.06 | 0 | 0 | 0
Resource 1 | Sublap 1 | 2022-04-15 | 2022-04-15 03:00 | 4 | 46.04 | 68 | 17:00 | 4 | 17089.08 | 0 | 0 | 0
Resource 1 | Sublap 1 | 2022-04-15 | 2022-04-15 04:00 | 5 | 46.34 | 68 | 17:00 | 4 | 17401.56 | 0 | 0 | 0
Resource 1 | Sublap 1 | 2022-04-15 | 2022-04-15 05:00 | 6 | 48.47 | 68 | 17:00 | 4 | 18638.12 | 0 | 0 | 0
Resource 1 | Sublap 1 | 2022-04-15 | 2022-04-15 06:00 | 7 | 48.02 | 68 | 17:00 | 4 | 19226.31 | 0 | 0 | 0
Resource 1 | Sublap 1 | 2022-04-15 | 2022-04-15 07:00 | 8 | 49.46 | 68 | 17:00 | 4 | 15149.01 | 0 | 0 | 0
Resource 1 | Sublap 1 | 2022-04-15 | 2022-04-15 08:00 | 9 | 53.06 | 68 | 17:00 | 4 | 10937.96 | 0 | 0 | 0
Resource 1 | Sublap 1 | 2022-04-15 | 2022-04-15 09:00 | 10 | 57.92 | 68 | 17:00 | 4 | 8751.855 | 0 | 0 | 0
Resource 1 | Sublap 1 | 2022-04-15 | 2022-04-15 10:00 | 11 | 60.98 | 68 | 17:00 | 4 | 8234.416 | 0 | 0 | 0
Resource 1 | Sublap 1 | 2022-04-15 | 2022-04-15 11:00 | 12 | 64.94 | 68 | 17:00 | 4 | 8077.728 | 0 | 0 | 0
Resource 1 | Sublap 1 | 2022-04-15 | 2022-04-15 12:00 | 13 | 66.92 | 68 | 17:00 | 4 | 8062.592 | 0 | 0 | 0
Resource 1 | Sublap 1 | 2022-04-15 | 2022-04-15 13:00 | 14 | 68 | 68 | 17:00 | 4 | 7708.129 | 0 | 0 | 0
Resource 1 | Sublap 1 | 2022-04-15 | 2022-04-15 14:00 | 15 | 68 | 68 | 17:00 | 4 | 8124.044 | 0 | 0 | 0
Resource 1 | Sublap 1 | 2022-04-15 | 2022-04-15 15:00 | 16 | 68 | 68 | 17:00 | 4 | 7478.809 | 0 | 0 | 0
Resource 1 | Sublap 1 | 2022-04-15 | 2022-04-15 16:00 | 17 | 68 | 68 | 17:00 | 4 | 8149.196 | 0 | 0 | 0
Resource 1 | Sublap 1 | 2022-04-15 | 2022-04-15 17:00 | 18 | 64.94 | 68 | 17:00 | 4 | 11335.07 | 0 | 0 | 0
Resource 1 | Sublap 1 | 2022-04-15 | 2022-04-15 18:00 | 19 | 62.96 | 68 | 17:00 | 4 | 17896 | 0 | 0 | 0
Resource 1 | Sublap 1 | 2022-04-15 | 2022-04-15 19:00 | 20 | 60.08 | 68 | 17:00 | 4 | 21582.97 | 0 | 0 | 0
Resource 1 | Sublap 1 | 2022-04-15 | 2022-04-15 20:00 | 21 | 55.94 | 68 | 17:00 | 4 | 21662.89 | 0 | 0 | 0
Resource 1 | Sublap 1 | 2022-04-15 | 2022-04-15 21:00 | 22 | 55.94 | 68 | 17:00 | 4 | 21290.81 | 0 | 0 | 0
Resource 1 | Sublap 1 | 2022-04-15 | 2022-04-15 22:00 | 23 | 53.96 | 68 | 17:00 | 4 | 20565.02 | 0 | 0 | 0
Resource 1 | Sublap 1 | 2022-04-15 | 2022-04-15 23:00 | 24 | 51.08 | 68 | 17:00 | 4 | 19542.24 | 0 | 0 | 0
Resource 1 | Sublap 1 | 2022-04-16 | 2022-04-16 | 1 | 51.53 | 66 | 17:00 | 4 | 18550.57 | 0 | 0 | 0
Resource 1 | Sublap 1 | 2022-04-16 | 2022-04-16 01:00 | 2 | 51.98 | 66 | 17:00 | 4 | 18099.19 | 0 | 0 | 0
Resource 1 | Sublap 1 | 2022-04-16 | 2022-04-16 02:00 | 3 | 55.94 | 66 | 17:00 | 4 | 17645.83 | 0 | 0 | 0
Resource 1 | Sublap 1 | 2022-04-16 | 2022-04-16 03:00 | 4 | 55.94 | 66 | 17:00 | 4 | 17199.84 | 0 | 0 | 0
Resource 1 | Sublap 1 | 2022-04-16 | 2022-04-16 04:00 | 5 | 55.94 | 66 | 17:00 | 4 | 16858.07 | 0 | 0 | 0
Resource 1 | Sublap 1 | 2022-04-16 | 2022-04-16 05:00 | 6 | 55.94 | 66 | 17:00 | 4 | 16915.34 | 0 | 0 | 0
Resource 1 | Sublap 1 | 2022-04-16 | 2022-04-16 06:00 | 7 | 55.94 | 66 | 17:00 | 4 | 17098.46 | 0 | 0 | 0
Resource 1 | Sublap 1 | 2022-04-16 | 2022-04-16 07:00 | 8 | 57.02 | 66 | 17:00 | 4 | 14141.47 | 0 | 0 | 0
Resource 1 | Sublap 1 | 2022-04-16 | 2022-04-16 08:00 | 9 | 57.02 | 66 | 17:00 | 4 | 10684.73 | 0 | 0 | 0
Resource 1 | Sublap 1 | 2022-04-16 | 2022-04-16 09:00 | 10 | 57.92 | 66 | 17:00 | 4 | 9416.701 | 0 | 0 | 0
Resource 1 | Sublap 1 | 2022-04-16 | 2022-04-16 10:00 | 11 | 59 | 66 | 17:00 | 4 | 7994.421 | 0 | 0 | 0
Resource 1 | Sublap 1 | 2022-04-16 | 2022-04-16 11:00 | 12 | 61.52 | 66 | 17:00 | 4 | 6655.429 | 0 | 0 | 0
Resource 1 | Sublap 1 | 2022-04-16 | 2022-04-16 12:00 | 13 | 64.04 | 66 | 17:00 | 4 | 6542.032 | 0 | 0 | 0
Resource 1 | Sublap 1 | 2022-04-16 | 2022-04-16 13:00 | 14 | 64.94 | 66 | 17:00 | 4 | 6590.219 | 0 | 0 | 0
Resource 1 | Sublap 1 | 2022-04-16 | 2022-04-16 14:00 | 15 | 66.02 | 66 | 17:00 | 4 | 5918.825 | 0 | 0 | 0
Resource 1 | Sublap 1 | 2022-04-16 | 2022-04-16 15:00 | 16 | 66.02 | 66 | 17:00 | 4 | 5332.192 | 0 | 0 | 0
Resource 1 | Sublap 1 | 2022-04-16 | 2022-04-16 16:00 | 17 | 64.94 | 66 | 17:00 | 4 | 6536.972 | 0 | 0 | 0
Resource 1 | Sublap 1 | 2022-04-16 | 2022-04-16 17:00 | 18 | 64.04 | 66 | 17:00 | 4 | 9427.399 | 0 | 0 | 0
Resource 1 | Sublap 1 | 2022-04-16 | 2022-04-16 18:00 | 19 | 62.06 | 66 | 17:00 | 4 | 15149.5 | 0 | 0 | 0
Resource 1 | Sublap 1 | 2022-04-16 | 2022-04-16 19:00 | 20 | 59 | 66 | 17:00 | 4 | 19877.31 | 0 | 0 | 0
Resource 1 | Sublap 1 | 2022-04-16 | 2022-04-16 20:00 | 21 | 59 | 66 | 17:00 | 4 | 20524.25 | 0 | 0 | 0
Resource 1 | Sublap 1 | 2022-04-16 | 2022-04-16 21:00 | 22 | 58.28 | 66 | 17:00 | 4 | 20019.02 | 0 | 0 | 0
Resource 1 | Sublap 1 | 2022-04-16 | 2022-04-16 22:00 | 23 | 57.92 | 66 | 17:00 | 4 | 19193.83 | 0 | 0 | 0
Resource 1 | Sublap 1 | 2022-04-16 | 2022-04-16 23:00 | 24 | 57.02 | 66 | 17:00 | 4 | 17950.19 | 0 | 0 | 0
Resource 1 | Sublap 1 | 2022-04-17 | 2022-04-17 | 1 | 56.66 | 67 | 17:00 | 4 | 17161.1 | 0 | 0 | 0
Resource 1 | Sublap 1 | 2022-04-17 | 2022-04-17 01:00 | 2 | 56.21 | 67 | 17:00 | 4 | 16792.55 | 0 | 0 | 0
Resource 1 | Sublap 1 | 2022-04-17 | 2022-04-17 02:00 | 3 | 55.94 | 67 | 17:00 | 4 | 16095.87 | 0 | 0 | 0
Resource 1 | Sublap 1 | 2022-04-17 | 2022-04-17 03:00 | 4 | 55.94 | 67 | 17:00 | 4 | 15364.6 | 0 | 0 | 0
Resource 1 | Sublap 1 | 2022-04-17 | 2022-04-17 04:00 | 5 | 55.94 | 67 | 17:00 | 4 | 15143.84 | 0 | 0 | 0
Resource 1 | Sublap 1 | 2022-04-17 | 2022-04-17 05:00 | 6 | 55.94 | 67 | 17:00 | 4 | 15316.11 | 0 | 0 | 0
Resource 1 | Sublap 1 | 2022-04-17 | 2022-04-17 06:00 | 7 | 55.94 | 67 | 17:00 | 4 | 15258.93 | 0 | 0 | 0
Resource 1 | Sublap 1 | 2022-04-17 | 2022-04-17 07:00 | 8 | 55.49 | 67 | 17:00 | 4 | 11291.43 | 0 | 0 | 0
Resource 1 | Sublap 1 | 2022-04-17 | 2022-04-17 08:00 | 9 | 55.94 | 67 | 17:00 | 4 | 7984.72 | 0 | 0 | 0
Resource 1 | Sublap 1 | 2022-04-17 | 2022-04-17 09:00 | 10 | 58.46 | 67 | 17:00 | 4 | 7033.34 | 0 | 0 | 0
Resource 1 | Sublap 1 | 2022-04-17 | 2022-04-17 10:00 | 11 | 60.98 | 67 | 17:00 | 4 | 6812.989 | 0 | 0 | 0
Resource 1 | Sublap 1 | 2022-04-17 | 2022-04-17 11:00 | 12 | 64.04 | 67 | 17:00 | 4 | 6433.924 | 0 | 0 | 0
Resource 1 | Sublap 1 | 2022-04-17 | 2022-04-17 12:00 | 13 | 66.02 | 67 | 17:00 | 4 | 6091.517 | 0 | 0 | 0
Resource 1 | Sublap 1 | 2022-04-17 | 2022-04-17 13:00 | 14 | 66.92 | 67 | 17:00 | 4 | 5858.613 | 0 | 0 | 0
Resource 1 | Sublap 1 | 2022-04-17 | 2022-04-17 14:00 | 15 | 66.92 | 67 | 17:00 | 4 | 5834.638 | 0 | 0 | 0
Resource 1 | Sublap 1 | 2022-04-17 | 2022-04-17 15:00 | 16 | 64.94 | 67 | 17:00 | 4 | 6006.686 | 0 | 0 | 0
Resource 1 | Sublap 1 | 2022-04-17 | 2022-04-17 16:00 | 17 | 64.94 | 67 | 17:00 | 4 | 7397.382 | 0 | 0 | 0
Resource 1 | Sublap 1 | 2022-04-17 | 2022-04-17 17:00 | 18 | 64.04 | 67 | 17:00 | 4 | 9562.919 | 0 | 0 | 0
Resource 1 | Sublap 1 | 2022-04-17 | 2022-04-17 18:00 | 19 | 62.96 | 67 | 17:00 | 4 | 15984.66 | 0 | 0 | 0
Resource 1 | Sublap 1 | 2022-04-17 | 2022-04-17 19:00 | 20 | 60.08 | 67 | 17:00 | 4 | 20152.61 | 0 | 0 | 0
Resource 1 | Sublap 1 | 2022-04-17 | 2022-04-17 20:00 | 21 | 57.02 | 67 | 17:00 | 4 | 20426.72 | 0 | 0 | 0
Resource 1 | Sublap 1 | 2022-04-17 | 2022-04-17 21:00 | 22 | 55.94 | 67 | 17:00 | 4 | 19798.42 | 0 | 0 | 0
Resource 1 | Sublap 1 | 2022-04-17 | 2022-04-17 22:00 | 23 | 55.94 | 67 | 17:00 | 4 | 18536.12 | 0 | 0 | 0
Resource 1 | Sublap 1 | 2022-04-17 | 2022-04-17 23:00 | 24 | 55.04 | 67 | 17:00 | 4 | 17703.98 | 0 | 0 | 0
Resource 1 | Sublap 1 | 2022-04-18 | 2022-04-18 | 1 | 53.06 | 72 | 17:00 | 4 | 17174.05 | 0 | 0 | 0
Resource 1 | Sublap 1 | 2022-04-18 | 2022-04-18 01:00 | 2 | 53.96 | 72 | 17:00 | 4 | 16680.09 | 0 | 0 | 0
Resource 1 | Sublap 1 | 2022-04-18 | 2022-04-18 02:00 | 3 | 55.04 | 72 | 17:00 | 4 | 15719.49 | 0 | 0 | 0
Resource 1 | Sublap 1 | 2022-04-18 | 2022-04-18 03:00 | 4 | 55.94 | 72 | 17:00 | 4 | 15448.41 | 0 | 0 | 0
Resource 1 | Sublap 1 | 2022-04-18 | 2022-04-18 04:00 | 5 | 55.94 | 72 | 17:00 | 4 | 16275.7 | 0 | 0 | 0
Resource 1 | Sublap 1 | 2022-04-18 | 2022-04-18 05:00 | 6 | 55.04 | 72 | 17:00 | 4 | 17578.72 | 0 | 0 | 0
Resource 1 | Sublap 1 | 2022-04-18 | 2022-04-18 06:00 | 7 | 52.52 | 72 | 17:00 | 4 | 18950.19 | 0 | 0 | 0
Resource 1 | Sublap 1 | 2022-04-18 | 2022-04-18 07:00 | 8 | 50.54 | 72 | 17:00 | 4 | 16064.44 | 0 | 0 | 0
Resource 1 | Sublap 1 | 2022-04-18 | 2022-04-18 08:00 | 9 | 51.035 | 72 | 17:00 | 4 | 11673.75 | 0 | 0 | 0
Resource 1 | Sublap 1 | 2022-04-18 | 2022-04-18 09:00 | 10 | 57.02 | 72 | 17:00 | 4 | 9820.732 | 0 | 0 | 0
Resource 1 | Sublap 1 | 2022-04-18 | 2022-04-18 10:00 | 11 | 62.96 | 72 | 17:00 | 4 | 9150.251 | 0 | 0 | 0
Resource 1 | Sublap 1 | 2022-04-18 | 2022-04-18 11:00 | 12 | 66.92 | 72 | 17:00 | 4 | 8518.474 | 0 | 0 | 0
Resource 1 | Sublap 1 | 2022-04-18 | 2022-04-18 12:00 | 13 | 69.08 | 72 | 17:00 | 4 | 7853.655 | 0 | 0 | 0
Resource 1 | Sublap 1 | 2022-04-18 | 2022-04-18 13:00 | 14 | 71.06 | 72 | 17:00 | 4 | 7953.222 | 0 | 0 | 0
Resource 1 | Sublap 1 | 2022-04-18 | 2022-04-18 14:00 | 15 | 69.98 | 72 | 17:00 | 4 | 8130.11 | 0 | 0 | 0
Resource 1 | Sublap 1 | 2022-04-18 | 2022-04-18 15:00 | 16 | 71.96 | 72 | 17:00 | 4 | 9662.576 | 0 | 0 | 0
Resource 1 | Sublap 1 | 2022-04-18 | 2022-04-18 16:00 | 17 | 66.92 | 72 | 17:00 | 4 | 11997.63 | 0 | 0 | 0
Resource 1 | Sublap 1 | 2022-04-18 | 2022-04-18 17:00 | 18 | 68 | 72 | 17:00 | 4 | 15028.77 | 0 | 0 | 0
Resource 1 | Sublap 1 | 2022-04-18 | 2022-04-18 18:00 | 19 | 64.94 | 72 | 17:00 | 4 | 20497.09 | 0 | 0 | 0
Resource 1 | Sublap 1 | 2022-04-18 | 2022-04-18 19:00 | 20 | 60.98 | 72 | 17:00 | 4 | 23479.3 | 0 | 0 | 0
Resource 1 | Sublap 1 | 2022-04-18 | 2022-04-18 20:00 | 21 | 57.92 | 72 | 17:00 | 4 | 23703.94 | 0 | 0 | 0
Resource 1 | Sublap 1 | 2022-04-18 | 2022-04-18 21:00 | 22 | 57.92 | 72 | 17:00 | 4 | 22596.42 | 0 | 0 | 0
Resource 1 | Sublap 1 | 2022-04-18 | 2022-04-18 22:00 | 23 | 57.02 | 72 | 17:00 | 4 | 21192.12 | 0 | 0 | 0
Resource 1 | Sublap 1 | 2022-04-18 | 2022-04-18 23:00 | 24 | 53.96 | 72 | 17:00 | 4 | 19785.1 | 0 | 0 | 0
Resource 1 | Sublap 1 | 2022-04-19 | 2022-04-19 | 1 | 55.94 | 71 | 17:00 | 4 | 18698.89 | 0 | 0 | 0
Resource 1 | Sublap 1 | 2022-04-19 | 2022-04-19 01:00 | 2 | 55.94 | 71 | 17:00 | 4 | 17311.45 | 0 | 0 | 0
Resource 1 | Sublap 1 | 2022-04-19 | 2022-04-19 02:00 | 3 | 51.98 | 71 | 17:00 | 4 | 16747.9 | 0 | 0 | 0
Resource 1 | Sublap 1 | 2022-04-19 | 2022-04-19 03:00 | 4 | 55.04 | 71 | 17:00 | 4 | 16397.29 | 0 | 0 | 0
Resource 1 | Sublap 1 | 2022-04-19 | 2022-04-19 04:00 | 5 | 53.96 | 71 | 17:00 | 4 | 16969.31 | 0 | 0 | 0
Resource 1 | Sublap 1 | 2022-04-19 | 2022-04-19 05:00 | 6 | 52.592 | 71 | 17:00 | 4 | 18375.8 | 0 | 0 | 0
Resource 1 | Sublap 1 | 2022-04-19 | 2022-04-19 06:00 | 7 | 50 | 71 | 17:00 | 4 | 19469.31 | 0 | 0 | 0
Resource 1 | Sublap 1 | 2022-04-19 | 2022-04-19 07:00 | 8 | 53.96 | 71 | 17:00 | 4 | 16461.62 | 0 | 0 | 0
Resource 1 | Sublap 1 | 2022-04-19 | 2022-04-19 08:00 | 9 | 54.95 | 71 | 17:00 | 4 | 12448.21 | 0 | 0 | 0
Resource 1 | Sublap 1 | 2022-04-19 | 2022-04-19 09:00 | 10 | 60.98 | 71 | 17:00 | 4 | 10767.89 | 0 | 0 | 0
Resource 1 | Sublap 1 | 2022-04-19 | 2022-04-19 10:00 | 11 | 66.02 | 71 | 17:00 | 4 | 9735.988 | 0 | 0 | 0
Resource 1 | Sublap 1 | 2022-04-19 | 2022-04-19 11:00 | 12 | 69.08 | 71 | 17:00 | 4 | 8672.643 | 0 | 0 | 0
Resource 1 | Sublap 1 | 2022-04-19 | 2022-04-19 12:00 | 13 | 71.06 | 71 | 17:00 | 4 | 7730.148 | 0 | 0 | 0
Resource 1 | Sublap 1 | 2022-04-19 | 2022-04-19 13:00 | 14 | 69.98 | 71 | 17:00 | 4 | 7488.762 | 0 | 0 | 0
Resource 1 | Sublap 1 | 2022-04-19 | 2022-04-19 14:00 | 15 | 68.45 | 71 | 17:00 | 4 | 8060.964 | 0 | 0 | 0
Resource 1 | Sublap 1 | 2022-04-19 | 2022-04-19 15:00 | 16 | 66.92 | 71 | 17:00 | 4 | 8345.615 | 0 | 0 | 0
Resource 1 | Sublap 1 | 2022-04-19 | 2022-04-19 16:00 | 17 | 64.94 | 71 | 17:00 | 4 | 9435.131 | 0 | 0 | 0
Resource 1 | Sublap 1 | 2022-04-19 | 2022-04-19 17:00 | 18 | 62.96 | 71 | 17:00 | 4 | 12463.14 | 0 | 0 | 0
Resource 1 | Sublap 1 | 2022-04-19 | 2022-04-19 18:00 | 19 | 62.06 | 71 | 17:00 | 4 | 18777.42 | 0 | 0 | 0
Resource 1 | Sublap 1 | 2022-04-19 | 2022-04-19 19:00 | 20 | 59 | 71 | 17:00 | 4 | 23294.94 | 0 | 0 | 0
Resource 1 | Sublap 1 | 2022-04-19 | 2022-04-19 20:00 | 21 | 58.01 | 71 | 17:00 | 4 | 23668.32 | 0 | 0 | 0
Resource 1 | Sublap 1 | 2022-04-19 | 2022-04-19 21:00 | 22 | 57.92 | 71 | 17:00 | 4 | 22736.93 | 0 | 0 | 0
Resource 1 | Sublap 1 | 2022-04-19 | 2022-04-19 22:00 | 23 | 56.03 | 71 | 17:00 | 4 | 21429.22 | 0 | 0 | 0
Resource 1 | Sublap 1 | 2022-04-19 | 2022-04-19 23:00 | 24 | 54.95 | 71 | 17:00 | 4 | 20191.51 | 0 | 0 | 0
Resource 1 | Sublap 1 | 2022-04-20 | 2022-04-20 | 1 | 56.48 | 68 | 17:00 | 4 | 19208.61 | 0 | 0 | 0
Resource 1 | Sublap 1 | 2022-04-20 | 2022-04-20 01:00 | 2 | 54.62 | 68 | 17:00 | 4 | 18234.06 | 0 | 0 | 0
Resource 1 | Sublap 1 | 2022-04-20 | 2022-04-20 02:00 | 3 | 53.66 | 68 | 17:00 | 4 | 17163.82 | 0 | 0 | 0
Resource 1 | Sublap 1 | 2022-04-20 | 2022-04-20 03:00 | 4 | 53.51 | 68 | 17:00 | 4 | 16864.12 | 0 | 0 | 0
Resource 1 | Sublap 1 | 2022-04-20 | 2022-04-20 04:00 | 5 | 55.04 | 68 | 17:00 | 4 | 17359.17 | 0 | 0 | 0
Resource 1 | Sublap 1 | 2022-04-20 | 2022-04-20 05:00 | 6 | 53.96 | 68 | 17:00 | 4 | 18673.12 | 0 | 0 | 0
Resource 1 | Sublap 1 | 2022-04-20 | 2022-04-20 06:00 | 7 | 52.88 | 68 | 17:00 | 4 | 19226.55 | 0 | 0 | 0
Resource 1 | Sublap 1 | 2022-04-20 | 2022-04-20 07:00 | 8 | 54.02 | 68 | 17:00 | 4 | 15254.57 | 0 | 0 | 0
Resource 1 | Sublap 1 | 2022-04-20 | 2022-04-20 08:00 | 9 | 57.92 | 68 | 17:00 | 4 | 10584.98 | 0 | 0 | 0
Resource 1 | Sublap 1 | 2022-04-20 | 2022-04-20 09:00 | 10 | 60.98 | 68 | 17:00 | 4 | 8675.686 | 0 | 0 | 0
Resource 1 | Sublap 1 | 2022-04-20 | 2022-04-20 10:00 | 11 | 61.97 | 68 | 17:00 | 4 | 7865.712 | 0 | 0 | 0
Resource 1 | Sublap 1 | 2022-04-20 | 2022-04-20 11:00 | 12 | 63.68 | 68 | 17:00 | 4 | 7340.007 | 0 | 0 | 0
Resource 1 | Sublap 1 | 2022-04-20 | 2022-04-20 12:00 | 13 | 66.02 | 68 | 17:00 | 4 | 6876.527 | 0 | 0 | 0
Resource 1 | Sublap 1 | 2022-04-20 | 2022-04-20 13:00 | 14 | 68 | 68 | 17:00 | 4 | 6593.645 | 0 | 0 | 0
Resource 1 | Sublap 1 | 2022-04-20 | 2022-04-20 14:00 | 15 | 68 | 68 | 17:00 | 4 | 6394.165 | 0 | 0 | 0
Resource 1 | Sublap 1 | 2022-04-20 | 2022-04-20 15:00 | 16 | 64.94 | 68 | 17:00 | 4 | 7015.984 | 0 | 0 | 0
Resource 1 | Sublap 1 | 2022-04-20 | 2022-04-20 16:00 | 17 | 64.94 | 68 | 17:00 | 4 | 8959.04 | 0 | 0 | 0
Resource 1 | Sublap 1 | 2022-04-20 | 2022-04-20 17:00 | 18 | 64.04 | 68 | 17:00 | 4 | 11638.58 | 0 | 0 | 0
Resource 1 | Sublap 1 | 2022-04-20 | 2022-04-20 18:00 | 19 | 62.06 | 68 | 17:00 | 4 | 18536.08 | 0 | 0 | 0
Resource 1 | Sublap 1 | 2022-04-20 | 2022-04-20 19:00 | 20 | 59 | 68 | 17:00 | 4 | 23385.31 | 0 | 0 | 0
Resource 1 | Sublap 1 | 2022-04-20 | 2022-04-20 20:00 | 21 | 55.94 | 68 | 17:00 | 4 | 23486.56 | 0 | 0 | 0
Resource 1 | Sublap 1 | 2022-04-20 | 2022-04-20 21:00 | 22 | 55.94 | 68 | 17:00 | 4 | 22530.5 | 0 | 0 | 0
Resource 1 | Sublap 1 | 2022-04-20 | 2022-04-20 22:00 | 23 | 55.04 | 68 | 17:00 | 4 | 21007.95 | 0 | 0 | 0
Resource 1 | Sublap 1 | 2022-04-20 | 2022-04-20 23:00 | 24 | 53.96 | 68 | 17:00 | 4 | 19562.6 | 0 | 0 | 0
Resource 1 | Sublap 1 | 2022-04-21 | 2022-04-21 | 1 | 53.06 | 68 | 17:00 | 4 | 18787.47 | 0 | 0 | 0
Resource 1 | Sublap 1 | 2022-04-21 | 2022-04-21 01:00 | 2 | 48.92 | 68 | 17:00 | 4 | 18079.31 | 0 | 0 | 0
Resource 1 | Sublap 1 | 2022-04-21 | 2022-04-21 02:00 | 3 | 48.02 | 68 | 17:00 | 4 | 17708.12 | 0 | 0 | 0
Resource 1 | Sublap 1 | 2022-04-21 | 2022-04-21 03:00 | 4 | 46.04 | 68 | 17:00 | 4 | 17367.13 | 0 | 0 | 0
Resource 1 | Sublap 1 | 2022-04-21 | 2022-04-21 04:00 | 5 | 46.04 | 68 | 17:00 | 4 | 17836.24 | 0 | 0 | 0
Resource 1 | Sublap 1 | 2022-04-21 | 2022-04-21 05:00 | 6 | 48.02 | 68 | 17:00 | 4 | 19231.45 | 0 | 0 | 0
Resource 1 | Sublap 1 | 2022-04-21 | 2022-04-21 06:00 | 7 | 46.04 | 68 | 17:00 | 4 | 20089.59 | 0 | 0 | 0
Resource 1 | Sublap 1 | 2022-04-21 | 2022-04-21 07:00 | 8 | 47 | 68 | 17:00 | 4 | 16150.36 | 0 | 0 | 0
Resource 1 | Sublap 1 | 2022-04-21 | 2022-04-21 08:00 | 9 | 57.02 | 68 | 17:00 | 4 | 13584.18 | 0 | 0 | 0
Resource 1 | Sublap 1 | 2022-04-21 | 2022-04-21 09:00 | 10 | 59 | 68 | 17:00 | 4 | 12022.36 | 0 | 0 | 0
Resource 1 | Sublap 1 | 2022-04-21 | 2022-04-21 10:00 | 11 | 60.98 | 68 | 17:00 | 4 | 10358.94 | 0 | 0 | 0
Resource 1 | Sublap 1 | 2022-04-21 | 2022-04-21 11:00 | 12 | 64.94 | 68 | 17:00 | 4 | 9671.075 | 0 | 0 | 0
Resource 1 | Sublap 1 | 2022-04-21 | 2022-04-21 12:00 | 13 | 66.92 | 68 | 17:00 | 4 | 9794.352 | 0 | 0 | 0
Resource 1 | Sublap 1 | 2022-04-21 | 2022-04-21 13:00 | 14 | 68 | 68 | 17:00 | 4 | 9349.576 | 0 | 0 | 0
Resource 1 | Sublap 1 | 2022-04-21 | 2022-04-21 14:00 | 15 | 66.02 | 68 | 17:00 | 4 | 9491.324 | 0 | 0 | 0
Resource 1 | Sublap 1 | 2022-04-21 | 2022-04-21 15:00 | 16 | 64.94 | 68 | 17:00 | 4 | 10718.75 | 0 | 0 | 0
Resource 1 | Sublap 1 | 2022-04-21 | 2022-04-21 16:00 | 17 | 62.96 | 68 | 17:00 | 4 | 12705.45 | 0 | 0 | 0
Resource 1 | Sublap 1 | 2022-04-21 | 2022-04-21 17:00 | 18 | 64.04 | 68 | 17:00 | 4 | 16156.51 | 0 | 0 | 0
Resource 1 | Sublap 1 | 2022-04-21 | 2022-04-21 18:00 | 19 | 61.7 | 68 | 17:00 | 4 | 20555.5 | 0 | 0 | 0
Resource 1 | Sublap 1 | 2022-04-21 | 2022-04-21 19:00 | 20 | 59 | 68 | 17:00 | 4 | 23400.56 | 0 | 0 | 0
Resource 1 | Sublap 1 | 2022-04-21 | 2022-04-21 20:00 | 21 | 57.68 | 68 | 17:00 | 4 | 23566.73 | 0 | 0 | 0
Resource 1 | Sublap 1 | 2022-04-21 | 2022-04-21 21:00 | 22 | 57.92 | 68 | 17:00 | 4 | 22807.26 | 0 | 0 | 0
Resource 1 | Sublap 1 | 2022-04-21 | 2022-04-21 22:00 | 23 | 57.92 | 68 | 17:00 | 4 | 21728.85 | 0 | 0 | 0
Resource 1 | Sublap 1 | 2022-04-21 | 2022-04-21 23:00 | 24 | 57.92 | 68 | 17:00 | 4 | 20726.49 | 0 | 0 | 0
Resource 1 | Sublap 1 | 2022-04-22 | 2022-04-22 | 1 | 57.02 | 62 | 17:00 | 4 | 19974.44 | 0 | 0 | 0
Resource 1 | Sublap 1 | 2022-04-22 | 2022-04-22 01:00 | 2 | 56.48 | 62 | 17:00 | 4 | 19289.55 | 0 | 0 | 0
Resource 1 | Sublap 1 | 2022-04-22 | 2022-04-22 02:00 | 3 | 57.02 | 62 | 17:00 | 4 | 18118.28 | 0 | 0 | 0
Resource 1 | Sublap 1 | 2022-04-22 | 2022-04-22 03:00 | 4 | 57.02 | 62 | 17:00 | 4 | 18248.91 | 0 | 0 | 0
Resource 1 | Sublap 1 | 2022-04-22 | 2022-04-22 04:00 | 5 | 57.11 | 62 | 17:00 | 4 | 18325.17 | 0 | 0 | 0
Resource 1 | Sublap 1 | 2022-04-22 | 2022-04-22 05:00 | 6 | 56.66 | 62 | 17:00 | 4 | 19139.94 | 0 | 0 | 0
Resource 1 | Sublap 1 | 2022-04-22 | 2022-04-22 06:00 | 7 | 55.985 | 62 | 17:00 | 4 | 19712.73 | 0 | 0 | 0
Resource 1 | Sublap 1 | 2022-04-22 | 2022-04-22 07:00 | 8 | 55.04 | 62 | 17:00 | 4 | 16576.28 | 0 | 0 | 0
Resource 1 | Sublap 1 | 2022-04-22 | 2022-04-22 08:00 | 9 | 57.02 | 62 | 17:00 | 4 | 11760.46 | 0 | 0 | 0
Resource 1 | Sublap 1 | 2022-04-22 | 2022-04-22 09:00 | 10 | 59 | 62 | 17:00 | 4 | 9264.607 | 0 | 0 | 0
Resource 1 | Sublap 1 | 2022-04-22 | 2022-04-22 10:00 | 11 | 60.08 | 62 | 17:00 | 4 | 8774.501 | 0 | 0 | 0
Resource 1 | Sublap 1 | 2022-04-22 | 2022-04-22 11:00 | 12 | 60.98 | 62 | 17:00 | 4 | 7698.088 | 0 | 0 | 0
Resource 1 | Sublap 1 | 2022-04-22 | 2022-04-22 12:00 | 13 | 60.98 | 62 | 17:00 | 4 | 7232.188 | 0 | 0 | 0
Resource 1 | Sublap 1 | 2022-04-22 | 2022-04-22 13:00 | 14 | 60.98 | 62 | 17:00 | 4 | 6795.378 | 0 | 0 | 0
Resource 1 | Sublap 1 | 2022-04-22 | 2022-04-22 14:00 | 15 | 62.06 | 62 | 17:00 | 4 | 6642.168 | 0 | 0 | 0
Resource 1 | Sublap 1 | 2022-04-22 | 2022-04-22 15:00 | 16 | 60.98 | 62 | 17:00 | 4 | 6876.484 | 0 | 0 | 0
Resource 1 | Sublap 1 | 2022-04-22 | 2022-04-22 16:00 | 17 | 59.99 | 62 | 17:00 | 4 | 8035.979 | 0 | 0 | 0
Resource 1 | Sublap 1 | 2022-04-22 | 2022-04-22 17:00 | 18 | 59.54 | 62 | 17:00 | 4 | 10209.63 | 0 | 0 | 0
Resource 1 | Sublap 1 | 2022-04-22 | 2022-04-22 18:00 | 19 | 57.92 | 62 | 17:00 | 4 | 16004.48 | 0 | 0 | 0
Resource 1 | Sublap 1 | 2022-04-22 | 2022-04-22 19:00 | 20 | 56.48 | 62 | 17:00 | 4 | 20227.17 | 0 | 0 | 0
Resource 1 | Sublap 1 | 2022-04-22 | 2022-04-22 20:00 | 21 | 55.04 | 62 | 17:00 | 4 | 20737.57 | 0 | 0 | 0
Resource 1 | Sublap 1 | 2022-04-22 | 2022-04-22 21:00 | 22 | 53.06 | 62 | 17:00 | 4 | 20252.67 | 0 | 0 | 0
Resource 1 | Sublap 1 | 2022-04-22 | 2022-04-22 22:00 | 23 | 48.92 | 62 | 17:00 | 4 | 19154.35 | 0 | 0 | 0
Resource 1 | Sublap 1 | 2022-04-22 | 2022-04-22 23:00 | 24 | 48.92 | 62 | 17:00 | 4 | 18005.19 | 0 | 0 | 0
Resource 1 | Sublap 1 | 2022-04-23 | 2022-04-23 | 1 | 46.04 | 67 | 17:00 | 4 | 17244.57 | 0 | 0 | 0
Resource 1 | Sublap 1 | 2022-04-23 | 2022-04-23 01:00 | 2 | 46.04 | 67 | 17:00 | 4 | 16646.74 | 0 | 0 | 0
Resource 1 | Sublap 1 | 2022-04-23 | 2022-04-23 02:00 | 3 | 46.04 | 67 | 17:00 | 4 | 16328.69 | 0 | 0 | 0
Resource 1 | Sublap 1 | 2022-04-23 | 2022-04-23 03:00 | 4 | 46.04 | 67 | 17:00 | 4 | 16395.47 | 0 | 0 | 0
Resource 1 | Sublap 1 | 2022-04-23 | 2022-04-23 04:00 | 5 | 46.04 | 67 | 17:00 | 4 | 16976.89 | 0 | 0 | 0
Resource 1 | Sublap 1 | 2022-04-23 | 2022-04-23 05:00 | 6 | 44.96 | 67 | 17:00 | 4 | 17599.82 | 0 | 0 | 0
Resource 1 | Sublap 1 | 2022-04-23 | 2022-04-23 06:00 | 7 | 44.06 | 67 | 17:00 | 4 | 17630.75 | 0 | 0 | 0
Resource 1 | Sublap 1 | 2022-04-23 | 2022-04-23 07:00 | 8 | 48.02 | 67 | 17:00 | 4 | 12997.89 | 0 | 0 | 0
Resource 1 | Sublap 1 | 2022-04-23 | 2022-04-23 08:00 | 9 | 53.96 | 67 | 17:00 | 4 | 8513.351 | 0 | 0 | 0
Resource 1 | Sublap 1 | 2022-04-23 | 2022-04-23 09:00 | 10 | 57.92 | 67 | 17:00 | 4 | 7162.701 | 0 | 0 | 0
Resource 1 | Sublap 1 | 2022-04-23 | 2022-04-23 10:00 | 11 | 60.98 | 67 | 17:00 | 4 | 6393.743 | 0 | 0 | 0
Resource 1 | Sublap 1 | 2022-04-23 | 2022-04-23 11:00 | 12 | 64.04 | 67 | 17:00 | 4 | 6095.605 | 0 | 0 | 0
Resource 1 | Sublap 1 | 2022-04-23 | 2022-04-23 12:00 | 13 | 66.02 | 67 | 17:00 | 4 | 5935.131 | 0 | 0 | 0
Resource 1 | Sublap 1 | 2022-04-23 | 2022-04-23 13:00 | 14 | 66.92 | 67 | 17:00 | 4 | 6016.677 | 0 | 0 | 0
Resource 1 | Sublap 1 | 2022-04-23 | 2022-04-23 14:00 | 15 | 66.92 | 67 | 17:00 | 4 | 5987.535 | 0 | 0 | 0
Resource 1 | Sublap 1 | 2022-04-23 | 2022-04-23 15:00 | 16 | 66.92 | 67 | 17:00 | 4 | 6463.8 | 0 | 0 | 0
Resource 1 | Sublap 1 | 2022-04-23 | 2022-04-23 16:00 | 17 | 64.94 | 67 | 17:00 | 4 | 7936.404 | 0 | 0 | 0
Resource 1 | Sublap 1 | 2022-04-23 | 2022-04-23 17:00 | 18 | 64.04 | 67 | 17:00 | 4 | 9803.619 | 0 | 0 | 0
Resource 1 | Sublap 1 | 2022-04-23 | 2022-04-23 18:00 | 19 | 64.04 | 67 | 17:00 | 4 | 15866.1 | 0 | 0 | 0
Resource 1 | Sublap 1 | 2022-04-23 | 2022-04-23 19:00 | 20 | 62.96 | 67 | 17:00 | 4 | 20683.79 | 0 | 0 | 0
Resource 1 | Sublap 1 | 2022-04-23 | 2022-04-23 20:00 | 21 | 59 | 67 | 17:00 | 4 | 21406.02 | 0 | 0 | 0
Resource 1 | Sublap 1 | 2022-04-23 | 2022-04-23 21:00 | 22 | 57.92 | 67 | 17:00 | 4 | 20890.93 | 0 | 0 | 0
Resource 1 | Sublap 1 | 2022-04-23 | 2022-04-23 22:00 | 23 | 55.94 | 67 | 17:00 | 4 | 20394.49 | 0 | 0 | 0
Resource 1 | Sublap 1 | 2022-04-23 | 2022-04-23 23:00 | 24 | 50 | 67 | 17:00 | 4 | 19613.28 | 0 | 0 | 0
Resource 1 | Sublap 1 | 2022-04-24 | 2022-04-24 | 1 | 48.92 | 82 | 17:00 | 4 | 18659.74 | 0 | 0 | 0
Resource 1 | Sublap 1 | 2022-04-24 | 2022-04-24 01:00 | 2 | 48.92 | 82 | 17:00 | 4 | 17931.43 | 0 | 0 | 0
Resource 1 | Sublap 1 | 2022-04-24 | 2022-04-24 02:00 | 3 | 48.92 | 82 | 17:00 | 4 | 17032.69 | 0 | 0 | 0
Resource 1 | Sublap 1 | 2022-04-24 | 2022-04-24 03:00 | 4 | 48.92 | 82 | 17:00 | 4 | 17352.63 | 0 | 0 | 0
Resource 1 | Sublap 1 | 2022-04-24 | 2022-04-24 04:00 | 5 | 48.02 | 82 | 17:00 | 4 | 17904.04 | 0 | 0 | 0
Resource 1 | Sublap 1 | 2022-04-24 | 2022-04-24 05:00 | 6 | 48.92 | 82 | 17:00 | 4 | 18109.51 | 0 | 0 | 0
Resource 1 | Sublap 1 | 2022-04-24 | 2022-04-24 06:00 | 7 | 48.92 | 82 | 17:00 | 4 | 17172.14 | 0 | 0 | 0
Resource 1 | Sublap 1 | 2022-04-24 | 2022-04-24 07:00 | 8 | 53.96 | 82 | 17:00 | 4 | 12396.29 | 0 | 0 | 0