Resource 1 | Sublap 1 | 2022-04-24 | 2022-04-24 08:00 | 9 | 62.96 | 82 | 17:00 | 4 | 7668.437 | 0 | 0 | 0
Resource 1 | Sublap 1 | 2022-04-24 | 2022-04-24 09:00 | 10 | 66.92 | 82 | 17:00 | 4 | 5811.961 | 0 | 0 | 0
Resource 1 | Sublap 1 | 2022-04-24 | 2022-04-24 10:00 | 11 | 73.94 | 82 | 17:00 | 4 | 5030.564 | 0 | 0 | 0
Resource 1 | Sublap 1 | 2022-04-24 | 2022-04-24 11:00 | 12 | 80.96 | 82 | 17:00 | 4 | 4148.094 | 0 | 0 | 0
Resource 1 | Sublap 1 | 2022-04-24 | 2022-04-24 12:00 | 13 | 82.04 | 82 | 17:00 | 4 | 3819.14 | 0 | 0 | 0
Resource 1 | Sublap 1 | 2022-04-24 | 2022-04-24 13:00 | 14 | 80.96 | 82 | 17:00 | 4 | 4019.63 | 0 | 0 | 0
Resource 1 | Sublap 1 | 2022-04-24 | 2022-04-24 14:00 | 15 | 80.96 | 82 | 17:00 | 4 | 4569.883 | 0 | 0 | 0
Resource 1 | Sublap 1 | 2022-04-24 | 2022-04-24 15:00 | 16 | 82.04 | 82 | 17:00 | 4 | 5689.393 | 0 | 0 | 0
Resource 1 | Sublap 1 | 2022-04-24 | 2022-04-24 16:00 | 17 | 78.08 | 82 | 17:00 | 4 | 7929.923 | 0 | 0 | 0
Resource 1 | Sublap 1 | 2022-04-24 | 2022-04-24 17:00 | 18 | 75.02 | 82 | 17:00 | 4 | 12329.97 | 26.8854 | 23.3816 | 0
Resource 1 | Sublap 1 | 2022-04-24 | 2022-04-24 18:00 | 19 | 77 | 82 | 17:00 | 4 | 19368.38 | 17.6961 | 15.3899 | 0
Resource 1 | Sublap 1 | 2022-04-24 | 2022-04-24 19:00 | 20 | 71.96 | 82 | 17:00 | 4 | 23793.21 | 11.73 | 10.2013 | 0
Resource 1 | Sublap 1 | 2022-04-24 | 2022-04-24 20:00 | 21 | 66.92 | 82 | 17:00 | 4 | 24112.71 | 8.4547 | 7.3529 | 0
Resource 1 | Sublap 1 | 2022-04-24 | 2022-04-24 21:00 | 22 | 62.96 | 82 | 17:00 | 4 | 23236.82 | 0 | -9.9188 | 0
Resource 1 | Sublap 1 | 2022-04-24 | 2022-04-24 22:00 | 23 | 55.94 | 82 | 17:00 | 4 | 21672.97 | 0 | -0.19957 | 0
Resource 1 | Sublap 1 | 2022-04-24 | 2022-04-24 23:00 | 24 | 53.06 | 82 | 17:00 | 4 | 20165.25 | 0 | 0 | 0
Resource 1 | Sublap 1 | 2022-04-25 | 2022-04-25 | 1 | 53.06 | 86 | 17:00 | 4 | 19213.49 | 0 | 0 | 0
Resource 1 | Sublap 1 | 2022-04-25 | 2022-04-25 01:00 | 2 | 53.06 | 86 | 17:00 | 4 | 18634.64 | 0 | 0 | 0
Resource 1 | Sublap 1 | 2022-04-25 | 2022-04-25 02:00 | 3 | 53.96 | 86 | 17:00 | 4 | 18321.65 | 0 | 0 | 0
Resource 1 | Sublap 1 | 2022-04-25 | 2022-04-25 03:00 | 4 | 53.06 | 86 | 17:00 | 4 | 18468.29 | 0 | 0 | 0
Resource 1 | Sublap 1 | 2022-04-25 | 2022-04-25 04:00 | 5 | 53.96 | 86 | 17:00 | 4 | 19293.14 | 0 | 0 | 0
Resource 1 | Sublap 1 | 2022-04-25 | 2022-04-25 05:00 | 6 | 53.06 | 86 | 17:00 | 4 | 20524.12 | 0 | 0 | 0
Resource 1 | Sublap 1 | 2022-04-25 | 2022-04-25 06:00 | 7 | 51.98 | 86 | 17:00 | 4 | 21018.88 | 0 | 0 | 0
Resource 1 | Sublap 1 | 2022-04-25 | 2022-04-25 07:00 | 8 | 57.02 | 86 | 17:00 | 4 | 16656.7 | 0 | 0 | 0
Resource 1 | Sublap 1 | 2022-04-25 | 2022-04-25 08:00 | 9 | 69.98 | 86 | 17:00 | 4 | 12067.12 | 0 | 0 | 0
Resource 1 | Sublap 1 | 2022-04-25 | 2022-04-25 09:00 | 10 | 77 | 86 | 17:00 | 4 | 10262.05 | 0 | 0 | 0
Resource 1 | Sublap 1 | 2022-04-25 | 2022-04-25 10:00 | 11 | 82.04 | 86 | 17:00 | 4 | 9466.162 | 0 | 0 | 0
Resource 1 | Sublap 1 | 2022-04-25 | 2022-04-25 11:00 | 12 | 84.02 | 86 | 17:00 | 4 | 8925.345 | 0 | 0 | 0
Resource 1 | Sublap 1 | 2022-04-25 | 2022-04-25 12:00 | 13 | 86 | 86 | 17:00 | 4 | 8627.469 | 0 | 0 | 0
Resource 1 | Sublap 1 | 2022-04-25 | 2022-04-25 13:00 | 14 | 86 | 86 | 17:00 | 4 | 9196.662 | 0 | 0 | 0
Resource 1 | Sublap 1 | 2022-04-25 | 2022-04-25 14:00 | 15 | 84.02 | 86 | 17:00 | 4 | 9857.161 | 0 | 0 | 0
Resource 1 | Sublap 1 | 2022-04-25 | 2022-04-25 15:00 | 16 | 80.96 | 86 | 17:00 | 4 | 11075.86 | 0 | 0 | 0
Resource 1 | Sublap 1 | 2022-04-25 | 2022-04-25 16:00 | 17 | 78.08 | 86 | 17:00 | 4 | 13791.82 | 0 | 0 | 0
Resource 1 | Sublap 1 | 2022-04-25 | 2022-04-25 17:00 | 18 | 77 | 86 | 17:00 | 4 | 17463.61 | 34.1981 | 36.1163 | 0
Resource 1 | Sublap 1 | 2022-04-25 | 2022-04-25 18:00 | 19 | 75.92 | 86 | 17:00 | 4 | 23528.76 | 20.9161 | 22.0893 | 0
Resource 1 | Sublap 1 | 2022-04-25 | 2022-04-25 19:00 | 20 | 71.96 | 86 | 17:00 | 4 | 26909.77 | 12.8872 | 13.61 | 0
Resource 1 | Sublap 1 | 2022-04-25 | 2022-04-25 20:00 | 21 | 66.92 | 86 | 17:00 | 4 | 26545.86 | 9.2763 | 9.7966 | 0
Resource 1 | Sublap 1 | 2022-04-25 | 2022-04-25 21:00 | 22 | 64.04 | 86 | 17:00 | 4 | 25105.78 | 0 | -13.2354 | 0
Resource 1 | Sublap 1 | 2022-04-25 | 2022-04-25 22:00 | 23 | 57.02 | 86 | 17:00 | 4 | 23050.33 | 0 | -0.26579 | 0
Resource 1 | Sublap 1 | 2022-04-25 | 2022-04-25 23:00 | 24 | 55.04 | 86 | 17:00 | 4 | 21335.62 | 0 | 0 | 0
Resource 1 | Sublap 1 | 2022-04-26 | 2022-04-26 | 1 | 55.04 | 79 | 17:00 | 4 | 20124.99 | 0 | 0 | 0
Resource 1 | Sublap 1 | 2022-04-26 | 2022-04-26 01:00 | 2 | 53.96 | 79 | 17:00 | 4 | 19342.66 | 0 | 0 | 0
Resource 1 | Sublap 1 | 2022-04-26 | 2022-04-26 02:00 | 3 | 51.98 | 79 | 17:00 | 4 | 18642.93 | 0 | 0 | 0
Resource 1 | Sublap 1 | 2022-04-26 | 2022-04-26 03:00 | 4 | 51.08 | 79 | 17:00 | 4 | 18401.73 | 0 | 0 | 0
Resource 1 | Sublap 1 | 2022-04-26 | 2022-04-26 04:00 | 5 | 51.98 | 79 | 17:00 | 4 | 18683.12 | 0 | 0 | 0
Resource 1 | Sublap 1 | 2022-04-26 | 2022-04-26 05:00 | 6 | 48.92 | 79 | 17:00 | 4 | 19934.33 | 0 | 0 | 0
Resource 1 | Sublap 1 | 2022-04-26 | 2022-04-26 06:00 | 7 | 48.92 | 79 | 17:00 | 4 | 20503.49 | 0 | 0 | 0
Resource 1 | Sublap 1 | 2022-04-26 | 2022-04-26 07:00 | 8 | 53.96 | 79 | 17:00 | 4 | 17078.51 | 0 | 0 | 0
Resource 1 | Sublap 1 | 2022-04-26 | 2022-04-26 08:00 | 9 | 62.96 | 79 | 17:00 | 4 | 14131.29 | 0 | 0 | 0
Resource 1 | Sublap 1 | 2022-04-26 | 2022-04-26 09:00 | 10 | 66.92 | 79 | 17:00 | 4 | 11450.69 | 0 | 0 | 0
Resource 1 | Sublap 1 | 2022-04-26 | 2022-04-26 10:00 | 11 | 73.94 | 79 | 17:00 | 4 | 11039.46 | 0 | 0 | 0
Resource 1 | Sublap 1 | 2022-04-26 | 2022-04-26 11:00 | 12 | 77 | 79 | 17:00 | 4 | 9791.439 | 0 | 0 | 0
Resource 1 | Sublap 1 | 2022-04-26 | 2022-04-26 12:00 | 13 | 77 | 79 | 17:00 | 4 | 10017.91 | 0 | 0 | 0
Resource 1 | Sublap 1 | 2022-04-26 | 2022-04-26 13:00 | 14 | 78.98 | 79 | 17:00 | 4 | 10476.98 | 0 | 0 | 0
Resource 1 | Sublap 1 | 2022-04-26 | 2022-04-26 14:00 | 15 | 78.98 | 79 | 17:00 | 4 | 11703.62 | 0 | 0 | 0
Resource 1 | Sublap 1 | 2022-04-26 | 2022-04-26 15:00 | 16 | 75.02 | 79 | 17:00 | 4 | 13075.78 | 0 | 0 | 0
Resource 1 | Sublap 1 | 2022-04-26 | 2022-04-26 16:00 | 17 | 75.92 | 79 | 17:00 | 4 | 14955.88 | 0 | 0 | 0
Resource 1 | Sublap 1 | 2022-04-26 | 2022-04-26 17:00 | 18 | 71.06 | 79 | 17:00 | 4 | 16754.02 | 15.132 | 12.9721 | 0
Resource 1 | Sublap 1 | 2022-04-26 | 2022-04-26 18:00 | 19 | 68 | 79 | 17:00 | 4 | 20737.23 | 11.2995 | 9.6866 | 0
Resource 1 | Sublap 1 | 2022-04-26 | 2022-04-26 19:00 | 20 | 62.06 | 79 | 17:00 | 4 | 23557.62 | 7.5017 | 6.4309 | 0
Resource 1 | Sublap 1 | 2022-04-26 | 2022-04-26 20:00 | 21 | 57.92 | 79 | 17:00 | 4 | 23622.82 | 5.4241 | 4.6499 | 0
Resource 1 | Sublap 1 | 2022-04-26 | 2022-04-26 21:00 | 22 | 55.94 | 79 | 17:00 | 4 | 22678.78 | 0 | -6.2502 | 0
Resource 1 | Sublap 1 | 2022-04-26 | 2022-04-26 22:00 | 23 | 56.48 | 79 | 17:00 | 4 | 20836.11 | 0 | -0.12631 | 0
Resource 1 | Sublap 1 | 2022-04-26 | 2022-04-26 23:00 | 24 | 57.02 | 79 | 17:00 | 4 | 18664.36 | 0 | 0 | 0
Resource 1 | Sublap 1 | 2022-04-27 | 2022-04-27 | 1 | 57.02 | 67 | 17:00 | 4 | 17459.37 | 0 | 0 | 0
Resource 1 | Sublap 1 | 2022-04-27 | 2022-04-27 01:00 | 2 | 57.02 | 67 | 17:00 | 4 | 16663.32 | 0 | 0 | 0
Resource 1 | Sublap 1 | 2022-04-27 | 2022-04-27 02:00 | 3 | 57.02 | 67 | 17:00 | 4 | 16081.89 | 0 | 0 | 0
Resource 1 | Sublap 1 | 2022-04-27 | 2022-04-27 03:00 | 4 | 56.48 | 67 | 17:00 | 4 | 16007.35 | 0 | 0 | 0
Resource 1 | Sublap 1 | 2022-04-27 | 2022-04-27 04:00 | 5 | 55.94 | 67 | 17:00 | 4 | 16642.69 | 0 | 0 | 0
Resource 1 | Sublap 1 | 2022-04-27 | 2022-04-27 05:00 | 6 | 55.94 | 67 | 17:00 | 4 | 18190.04 | 0 | 0 | 0
Resource 1 | Sublap 1 | 2022-04-27 | 2022-04-27 06:00 | 7 | 55.94 | 67 | 17:00 | 4 | 18610.94 | 0 | 0 | 0
Resource 1 | Sublap 1 | 2022-04-27 | 2022-04-27 07:00 | 8 | 55.94 | 67 | 17:00 | 4 | 13993.52 | 0 | 0 | 0
Resource 1 | Sublap 1 | 2022-04-27 | 2022-04-27 08:00 | 9 | 57.92 | 67 | 17:00 | 4 | 9518.711 | 0 | 0 | 0
Resource 1 | Sublap 1 | 2022-04-27 | 2022-04-27 09:00 | 10 | 59 | 67 | 17:00 | 4 | 7549.278 | 0 | 0 | 0
Resource 1 | Sublap 1 | 2022-04-27 | 2022-04-27 10:00 | 11 | 62.96 | 67 | 17:00 | 4 | 6636.623 | 0 | 0 | 0
Resource 1 | Sublap 1 | 2022-04-27 | 2022-04-27 11:00 | 12 | 66.02 | 67 | 17:00 | 4 | 5968.044 | 0 | 0 | 0
Resource 1 | Sublap 1 | 2022-04-27 | 2022-04-27 12:00 | 13 | 66.02 | 67 | 17:00 | 4 | 5561.189 | 0 | 0 | 0
Resource 1 | Sublap 1 | 2022-04-27 | 2022-04-27 13:00 | 14 | 66.92 | 67 | 17:00 | 4 | 5560.551 | 0 | 0 | 0
Resource 1 | Sublap 1 | 2022-04-27 | 2022-04-27 14:00 | 15 | 66.02 | 67 | 17:00 | 4 | 5969.399 | 0 | 0 | 0
Resource 1 | Sublap 1 | 2022-04-27 | 2022-04-27 15:00 | 16 | 64.04 | 67 | 17:00 | 4 | 7149.894 | 0 | 0 | 0
Resource 1 | Sublap 1 | 2022-04-27 | 2022-04-27 16:00 | 17 | 64.04 | 67 | 17:00 | 4 | 8888.044 | 0 | 0 | 0
Resource 1 | Sublap 1 | 2022-04-27 | 2022-04-27 17:00 | 18 | 62.06 | 67 | 17:00 | 4 | 11595.71 | 0 | 0 | 0
Resource 1 | Sublap 1 | 2022-04-27 | 2022-04-27 18:00 | 19 | 62.06 | 67 | 17:00 | 4 | 17759.9 | 0 | 0 | 0
Resource 1 | Sublap 1 | 2022-04-27 | 2022-04-27 19:00 | 20 | 55.94 | 67 | 17:00 | 4 | 22476.32 | 0 | 0 | 0
Resource 1 | Sublap 1 | 2022-04-27 | 2022-04-27 20:00 | 21 | 53.96 | 67 | 17:00 | 4 | 22841.93 | 0 | 0 | 0
Resource 1 | Sublap 1 | 2022-04-27 | 2022-04-27 21:00 | 22 | 54.95 | 67 | 17:00 | 4 | 21791.44 | 0 | 0 | 0
Resource 1 | Sublap 1 | 2022-04-27 | 2022-04-27 22:00 | 23 | 55.94 | 67 | 17:00 | 4 | 20283.35 | 0 | 0 | 0
Resource 1 | Sublap 1 | 2022-04-27 | 2022-04-27 23:00 | 24 | 55.94 | 67 | 17:00 | 4 | 18972.63 | 0 | 0 | 0
Resource 1 | Sublap 1 | 2022-04-28 | 2022-04-28 | 1 | 55.94 | 64 | 17:00 | 4 | 18124.84 | 0 | 0 | 0
Resource 1 | Sublap 1 | 2022-04-28 | 2022-04-28 01:00 | 2 | 55.04 | 64 | 17:00 | 4 | 17541.18 | 0 | 0 | 0
Resource 1 | Sublap 1 | 2022-04-28 | 2022-04-28 02:00 | 3 | 55.04 | 64 | 17:00 | 4 | 17082.4 | 0 | 0 | 0
Resource 1 | Sublap 1 | 2022-04-28 | 2022-04-28 03:00 | 4 | 55.04 | 64 | 17:00 | 4 | 16954.02 | 0 | 0 | 0
Resource 1 | Sublap 1 | 2022-04-28 | 2022-04-28 04:00 | 5 | 55.94 | 64 | 17:00 | 4 | 17241.14 | 0 | 0 | 0
Resource 1 | Sublap 1 | 2022-04-28 | 2022-04-28 05:00 | 6 | 55.94 | 64 | 17:00 | 4 | 18183.53 | 0 | 0 | 0
Resource 1 | Sublap 1 | 2022-04-28 | 2022-04-28 06:00 | 7 | 55.94 | 64 | 17:00 | 4 | 18716.64 | 0 | 0 | 0
Resource 1 | Sublap 1 | 2022-04-28 | 2022-04-28 07:00 | 8 | 55.94 | 64 | 17:00 | 4 | 14137.92 | 0 | 0 | 0
Resource 1 | Sublap 1 | 2022-04-28 | 2022-04-28 08:00 | 9 | 55.94 | 64 | 17:00 | 4 | 9251.461 | 0 | 0 | 0
Resource 1 | Sublap 1 | 2022-04-28 | 2022-04-28 09:00 | 10 | 55.49 | 64 | 17:00 | 4 | 7191.784 | 0 | 0 | 0
Resource 1 | Sublap 1 | 2022-04-28 | 2022-04-28 10:00 | 11 | 57.02 | 64 | 17:00 | 4 | 6389.314 | 0 | 0 | 0
Resource 1 | Sublap 1 | 2022-04-28 | 2022-04-28 11:00 | 12 | 60.08 | 64 | 17:00 | 4 | 6330.989 | 0 | 0 | 0
Resource 1 | Sublap 1 | 2022-04-28 | 2022-04-28 12:00 | 13 | 62.06 | 64 | 17:00 | 4 | 6471.244 | 0 | 0 | 0
Resource 1 | Sublap 1 | 2022-04-28 | 2022-04-28 13:00 | 14 | 62.66 | 64 | 17:00 | 4 | 6536.777 | 0 | 0 | 0
Resource 1 | Sublap 1 | 2022-04-28 | 2022-04-28 14:00 | 15 | 63.05 | 64 | 17:00 | 4 | 7079.685 | 0 | 0 | 0
Resource 1 | Sublap 1 | 2022-04-28 | 2022-04-28 15:00 | 16 | 63.77 | 64 | 17:00 | 4 | 8001.857 | 0 | 0 | 0
Resource 1 | Sublap 1 | 2022-04-28 | 2022-04-28 16:00 | 17 | 64.04 | 64 | 17:00 | 4 | 9221.098 | 0 | 0 | 0
Resource 1 | Sublap 1 | 2022-04-28 | 2022-04-28 17:00 | 18 | 64.04 | 64 | 17:00 | 4 | 11540.47 | 0 | 0 | 0
Resource 1 | Sublap 1 | 2022-04-28 | 2022-04-28 18:00 | 19 | 60.98 | 64 | 17:00 | 4 | 17050.33 | 0 | 0 | 0
Resource 1 | Sublap 1 | 2022-04-28 | 2022-04-28 19:00 | 20 | 57.92 | 64 | 17:00 | 4 | 22401.21 | 0 | 0 | 0
Resource 1 | Sublap 1 | 2022-04-28 | 2022-04-28 20:00 | 21 | 55.04 | 64 | 17:00 | 4 | 23329.11 | 0 | 0 | 0
Resource 1 | Sublap 1 | 2022-04-28 | 2022-04-28 21:00 | 22 | 54.32 | 64 | 17:00 | 4 | 22495.12 | 0 | 0 | 0
Resource 1 | Sublap 1 | 2022-04-28 | 2022-04-28 22:00 | 23 | 54.32 | 64 | 17:00 | 4 | 21176.59 | 0 | 0 | 0
Resource 1 | Sublap 1 | 2022-04-28 | 2022-04-28 23:00 | 24 | 57.02 | 64 | 17:00 | 4 | 19862.17 | 0 | 0 | 0
Resource 1 | Sublap 1 | 2022-04-29 | 2022-04-29 | 1 | 55.94 | 67 | 17:00 | 4 | 18728.46 | 0 | 0 | 0
Resource 1 | Sublap 1 | 2022-04-29 | 2022-04-29 01:00 | 2 | 55.04 | 67 | 17:00 | 4 | 18279.44 | 0 | 0 | 0
Resource 1 | Sublap 1 | 2022-04-29 | 2022-04-29 02:00 | 3 | 55.04 | 67 | 17:00 | 4 | 17740.78 | 0 | 0 | 0
Resource 1 | Sublap 1 | 2022-04-29 | 2022-04-29 03:00 | 4 | 50.54 | 67 | 17:00 | 4 | 17511.53 | 0 | 0 | 0
Resource 1 | Sublap 1 | 2022-04-29 | 2022-04-29 04:00 | 5 | 48.92 | 67 | 17:00 | 4 | 18029.85 | 0 | 0 | 0
Resource 1 | Sublap 1 | 2022-04-29 | 2022-04-29 05:00 | 6 | 46.94 | 67 | 17:00 | 4 | 19332.95 | 0 | 0 | 0
Resource 1 | Sublap 1 | 2022-04-29 | 2022-04-29 06:00 | 7 | 46.94 | 67 | 17:00 | 4 | 19718.93 | 0 | 0 | 0
Resource 1 | Sublap 1 | 2022-04-29 | 2022-04-29 07:00 | 8 | 48.92 | 67 | 17:00 | 4 | 15323.02 | 0 | 0 | 0
Resource 1 | Sublap 1 | 2022-04-29 | 2022-04-29 08:00 | 9 | 57.02 | 67 | 17:00 | 4 | 11294.05 | 0 | 0 | 0
Resource 1 | Sublap 1 | 2022-04-29 | 2022-04-29 09:00 | 10 | 59 | 67 | 17:00 | 4 | 9908.313 | 0 | 0 | 0
Resource 1 | Sublap 1 | 2022-04-29 | 2022-04-29 10:00 | 11 | 62.96 | 67 | 17:00 | 4 | 9257.726 | 0 | 0 | 0
Resource 1 | Sublap 1 | 2022-04-29 | 2022-04-29 11:00 | 12 | 66.92 | 67 | 17:00 | 4 | 8494.127 | 0 | 0 | 0
Resource 1 | Sublap 1 | 2022-04-29 | 2022-04-29 12:00 | 13 | 64.94 | 67 | 17:00 | 4 | 7874.869 | 0 | 0 | 0
Resource 1 | Sublap 1 | 2022-04-29 | 2022-04-29 13:00 | 14 | 66.02 | 67 | 17:00 | 4 | 8014.43 | 0 | 0 | 0
Resource 1 | Sublap 1 | 2022-04-29 | 2022-04-29 14:00 | 15 | 66.02 | 67 | 17:00 | 4 | 8122.266 | 0 | 0 | 0
Resource 1 | Sublap 1 | 2022-04-29 | 2022-04-29 15:00 | 16 | 66.02 | 67 | 17:00 | 4 | 8542.803 | 0 | 0 | 0
Resource 1 | Sublap 1 | 2022-04-29 | 2022-04-29 16:00 | 17 | 66.92 | 67 | 17:00 | 4 | 9755.806 | 0 | 0 | 0
Resource 1 | Sublap 1 | 2022-04-29 | 2022-04-29 17:00 | 18 | 66.02 | 67 | 17:00 | 4 | 12558.87 | 0 | 0 | 0
Resource 1 | Sublap 1 | 2022-04-29 | 2022-04-29 18:00 | 19 | 64.94 | 67 | 17:00 | 4 | 18665.29 | 0 | 0 | 0
Resource 1 | Sublap 1 | 2022-04-29 | 2022-04-29 19:00 | 20 | 60.98 | 67 | 17:00 | 4 | 23046.58 | 0 | 0 | 0
Resource 1 | Sublap 1 | 2022-04-29 | 2022-04-29 20:00 | 21 | 59 | 67 | 17:00 | 4 | 23334.29 | 0 | 0 | 0
Resource 1 | Sublap 1 | 2022-04-29 | 2022-04-29 21:00 | 22 | 57.92 | 67 | 17:00 | 4 | 22563.86 | 0 | 0 | 0
Resource 1 | Sublap 1 | 2022-04-29 | 2022-04-29 22:00 | 23 | 57.02 | 67 | 17:00 | 4 | 21867.59 | 0 | 0 | 0
Resource 1 | Sublap 1 | 2022-04-29 | 2022-04-29 23:00 | 24 | 53.06 | 67 | 17:00 | 4 | 21133.24 | 0 | 0 | 0
Resource 1 | Sublap 1 | 2022-04-30 | 2022-04-30 | 1 | 50 | 72 | 17:00 | 4 | 20131.57 | 0 | 0 | 0
Resource 1 | Sublap 1 | 2022-04-30 | 2022-04-30 01:00 | 2 | 51.08 | 72 | 17:00 | 4 | 18814.48 | 0 | 0 | 0
Resource 1 | Sublap 1 | 2022-04-30 | 2022-04-30 02:00 | 3 | 51.08 | 72 | 17:00 | 4 | 17934.71 | 0 | 0 | 0
Resource 1 | Sublap 1 | 2022-04-30 | 2022-04-30 03:00 | 4 | 50 | 72 | 17:00 | 4 | 17557.93 | 0 | 0 | 0
Resource 1 | Sublap 1 | 2022-04-30 | 2022-04-30 04:00 | 5 | 48.92 | 72 | 17:00 | 4 | 17686.22 | 0 | 0 | 0
Resource 1 | Sublap 1 | 2022-04-30 | 2022-04-30 05:00 | 6 | 48.02 | 72 | 17:00 | 4 | 18370.7 | 0 | 0 | 0
Resource 1 | Sublap 1 | 2022-04-30 | 2022-04-30 06:00 | 7 | 46.94 | 72 | 17:00 | 4 | 17372.63 | 0 | 0 | 0
Resource 1 | Sublap 1 | 2022-04-30 | 2022-04-30 07:00 | 8 | 51.08 | 72 | 17:00 | 4 | 12091.54 | 0 | 0 | 0
Resource 1 | Sublap 1 | 2022-04-30 | 2022-04-30 08:00 | 9 | 56.21 | 72 | 17:00 | 4 | 7981.333 | 0 | 0 | 0
Resource 1 | Sublap 1 | 2022-04-30 | 2022-04-30 09:00 | 10 | 62.06 | 72 | 17:00 | 4 | 6327.268 | 0 | 0 | 0
Resource 1 | Sublap 1 | 2022-04-30 | 2022-04-30 10:00 | 11 | 66.92 | 72 | 17:00 | 4 | 5446.616 | 0 | 0 | 0
Resource 1 | Sublap 1 | 2022-04-30 | 2022-04-30 11:00 | 12 | 69.08 | 72 | 17:00 | 4 | 4595.113 | 0 | 0 | 0
Resource 1 | Sublap 1 | 2022-04-30 | 2022-04-30 12:00 | 13 | 71.96 | 72 | 17:00 | 4 | 4200.105 | 0 | 0 | 0
Resource 1 | Sublap 1 | 2022-04-30 | 2022-04-30 13:00 | 14 | 71.96 | 72 | 17:00 | 4 | 4133.745 | 0 | 0 | 0
Resource 1 | Sublap 1 | 2022-04-30 | 2022-04-30 14:00 | 15 | 69.98 | 72 | 17:00 | 4 | 3483.838 | 0 | 0 | 0
Resource 1 | Sublap 1 | 2022-04-30 | 2022-04-30 15:00 | 16 | 68 | 72 | 17:00 | 4 | 4290.459 | 0 | 0 | 0
Resource 1 | Sublap 1 | 2022-04-30 | 2022-04-30 16:00 | 17 | 71.06 | 72 | 17:00 | 4 | 5746.583 | 0 | 0 | 0
Resource 1 | Sublap 1 | 2022-04-30 | 2022-04-30 17:00 | 18 | 68 | 72 | 17:00 | 4 | 8485.39 | 0 | 0 | 0
Resource 1 | Sublap 1 | 2022-04-30 | 2022-04-30 18:00 | 19 | 66.02 | 72 | 17:00 | 4 | 15262.71 | 0 | 0 | 0
Resource 1 | Sublap 1 | 2022-04-30 | 2022-04-30 19:00 | 20 | 62.96 | 72 | 17:00 | 4 | 20147.27 | 0 | 0 | 0
Resource 1 | Sublap 1 | 2022-04-30 | 2022-04-30 20:00 | 21 | 57.92 | 72 | 17:00 | 4 | 21039.96 | 0 | 0 | 0
Resource 1 | Sublap 1 | 2022-04-30 | 2022-04-30 21:00 | 22 | 55.94 | 72 | 17:00 | 4 | 20613.72 | 0 | 0 | 0
Resource 1 | Sublap 1 | 2022-04-30 | 2022-04-30 22:00 | 23 | 53.96 | 72 | 17:00 | 4 | 19350.48 | 0 | 0 | 0
Resource 1 | Sublap 1 | 2022-04-30 | 2022-04-30 23:00 | 24 | 53.06 | 72 | 17:00 | 4 | 18116.02 | 0 | 0 | 0
Resource 1 | Sublap 1 | 2022-05-01 | 2022-05-01 | 1 | 51.08 | 67 | 17:00 | 4 | 17284.59 | 0 | 0 | 0
Resource 1 | Sublap 1 | 2022-05-01 | 2022-05-01 01:00 | 2 | 51.08 | 67 | 17:00 | 4 | 16591.6 | 0 | 0 | 0
Resource 1 | Sublap 1 | 2022-05-01 | 2022-05-01 02:00 | 3 | 53.96 | 67 | 17:00 | 4 | 16261.14 | 0 | 0 | 0
Resource 1 | Sublap 1 | 2022-05-01 | 2022-05-01 03:00 | 4 | 55.49 | 67 | 17:00 | 4 | 16192.39 | 0 | 0 | 0
Resource 1 | Sublap 1 | 2022-05-01 | 2022-05-01 04:00 | 5 | 57.02 | 67 | 17:00 | 4 | 16357.04 | 0 | 0 | 0
Resource 1 | Sublap 1 | 2022-05-01 | 2022-05-01 05:00 | 6 | 57.02 | 67 | 17:00 | 4 | 16454.28 | 0 | 0 | 0
Resource 1 | Sublap 1 | 2022-05-01 | 2022-05-01 06:00 | 7 | 57.02 | 67 | 17:00 | 4 | 15137.29 | 0 | 0 | 0
Resource 1 | Sublap 1 | 2022-05-01 | 2022-05-01 07:00 | 8 | 57.02 | 67 | 17:00 | 4 | 10441.89 | 0 | 0 | 0
Resource 1 | Sublap 1 | 2022-05-01 | 2022-05-01 08:00 | 9 | 57.02 | 67 | 17:00 | 4 | 7115.237 | 0 | 0 | 0
Resource 1 | Sublap 1 | 2022-05-01 | 2022-05-01 09:00 | 10 | 60.08 | 67 | 17:00 | 4 | 5858 | 0 | 0 | 0
Resource 1 | Sublap 1 | 2022-05-01 | 2022-05-01 10:00 | 11 | 61.97 | 67 | 17:00 | 4 | 5533.575 | 0 | 0 | 0
Resource 1 | Sublap 1 | 2022-05-01 | 2022-05-01 11:00 | 12 | 66.02 | 67 | 17:00 | 4 | 4863.507 | 0 | 0 | 0
Resource 1 | Sublap 1 | 2022-05-01 | 2022-05-01 12:00 | 13 | 66.92 | 67 | 17:00 | 4 | 4476.737 | 0 | 0 | 0
Resource 1 | Sublap 1 | 2022-05-01 | 2022-05-01 13:00 | 14 | 66.02 | 67 | 17:00 | 4 | 4714.818 | 0 | 0 | 0
Resource 1 | Sublap 1 | 2022-05-01 | 2022-05-01 14:00 | 15 | 66.47 | 67 | 17:00 | 4 | 4411.921 | 0 | 0 | 0
Resource 1 | Sublap 1 | 2022-05-01 | 2022-05-01 15:00 | 16 | 65.48 | 67 | 17:00 | 4 | 4819.747 | 0 | 0 | 0
Resource 1 | Sublap 1 | 2022-05-01 | 2022-05-01 16:00 | 17 | 62.96 | 67 | 17:00 | 4 | 6643.903 | 0 | 0 | 0
Resource 1 | Sublap 1 | 2022-05-01 | 2022-05-01 17:00 | 18 | 60.98 | 67 | 17:00 | 4 | 9223.521 | 0 | 0 | 0
Resource 1 | Sublap 1 | 2022-05-01 | 2022-05-01 18:00 | 19 | 60.08 | 67 | 17:00 | 4 | 14895.28 | 0 | 0 | 0
Resource 1 | Sublap 1 | 2022-05-01 | 2022-05-01 19:00 | 20 | 59 | 67 | 17:00 | 4 | 20000.2 | 0 | 0 | 0
Resource 1 | Sublap 1 | 2022-05-01 | 2022-05-01 20:00 | 21 | 57.92 | 67 | 17:00 | 4 | 20571.65 | 0 | 0 | 0
Resource 1 | Sublap 1 | 2022-05-01 | 2022-05-01 21:00 | 22 | 57.92 | 67 | 17:00 | 4 | 19804.27 | 0 | 0 | 0
Resource 1 | Sublap 1 | 2022-05-01 | 2022-05-01 22:00 | 23 | 57.02 | 67 | 17:00 | 4 | 18502.1 | 0 | 0 | 0
Resource 1 | Sublap 1 | 2022-05-01 | 2022-05-01 23:00 | 24 | 57.02 | 67 | 17:00 | 4 | 17466.13 | 0 | 0 | 0
Resource 1 | Sublap 1 | 2022-05-02 | 2022-05-02 | 1 | 57.02 | 68 | 17:00 | 4 | 17377.27 | 0 | 0 | 0
Resource 1 | Sublap 1 | 2022-05-02 | 2022-05-02 01:00 | 2 | 57.02 | 68 | 17:00 | 4 | 17352.57 | 0 | 0 | 0
Resource 1 | Sublap 1 | 2022-05-02 | 2022-05-02 02:00 | 3 | 55.94 | 68 | 17:00 | 4 | 17144.88 | 0 | 0 | 0
Resource 1 | Sublap 1 | 2022-05-02 | 2022-05-02 03:00 | 4 | 55.94 | 68 | 17:00 | 4 | 17248.52 | 0 | 0 | 0
Resource 1 | Sublap 1 | 2022-05-02 | 2022-05-02 04:00 | 5 | 55.94 | 68 | 17:00 | 4 | 18126.42 | 0 | 0 | 0
Resource 1 | Sublap 1 | 2022-05-02 | 2022-05-02 05:00 | 6 | 55.94 | 68 | 17:00 | 4 | 19466.29 | 0 | 0 | 0
Resource 1 | Sublap 1 | 2022-05-02 | 2022-05-02 06:00 | 7 | 55.94 | 68 | 17:00 | 4 | 19377.85 | 0 | 0 | 0
Resource 1 | Sublap 1 | 2022-05-02 | 2022-05-02 07:00 | 8 | 55.94 | 68 | 17:00 | 4 | 14877.34 | 0 | 0 | 0
Resource 1 | Sublap 1 | 2022-05-02 | 2022-05-02 08:00 | 9 | 57.02 | 68 | 17:00 | 4 | 10934.22 | 0 | 0 | 0
Resource 1 | Sublap 1 | 2022-05-02 | 2022-05-02 09:00 | 10 | 57.92 | 68 | 17:00 | 4 | 9279.033 | 0 | 0 | 0
Resource 1 | Sublap 1 | 2022-05-02 | 2022-05-02 10:00 | 11 | 60.89 | 68 | 17:00 | 4 | 8201.839 | 0 | 0 | 0
Resource 1 | Sublap 1 | 2022-05-02 | 2022-05-02 11:00 | 12 | 64.04 | 68 | 17:00 | 4 | 7465.394 | 0 | 0 | 0
Resource 1 | Sublap 1 | 2022-05-02 | 2022-05-02 12:00 | 13 | 64.94 | 68 | 17:00 | 4 | 7019.993 | 0 | 0 | 0
Resource 1 | Sublap 1 | 2022-05-02 | 2022-05-02 13:00 | 14 | 68 | 68 | 17:00 | 4 | 6547.386 | 0 | 0 | 0
Resource 1 | Sublap 1 | 2022-05-02 | 2022-05-02 14:00 | 15 | 66.02 | 68 | 17:00 | 4 | 6453.078 | 0 | 0 | 0
Resource 1 | Sublap 1 | 2022-05-02 | 2022-05-02 15:00 | 16 | 66.02 | 68 | 17:00 | 4 | 7105.683 | 0 | 0 | 0
Resource 1 | Sublap 1 | 2022-05-02 | 2022-05-02 16:00 | 17 | 64.94 | 68 | 17:00 | 4 | 8691.226 | 0 | 0 | 0
Resource 1 | Sublap 1 | 2022-05-02 | 2022-05-02 17:00 | 18 | 64.04 | 68 | 17:00 | 4 | 11772.08 | 0 | 0 | 0
Resource 1 | Sublap 1 | 2022-05-02 | 2022-05-02 18:00 | 19 | 60.98 | 68 | 17:00 | 4 | 18034.69 | 0 | 0 | 0
Resource 1 | Sublap 1 | 2022-05-02 | 2022-05-02 19:00 | 20 | 60.53 | 68 | 17:00 | 4 | 23090.23 | 0 | 0 | 0
Resource 1 | Sublap 1 | 2022-05-02 | 2022-05-02 20:00 | 21 | 59 | 68 | 17:00 | 4 | 23801.21 | 0 | 0 | 0
Resource 1 | Sublap 1 | 2022-05-02 | 2022-05-02 21:00 | 22 | 55.04 | 68 | 17:00 | 4 | 22891.27 | 0 | 0 | 0
Resource 1 | Sublap 1 | 2022-05-02 | 2022-05-02 22:00 | 23 | 53.96 | 68 | 17:00 | 4 | 21398.06 | 0 | 0 | 0
Resource 1 | Sublap 1 | 2022-05-02 | 2022-05-02 23:00 | 24 | 55.94 | 68 | 17:00 | 4 | 19249.14 | 0 | 0 | 0
Resource 1 | Sublap 1 | 2022-05-03 | 2022-05-03 | 1 | 57.92 | 67 | 17:00 | 4 | 18045.74 | 0 | 0 | 0
Resource 1 | Sublap 1 | 2022-05-03 | 2022-05-03 01:00 | 2 | 59 | 67 | 17:00 | 4 | 17307.36 | 0 | 0 | 0
Resource 1 | Sublap 1 | 2022-05-03 | 2022-05-03 02:00 | 3 | 59 | 67 | 17:00 | 4 | 16968.93 | 0 | 0 | 0
Resource 1 | Sublap 1 | 2022-05-03 | 2022-05-03 03:00 | 4 | 59 | 67 | 17:00 | 4 | 16892.69 | 0 | 0 | 0
Resource 1 | Sublap 1 | 2022-05-03 | 2022-05-03 04:00 | 5 | 59 | 67 | 17:00 | 4 | 17411.64 | 0 | 0 | 0
Resource 1 | Sublap 1 | 2022-05-03 | 2022-05-03 05:00 | 6 | 57.02 | 67 | 17:00 | 4 | 18660.76 | 0 | 0 | 0
Resource 1 | Sublap 1 | 2022-05-03 | 2022-05-03 06:00 | 7 | 57.02 | 67 | 17:00 | 4 | 18678.57 | 0 | 0 | 0
Resource 1 | Sublap 1 | 2022-05-03 | 2022-05-03 07:00 | 8 | 56.3 | 67 | 17:00 | 4 | 13995.55 | 0 | 0 | 0
Resource 1 | Sublap 1 | 2022-05-03 | 2022-05-03 08:00 | 9 | 56.48 | 67 | 17:00 | 4 | 11070.56 | 0 | 0 | 0
Resource 1 | Sublap 1 | 2022-05-03 | 2022-05-03 09:00 | 10 | 59.54 | 67 | 17:00 | 4 | 9923.427 | 0 | 0 | 0
Resource 1 | Sublap 1 | 2022-05-03 | 2022-05-03 10:00 | 11 | 60.53 | 67 | 17:00 | 4 | 8735 | 0 | 0 | 0
Resource 1 | Sublap 1 | 2022-05-03 | 2022-05-03 11:00 | 12 | 62.06 | 67 | 17:00 | 4 | 8109.348 | 0 | 0 | 0
Resource 1 | Sublap 1 | 2022-05-03 | 2022-05-03 12:00 | 13 | 64.04 | 67 | 17:00 | 4 | 8052.035 | 0 | 0 | 0
Resource 1 | Sublap 1 | 2022-05-03 | 2022-05-03 13:00 | 14 | 66.92 | 67 | 17:00 | 4 | 8590.841 | 0 | 0 | 0
Resource 1 | Sublap 1 | 2022-05-03 | 2022-05-03 14:00 | 15 | 64.94 | 67 | 17:00 | 4 | 8902.15 | 0 | 0 | 0
Resource 1 | Sublap 1 | 2022-05-03 | 2022-05-03 15:00 | 16 | 64.04 | 67 | 17:00 | 4 | 9625.858 | 0 | 0 | 0
Resource 1 | Sublap 1 | 2022-05-03 | 2022-05-03 16:00 | 17 | 64.04 | 67 | 17:00 | 4 | 11404.98 | 0 | 0 | 0
Resource 1 | Sublap 1 | 2022-05-03 | 2022-05-03 17:00 | 18 | 62.96 | 67 | 17:00 | 4 | 13935.49 | 0 | 0 | 0
Resource 1 | Sublap 1 | 2022-05-03 | 2022-05-03 18:00 | 19 | 60.98 | 67 | 17:00 | 4 | 20424.49 | 0 | 0 | 0
Resource 1 | Sublap 1 | 2022-05-03 | 2022-05-03 19:00 | 20 | 59 | 67 | 17:00 | 4 | 25179.07 | 0 | 0 | 0
Resource 1 | Sublap 1 | 2022-05-03 | 2022-05-03 20:00 | 21 | 55.04 | 67 | 17:00 | 4 | 25381.73 | 0 | 0 | 0
Resource 1 | Sublap 1 | 2022-05-03 | 2022-05-03 21:00 | 22 | 55.04 | 67 | 17:00 | 4 | 24446.85 | 0 | 0 | 0
Resource 1 | Sublap 1 | 2022-05-03 | 2022-05-03 22:00 | 23 | 53.06 | 67 | 17:00 | 4 | 23082.23 | 0 | 0 | 0
Resource 1 | Sublap 1 | 2022-05-03 | 2022-05-03 23:00 | 24 | 52.52 | 67 | 17:00 | 4 | 22041.3 | 0 | 0 | 0
Resource 1 | Sublap 1 | 2022-05-04 | 2022-05-04 | 1 | 51.98 | 72 | 17:00 | 4 | 21089.54 | 0 | 0 | 0
Resource 1 | Sublap 1 | 2022-05-04 | 2022-05-04 01:00 | 2 | 50 | 72 | 17:00 | 4 | 20606.57 | 0 | 0 | 0
Resource 1 | Sublap 1 | 2022-05-04 | 2022-05-04 02:00 | 3 | 48.92 | 72 | 17:00 | 4 | 20252.15 | 0 | 0 | 0
Resource 1 | Sublap 1 | 2022-05-04 | 2022-05-04 03:00 | 4 | 48.02 | 72 | 17:00 | 4 | 20219.33 | 0 | 0 | 0
Resource 1 | Sublap 1 | 2022-05-04 | 2022-05-04 04:00 | 5 | 48.02 | 72 | 17:00 | 4 | 20496.69 | 0 | 0 | 0
Resource 1 | Sublap 1 | 2022-05-04 | 2022-05-04 05:00 | 6 | 46.04 | 72 | 17:00 | 4 | 21499.46 | 0 | 0 | 0
Resource 1 | Sublap 1 | 2022-05-04 | 2022-05-04 06:00 | 7 | 46.04 | 72 | 17:00 | 4 | 21184.47 | 0 | 0 | 0
Resource 1 | Sublap 1 | 2022-05-04 | 2022-05-04 07:00 | 8 | 50 | 72 | 17:00 | 4 | 15831.36 | 0 | 0 | 0
Resource 1 | Sublap 1 | 2022-05-04 | 2022-05-04 08:00 | 9 | 57.02 | 72 | 17:00 | 4 | 11592.02 | 0 | 0 | 0
Resource 1 | Sublap 1 | 2022-05-04 | 2022-05-04 09:00 | 10 | 60.08 | 72 | 17:00 | 4 | 9791.434 | 0 | 0 | 0
Resource 1 | Sublap 1 | 2022-05-04 | 2022-05-04 10:00 | 11 | 64.04 | 72 | 17:00 | 4 | 8969.55 | 0 | 0 | 0
Resource 1 | Sublap 1 | 2022-05-04 | 2022-05-04 11:00 | 12 | 66.92 | 72 | 17:00 | 4 | 8664.837 | 0 | 0 | 0
Resource 1 | Sublap 1 | 2022-05-04 | 2022-05-04 12:00 | 13 | 71.06 | 72 | 17:00 | 4 | 8932.1 | 0 | 0 | 0
Resource 1 | Sublap 1 | 2022-05-04 | 2022-05-04 13:00 | 14 | 71.06 | 72 | 17:00 | 4 | 9276.797 | 0 | 0 | 0
Resource 1 | Sublap 1 | 2022-05-04 | 2022-05-04 14:00 | 15 | 69.98 | 72 | 17:00 | 4 | 10021.33 | 0 | 0 | 0
Resource 1 | Sublap 1 | 2022-05-04 | 2022-05-04 15:00 | 16 | 71.96 | 72 | 17:00 | 4 | 11485.45 | 0 | 0 | 0
Resource 1 | Sublap 1 | 2022-05-04 | 2022-05-04 16:00 | 17 | 69.08 | 72 | 17:00 | 4 | 13607.09 | 0 | 0 | 0
Resource 1 | Sublap 1 | 2022-05-04 | 2022-05-04 17:00 | 18 | 69.08 | 72 | 17:00 | 4 | 16746.3 | 0 | 0 | 0
Resource 1 | Sublap 1 | 2022-05-04 | 2022-05-04 18:00 | 19 | 66.92 | 72 | 17:00 | 4 | 22788.11 | 0 | 0 | 0
Resource 1 | Sublap 1 | 2022-05-04 | 2022-05-04 19:00 | 20 | 64.04 | 72 | 17:00 | 4 | 26986.6 | 0 | 0 | 0
Resource 1 | Sublap 1 | 2022-05-04 | 2022-05-04 20:00 | 21 | 60.08 | 72 | 17:00 | 4 | 26854.87 | 0 | 0 | 0
Resource 1 | Sublap 1 | 2022-05-04 | 2022-05-04 21:00 | 22 | 55.94 | 72 | 17:00 | 4 | 25702.87 | 0 | 0 | 0
Resource 1 | Sublap 1 | 2022-05-04 | 2022-05-04 22:00 | 23 | 55.94 | 72 | 17:00 | 4 | 23848.15 | 0 | 0 | 0
Resource 1 | Sublap 1 | 2022-05-04 | 2022-05-04 23:00 | 24 | 54.95 | 72 | 17:00 | 4 | 22138.97 | 0 | 0 | 0
Resource 1 | Sublap 1 | 2022-05-05 | 2022-05-05 | 1 | 53.06 | 76 | 17:00 | 4 | 20874.32 | 0 | 0 | 0
Resource 1 | Sublap 1 | 2022-05-05 | 2022-05-05 01:00 | 2 | 52.34 | 76 | 17:00 | 4 | 19951.75 | 0 | 0 | 0
Resource 1 | Sublap 1 | 2022-05-05 | 2022-05-05 02:00 | 3 | 57.02 | 76 | 17:00 | 4 | 19390.62 | 0 | 0 | 0
Resource 1 | Sublap 1 | 2022-05-05 | 2022-05-05 03:00 | 4 | 57.02 | 76 | 17:00 | 4 | 18834.21 | 0 | 0 | 0
Resource 1 | Sublap 1 | 2022-05-05 | 2022-05-05 04:00 | 5 | 57.02 | 76 | 17:00 | 4 | 18988.49 | 0 | 0 | 0
Resource 1 | Sublap 1 | 2022-05-05 | 2022-05-05 05:00 | 6 | 57.02 | 76 | 17:00 | 4 | 20242.76 | 0 | 0 | 0
Resource 1 | Sublap 1 | 2022-05-05 | 2022-05-05 06:00 | 7 | 57.02 | 76 | 17:00 | 4 | 20169.97 | 0 | 0 | 0
Resource 1 | Sublap 1 | 2022-05-05 | 2022-05-05 07:00 | 8 | 56.72 | 76 | 17:00 | 4 | 15514.1 | 0 | 0 | 0
Resource 1 | Sublap 1 | 2022-05-05 | 2022-05-05 08:00 | 9 | 57.02 | 76 | 17:00 | 4 | 11674.29 | 0 | 0 | 0
Resource 1 | Sublap 1 | 2022-05-05 | 2022-05-05 09:00 | 10 | 58.01 | 76 | 17:00 | 4 | 10270.3 | 0 | 0 | 0
Resource 1 | Sublap 1 | 2022-05-05 | 2022-05-05 10:00 | 11 | 61.4 | 76 | 17:00 | 4 | 9721.708 | 0 | 0 | 0
Resource 1 | Sublap 1 | 2022-05-05 | 2022-05-05 11:00 | 12 | 69.08 | 76 | 17:00 | 4 | 8986.771 | 0 | 0 | 0
Resource 1 | Sublap 1 | 2022-05-05 | 2022-05-05 12:00 | 13 | 75.92 | 76 | 17:00 | 4 | 8566.727 | 0 | 0 | 0
Resource 1 | Sublap 1 | 2022-05-05 | 2022-05-05 13:00 | 14 | 71.96 | 76 | 17:00 | 4 | 8789.319 | 0 | 0 | 0
Resource 1 | Sublap 1 | 2022-05-05 | 2022-05-05 14:00 | 15 | 71.96 | 76 | 17:00 | 4 | 9576.068 | 0 | 0 | 0
Resource 1 | Sublap 1 | 2022-05-05 | 2022-05-05 15:00 | 16 | 71.06 | 76 | 17:00 | 4 | 9998.365 | 0 | 0 | 0
Resource 1 | Sublap 1 | 2022-05-05 | 2022-05-05 16:00 | 17 | 69.98 | 76 | 17:00 | 4 | 12118.4 | 0 | 0 | 0
Resource 1 | Sublap 1 | 2022-05-05 | 2022-05-05 17:00 | 18 | 66.92 | 76 | 17:00 | 4 | 16268.95 | 7.6313 | 7.8822 | 0
Resource 1 | Sublap 1 | 2022-05-05 | 2022-05-05 18:00 | 19 | 66.02 | 76 | 17:00 | 4 | 21763.89 | 5.6979 | 5.8853 | 0
Resource 1 | Sublap 1 | 2022-05-05 | 2022-05-05 19:00 | 20 | 62.96 | 76 | 17:00 | 4 | 25407.64 | 3.79 | 3.9146 | 0
Resource 1 | Sublap 1 | 2022-05-05 | 2022-05-05 20:00 | 21 | 59 | 76 | 17:00 | 4 | 25891.54 | 2.7508 | 2.8413 | 0
Resource 1 | Sublap 1 | 2022-05-05 | 2022-05-05 21:00 | 22 | 57.92 | 76 | 17:00 | 4 | 24728.05 | 0 | -3.8028 | 0
Resource 1 | Sublap 1 | 2022-05-05 | 2022-05-05 22:00 | 23 | 53.06 | 76 | 17:00 | 4 | 23081.44 | 0 | -0.077261 | 0
Resource 1 | Sublap 1 | 2022-05-05 | 2022-05-05 23:00 | 24 | 51.98 | 76 | 17:00 | 4 | 21264.36 | 0 | 0 | 0
Resource 1 | Sublap 1 | 2022-05-06 | 2022-05-06 | 1 | 57.02 | 73 | 17:00 | 4 | 19352.06 | 0 | 0 | 0
Resource 1 | Sublap 1 | 2022-05-06 | 2022-05-06 01:00 | 2 | 56.66 | 73 | 17:00 | 4 | 18465.98 | 0 | 0 | 0
Resource 1 | Sublap 1 | 2022-05-06 | 2022-05-06 02:00 | 3 | 55.805 | 73 | 17:00 | 4 | 17933.26 | 0 | 0 | 0
Resource 1 | Sublap 1 | 2022-05-06 | 2022-05-06 03:00 | 4 | 55.94 | 73 | 17:00 | 4 | 17759.94 | 0 | 0 | 0
Resource 1 | Sublap 1 | 2022-05-06 | 2022-05-06 04:00 | 5 | 55.94 | 73 | 17:00 | 4 | 18178.96 | 0 | 0 | 0
Resource 1 | Sublap 1 | 2022-05-06 | 2022-05-06 05:00 | 6 | 55.04 | 73 | 17:00 | 4 | 19390.21 | 0 | 0 | 0
Resource 1 | Sublap 1 | 2022-05-06 | 2022-05-06 06:00 | 7 | 55.04 | 73 | 17:00 | 4 | 19060.53 | 0 | 0 | 0
Resource 1 | Sublap 1 | 2022-05-06 | 2022-05-06 07:00 | 8 | 53.96 | 73 | 17:00 | 4 | 14249.09 | 0 | 0 | 0
Resource 1 | Sublap 1 | 2022-05-06 | 2022-05-06 08:00 | 9 | 55.16 | 73 | 17:00 | 4 | 10535.82 | 0 | 0 | 0
Resource 1 | Sublap 1 | 2022-05-06 | 2022-05-06 09:00 | 10 | 62.96 | 73 | 17:00 | 4 | 9109.401 | 0 | 0 | 0
Resource 1 | Sublap 1 | 2022-05-06 | 2022-05-06 10:00 | 11 | 68 | 73 | 17:00 | 4 | 8072.407 | 0 | 0 | 0
Resource 1 | Sublap 1 | 2022-05-06 | 2022-05-06 11:00 | 12 | 71.06 | 73 | 17:00 | 4 | 7432.223 | 0 | 0 | 0
Resource 1 | Sublap 1 | 2022-05-06 | 2022-05-06 12:00 | 13 | 71.96 | 73 | 17:00 | 4 | 7468.649 | 0 | 0 | 0
Resource 1 | Sublap 1 | 2022-05-06 | 2022-05-06 13:00 | 14 | 73.04 | 73 | 17:00 | 4 | 7940.179 | 0 | 0 | 0
Resource 1 | Sublap 1 | 2022-05-06 | 2022-05-06 14:00 | 15 | 71.96 | 73 | 17:00 | 4 | 7781.809 | 0 | 0 | 0
Resource 1 | Sublap 1 | 2022-05-06 | 2022-05-06 15:00 | 16 | 73.04 | 73 | 17:00 | 4 | 8398.146 | 0 | 0 | 0
Resource 1 | Sublap 1 | 2022-05-06 | 2022-05-06 16:00 | 17 | 71.06 | 73 | 17:00 | 4 | 9703.35 | 0 | 0 | 0
Resource 1 | Sublap 1 | 2022-05-06 | 2022-05-06 17:00 | 18 | 69.08 | 73 | 17:00 | 4 | 12890.86 | 0 | 0 | 0
Resource 1 | Sublap 1 | 2022-05-06 | 2022-05-06 18:00 | 19 | 68 | 73 | 17:00 | 4 | 18702.67 | 0 | 0 | 0
Resource 1 | Sublap 1 | 2022-05-06 | 2022-05-06 19:00 | 20 | 64.94 | 73 | 17:00 | 4 | 23404.17 | 0 | 0 | 0
Resource 1 | Sublap 1 | 2022-05-06 | 2022-05-06 20:00 | 21 | 60.98 | 73 | 17:00 | 4 | 24256.36 | 0 | 0 | 0
Resource 1 | Sublap 1 | 2022-05-06 | 2022-05-06 21:00 | 22 | 57.92 | 73 | 17:00 | 4 | 23339.85 | 0 | 0 | 0
Resource 1 | Sublap 1 | 2022-05-06 | 2022-05-06 22:00 | 23 | 55.94 | 73 | 17:00 | 4 | 21985.82 | 0 | 0 | 0
Resource 1 | Sublap 1 | 2022-05-06 | 2022-05-06 23:00 | 24 | 55.94 | 73 | 17:00 | 4 | 20319.28 | 0 | 0 | 0
Resource 1 | Sublap 1 | 2022-05-07 | 2022-05-07 | 1 | 54.32 | 71 | 17:00 | 4 | 19123.36 | 0 | 0 | 0
Resource 1 | Sublap 1 | 2022-05-07 | 2022-05-07 01:00 | 2 | 59 | 71 | 17:00 | 4 | 18106.5 | 0 | 0 | 0
Resource 1 | Sublap 1 | 2022-05-07 | 2022-05-07 02:00 | 3 | 59 | 71 | 17:00 | 4 | 17616.54 | 0 | 0 | 0
Resource 1 | Sublap 1 | 2022-05-07 | 2022-05-07 03:00 | 4 | 59 | 71 | 17:00 | 4 | 17201.92 | 0 | 0 | 0
Resource 1 | Sublap 1 | 2022-05-07 | 2022-05-07 04:00 | 5 | 60.08 | 71 | 17:00 | 4 | 17294.51 | 0 | 0 | 0
Resource 1 | Sublap 1 | 2022-05-07 | 2022-05-07 05:00 | 6 | 59 | 71 | 17:00 | 4 | 17382.23 | 0 | 0 | 0
Resource 1 | Sublap 1 | 2022-05-07 | 2022-05-07 06:00 | 7 | 59 | 71 | 17:00 | 4 | 15816.45 | 0 | 0 | 0
Resource 1 | Sublap 1 | 2022-05-07 | 2022-05-07 07:00 | 8 | 59 | 71 | 17:00 | 4 | 11868.92 | 0 | 0 | 0
Resource 1 | Sublap 1 | 2022-05-07 | 2022-05-07 08:00 | 9 | 60.44 | 71 | 17:00 | 4 | 8870.259 | 0 | 0 | 0
Resource 1 | Sublap 1 | 2022-05-07 | 2022-05-07 09:00 | 10 | 63.5 | 71 | 17:00 | 4 | 7661.559 | 0 | 0 | 0
Resource 1 | Sublap 1 | 2022-05-07 | 2022-05-07 10:00 | 11 | 66.92 | 71 | 17:00 | 4 | 7058.292 | 0 | 0 | 0
Resource 1 | Sublap 1 | 2022-05-07 | 2022-05-07 11:00 | 12 | 69.08 | 71 | 17:00 | 4 | 6534.065 | 0 | 0 | 0
Resource 1 | Sublap 1 | 2022-05-07 | 2022-05-07 12:00 | 13 | 71.06 | 71 | 17:00 | 4 | 5469.66 | 0 | 0 | 0
Resource 1 | Sublap 1 | 2022-05-07 | 2022-05-07 13:00 | 14 | 69.98 | 71 | 17:00 | 4 | 5071.235 | 0 | 0 | 0
Resource 1 | Sublap 1 | 2022-05-07 | 2022-05-07 14:00 | 15 | 66.92 | 71 | 17:00 | 4 | 5032.08 | 0 | 0 | 0
Resource 1 | Sublap 1 | 2022-05-07 | 2022-05-07 15:00 | 16 | 69.08 | 71 | 17:00 | 4 | 5619.105 | 0 | 0 | 0
Resource 1 | Sublap 1 | 2022-05-07 | 2022-05-07 16:00 | 17 | 68 | 71 | 17:00 | 4 | 6168.521 | 0 | 0 | 0
Resource 1 | Sublap 1 | 2022-05-07 | 2022-05-07 17:00 | 18 | 66.02 | 71 | 17:00 | 4 | 9477.632 | 0 | 0 | 0
Resource 1 | Sublap 1 | 2022-05-07 | 2022-05-07 18:00 | 19 | 62.06 | 71 | 17:00 | 4 | 15492.38 | 0 | 0 | 0
Resource 1 | Sublap 1 | 2022-05-07 | 2022-05-07 19:00 | 20 | 60.53 | 71 | 17:00 | 4 | 20337.59 | 0 | 0 | 0
Resource 1 | Sublap 1 | 2022-05-07 | 2022-05-07 20:00 | 21 | 60.08 | 71 | 17:00 | 4 | 21290.26 | 0 | 0 | 0
Resource 1 | Sublap 1 | 2022-05-07 | 2022-05-07 21:00 | 22 | 60.08 | 71 | 17:00 | 4 | 20720.68 | 0 | 0 | 0
Resource 1 | Sublap 1 | 2022-05-07 | 2022-05-07 22:00 | 23 | 60.08 | 71 | 17:00 | 4 | 19343.05 | 0 | 0 | 0
Resource 1 | Sublap 1 | 2022-05-07 | 2022-05-07 23:00 | 24 | 60.08 | 71 | 17:00 | 4 | 17828.77 | 0 | 0 | 0
Resource 1 | Sublap 1 | 2022-05-08 | 2022-05-08 | 1 | 59 | 66 | 17:00 | 4 | 17306.93 | 0 | 0 | 0
Resource 1 | Sublap 1 | 2022-05-08 | 2022-05-08 01:00 | 2 | 57.92 | 66 | 17:00 | 4 | 16809.03 | 0 | 0 | 0
Resource 1 | Sublap 1 | 2022-05-08 | 2022-05-08 02:00 | 3 | 57.92 | 66 | 17:00 | 4 | 16357.76 | 0 | 0 | 0
Resource 1 | Sublap 1 | 2022-05-08 | 2022-05-08 03:00 | 4 | 57.47 | 66 | 17:00 | 4 | 16149.08 | 0 | 0 | 0
Resource 1 | Sublap 1 | 2022-05-08 | 2022-05-08 04:00 | 5 | 57.02 | 66 | 17:00 | 4 | 16206.15 | 0 | 0 | 0
Resource 1 | Sublap 1 | 2022-05-08 | 2022-05-08 05:00 | 6 | 57.02 | 66 | 17:00 | 4 | 16414.6 | 0 | 0 | 0
Resource 1 | Sublap 1 | 2022-05-08 | 2022-05-08 06:00 | 7 | 57.02 | 66 | 17:00 | 4 | 14755.76 | 0 | 0 | 0
Resource 1 | Sublap 1 | 2022-05-08 | 2022-05-08 07:00 | 8 | 57.02 | 66 | 17:00 | 4 | 10003.52 | 0 | 0 | 0
Resource 1 | Sublap 1 | 2022-05-08 | 2022-05-08 08:00 | 9 | 57.92 | 66 | 17:00 | 4 | 7141.012 | 0 | 0 | 0
Resource 1 | Sublap 1 | 2022-05-08 | 2022-05-08 09:00 | 10 | 59 | 66 | 17:00 | 4 | 4876.234 | 0 | 0 | 0
Resource 1 | Sublap 1 | 2022-05-08 | 2022-05-08 10:00 | 11 | 60.98 | 66 | 17:00 | 4 | 3917.723 | 0 | 0 | 0
Resource 1 | Sublap 1 | 2022-05-08 | 2022-05-08 11:00 | 12 | 62.06 | 66 | 17:00 | 4 | 3703.562 | 0 | 0 | 0
Resource 1 | Sublap 1 | 2022-05-08 | 2022-05-08 12:00 | 13 | 64.04 | 66 | 17:00 | 4 | 3969.602 | 0 | 0 | 0
Resource 1 | Sublap 1 | 2022-05-08 | 2022-05-08 13:00 | 14 | 66.02 | 66 | 17:00 | 4 | 3643.285 | 0 | 0 | 0
Resource 1 | Sublap 1 | 2022-05-08 | 2022-05-08 14:00 | 15 | 65.96 | 66 | 17:00 | 4 | 3988.355 | 0 | 0 | 0
Resource 1 | Sublap 1 | 2022-05-08 | 2022-05-08 15:00 | 16 | 64.04 | 66 | 17:00 | 4 | 3669.727 | 0 | 0 | 0
Resource 1 | Sublap 1 | 2022-05-08 | 2022-05-08 16:00 | 17 | 64.94 | 66 | 17:00 | 4 | 4596.375 | 0 | 0 | 0
Resource 1 | Sublap 1 | 2022-05-08 | 2022-05-08 17:00 | 18 | 62.51 | 66 | 17:00 | 4 | 7709.262 | 0 | 0 | 0
Resource 1 | Sublap 1 | 2022-05-08 | 2022-05-08 18:00 | 19 | 60.98 | 66 | 17:00 | 4 | 13389.08 | 0 | 0 | 0
Resource 1 | Sublap 1 | 2022-05-08 | 2022-05-08 19:00 | 20 | 57.92 | 66 | 17:00 | 4 | 18940.62 | 0 | 0 | 0
Resource 1 | Sublap 1 | 2022-05-08 | 2022-05-08 20:00 | 21 | 55.94 | 66 | 17:00 | 4 | 20526.71 | 0 | 0 | 0
Resource 1 | Sublap 1 | 2022-05-08 | 2022-05-08 21:00 | 22 | 55.94 | 66 | 17:00 | 4 | 20017.71 | 0 | 0 | 0
Resource 1 | Sublap 1 | 2022-05-08 | 2022-05-08 22:00 | 23 | 55.94 | 66 | 17:00 | 4 | 18496.1 | 0 | 0 | 0
Resource 1 | Sublap 1 | 2022-05-08 | 2022-05-08 23:00 | 24 | 55.94 | 66 | 17:00 | 4 | 17335.43 | 0 | 0 | 0
Resource 1 | Sublap 1 | 2022-05-09 | 2022-05-09 | 1 | 53.06 | 66 | 17:00 | 4 | 16835.2 | 0 | 0 | 0
Resource 1 | Sublap 1 | 2022-05-09 | 2022-05-09 01:00 | 2 | 53 | 66 | 17:00 | 4 | 16233.47 | 0 | 0 | 0
Resource 1 | Sublap 1 | 2022-05-09 | 2022-05-09 02:00 | 3 | 53.96 | 66 | 17:00 | 4 | 15753.19 | 0 | 0 | 0
Resource 1 | Sublap 1 | 2022-05-09 | 2022-05-09 03:00 | 4 | 55.04 | 66 | 17:00 | 4 | 15852.97 | 0 | 0 | 0
Resource 1 | Sublap 1 | 2022-05-09 | 2022-05-09 04:00 | 5 | 53.96 | 66 | 17:00 | 4 | 16510.84 | 0 | 0 | 0
Resource 1 | Sublap 1 | 2022-05-09 | 2022-05-09 05:00 | 6 | 54.32 | 66 | 17:00 | 4 | 18102.05 | 0 | 0 | 0
Resource 1 | Sublap 1 | 2022-05-09 | 2022-05-09 06:00 | 7 | 53.96 | 66 | 17:00 | 4 | 18028.65 | 0 | 0 | 0
Resource 1 | Sublap 1 | 2022-05-09 | 2022-05-09 07:00 | 8 | 55.04 | 66 | 17:00 | 4 | 13351.51 | 0 | 0 | 0
Resource 1 | Sublap 1 | 2022-05-09 | 2022-05-09 08:00 | 9 | 57.02 | 66 | 17:00 | 4 | 10113.37 | 0 | 0 | 0
Resource 1 | Sublap 1 | 2022-05-09 | 2022-05-09 09:00 | 10 | 57.56 | 66 | 17:00 | 4 | 9114.291 | 0 | 0 | 0
Resource 1 | Sublap 1 | 2022-05-09 | 2022-05-09 10:00 | 11 | 62.06 | 66 | 17:00 | 4 | 8739.818 | 0 | 0 | 0
Resource 1 | Sublap 1 | 2022-05-09 | 2022-05-09 11:00 | 12 | 62 | 66 | 17:00 | 4 | 8619.704 | 0 | 0 | 0
Resource 1 | Sublap 1 | 2022-05-09 | 2022-05-09 12:00 | 13 | 63.98 | 66 | 17:00 | 4 | 8034.994 | 0 | 0 | 0
Resource 1 | Sublap 1 | 2022-05-09 | 2022-05-09 13:00 | 14 | 64.94 | 66 | 17:00 | 4 | 7539.175 | 0 | 0 | 0
Resource 1 | Sublap 1 | 2022-05-09 | 2022-05-09 14:00 | 15 | 66.02 | 66 | 17:00 | 4 | 7068.458 | 0 | 0 | 0
Resource 1 | Sublap 1 | 2022-05-09 | 2022-05-09 15:00 | 16 | 66.02 | 66 | 17:00 | 4 | 7937.634 | 0 | 0 | 0
Resource 1 | Sublap 1 | 2022-05-09 | 2022-05-09 16:00 | 17 | 63.5 | 66 | 17:00 | 4 | 9176.941 | 0 | 0 | 0
Resource 1 | Sublap 1 | 2022-05-09 | 2022-05-09 17:00 | 18 | 62.06 | 66 | 17:00 | 4 | 12597.7 | 0 | 0 | 0
Resource 1 | Sublap 1 | 2022-05-09 | 2022-05-09 18:00 | 19 | 60.98 | 66 | 17:00 | 4 | 16222.92 | 0 | 0 | 0
Resource 1 | Sublap 1 | 2022-05-09 | 2022-05-09 19:00 | 20 | 57.92 | 66 | 17:00 | 4 | 21469.96 | 0 | 0 | 0
Resource 1 | Sublap 1 | 2022-05-09 | 2022-05-09 20:00 | 21 | 55.94 | 66 | 17:00 | 4 | 23323.27 | 0 | 0 | 0
Resource 1 | Sublap 1 | 2022-05-09 | 2022-05-09 21:00 | 22 | 55.04 | 66 | 17:00 | 4 | 23057.23 | 0 | 0 | 0
Resource 1 | Sublap 1 | 2022-05-09 | 2022-05-09 22:00 | 23 | 55.94 | 66 | 17:00 | 4 | 21776.93 | 0 | 0 | 0
Resource 1 | Sublap 1 | 2022-05-09 | 2022-05-09 23:00 | 24 | 53.96 | 66 | 17:00 | 4 | 20477.76 | 0 | 0 | 0
Resource 1 | Sublap 1 | 2022-05-10 | 2022-05-10 | 1 | 51.98 | 67 | 17:00 | 4 | 19627.41 | 0 | 0 | 0
Resource 1 | Sublap 1 | 2022-05-10 | 2022-05-10 01:00 | 2 | 46.94 | 67 | 17:00 | 4 | 18603.73 | 0 | 0 | 0
Resource 1 | Sublap 1 | 2022-05-10 | 2022-05-10 02:00 | 3 | 46.04 | 67 | 17:00 | 4 | 17743.66 | 0 | 0 | 0
Resource 1 | Sublap 1 | 2022-05-10 | 2022-05-10 03:00 | 4 | 46.04 | 67 | 17:00 | 4 | 17926.84 | 0 | 0 | 0
Resource 1 | Sublap 1 | 2022-05-10 | 2022-05-10 04:00 | 5 | 44.06 | 67 | 17:00 | 4 | 18388.9 | 0 | 0 | 0
Resource 1 | Sublap 1 | 2022-05-10 | 2022-05-10 05:00 | 6 | 46.04 | 67 | 17:00 | 4 | 19720.6 | 0 | 0 | 0
Resource 1 | Sublap 1 | 2022-05-10 | 2022-05-10 06:00 | 7 | 46.04 | 67 | 17:00 | 4 | 19222.86 | 0 | 0 | 0
Resource 1 | Sublap 1 | 2022-05-10 | 2022-05-10 07:00 | 8 | 51.98 | 67 | 17:00 | 4 | 14208.57 | 0 | 0 | 0
Resource 1 | Sublap 1 | 2022-05-10 | 2022-05-10 08:00 | 9 | 57.02 | 67 | 17:00 | 4 | 10117.89 | 0 | 0 | 0
Resource 1 | Sublap 1 | 2022-05-10 | 2022-05-10 09:00 | 10 | 57.92 | 67 | 17:00 | 4 | 8451.008 | 0 | 0 | 0
Resource 1 | Sublap 1 | 2022-05-10 | 2022-05-10 10:00 | 11 | 62.06 | 67 | 17:00 | 4 | 7909.804 | 0 | 0 | 0
Resource 1 | Sublap 1 | 2022-05-10 | 2022-05-10 11:00 | 12 | 66.02 | 67 | 17:00 | 4 | 7098.729 | 0 | 0 | 0
Resource 1 | Sublap 1 | 2022-05-10 | 2022-05-10 12:00 | 13 | 66.92 | 67 | 17:00 | 4 | 7545.376 | 0 | 0 | 0
Resource 1 | Sublap 1 | 2022-05-10 | 2022-05-10 13:00 | 14 | 66.92 | 67 | 17:00 | 4 | 6933.131 | 0 | 0 | 0
Resource 1 | Sublap 1 | 2022-05-10 | 2022-05-10 14:00 | 15 | 66.02 | 67 | 17:00 | 4 | 6798.692 | 0 | 0 | 0
Resource 1 | Sublap 1 | 2022-05-10 | 2022-05-10 15:00 | 16 | 66.02 | 67 | 17:00 | 4 | 6918.92 | 0 | 0 | 0
Resource 1 | Sublap 1 | 2022-05-10 | 2022-05-10 16:00 | 17 | 64.94 | 67 | 17:00 | 4 | 8277.775 | 0 | 0 | 0
Resource 1 | Sublap 1 | 2022-05-10 | 2022-05-10 17:00 | 18 | 62.96 | 67 | 17:00 | 4 | 10687.63 | 0 | 0 | 0
Resource 1 | Sublap 1 | 2022-05-10 | 2022-05-10 18:00 | 19 | 62.06 | 67 | 17:00 | 4 | 16461.85 | 0 | 0 | 0
Resource 1 | Sublap 1 | 2022-05-10 | 2022-05-10 19:00 | 20 | 60.08 | 67 | 17:00 | 4 | 21576.81 | 0 | 0 | 0
Resource 1 | Sublap 1 | 2022-05-10 | 2022-05-10 20:00 | 21 | 57.02 | 67 | 17:00 | 4 | 22753.31 | 0 | 0 | 0
Resource 1 | Sublap 1 | 2022-05-10 | 2022-05-10 21:00 | 22 | 55.94 | 67 | 17:00 | 4 | 22344.16 | 0 | 0 | 0
Resource 1 | Sublap 1 | 2022-05-10 | 2022-05-10 22:00 | 23 | 55.94 | 67 | 17:00 | 4 | 20516.09 | 0 | 0 | 0
Resource 1 | Sublap 1 | 2022-05-10 | 2022-05-10 23:00 | 24 | 53.96 | 67 | 17:00 | 4 | 19120.96 | 0 | 0 | 0
Resource 1 | Sublap 1 | 2022-05-11 | 2022-05-11 | 1 | 53.06 | 66 | 17:00 | 4 | 18233.87 | 0 | 0 | 0
Resource 1 | Sublap 1 | 2022-05-11 | 2022-05-11 01:00 | 2 | 49.64 | 66 | 17:00 | 4 | 17648.73 | 0 | 0 | 0
Resource 1 | Sublap 1 | 2022-05-11 | 2022-05-11 02:00 | 3 | 46.94 | 66 | 17:00 | 4 | 17189.39 | 0 | 0 | 0
Resource 1 | Sublap 1 | 2022-05-11 | 2022-05-11 03:00 | 4 | 44.06 | 66 | 17:00 | 4 | 17092.96 | 0 | 0 | 0
Resource 1 | Sublap 1 | 2022-05-11 | 2022-05-11 04:00 | 5 | 44.06 | 66 | 17:00 | 4 | 17797.42 | 0 | 0 | 0
Resource 1 | Sublap 1 | 2022-05-11 | 2022-05-11 05:00 | 6 | 42.98 | 66 | 17:00 | 4 | 19342.66 | 0 | 0 | 0
Resource 1 | Sublap 1 | 2022-05-11 | 2022-05-11 06:00 | 7 | 44 | 66 | 17:00 | 4 | 18944.85 | 0 | 0 | 0
Resource 1 | Sublap 1 | 2022-05-11 | 2022-05-11 07:00 | 8 | 50 | 66 | 17:00 | 4 | 13944.19 | 0 | 0 | 0
Resource 1 | Sublap 1 | 2022-05-11 | 2022-05-11 08:00 | 9 | 53.96 | 66 | 17:00 | 4 | 11941.54 | 0 | 0 | 0
Resource 1 | Sublap 1 | 2022-05-11 | 2022-05-11 09:00 | 10 | 57.02 | 66 | 17:00 | 4 | 10683.92 | 0 | 0 | 0
Resource 1 | Sublap 1 | 2022-05-11 | 2022-05-11 10:00 | 11 | 60.98 | 66 | 17:00 | 4 | 10148.69 | 0 | 0 | 0
Resource 1 | Sublap 1 | 2022-05-11 | 2022-05-11 11:00 | 12 | 64.04 | 66 | 17:00 | 4 | 8924.195 | 0 | 0 | 0
Resource 1 | Sublap 1 | 2022-05-11 | 2022-05-11 12:00 | 13 | 66.02 | 66 | 17:00 | 4 | 8571.245 | 0 | 0 | 0
Resource 1 | Sublap 1 | 2022-05-11 | 2022-05-11 13:00 | 14 | 64.94 | 66 | 17:00 | 4 | 8747.405 | 0 | 0 | 0
Resource 1 | Sublap 1 | 2022-05-11 | 2022-05-11 14:00 | 15 | 64.94 | 66 | 17:00 | 4 | 8326.272 | 0 | 0 | 0
Resource 1 | Sublap 1 | 2022-05-11 | 2022-05-11 15:00 | 16 | 64.94 | 66 | 17:00 | 4 | 8729.233 | 0 | 0 | 0
Resource 1 | Sublap 1 | 2022-05-11 | 2022-05-11 16:00 | 17 | 64.04 | 66 | 17:00 | 4 | 9254.736 | 0 | 0 | 0
Resource 1 | Sublap 1 | 2022-05-11 | 2022-05-11 17:00 | 18 | 62.06 | 66 | 17:00 | 4 | 10856.33 | 0 | 0 | 0
Resource 1 | Sublap 1 | 2022-05-11 | 2022-05-11 18:00 | 19 | 62.06 | 66 | 17:00 | 4 | 16302.44 | 0 | 0 | 0
Resource 1 | Sublap 1 | 2022-05-11 | 2022-05-11 19:00 | 20 | 60.08 | 66 | 17:00 | 4 | 22318.76 | 0 | 0 | 0
Resource 1 | Sublap 1 | 2022-05-11 | 2022-05-11 20:00 | 21 | 57.92 | 66 | 17:00 | 4 | 23653.27 | 0 | 0 | 0
Resource 1 | Sublap 1 | 2022-05-11 | 2022-05-11 21:00 | 22 | 57.02 | 66 | 17:00 | 4 | 22387.19 | 0 | 0 | 0
Resource 1 | Sublap 1 | 2022-05-11 | 2022-05-11 22:00 | 23 | 55.94 | 66 | 17:00 | 4 | 20399.88 | 0 | 0 | 0
Resource 1 | Sublap 1 | 2022-05-11 | 2022-05-11 23:00 | 24 | 55.04 | 66 | 17:00 | 4 | 19251.91 | 0 | 0 | 0
Resource 1 | Sublap 1 | 2022-05-12 | 2022-05-12 | 1 | 55.04 | 75 | 17:00 | 4 | 18707.44 | 0 | 0 | 0
Resource 1 | Sublap 1 | 2022-05-12 | 2022-05-12 01:00 | 2 | 51.98 | 75 | 17:00 | 4 | 18212.28 | 0 | 0 | 0
Resource 1 | Sublap 1 | 2022-05-12 | 2022-05-12 02:00 | 3 | 46.04 | 75 | 17:00 | 4 | 17695.51 | 0 | 0 | 0
Resource 1 | Sublap 1 | 2022-05-12 | 2022-05-12 03:00 | 4 | 48.02 | 75 | 17:00 | 4 | 17606.1 | 0 | 0 | 0
Resource 1 | Sublap 1 | 2022-05-12 | 2022-05-12 04:00 | 5 | 46.04 | 75 | 17:00 | 4 | 18030.74 | 0 | 0 | 0
Resource 1 | Sublap 1 | 2022-05-12 | 2022-05-12 05:00 | 6 | 44.96 | 75 | 17:00 | 4 | 19506.61 | 0 | 0 | 0
Resource 1 | Sublap 1 | 2022-05-12 | 2022-05-12 06:00 | 7 | 44.96 | 75 | 17:00 | 4 | 19571.8 | 0 | 0 | 0
Resource 1 | Sublap 1 | 2022-05-12 | 2022-05-12 07:00 | 8 | 51.98 | 75 | 17:00 | 4 | 14580.33 | 0 | 0 | 0
Resource 1 | Sublap 1 | 2022-05-12 | 2022-05-12 08:00 | 9 | 60.98 | 75 | 17:00 | 4 | 11426.61 | 0 | 0 | 0
Resource 1 | Sublap 1 | 2022-05-12 | 2022-05-12 09:00 | 10 | 66.92 | 75 | 17:00 | 4 | 10993.67 | 0 | 0 | 0
Resource 1 | Sublap 1 | 2022-05-12 | 2022-05-12 10:00 | 11 | 69.98 | 75 | 17:00 | 4 | 10093.89 | 0 | 0 | 0
Resource 1 | Sublap 1 | 2022-05-12 | 2022-05-12 11:00 | 12 | 75.02 | 75 | 17:00 | 4 | 9363.692 | 0 | 0 | 0
Resource 1 | Sublap 1 | 2022-05-12 | 2022-05-12 12:00 | 13 | 71.96 | 75 | 17:00 | 4 | 9692.444 | 0 | 0 | 0
Resource 1 | Sublap 1 | 2022-05-12 | 2022-05-12 13:00 | 14 | 71.06 | 75 | 17:00 | 4 | 9890.819 | 0 | 0 | 0
Resource 1 | Sublap 1 | 2022-05-12 | 2022-05-12 14:00 | 15 | 73.04 | 75 | 17:00 | 4 | 9962.246 | 0 | 0 | 0
Resource 1 | Sublap 1 | 2022-05-12 | 2022-05-12 15:00 | 16 | 73.04 | 75 | 17:00 | 4 | 10231.57 | 0 | 0 | 0
Resource 1 | Sublap 1 | 2022-05-12 | 2022-05-12 16:00 | 17 | 73.94 | 75 | 17:00 | 4 | 10600.31 | 0 | 0 | 0
Resource 1 | Sublap 1 | 2022-05-12 | 2022-05-12 17:00 | 18 | 75.02 | 75 | 17:00 | 4 | 12189.52 | 2.8181 | 2.3783 | 0
Resource 1 | Sublap 1 | 2022-05-12 | 2022-05-12 18:00 | 19 | 71.06 | 75 | 17:00 | 4 | 17509.89 | 2.1042 | 1.7757 | 0
Resource 1 | Sublap 1 | 2022-05-12 | 2022-05-12 19:00 | 20 | 68 | 75 | 17:00 | 4 | 22617.17 | 1.3996 | 1.1811 | 0
Resource 1 | Sublap 1 | 2022-05-12 | 2022-05-12 20:00 | 21 | 64.04 | 75 | 17:00 | 4 | 23295.25 | 1.0158 | 0.85729 | 0
Resource 1 | Sublap 1 | 2022-05-12 | 2022-05-12 21:00 | 22 | 62.06 | 75 | 17:00 | 4 | 22328.27 | 0 | -1.1474 | 0
Resource 1 | Sublap 1 | 2022-05-12 | 2022-05-12 22:00 | 23 | 55.04 | 75 | 17:00 | 4 | 20880.26 | 0 | -0.023311 | 0
Resource 1 | Sublap 1 | 2022-05-12 | 2022-05-12 23:00 | 24 | 53.06 | 75 | 17:00 | 4 | 19737.58 | 0 | 0 | 0
Resource 1 | Sublap 1 | 2022-05-13 | 2022-05-13 | 1 | 51.98 | 83 | 17:00 | 4 | 18443.9 | 0 | 0 | 0
Resource 1 | Sublap 1 | 2022-05-13 | 2022-05-13 01:00 | 2 | 51.08 | 83 | 17:00 | 4 | 17932.28 | 0 | 0 | 0
Resource 1 | Sublap 1 | 2022-05-13 | 2022-05-13 02:00 | 3 | 51.08 | 83 | 17:00 | 4 | 17778.91 | 0 | 0 | 0
Resource 1 | Sublap 1 | 2022-05-13 | 2022-05-13 03:00 | 4 | 51.98 | 83 | 17:00 | 4 | 17881.07 | 0 | 0 | 0
Resource 1 | Sublap 1 | 2022-05-13 | 2022-05-13 04:00 | 5 | 51.98 | 83 | 17:00 | 4 | 18378.63 | 0 | 0 | 0
Resource 1 | Sublap 1 | 2022-05-13 | 2022-05-13 05:00 | 6 | 51.98 | 83 | 17:00 | 4 | 19434.46 | 0 | 0 | 0
Resource 1 | Sublap 1 | 2022-05-13 | 2022-05-13 06:00 | 7 | 53.06 | 83 | 17:00 | 4 | 18621.13 | 0 | 0 | 0
Resource 1 | Sublap 1 | 2022-05-13 | 2022-05-13 07:00 | 8 | 57.92 | 83 | 17:00 | 4 | 13740.18 | 0 | 0 | 0
Resource 1 | Sublap 1 | 2022-05-13 | 2022-05-13 08:00 | 9 | 66.92 | 83 | 17:00 | 4 | 11014.41 | 0 | 0 | 0
Resource 1 | Sublap 1 | 2022-05-13 | 2022-05-13 09:00 | 10 | 73.94 | 83 | 17:00 | 4 | 9776.427 | 0 | 0 | 0
Resource 1 | Sublap 1 | 2022-05-13 | 2022-05-13 10:00 | 11 | 78.08 | 83 | 17:00 | 4 | 9120.643 | 0 | 0 | 0
Resource 1 | Sublap 1 | 2022-05-13 | 2022-05-13 11:00 | 12 | 82.94 | 83 | 17:00 | 4 | 8593.446 | 0 | 0 | 0
Resource 1 | Sublap 1 | 2022-05-13 | 2022-05-13 12:00 | 13 | 82.04 | 83 | 17:00 | 4 | 8853.556 | 0 | 0 | 0
Resource 1 | Sublap 1 | 2022-05-13 | 2022-05-13 13:00 | 14 | 80.96 | 83 | 17:00 | 4 | 9111.05 | 0 | 0 | 0
Resource 1 | Sublap 1 | 2022-05-13 | 2022-05-13 14:00 | 15 | 82.04 | 83 | 17:00 | 4 | 9990.146 | 0 | 0 | 0
Resource 1 | Sublap 1 | 2022-05-13 | 2022-05-13 15:00 | 16 | 82.04 | 83 | 17:00 | 4 | 11156.81 | 0 | 0 | 0
Resource 1 | Sublap 1 | 2022-05-13 | 2022-05-13 16:00 | 17 | 80.06 | 83 | 17:00 | 4 | 12169.66 | 0 | 0 | 0
Resource 1 | Sublap 1 | 2022-05-13 | 2022-05-13 17:00 | 18 | 77 | 83 | 17:00 | 4 | 14902.37 | 36.043 | 31.2151 | 0
Resource 1 | Sublap 1 | 2022-05-13 | 2022-05-13 18:00 | 19 | 73.04 | 83 | 17:00 | 4 | 20289.15 | 21.6536 | 18.7532 | 0
Resource 1 | Sublap 1 | 2022-05-13 | 2022-05-13 19:00 | 20 | 72.5 | 83 | 17:00 | 4 | 24746.81 | 14.3488 | 12.4268 | 0
Resource 1 | Sublap 1 | 2022-05-13 | 2022-05-13 20:00 | 21 | 69.08 | 83 | 17:00 | 4 | 25177.08 | 10.3359 | 8.9514 | 0
Resource 1 | Sublap 1 | 2022-05-13 | 2022-05-13 21:00 | 22 | 64.04 | 83 | 17:00 | 4 | 24360.68 | 0 | -12.0836 | 0
Resource 1 | Sublap 1 | 2022-05-13 | 2022-05-13 22:00 | 23 | 60.08 | 83 | 17:00 | 4 | 22564.75 | 0 | -0.24291 | 0
Resource 1 | Sublap 1 | 2022-05-13 | 2022-05-13 23:00 | 24 | 57.02 | 83 | 17:00 | 4 | 20837.59 | 0 | 0 | 0
Resource 1 | Sublap 1 | 2022-05-14 | 2022-05-14 | 1 | 57.02 | 86 | 17:00 | 4 | 19586.71 | 0 | 0 | 0
Resource 1 | Sublap 1 | 2022-05-14 | 2022-05-14 01:00 | 2 | 55.94 | 86 | 17:00 | 4 | 18755.75 | 0 | 0 | 0
Resource 1 | Sublap 1 | 2022-05-14 | 2022-05-14 02:00 | 3 | 57.02 | 86 | 17:00 | 4 | 18216.71 | 0 | 0 | 0
Resource 1 | Sublap 1 | 2022-05-14 | 2022-05-14 03:00 | 4 | 57.02 | 86 | 17:00 | 4 | 18076.52 | 0 | 0 | 0
Resource 1 | Sublap 1 | 2022-05-14 | 2022-05-14 04:00 | 5 | 57.02 | 86 | 17:00 | 4 | 18333.55 | 0 | 0 | 0
Resource 1 | Sublap 1 | 2022-05-14 | 2022-05-14 05:00 | 6 | 57.02 | 86 | 17:00 | 4 | 18586.41 | 0 | 0 | 0
Resource 1 | Sublap 1 | 2022-05-14 | 2022-05-14 06:00 | 7 | 57.02 | 86 | 17:00 | 4 | 16795.65 | 0 | 0 | 0
Resource 1 | Sublap 1 | 2022-05-14 | 2022-05-14 07:00 | 8 | 62.96 | 86 | 17:00 | 4 | 11932.4 | 0 | 0 | 0
Resource 1 | Sublap 1 | 2022-05-14 | 2022-05-14 08:00 | 9 | 73.94 | 86 | 17:00 | 4 | 9698.791 | 0 | 0 | 0
Resource 1 | Sublap 1 | 2022-05-14 | 2022-05-14 09:00 | 10 | 80.06 | 86 | 17:00 | 4 | 8912.797 | 0 | 0 | 0
Resource 1 | Sublap 1 | 2022-05-14 | 2022-05-14 10:00 | 11 | 82.94 | 86 | 17:00 | 4 | 8525.755 | 0 | 0 | 0
Resource 1 | Sublap 1 | 2022-05-14 | 2022-05-14 11:00 | 12 | 86 | 86 | 17:00 | 4 | 8194.569 | 0 | 0 | 0
Resource 1 | Sublap 1 | 2022-05-14 | 2022-05-14 12:00 | 13 | 86 | 86 | 17:00 | 4 | 8416.913 | 0 | 0 | 0
Resource 1 | Sublap 1 | 2022-05-14 | 2022-05-14 13:00 | 14 | 84.92 | 86 | 17:00 | 4 | 9368.358 | 0 | 0 | 0
Resource 1 | Sublap 1 | 2022-05-14 | 2022-05-14 14:00 | 15 | 82.94 | 86 | 17:00 | 4 | 10544.95 | 0 | 0 | 0
Resource 1 | Sublap 1 | 2022-05-14 | 2022-05-14 15:00 | 16 | 80.96 | 86 | 17:00 | 4 | 12366.21 | 0 | 0 | 0
Resource 1 | Sublap 1 | 2022-05-14 | 2022-05-14 16:00 | 17 | 82.04 | 86 | 17:00 | 4 | 14816.53 | 0 | 0 | 0
Resource 1 | Sublap 1 | 2022-05-14 | 2022-05-14 17:00 | 18 | 84.92 | 86 | 17:00 | 4 | 18066.84 | 33.8292 | 38.8944 | 0
Resource 1 | Sublap 1 | 2022-05-14 | 2022-05-14 18:00 | 19 | 82.94 | 86 | 17:00 | 4 | 23468.15 | 20.6905 | 23.7885 | 0
Resource 1 | Sublap 1 | 2022-05-14 | 2022-05-14 19:00 | 20 | 80.06 | 86 | 17:00 | 4 | 27396.76 | 12.7482 | 14.6569 | 0
Resource 1 | Sublap 1 | 2022-05-14 | 2022-05-14 20:00 | 21 | 73.94 | 86 | 17:00 | 4 | 27437.22 | 9.1762 | 10.5501 | 0
Resource 1 | Sublap 1 | 2022-05-14 | 2022-05-14 21:00 | 22 | 66.92 | 86 | 17:00 | 4 | 26309.93 | 0 | -14.2535 | 0
Resource 1 | Sublap 1 | 2022-05-14 | 2022-05-14 22:00 | 23 | 62.06 | 86 | 17:00 | 4 | 24622.25 | 0 | -0.28624 | 0
Resource 1 | Sublap 1 | 2022-05-14 | 2022-05-14 23:00 | 24 | 59 | 86 | 17:00 | 4 | 22836.82 | 0 | 0 | 0
Resource 1 | Sublap 1 | 2022-05-15 | 2022-05-15 | 1 | 57.02 | 79 | 17:00 | 4 | 21449.79 | 0 | 0 | 0
Resource 1 | Sublap 1 | 2022-05-15 | 2022-05-15 01:00 | 2 | 57.92 | 79 | 17:00 | 4 | 20366.21 | 0 | 0 | 0
Resource 1 | Sublap 1 | 2022-05-15 | 2022-05-15 02:00 | 3 | 55.04 | 79 | 17:00 | 4 | 19726.97 | 0 | 0 | 0
Resource 1 | Sublap 1 | 2022-05-15 | 2022-05-15 03:00 | 4 | 53.06 | 79 | 17:00 | 4 | 19208.69 | 0 | 0 | 0
Resource 1 | Sublap 1 | 2022-05-15 | 2022-05-15 04:00 | 5 | 53.96 | 79 | 17:00 | 4 | 18876.87 | 0 | 0 | 0
Resource 1 | Sublap 1 | 2022-05-15 | 2022-05-15 05:00 | 6 | 51.98 | 79 | 17:00 | 4 | 18775.16 | 0 | 0 | 0
Resource 1 | Sublap 1 | 2022-05-15 | 2022-05-15 06:00 | 7 | 53.06 | 79 | 17:00 | 4 | 16329.52 | 0 | 0 | 0
Resource 1 | Sublap 1 | 2022-05-15 | 2022-05-15 07:00 | 8 | 62.06 | 79 | 17:00 | 4 | 12045.58 | 0 | 0 | 0
Resource 1 | Sublap 1 | 2022-05-15 | 2022-05-15 08:00 | 9 | 68 | 79 | 17:00 | 4 | 9347.623 | 0 | 0 | 0
Resource 1 | Sublap 1 | 2022-05-15 | 2022-05-15 09:00 | 10 | 73.94 | 79 | 17:00 | 4 | 8263.515 | 0 | 0 | 0
Resource 1 | Sublap 1 | 2022-05-15 | 2022-05-15 10:00 | 11 | 78.98 | 79 | 17:00 | 4 | 8284.705 | 0 | 0 | 0
Resource 1 | Sublap 1 | 2022-05-15 | 2022-05-15 11:00 | 12 | 77 | 79 | 17:00 | 4 | 8252.102 | 0 | 0 | 0
Resource 1 | Sublap 1 | 2022-05-15 | 2022-05-15 12:00 | 13 | 75.02 | 79 | 17:00 | 4 | 8343.796 | 0 | 0 | 0
Resource 1 | Sublap 1 | 2022-05-15 | 2022-05-15 13:00 | 14 | 75.92 | 79 | 17:00 | 4 | 8453.159 | 0 | 0 | 0
Resource 1 | Sublap 1 | 2022-05-15 | 2022-05-15 14:00 | 15 | 75.92 | 79 | 17:00 | 4 | 9473.195 | 0 | 0 | 0
Resource 1 | Sublap 1 | 2022-05-15 | 2022-05-15 15:00 | 16 | 75.92 | 79 | 17:00 | 4 | 9299.699 | 0 | 0 | 0
Resource 1 | Sublap 1 | 2022-05-15 | 2022-05-15 16:00 | 17 | 75.02 | 79 | 17:00 | 4 | 11789.07 | 0 | 0 | 0
Resource 1 | Sublap 1 | 2022-05-15 | 2022-05-15 17:00 | 18 | 71.96 | 79 | 17:00 | 4 | 14402.42 | 14.123 | 13.9699 | 0
Resource 1 | Sublap 1 | 2022-05-15 | 2022-05-15 18:00 | 19 | 66.92 | 79 | 17:00 | 4 | 19011.75 | 10.546 | 10.4317 | 0
Resource 1 | Sublap 1 | 2022-05-15 | 2022-05-15 19:00 | 20 | 64.04 | 79 | 17:00 | 4 | 22738.9 | 7.0014 | 6.9255 | 0
Resource 1 | Sublap 1 | 2022-05-15 | 2022-05-15 20:00 | 21 | 57.02 | 79 | 17:00 | 4 | 23134.06 | 5.0624 | 5.0075 | 0
Resource 1 | Sublap 1 | 2022-05-15 | 2022-05-15 21:00 | 22 | 53.96 | 79 | 17:00 | 4 | 21954.76 | 0 | -6.731 | 0
Resource 1 | Sublap 1 | 2022-05-15 | 2022-05-15 22:00 | 23 | 53.96 | 79 | 17:00 | 4 | 20118.27 | 0 | -0.13603 | 0
Resource 1 | Sublap 1 | 2022-05-15 | 2022-05-15 23:00 | 24 | 57.02 | 79 | 17:00 | 4 | 18469.93 | 0 | 0 | 0
Resource 1 | Sublap 1 | 2022-05-16 | 2022-05-16 | 1 | 57.02 | 72 | 17:00 | 4 | 17328.29 | 0 | 0 | 0
Resource 1 | Sublap 1 | 2022-05-16 | 2022-05-16 01:00 | 2 | 57.02 | 72 | 17:00 | 4 | 16599.43 | 0 | 0 | 0
Resource 1 | Sublap 1 | 2022-05-16 | 2022-05-16 02:00 | 3 | 55.94 | 72 | 17:00 | 4 | 16229.48 | 0 | 0 | 0
Resource 1 | Sublap 1 | 2022-05-16 | 2022-05-16 03:00 | 4 | 57.02 | 72 | 17:00 | 4 | 16076.14 | 0 | 0 | 0
Resource 1 | Sublap 1 | 2022-05-16 | 2022-05-16 04:00 | 5 | 57.02 | 72 | 17:00 | 4 | 16427.94 | 0 | 0 | 0
Resource 1 | Sublap 1 | 2022-05-16 | 2022-05-16 05:00 | 6 | 57.02 | 72 | 17:00 | 4 | 17535.36 | 0 | 0 | 0
Resource 1 | Sublap 1 | 2022-05-16 | 2022-05-16 06:00 | 7 | 57.02 | 72 | 17:00 | 4 | 16682.08 | 0 | 0 | 0
Resource 1 | Sublap 1 | 2022-05-16 | 2022-05-16 07:00 | 8 | 57.02 | 72 | 17:00 | 4 | 11714.28 | 0 | 0 | 0
Resource 1 | Sublap 1 | 2022-05-16 | 2022-05-16 08:00 | 9 | 59 | 72 | 17:00 | 4 | 8666.609 | 0 | 0 | 0
Resource 1 | Sublap 1 | 2022-05-16 | 2022-05-16 09:00 | 10 | 62.06 | 72 | 17:00 | 4 | 7140.642 | 0 | 0 | 0
Resource 1 | Sublap 1 | 2022-05-16 | 2022-05-16 10:00 | 11 | 64.94 | 72 | 17:00 | 4 | 6156.184 | 0 | 0 | 0
Resource 1 | Sublap 1 | 2022-05-16 | 2022-05-16 11:00 | 12 | 69.08 | 72 | 17:00 | 4 | 5833.649 | 0 | 0 | 0
Resource 1 | Sublap 1 | 2022-05-16 | 2022-05-16 12:00 | 13 | 71.96 | 72 | 17:00 | 4 | 5987.226 | 0 | 0 | 0
Resource 1 | Sublap 1 | 2022-05-16 | 2022-05-16 13:00 | 14 | 71.06 | 72 | 17:00 | 4 | 6375.195 | 0 | 0 | 0
Resource 1 | Sublap 1 | 2022-05-16 | 2022-05-16 14:00 | 15 | 71.06 | 72 | 17:00 | 4 | 6850.456 | 0 | 0 | 0
Resource 1 | Sublap 1 | 2022-05-16 | 2022-05-16 15:00 | 16 | 69.08 | 72 | 17:00 | 4 | 7733.12 | 0 | 0 | 0
Resource 1 | Sublap 1 | 2022-05-16 | 2022-05-16 16:00 | 17 | 68 | 72 | 17:00 | 4 | 9477.436 | 0 | 0 | 0
Resource 1 | Sublap 1 | 2022-05-16 | 2022-05-16 17:00 | 18 | 66.92 | 72 | 17:00 | 4 | 12676.61 | 0 | 0 | 0
Resource 1 | Sublap 1 | 2022-05-16 | 2022-05-16 18:00 | 19 | 64.04 | 72 | 17:00 | 4 | 18338.95 | 0 | 0 | 0
Resource 1 | Sublap 1 | 2022-05-16 | 2022-05-16 19:00 | 20 | 60.98 | 72 | 17:00 | 4 | 23318.09 | 0 | 0 | 0
Resource 1 | Sublap 1 | 2022-05-16 | 2022-05-16 20:00 | 21 | 57.92 | 72 | 17:00 | 4 | 24183.77 | 0 | 0 | 0
Resource 1 | Sublap 1 | 2022-05-16 | 2022-05-16 21:00 | 22 | 57.02 | 72 | 17:00 | 4 | 23083.41 | 0 | 0 | 0
Resource 1 | Sublap 1 | 2022-05-16 | 2022-05-16 22:00 | 23 | 57.47 | 72 | 17:00 | 4 | 21087.93 | 0 | 0 | 0
Resource 1 | Sublap 1 | 2022-05-16 | 2022-05-16 23:00 | 24 | 59 | 72 | 17:00 | 4 | 19298.96 | 0 | 0 | 0
Resource 1 | Sublap 1 | 2022-05-17 | 2022-05-17 | 1 | 57.92 | 68 | 17:00 | 4 | 18528.54 | 0 | 0 | 0
Resource 1 | Sublap 1 | 2022-05-17 | 2022-05-17 01:00 | 2 | 57.92 | 68 | 17:00 | 4 | 17934.05 | 0 | 0 | 0
Resource 1 | Sublap 1 | 2022-05-17 | 2022-05-17 02:00 | 3 | 57.92 | 68 | 17:00 | 4 | 17477.73 | 0 | 0 | 0
Resource 1 | Sublap 1 | 2022-05-17 | 2022-05-17 03:00 | 4 | 57.92 | 68 | 17:00 | 4 | 17148.74 | 0 | 0 | 0
Resource 1 | Sublap 1 | 2022-05-17 | 2022-05-17 04:00 | 5 | 57.92 | 68 | 17:00 | 4 | 17525.16 | 0 | 0 | 0
Resource 1 | Sublap 1 | 2022-05-17 | 2022-05-17 05:00 | 6 | 57.92 | 68 | 17:00 | 4 | 18580.11 | 0 | 0 | 0
Resource 1 | Sublap 1 | 2022-05-17 | 2022-05-17 06:00 | 7 | 57.56 | 68 | 17:00 | 4 | 17684.37 | 0 | 0 | 0
Resource 1 | Sublap 1 | 2022-05-17 | 2022-05-17 07:00 | 8 | 57.47 | 68 | 17:00 | 4 | 12847.93 | 0 | 0 | 0
Resource 1 | Sublap 1 | 2022-05-17 | 2022-05-17 08:00 | 9 | 57.02 | 68 | 17:00 | 4 | 9885.122 | 0 | 0 | 0
Resource 1 | Sublap 1 | 2022-05-17 | 2022-05-17 09:00 | 10 | 58.46 | 68 | 17:00 | 4 | 8811.099 | 0 | 0 | 0
Resource 1 | Sublap 1 | 2022-05-17 | 2022-05-17 10:00 | 11 | 60.08 | 68 | 17:00 | 4 | 7501.146 | 0 | 0 | 0
Resource 1 | Sublap 1 | 2022-05-17 | 2022-05-17 11:00 | 12 | 62.96 | 68 | 17:00 | 4 | 6290.146 | 0 | 0 | 0
Resource 1 | Sublap 1 | 2022-05-17 | 2022-05-17 12:00 | 13 | 66.02 | 68 | 17:00 | 4 | 6166.554 | 0 | 0 | 0
Resource 1 | Sublap 1 | 2022-05-17 | 2022-05-17 13:00 | 14 | 66.92 | 68 | 17:00 | 4 | 6312.96 | 0 | 0 | 0
Resource 1 | Sublap 1 | 2022-05-17 | 2022-05-17 14:00 | 15 | 66.92 | 68 | 17:00 | 4 | 6589.283 | 0 | 0 | 0
Resource 1 | Sublap 1 | 2022-05-17 | 2022-05-17 15:00 | 16 | 68 | 68 | 17:00 | 4 | 8045.114 | 0 | 0 | 0
Resource 1 | Sublap 1 | 2022-05-17 | 2022-05-17 16:00 | 17 | 66.02 | 68 | 17:00 | 4 | 9695.51 | 0 | 0 | 0
Resource 1 | Sublap 1 | 2022-05-17 | 2022-05-17 17:00 | 18 | 64.94 | 68 | 17:00 | 4 | 12358.25 | 0 | 0 | 0
Resource 1 | Sublap 1 | 2022-05-17 | 2022-05-17 18:00 | 19 | 62.06 | 68 | 17:00 | 4 | 18267.32 | 0 | 0 | 0
Resource 1 | Sublap 1 | 2022-05-17 | 2022-05-17 19:00 | 20 | 60.98 | 68 | 17:00 | 4 | 23268.82 | 0 | 0 | 0
Resource 1 | Sublap 1 | 2022-05-17 | 2022-05-17 20:00 | 21 | 57.02 | 68 | 17:00 | 4 | 24117.69 | 0 | 0 | 0
Resource 1 | Sublap 1 | 2022-05-17 | 2022-05-17 21:00 | 22 | 55.94 | 68 | 17:00 | 4 | 23334.84 | 0 | 0 | 0
Resource 1 | Sublap 1 | 2022-05-17 | 2022-05-17 22:00 | 23 | 56.48 | 68 | 17:00 | 4 | 21730.66 | 0 | 0 | 0
Resource 1 | Sublap 1 | 2022-05-17 | 2022-05-17 23:00 | 24 | 57.47 | 68 | 17:00 | 4 | 19844.83 | 0 | 0 | 0
Resource 1 | Sublap 1 | 2022-05-18 | 2022-05-18 | 1 | 57.92 | 69 | 17:00 | 4 | 18480.01 | 0 | 0 | 0
Resource 1 | Sublap 1 | 2022-05-18 | 2022-05-18 01:00 | 2 | 57.92 | 69 | 17:00 | 4 | 17677.68 | 0 | 0 | 0
Resource 1 | Sublap 1 | 2022-05-18 | 2022-05-18 02:00 | 3 | 57.02 | 69 | 17:00 | 4 | 17302 | 0 | 0 | 0
Resource 1 | Sublap 1 | 2022-05-18 | 2022-05-18 03:00 | 4 | 57.02 | 69 | 17:00 | 4 | 17242.43 | 0 | 0 | 0
Resource 1 | Sublap 1 | 2022-05-18 | 2022-05-18 04:00 | 5 | 57.02 | 69 | 17:00 | 4 | 17934.59 | 0 | 0 | 0
Resource 1 | Sublap 1 | 2022-05-18 | 2022-05-18 05:00 | 6 | 57.02 | 69 | 17:00 | 4 | 19278.13 | 0 | 0 | 0
Resource 1 | Sublap 1 | 2022-05-18 | 2022-05-18 06:00 | 7 | 57.02 | 69 | 17:00 | 4 | 18908.02 | 0 | 0 | 0
Resource 1 | Sublap 1 | 2022-05-18 | 2022-05-18 07:00 | 8 | 57.92 | 69 | 17:00 | 4 | 14651.45 | 0 | 0 | 0
Resource 1 | Sublap 1 | 2022-05-18 | 2022-05-18 08:00 | 9 | 58.46 | 69 | 17:00 | 4 | 12303.89 | 0 | 0 | 0
Resource 1 | Sublap 1 | 2022-05-18 | 2022-05-18 09:00 | 10 | 60.08 | 69 | 17:00 | 4 | 11133.54 | 0 | 0 | 0
Resource 1 | Sublap 1 | 2022-05-18 | 2022-05-18 10:00 | 11 | 63.5 | 69 | 17:00 | 4 | 10065.88 | 0 | 0 | 0
Resource 1 | Sublap 1 | 2022-05-18 | 2022-05-18 11:00 | 12 | 66.92 | 69 | 17:00 | 4 | 9815.673 | 0 | 0 | 0
Resource 1 | Sublap 1 | 2022-05-18 | 2022-05-18 12:00 | 13 | 69.08 | 69 | 17:00 | 4 | 10106.35 | 0 | 0 | 0
Resource 1 | Sublap 1 | 2022-05-18 | 2022-05-18 13:00 | 14 | 66.92 | 69 | 17:00 | 4 | 10998.87 | 0 | 0 | 0
Resource 1 | Sublap 1 | 2022-05-18 | 2022-05-18 14:00 | 15 | 66.92 | 69 | 17:00 | 4 | 11929.85 | 0 | 0 | 0
Resource 1 | Sublap 1 | 2022-05-18 | 2022-05-18 15:00 | 16 | 64.94 | 69 | 17:00 | 4 | 12687.87 | 0 | 0 | 0
Resource 1 | Sublap 1 | 2022-05-18 | 2022-05-18 16:00 | 17 | 66.92 | 69 | 17:00 | 4 | 14418.06 | 0 | 0 | 0
Resource 1 | Sublap 1 | 2022-05-18 | 2022-05-18 17:00 | 18 | 66.02 | 69 | 17:00 | 4 | 17325.7 | 0 | 0 | 0
Resource 1 | Sublap 1 | 2022-05-18 | 2022-05-18 18:00 | 19 | 64.04 | 69 | 17:00 | 4 | 22600.93 | 0 | 0 | 0
Resource 1 | Sublap 1 | 2022-05-18 | 2022-05-18 19:00 | 20 | 60.98 | 69 | 17:00 | 4 | 27050.02 | 0 | 0 | 0
Resource 1 | Sublap 1 | 2022-05-18 | 2022-05-18 20:00 | 21 | 57.92 | 69 | 17:00 | 4 | 27516.51 | 0 | 0 | 0
Resource 1 | Sublap 1 | 2022-05-18 | 2022-05-18 21:00 | 22 | 57.02 | 69 | 17:00 | 4 | 26193.28 | 0 | 0 | 0
Resource 1 | Sublap 1 | 2022-05-18 | 2022-05-18 22:00 | 23 | 55.94 | 69 | 17:00 | 4 | 24058.18 | 0 | 0 | 0
Resource 1 | Sublap 1 | 2022-05-18 | 2022-05-18 23:00 | 24 | 55.04 | 69 | 17:00 | 4 | 22118.1 | 0 | 0 | 0
Resource 1 | Sublap 1 | 2022-05-19 | 2022-05-19 | 1 | 55.04 | 70 | 17:00 | 4 | 20901.48 | 0 | 0 | 0
Resource 1 | Sublap 1 | 2022-05-19 | 2022-05-19 01:00 | 2 | 56.03 | 70 | 17:00 | 4 | 20245.81 | 0 | 0 | 0
Resource 1 | Sublap 1 | 2022-05-19 | 2022-05-19 02:00 | 3 | 57.02 | 70 | 17:00 | 4 | 19520.92 | 0 | 0 | 0
Resource 1 | Sublap 1 | 2022-05-19 | 2022-05-19 03:00 | 4 | 57.02 | 70 | 17:00 | 4 | 18957.99 | 0 | 0 | 0
Resource 1 | Sublap 1 | 2022-05-19 | 2022-05-19 04:00 | 5 | 57.02 | 70 | 17:00 | 4 | 19118.36 | 0 | 0 | 0
Resource 1 | Sublap 1 | 2022-05-19 | 2022-05-19 05:00 | 6 | 57.02 | 70 | 17:00 | 4 | 20015.41 | 0 | 0 | 0
Resource 1 | Sublap 1 | 2022-05-19 | 2022-05-19 06:00 | 7 | 57.02 | 70 | 17:00 | 4 | 19429.18 | 0 | 0 | 0
Resource 1 | Sublap 1 | 2022-05-19 | 2022-05-19 07:00 | 8 | 57.02 | 70 | 17:00 | 4 | 15127.93 | 0 | 0 | 0
Resource 1 | Sublap 1 | 2022-05-19 | 2022-05-19 08:00 | 9 | 57.47 | 70 | 17:00 | 4 | 13015.27 | 0 | 0 | 0
Resource 1 | Sublap 1 | 2022-05-19 | 2022-05-19 09:00 | 10 | 59 | 70 | 17:00 | 4 | 11553.96 | 0 | 0 | 0
Resource 1 | Sublap 1 | 2022-05-19 | 2022-05-19 10:00 | 11 | 62.06 | 70 | 17:00 | 4 | 10917.54 | 0 | 0 | 0
Resource 1 | Sublap 1 | 2022-05-19 | 2022-05-19 11:00 | 12 | 63.5 | 70 | 17:00 | 4 | 10426.52 | 0 | 0 | 0
Resource 1 | Sublap 1 | 2022-05-19 | 2022-05-19 12:00 | 13 | 66.47 | 70 | 17:00 | 4 | 10650.94 | 0 | 0 | 0
Resource 1 | Sublap 1 | 2022-05-19 | 2022-05-19 13:00 | 14 | 69.98 | 70 | 17:00 | 4 | 11194.87 | 0 | 0 | 0
Resource 1 | Sublap 1 | 2022-05-19 | 2022-05-19 14:00 | 15 | 69.08 | 70 | 17:00 | 4 | 10949.71 | 0 | 0 | 0
Resource 1 | Sublap 1 | 2022-05-19 | 2022-05-19 15:00 | 16 | 66.92 | 70 | 17:00 | 4 | 11562.31 | 0 | 0 | 0
Resource 1 | Sublap 1 | 2022-05-19 | 2022-05-19 16:00 | 17 | 64.94 | 70 | 17:00 | 4 | 12840.41 | 0 | 0 | 0
Resource 1 | Sublap 1 | 2022-05-19 | 2022-05-19 17:00 | 18 | 60.98 | 70 | 17:00 | 4 | 15663.47 | 0 | 0 | 0
Resource 1 | Sublap 1 | 2022-05-19 | 2022-05-19 18:00 | 19 | 60.08 | 70 | 17:00 | 4 | 21039.94 | 0 | 0 | 0
Resource 1 | Sublap 1 | 2022-05-19 | 2022-05-19 19:00 | 20 | 59.54 | 70 | 17:00 | 4 | 25878.05 | 0 | 0 | 0
Resource 1 | Sublap 1 | 2022-05-19 | 2022-05-19 20:00 | 21 | 59 | 70 | 17:00 | 4 | 26495.77 | 0 | 0 | 0
Resource 1 | Sublap 1 | 2022-05-19 | 2022-05-19 21:00 | 22 | 59 | 70 | 17:00 | 4 | 25605.83 | 0 | 0 | 0
Resource 1 | Sublap 1 | 2022-05-19 | 2022-05-19 22:00 | 23 | 57.92 | 70 | 17:00 | 4 | 23801.1 | 0 | 0 | 0
Resource 1 | Sublap 1 | 2022-05-19 | 2022-05-19 23:00 | 24 | 57.92 | 70 | 17:00 | 4 | 21973.99 | 0 | 0 | 0
Resource 1 | Sublap 1 | 2022-05-20 | 2022-05-20 | 1 | 57.92 | 66 | 17:00 | 4 | 20668.21 | 0 | 0 | 0
Resource 1 | Sublap 1 | 2022-05-20 | 2022-05-20 01:00 | 2 | 57.92 | 66 | 17:00 | 4 | 19960.03 | 0 | 0 | 0
Resource 1 | Sublap 1 | 2022-05-20 | 2022-05-20 02:00 | 3 | 57.35 | 66 | 17:00 | 4 | 18869.92 | 0 | 0 | 0
Resource 1 | Sublap 1 | 2022-05-20 | 2022-05-20 03:00 | 4 | 56.75 | 66 | 17:00 | 4 | 18252.99 | 0 | 0 | 0
Resource 1 | Sublap 1 | 2022-05-20 | 2022-05-20 04:00 | 5 | 57.02 | 66 | 17:00 | 4 | 18184.31 | 0 | 0 | 0
Resource 1 | Sublap 1 | 2022-05-20 | 2022-05-20 05:00 | 6 | 55.94 | 66 | 17:00 | 4 | 18843.05 | 0 | 0 | 0
Resource 1 | Sublap 1 | 2022-05-20 | 2022-05-20 06:00 | 7 | 57.02 | 66 | 17:00 | 4 | 17721.69 | 0 | 0 | 0
Resource 1 | Sublap 1 | 2022-05-20 | 2022-05-20 07:00 | 8 | 56.48 | 66 | 17:00 | 4 | 13612.11 | 0 | 0 | 0
Resource 1 | Sublap 1 | 2022-05-20 | 2022-05-20 08:00 | 9 | 56.48 | 66 | 17:00 | 4 | 11958.03 | 0 | 0 | 0
Resource 1 | Sublap 1 | 2022-05-20 | 2022-05-20 09:00 | 10 | 57.47 | 66 | 17:00 | 4 | 10302.61 | 0 | 0 | 0
Resource 1 | Sublap 1 | 2022-05-20 | 2022-05-20 10:00 | 11 | 62.06 | 66 | 17:00 | 4 | 8978.074 | 0 | 0 | 0
Resource 1 | Sublap 1 | 2022-05-20 | 2022-05-20 11:00 | 12 | 63.5 | 66 | 17:00 | 4 | 8132.186 | 0 | 0 | 0
Resource 1 | Sublap 1 | 2022-05-20 | 2022-05-20 12:00 | 13 | 64.04 | 66 | 17:00 | 4 | 7913.083 | 0 | 0 | 0
Resource 1 | Sublap 1 | 2022-05-20 | 2022-05-20 13:00 | 14 | 64.64 | 66 | 17:00 | 4 | 7751.77 | 0 | 0 | 0
Resource 1 | Sublap 1 | 2022-05-20 | 2022-05-20 14:00 | 15 | 64.94 | 66 | 17:00 | 4 | 7641.203 | 0 | 0 | 0
Resource 1 | Sublap 1 | 2022-05-20 | 2022-05-20 15:00 | 16 | 66.02 | 66 | 17:00 | 4 | 8394.863 | 0 | 0 | 0
Resource 1 | Sublap 1 | 2022-05-20 | 2022-05-20 16:00 | 17 | 64.94 | 66 | 17:00 | 4 | 9613.499 | 0 | 0 | 0
Resource 1 | Sublap 1 | 2022-05-20 | 2022-05-20 17:00 | 18 | 63.5 | 66 | 17:00 | 4 | 11911.35 | 0 | 0 | 0
Resource 1 | Sublap 1 | 2022-05-20 | 2022-05-20 18:00 | 19 | 60.98 | 66 | 17:00 | 4 | 17095.65 | 0 | 0 | 0
Resource 1 | Sublap 1 | 2022-05-20 | 2022-05-20 19:00 | 20 | 60.755 | 66 | 17:00 | 4 | 22243.56 | 0 | 0 | 0
Resource 1 | Sublap 1 | 2022-05-20 | 2022-05-20 20:00 | 21 | 59.72 | 66 | 17:00 | 4 | 23367.25 | 0 | 0 | 0
Resource 1 | Sublap 1 | 2022-05-20 | 2022-05-20 21:00 | 22 | 59 | 66 | 17:00 | 4 | 22682.16 | 0 | 0 | 0
Resource 1 | Sublap 1 | 2022-05-20 | 2022-05-20 22:00 | 23 | 58.46 | 66 | 17:00 | 4 | 21404.7 | 0 | 0 | 0
Resource 1 | Sublap 1 | 2022-05-20 | 2022-05-20 23:00 | 24 | 57.92 | 66 | 17:00 | 4 | 20262.38 | 0 | 0 | 0
Resource 1 | Sublap 1 | 2022-05-21 | 2022-05-21 | 1 | 57.92 | 65 | 17:00 | 4 | 19296.19 | 0 | 0 | 0
Resource 1 | Sublap 1 | 2022-05-21 | 2022-05-21 01:00 | 2 | 57.92 | 65 | 17:00 | 4 | 18850.51 | 0 | 0 | 0
Resource 1 | Sublap 1 | 2022-05-21 | 2022-05-21 02:00 | 3 | 57.92 | 65 | 17:00 | 4 | 18628.23 | 0 | 0 | 0
Resource 1 | Sublap 1 | 2022-05-21 | 2022-05-21 03:00 | 4 | 57.92 | 65 | 17:00 | 4 | 18622.98 | 0 | 0 | 0
Resource 1 | Sublap 1 | 2022-05-21 | 2022-05-21 04:00 | 5 | 57.92 | 65 | 17:00 | 4 | 19219.06 | 0 | 0 | 0
Resource 1 | Sublap 1 | 2022-05-21 | 2022-05-21 05:00 | 6 | 57.92 | 65 | 17:00 | 4 | 19577.59 | 0 | 0 | 0
Resource 1 | Sublap 1 | 2022-05-21 | 2022-05-21 06:00 | 7 | 57.92 | 65 | 17:00 | 4 | 18327.24 | 0 | 0 | 0
Resource 1 | Sublap 1 | 2022-05-21 | 2022-05-21 07:00 | 8 | 58.46 | 65 | 17:00 | 4 | 13338.32 | 0 | 0 | 0
Resource 1 | Sublap 1 | 2022-05-21 | 2022-05-21 08:00 | 9 | 59 | 65 | 17:00 | 4 | 10346.62 | 0 | 0 | 0
Resource 1 | Sublap 1 | 2022-05-21 | 2022-05-21 09:00 | 10 | 59.54 | 65 | 17:00 | 4 | 9345.4 | 0 | 0 | 0
Resource 1 | Sublap 1 | 2022-05-21 | 2022-05-21 10:00 | 11 | 60.53 | 65 | 17:00 | 4 | 8666.03 | 0 | 0 | 0
Resource 1 | Sublap 1 | 2022-05-21 | 2022-05-21 11:00 | 12 | 62.06 | 65 | 17:00 | 4 | 8062.758 | 0 | 0 | 0
Resource 1 | Sublap 1 | 2022-05-21 | 2022-05-21 12:00 | 13 | 62.06 | 65 | 17:00 | 4 | 7995.389 | 0 | 0 | 0
Resource 1 | Sublap 1 | 2022-05-21 | 2022-05-21 13:00 | 14 | 64.94 | 65 | 17:00 | 4 | 7819.085 | 0 | 0 | 0
Resource 1 | Sublap 1 | 2022-05-21 | 2022-05-21 14:00 | 15 | 64.94 | 65 | 17:00 | 4 | 8083.992 | 0 | 0 | 0
Resource 1 | Sublap 1 | 2022-05-21 | 2022-05-21 15:00 | 16 | 62.06 | 65 | 17:00 | 4 | 9028.114 | 0 | 0 | 0
Resource 1 | Sublap 1 | 2022-05-21 | 2022-05-21 16:00 | 17 | 62.06 | 65 | 17:00 | 4 | 10095.85 | 0 | 0 | 0
Resource 1 | Sublap 1 | 2022-05-21 | 2022-05-21 17:00 | 18 | 62.06 | 65 | 17:00 | 4 | 11721.91 | 0 | 0 | 0
Resource 1 | Sublap 1 | 2022-05-21 | 2022-05-21 18:00 | 19 | 60.08 | 65 | 17:00 | 4 | 16242.68 | 0 | 0 | 0
Resource 1 | Sublap 1 | 2022-05-21 | 2022-05-21 19:00 | 20 | 60.08 | 65 | 17:00 | 4 | 21890.15 | 0 | 0 | 0
Resource 1 | Sublap 1 | 2022-05-21 | 2022-05-21 20:00 | 21 | 59 | 65 | 17:00 | 4 | 22964.67 | 0 | 0 | 0
Resource 1 | Sublap 1 | 2022-05-21 | 2022-05-21 21:00 | 22 | 59 | 65 | 17:00 | 4 | 22481.01 | 0 | 0 | 0
Resource 1 | Sublap 1 | 2022-05-21 | 2022-05-21 22:00 | 23 | 59 | 65 | 17:00 | 4 | 20979.69 | 0 | 0 | 0
Resource 1 | Sublap 1 | 2022-05-21 | 2022-05-21 23:00 | 24 | 59 | 65 | 17:00 | 4 | 19684.29 | 0 | 0 | 0
Resource 1 | Sublap 1 | 2022-05-22 | 2022-05-22 | 1 | 58.01 | 68 | 17:00 | 4 | 18795.33 | 0 | 0 | 0
Resource 1 | Sublap 1 | 2022-05-22 | 2022-05-22 01:00 | 2 | 53.06 | 68 | 17:00 | 4 | 18271.85 | 0 | 0 | 0
Resource 1 | Sublap 1 | 2022-05-22 | 2022-05-22 02:00 | 3 | 53.06 | 68 | 17:00 | 4 | 17676.04 | 0 | 0 | 0
Resource 1 | Sublap 1 | 2022-05-22 | 2022-05-22 03:00 | 4 | 55.04 | 68 | 17:00 | 4 | 17373.04 | 0 | 0 | 0
Resource 1 | Sublap 1 | 2022-05-22 | 2022-05-22 04:00 | 5 | 56.48 | 68 | 17:00 | 4 | 17430.54 | 0 | 0 | 0
Resource 1 | Sublap 1 | 2022-05-22 | 2022-05-22 05:00 | 6 | 55.94 | 68 | 17:00 | 4 | 17473.96 | 0 | 0 | 0
Resource 1 | Sublap 1 | 2022-05-22 | 2022-05-22 06:00 | 7 | 55.94 | 68 | 17:00 | 4 | 15806.45 | 0 | 0 | 0
Resource 1 | Sublap 1 | 2022-05-22 | 2022-05-22 07:00 | 8 | 57.26 | 68 | 17:00 | 4 | 11447.41 | 0 | 0 | 0
Resource 1 | Sublap 1 | 2022-05-22 | 2022-05-22 08:00 | 9 | 60.08 | 68 | 17:00 | 4 | 9454.343 | 0 | 0 | 0
Resource 1 | Sublap 1 | 2022-05-22 | 2022-05-22 09:00 | 10 | 62.06 | 68 | 17:00 | 4 | 8172.572 | 0 | 0 | 0
Resource 1 | Sublap 1 | 2022-05-22 | 2022-05-22 10:00 | 11 | 62.96 | 68 | 17:00 | 4 | 7186.973 | 0 | 0 | 0
Resource 1 | Sublap 1 | 2022-05-22 | 2022-05-22 11:00 | 12 | 65.66 | 68 | 17:00 | 4 | 6272.188 | 0 | 0 | 0
Resource 1 | Sublap 1 | 2022-05-22 | 2022-05-22 12:00 | 13 | 66.92 | 68 | 17:00 | 4 | 6149.151 | 0 | 0 | 0
Resource 1 | Sublap 1 | 2022-05-22 | 2022-05-22 13:00 | 14 | 68 | 68 | 17:00 | 4 | 6214.886 | 0 | 0 | 0
Resource 1 | Sublap 1 | 2022-05-22 | 2022-05-22 14:00 | 15 | 66.92 | 68 | 17:00 | 4 | 6656.736 | 0 | 0 | 0
Resource 1 | Sublap 1 | 2022-05-22 | 2022-05-22 15:00 | 16 | 63.68 | 68 | 17:00 | 4 | 7998.549 | 0 | 0 | 0
Resource 1 | Sublap 1 | 2022-05-22 | 2022-05-22 16:00 | 17 | 60.98 | 68 | 17:00 | 4 | 9372.294 | 0 | 0 | 0
Resource 1 | Sublap 1 | 2022-05-22 | 2022-05-22 17:00 | 18 | 60.08 | 68 | 17:00 | 4 | 11818.02 | 0 | 0 | 0
Resource 1 | Sublap 1 | 2022-05-22 | 2022-05-22 18:00 | 19 | 60.98 | 68 | 17:00 | 4 | 17569.89 | 0 | 0 | 0
Resource 1 | Sublap 1 | 2022-05-22 | 2022-05-22 19:00 | 20 | 59 | 68 | 17:00 | 4 | 22666.35 | 0 | 0 | 0
Resource 1 | Sublap 1 | 2022-05-22 | 2022-05-22 20:00 | 21 | 57.92 | 68 | 17:00 | 4 | 23460.69 | 0 | 0 | 0
Resource 1 | Sublap 1 | 2022-05-22 | 2022-05-22 21:00 | 22 | 57.92 | 68 | 17:00 | 4 | 22272.15 | 0 | 0 | 0
Resource 1 | Sublap 1 | 2022-05-22 | 2022-05-22 22:00 | 23 | 57.92 | 68 | 17:00 | 4 | 20760.36 | 0 | 0 | 0
Resource 1 | Sublap 1 | 2022-05-22 | 2022-05-22 23:00 | 24 | 57.92 | 68 | 17:00 | 4 | 19073.51 | 0 | 0 | 0
Resource 1 | Sublap 1 | 2022-05-23 | 2022-05-23 | 1 | 57.92 | 67 | 17:00 | 4 | 17696.5 | 0 | 0 | 0
Resource 1 | Sublap 1 | 2022-05-23 | 2022-05-23 01:00 | 2 | 55.94 | 67 | 17:00 | 4 | 17293.55 | 0 | 0 | 0
Resource 1 | Sublap 1 | 2022-05-23 | 2022-05-23 02:00 | 3 | 57.47 | 67 | 17:00 | 4 | 16902.63 | 0 | 0 | 0
Resource 1 | Sublap 1 | 2022-05-23 | 2022-05-23 03:00 | 4 | 57.47 | 67 | 17:00 | 4 | 16918.06 | 0 | 0 | 0
Resource 1 | Sublap 1 | 2022-05-23 | 2022-05-23 04:00 | 5 | 57.02 | 67 | 17:00 | 4 | 17510.48 | 0 | 0 | 0
Resource 1 | Sublap 1 | 2022-05-23 | 2022-05-23 05:00 | 6 | 57.02 | 67 | 17:00 | 4 | 18711.83 | 0 | 0 | 0
Resource 1 | Sublap 1 | 2022-05-23 | 2022-05-23 06:00 | 7 | 57.02 | 67 | 17:00 | 4 | 18187.42 | 0 | 0 | 0
Resource 1 | Sublap 1 | 2022-05-23 | 2022-05-23 07:00 | 8 | 57.02 | 67 | 17:00 | 4 | 14369.57 | 0 | 0 | 0
Resource 1 | Sublap 1 | 2022-05-23 | 2022-05-23 08:00 | 9 | 57.02 | 67 | 17:00 | 4 | 12871.02 | 0 | 0 | 0
Resource 1 | Sublap 1 | 2022-05-23 | 2022-05-23 09:00 | 10 | 57.92 | 67 | 17:00 | 4 | 11877.31 | 0 | 0 | 0
Resource 1 | Sublap 1 | 2022-05-23 | 2022-05-23 10:00 | 11 | 58.46 | 67 | 17:00 | 4 | 10988.91 | 0 | 0 | 0
Resource 1 | Sublap 1 | 2022-05-23 | 2022-05-23 11:00 | 12 | 60.98 | 67 | 17:00 | 4 | 10593.29 | 0 | 0 | 0
Resource 1 | Sublap 1 | 2022-05-23 | 2022-05-23 12:00 | 13 | 62.51 | 67 | 17:00 | 4 | 10158.56 | 0 | 0 | 0
Resource 1 | Sublap 1 | 2022-05-23 | 2022-05-23 13:00 | 14 | 64.94 | 67 | 17:00 | 4 | 10517.6 | 0 | 0 | 0
Resource 1 | Sublap 1 | 2022-05-23 | 2022-05-23 14:00 | 15 | 66.02 | 67 | 17:00 | 4 | 10722.69 | 0 | 0 | 0
Resource 1 | Sublap 1 | 2022-05-23 | 2022-05-23 15:00 | 16 | 66.92 | 67 | 17:00 | 4 | 11782.67 | 0 | 0 | 0
Resource 1 | Sublap 1 | 2022-05-23 | 2022-05-23 16:00 | 17 | 64.94 | 67 | 17:00 | 4 | 13366.94 | 0 | 0 | 0
Resource 1 | Sublap 1 | 2022-05-23 | 2022-05-23 17:00 | 18 | 64.04 | 67 | 17:00 | 4 | 15926.09 | 0 | 0 | 0
Resource 1 | Sublap 1 | 2022-05-23 | 2022-05-23 18:00 | 19 | 62.06 | 67 | 17:00 | 4 | 20916.72 | 0 | 0 | 0
Resource 1 | Sublap 1 | 2022-05-23 | 2022-05-23 19:00 | 20 | 60.08 | 67 | 17:00 | 4 | 25523.17 | 0 | 0 | 0
Resource 1 | Sublap 1 | 2022-05-23 | 2022-05-23 20:00 | 21 | 58.46 | 67 | 17:00 | 4 | 26192.24 | 0 | 0 | 0
Resource 1 | Sublap 1 | 2022-05-23 | 2022-05-23 21:00 | 22 | 57.92 | 67 | 17:00 | 4 | 25362.05 | 0 | 0 | 0
Resource 1 | Sublap 1 | 2022-05-23 | 2022-05-23 22:00 | 23 | 57.92 | 67 | 17:00 | 4 | 23605.19 | 0 | 0 | 0
Resource 1 | Sublap 1 | 2022-05-23 | 2022-05-23 23:00 | 24 | 57.92 | 67 | 17:00 | 4 | 21787.45 | 0 | 0 | 0
Resource 1 | Sublap 1 | 2022-05-24 | 2022-05-24 | 1 | 57.92 | 68 | 17:00 | 4 | 20636.36 | 0 | 0 | 0
Resource 1 | Sublap 1 | 2022-05-24 | 2022-05-24 01:00 | 2 | 57.92 | 68 | 17:00 | 4 | 20117.63 | 0 | 0 | 0
Resource 1 | Sublap 1 | 2022-05-24 | 2022-05-24 02:00 | 3 | 57.92 | 68 | 17:00 | 4 | 20139.27 | 0 | 0 | 0
Resource 1 | Sublap 1 | 2022-05-24 | 2022-05-24 03:00 | 4 | 57.02 | 68 | 17:00 | 4 | 19999.34 | 0 | 0 | 0
Resource 1 | Sublap 1 | 2022-05-24 | 2022-05-24 04:00 | 5 | 57.02 | 68 | 17:00 | 4 | 20689.27 | 0 | 0 | 0
Resource 1 | Sublap 1 | 2022-05-24 | 2022-05-24 05:00 | 6 | 57.02 | 68 | 17:00 | 4 | 21761.19 | 0 | 0 | 0
Resource 1 | Sublap 1 | 2022-05-24 | 2022-05-24 06:00 | 7 | 57.02 | 68 | 17:00 | 4 | 21275.44 | 0 | 0 | 0
Resource 1 | Sublap 1 | 2022-05-24 | 2022-05-24 07:00 | 8 | 57.02 | 68 | 17:00 | 4 | 16690.07 | 0 | 0 | 0
Resource 1 | Sublap 1 | 2022-05-24 | 2022-05-24 08:00 | 9 | 57.92 | 68 | 17:00 | 4 | 13675.17 | 0 | 0 | 0
Resource 1 | Sublap 1 | 2022-05-24 | 2022-05-24 09:00 | 10 | 60.08 | 68 | 17:00 | 4 | 12553.98 | 0 | 0 | 0
Resource 1 | Sublap 1 | 2022-05-24 | 2022-05-24 10:00 | 11 | 63.5 | 68 | 17:00 | 4 | 11813 | 0 | 0 | 0
Resource 1 | Sublap 1 | 2022-05-24 | 2022-05-24 11:00 | 12 | 64.94 | 68 | 17:00 | 4 | 11722.2 | 0 | 0 | 0
Resource 1 | Sublap 1 | 2022-05-24 | 2022-05-24 12:00 | 13 | 66.92 | 68 | 17:00 | 4 | 12649.65 | 0 | 0 | 0
Resource 1 | Sublap 1 | 2022-05-24 | 2022-05-24 13:00 | 14 | 68 | 68 | 17:00 | 4 | 13740.43 | 0 | 0 | 0
Resource 1 | Sublap 1 | 2022-05-24 | 2022-05-24 14:00 | 15 | 66.92 | 68 | 17:00 | 4 | 15405.56 | 0 | 0 | 0
Resource 1 | Sublap 1 | 2022-05-24 | 2022-05-24 15:00 | 16 | 66.92 | 68 | 17:00 | 4 | 17293.49 | 0 | 0 | 0
Resource 1 | Sublap 1 | 2022-05-24 | 2022-05-24 16:00 | 17 | 66.92 | 68 | 17:00 | 4 | 19214.52 | 0 | 0 | 0
Resource 1 | Sublap 1 | 2022-05-24 | 2022-05-24 17:00 | 18 | 66.02 | 68 | 17:00 | 4 | 21576.71 | 0 | 0 | 0
Resource 1 | Sublap 1 | 2022-05-24 | 2022-05-24 18:00 | 19 | 64.04 | 68 | 17:00 | 4 | 26121.11 | 0 | 0 | 0
Resource 1 | Sublap 1 | 2022-05-24 | 2022-05-24 19:00 | 20 | 62.06 | 68 | 17:00 | 4 | 30467.62 | 0 | 0 | 0
Resource 1 | Sublap 1 | 2022-05-24 | 2022-05-24 20:00 | 21 | 59 | 68 | 17:00 | 4 | 30830.04 | 0 | 0 | 0
Resource 1 | Sublap 1 | 2022-05-24 | 2022-05-24 21:00 | 22 | 57.92 | 68 | 17:00 | 4 | 29233.59 | 0 | 0 | 0
Resource 1 | Sublap 1 | 2022-05-24 | 2022-05-24 22:00 | 23 | 57.02 | 68 | 17:00 | 4 | 26979.2 | 0 | 0 | 0
Resource 1 | Sublap 1 | 2022-05-24 | 2022-05-24 23:00 | 24 | 57.02 | 68 | 17:00 | 4 | 24762.42 | 0 | 0 | 0
Resource 1 | Sublap 1 | 2022-05-25 | 2022-05-25 | 1 | 55.94 | 71 | 17:00 | 4 | 23004.4 | 0 | 0 | 0
Resource 1 | Sublap 1 | 2022-05-25 | 2022-05-25 01:00 | 2 | 55.94 | 71 | 17:00 | 4 | 21904.91 | 0 | 0 | 0
Resource 1 | Sublap 1 | 2022-05-25 | 2022-05-25 02:00 | 3 | 55.04 | 71 | 17:00 | 4 | 21127.02 | 0 | 0 | 0
Resource 1 | Sublap 1 | 2022-05-25 | 2022-05-25 03:00 | 4 | 55.04 | 71 | 17:00 | 4 | 21009.45 | 0 | 0 | 0
Resource 1 | Sublap 1 | 2022-05-25 | 2022-05-25 04:00 | 5 | 51.98 | 71 | 17:00 | 4 | 21568.71 | 0 | 0 | 0
Resource 1 | Sublap 1 | 2022-05-25 | 2022-05-25 05:00 | 6 | 51.98 | 71 | 17:00 | 4 | 22604.51 | 0 | 0 | 0
Resource 1 | Sublap 1 | 2022-05-25 | 2022-05-25 06:00 | 7 | 51.98 | 71 | 17:00 | 4 | 21791.99 | 0 | 0 | 0
Resource 1 | Sublap 1 | 2022-05-25 | 2022-05-25 07:00 | 8 | 57.92 | 71 | 17:00 | 4 | 17994.89 | 0 | 0 | 0
Resource 1 | Sublap 1 | 2022-05-25 | 2022-05-25 08:00 | 9 | 60.98 | 71 | 17:00 | 4 | 15901.48 | 0 | 0 | 0
Resource 1 | Sublap 1 | 2022-05-25 | 2022-05-25 09:00 | 10 | 64.04 | 71 | 17:00 | 4 | 14982.03 | 0 | 0 | 0
Resource 1 | Sublap 1 | 2022-05-25 | 2022-05-25 10:00 | 11 | 64.94 | 71 | 17:00 | 4 | 14524.83 | 0 | 0 | 0
Resource 1 | Sublap 1 | 2022-05-25 | 2022-05-25 11:00 | 12 | 66.02 | 71 | 17:00 | 4 | 14745.37 | 0 | 0 | 0
Resource 1 | Sublap 1 | 2022-05-25 | 2022-05-25 12:00 | 13 | 66.92 | 71 | 17:00 | 4 | 15755.91 | 0 | 0 | 0
Resource 1 | Sublap 1 | 2022-05-25 | 2022-05-25 13:00 | 14 | 68 | 71 | 17:00 | 4 | 17187.89 | 0 | 0 | 0
Resource 1 | Sublap 1 | 2022-05-25 | 2022-05-25 14:00 | 15 | 66.92 | 71 | 17:00 | 4 | 18583.87 | 0 | 0 | 0
Resource 1 | Sublap 1 | 2022-05-25 | 2022-05-25 15:00 | 16 | 69.98 | 71 | 17:00 | 4 | 20024.48 | 0 | 0 | 0
Resource 1 | Sublap 1 | 2022-05-25 | 2022-05-25 16:00 | 17 | 71.06 | 71 | 17:00 | 4 | 20984.13 | 0 | 0 | 0
Resource 1 | Sublap 1 | 2022-05-25 | 2022-05-25 17:00 | 18 | 68 | 71 | 17:00 | 4 | 22669.58 | 0 | 0 | 0
Resource 1 | Sublap 1 | 2022-05-25 | 2022-05-25 18:00 | 19 | 69.98 | 71 | 17:00 | 4 | 27341.21 | 0 | 0 | 0
Resource 1 | Sublap 1 | 2022-05-25 | 2022-05-25 19:00 | 20 | 64.04 | 71 | 17:00 | 4 | 31444.01 | 0 | 0 | 0
Resource 1 | Sublap 1 | 2022-05-25 | 2022-05-25 20:00 | 21 | 60.08 | 71 | 17:00 | 4 | 31115.08 | 0 | 0 | 0
Resource 1 | Sublap 1 | 2022-05-25 | 2022-05-25 21:00 | 22 | 57.92 | 71 | 17:00 | 4 | 29427.67 | 0 | 0 | 0
Resource 1 | Sublap 1 | 2022-05-25 | 2022-05-25 22:00 | 23 | 55.94 | 71 | 17:00 | 4 | 26864.44 | 0 | 0 | 0
Resource 1 | Sublap 1 | 2022-05-25 | 2022-05-25 23:00 | 24 | 57.92 | 71 | 17:00 | 4 | 24476.38 | 0 | 0 | 0
Resource 1 | Sublap 1 | 2022-05-26 | 2022-05-26 | 1 | 53.96 | 69 | 17:00 | 4 | 22743.29 | 0 | 0 | 0
Resource 1 | Sublap 1 | 2022-05-26 | 2022-05-26 01:00 | 2 | 54.98 | 69 | 17:00 | 4 | 21603.77 | 0 | 0 | 0
Resource 1 | Sublap 1 | 2022-05-26 | 2022-05-26 02:00 | 3 | 57.92 | 69 | 17:00 | 4 | 20832.43 | 0 | 0 | 0
Resource 1 | Sublap 1 | 2022-05-26 | 2022-05-26 03:00 | 4 | 57.92 | 69 | 17:00 | 4 | 20400.03 | 0 | 0 | 0
Resource 1 | Sublap 1 | 2022-05-26 | 2022-05-26 04:00 | 5 | 59 | 69 | 17:00 | 4 | 20617.52 | 0 | 0 | 0
Resource 1 | Sublap 1 | 2022-05-26 | 2022-05-26 05:00 | 6 | 57.92 | 69 | 17:00 | 4 | 21722.8 | 0 | 0 | 0
Resource 1 | Sublap 1 | 2022-05-26 | 2022-05-26 06:00 | 7 | 57.92 | 69 | 17:00 | 4 | 20944.78 | 0 | 0 | 0
Resource 1 | Sublap 1 | 2022-05-26 | 2022-05-26 07:00 | 8 | 57.92 | 69 | 17:00 | 4 | 16920.2 | 0 | 0 | 0
Resource 1 | Sublap 1 | 2022-05-26 | 2022-05-26 08:00 | 9 | 57.92 | 69 | 17:00 | 4 | 14034.92 | 0 | 0 | 0
Resource 1 | Sublap 1 | 2022-05-26 | 2022-05-26 09:00 | 10 | 59 | 69 | 17:00 | 4 | 12772.07 | 0 | 0 | 0
Resource 1 | Sublap 1 | 2022-05-26 | 2022-05-26 10:00 | 11 | 64.46 | 69 | 17:00 | 4 | 12248.79 | 0 | 0 | 0
Resource 1 | Sublap 1 | 2022-05-26 | 2022-05-26 11:00 | 12 | 69.08 | 69 | 17:00 | 4 | 12268.7 | 0 | 0 | 0
Resource 1 | Sublap 1 | 2022-05-26 | 2022-05-26 12:00 | 13 | 69.08 | 69 | 17:00 | 4 | 12189.69 | 0 | 0 | 0
Resource 1 | Sublap 1 | 2022-05-26 | 2022-05-26 13:00 | 14 | 66.92 | 69 | 17:00 | 4 | 12564.62 | 0 | 0 | 0
Resource 1 | Sublap 1 | 2022-05-26 | 2022-05-26 14:00 | 15 | 68 | 69 | 17:00 | 4 | 13256.64 | 0 | 0 | 0
Resource 1 | Sublap 1 | 2022-05-26 | 2022-05-26 15:00 | 16 | 66.02 | 69 | 17:00 | 4 | 14626.8 | 0 | 0 | 0
Resource 1 | Sublap 1 | 2022-05-26 | 2022-05-26 16:00 | 17 | 66.92 | 69 | 17:00 | 4 | 16442.19 | 0 | 0 | 0
Resource 1 | Sublap 1 | 2022-05-26 | 2022-05-26 17:00 | 18 | 66.02 | 69 | 17:00 | 4 | 18644.69 | 0 | 0 | 0
Resource 1 | Sublap 1 | 2022-05-26 | 2022-05-26 18:00 | 19 | 64.94 | 69 | 17:00 | 4 | 22725.91 | 0 | 0 | 0
Resource 1 | Sublap 1 | 2022-05-26 | 2022-05-26 19:00 | 20 | 60.08 | 69 | 17:00 | 4 | 26577.45 | 0 | 0 | 0
Resource 1 | Sublap 1 | 2022-05-26 | 2022-05-26 20:00 | 21 | 60.08 | 69 | 17:00 | 4 | 27124.36 | 0 | 0 | 0
Resource 1 | Sublap 1 | 2022-05-26 | 2022-05-26 21:00 | 22 | 60.08 | 69 | 17:00 | 4 | 26130.16 | 0 | 0 | 0
Resource 1 | Sublap 1 | 2022-05-26 | 2022-05-26 22:00 | 23 | 60.08 | 69 | 17:00 | 4 | 24290.05 | 0 | 0 | 0
Resource 1 | Sublap 1 | 2022-05-26 | 2022-05-26 23:00 | 24 | 59 | 69 | 17:00 | 4 | 22368.21 | 0 | 0 | 0
Resource 1 | Sublap 1 | 2022-05-27 | 2022-05-27 | 1 | 59 | 70 | 17:00 | 4 | 21153.72 | 0 | 0 | 0
Resource 1 | Sublap 1 | 2022-05-27 | 2022-05-27 01:00 | 2 | 59.54 | 70 | 17:00 | 4 | 20279.52 | 0 | 0 | 0
Resource 1 | Sublap 1 | 2022-05-27 | 2022-05-27 02:00 | 3 | 59.54 | 70 | 17:00 | 4 | 20006.13 | 0 | 0 | 0
Resource 1 | Sublap 1 | 2022-05-27 | 2022-05-27 03:00 | 4 | 59 | 70 | 17:00 | 4 | 19679.53 | 0 | 0 | 0
Resource 1 | Sublap 1 | 2022-05-27 | 2022-05-27 04:00 | 5 | 59 | 70 | 17:00 | 4 | 19915.07 | 0 | 0 | 0
Resource 1 | Sublap 1 | 2022-05-27 | 2022-05-27 05:00 | 6 | 59 | 70 | 17:00 | 4 | 20952.96 | 0 | 0 | 0
Resource 1 | Sublap 1 | 2022-05-27 | 2022-05-27 06:00 | 7 | 59 | 70 | 17:00 | 4 | 19911.72 | 0 | 0 | 0
Resource 1 | Sublap 1 | 2022-05-27 | 2022-05-27 07:00 | 8 | 59 | 70 | 17:00 | 4 | 16225.53 | 0 | 0 | 0
Resource 1 | Sublap 1 | 2022-05-27 | 2022-05-27 08:00 | 9 | 60.08 | 70 | 17:00 | 4 | 13527.26 | 0 | 0 | 0
Resource 1 | Sublap 1 | 2022-05-27 | 2022-05-27 09:00 | 10 | 60.44 | 70 | 17:00 | 4 | 11822.91 | 0 | 0 | 0
Resource 1 | Sublap 1 | 2022-05-27 | 2022-05-27 10:00 | 11 | 60.08 | 70 | 17:00 | 4 | 10845.15 | 0 | 0 | 0
Resource 1 | Sublap 1 | 2022-05-27 | 2022-05-27 11:00 | 12 | 62.96 | 70 | 17:00 | 4 | 10352.58 | 0 | 0 | 0
Resource 1 | Sublap 1 | 2022-05-27 | 2022-05-27 12:00 | 13 | 66.92 | 70 | 17:00 | 4 | 9201.671 | 0 | 0 | 0
Resource 1 | Sublap 1 | 2022-05-27 | 2022-05-27 13:00 | 14 | 69.98 | 70 | 17:00 | 4 | 8983.618 | 0 | 0 | 0
Resource 1 | Sublap 1 | 2022-05-27 | 2022-05-27 14:00 | 15 | 69.98 | 70 | 17:00 | 4 | 9606.392 | 0 | 0 | 0
Resource 1 | Sublap 1 | 2022-05-27 | 2022-05-27 15:00 | 16 | 68 | 70 | 17:00 | 4 | 11126.13 | 0 | 0 | 0
Resource 1 | Sublap 1 | 2022-05-27 | 2022-05-27 16:00 | 17 | 66.92 | 70 | 17:00 | 4 | 13240.61 | 0 | 0 | 0
Resource 1 | Sublap 1 | 2022-05-27 | 2022-05-27 17:00 | 18 | 66.02 | 70 | 17:00 | 4 | 16320.04 | 0 | 0 | 0
Resource 1 | Sublap 1 | 2022-05-27 | 2022-05-27 18:00 | 19 | 64.94 | 70 | 17:00 | 4 | 19869.06 | 0 | 0 | 0
Resource 1 | Sublap 1 | 2022-05-27 | 2022-05-27 19:00 | 20 | 62.06 | 70 | 17:00 | 4 | 22969.44 | 0 | 0 | 0
Resource 1 | Sublap 1 | 2022-05-27 | 2022-05-27 20:00 | 21 | 60.98 | 70 | 17:00 | 4 | 23843 | 0 | 0 | 0
Resource 1 | Sublap 1 | 2022-05-27 | 2022-05-27 21:00 | 22 | 60.53 | 70 | 17:00 | 4 | 23150.24 | 0 | 0 | 0
Resource 1 | Sublap 1 | 2022-05-27 | 2022-05-27 22:00 | 23 | 60.98 | 70 | 17:00 | 4 | 21715.83 | 0 | 0 | 0
Resource 1 | Sublap 1 | 2022-05-27 | 2022-05-27 23:00 | 24 | 60.08 | 70 | 17:00 | 4 | 19914.96 | 0 | 0 | 0
Resource 1 | Sublap 1 | 2022-05-28 | 2022-05-28 | 1 | 60.08 | 65 | 17:00 | 4 | 19056.09 | 0 | 0 | 0
Resource 1 | Sublap 1 | 2022-05-28 | 2022-05-28 01:00 | 2 | 60.08 | 65 | 17:00 | 4 | 18203.73 | 0 | 0 | 0
Resource 1 | Sublap 1 | 2022-05-28 | 2022-05-28 02:00 | 3 | 60.08 | 65 | 17:00 | 4 | 17266.35 | 0 | 0 | 0
Resource 1 | Sublap 1 | 2022-05-28 | 2022-05-28 03:00 | 4 | 60.08 | 65 | 17:00 | 4 | 16919.74 | 0 | 0 | 0
Resource 1 | Sublap 1 | 2022-05-28 | 2022-05-28 04:00 | 5 | 59.72 | 65 | 17:00 | 4 | 17182.86 | 0 | 0 | 0
Resource 1 | Sublap 1 | 2022-05-28 | 2022-05-28 05:00 | 6 | 59 | 65 | 17:00 | 4 | 17674.44 | 0 | 0 | 0
Resource 1 | Sublap 1 | 2022-05-28 | 2022-05-28 06:00 | 7 | 59 | 65 | 17:00 | 4 | 16542.97 | 0 | 0 | 0
Resource 1 | Sublap 1 | 2022-05-28 | 2022-05-28 07:00 | 8 | 60.08 | 65 | 17:00 | 4 | 12803.44 | 0 | 0 | 0
Resource 1 | Sublap 1 | 2022-05-28 | 2022-05-28 08:00 | 9 | 60.08 | 65 | 17:00 | 4 | 10088.99 | 0 | 0 | 0
Resource 1 | Sublap 1 | 2022-05-28 | 2022-05-28 09:00 | 10 | 60.98 | 65 | 17:00 | 4 | 7954.001 | 0 | 0 | 0
Resource 1 | Sublap 1 | 2022-05-28 | 2022-05-28 10:00 | 11 | 60.98 | 65 | 17:00 | 4 | 6925.69 | 0 | 0 | 0
Resource 1 | Sublap 1 | 2022-05-28 | 2022-05-28 11:00 | 12 | 60.98 | 65 | 17:00 | 4 | 6937.812 | 0 | 0 | 0
Resource 1 | Sublap 1 | 2022-05-28 | 2022-05-28 12:00 | 13 | 62.96 | 65 | 17:00 | 4 | 6516.904 | 0 | 0 | 0
Resource 1 | Sublap 1 | 2022-05-28 | 2022-05-28 13:00 | 14 | 63.68 | 65 | 17:00 | 4 | 6281.093 | 0 | 0 | 0
Resource 1 | Sublap 1 | 2022-05-28 | 2022-05-28 14:00 | 15 | 64.94 | 65 | 17:00 | 4 | 6258.348 | 0 | 0 | 0
Resource 1 | Sublap 1 | 2022-05-28 | 2022-05-28 15:00 | 16 | 64.34 | 65 | 17:00 | 4 | 7403.264 | 0 | 0 | 0
Resource 1 | Sublap 1 | 2022-05-28 | 2022-05-28 16:00 | 17 | 62.96 | 65 | 17:00 | 4 | 8299.39 | 0 | 0 | 0
Resource 1 | Sublap 1 | 2022-05-28 | 2022-05-28 17:00 | 18 | 62.06 | 65 | 17:00 | 4 | 11112.25 | 0 | 0 | 0
Resource 1 | Sublap 1 | 2022-05-28 | 2022-05-28 18:00 | 19 | 62.06 | 65 | 17:00 | 4 | 15781.96 | 0 | 0 | 0
Resource 1 | Sublap 1 | 2022-05-28 | 2022-05-28 19:00 | 20 | 60.98 | 65 | 17:00 | 4 | 20845.17 | 0 | 0 | 0
Resource 1 | Sublap 1 | 2022-05-28 | 2022-05-28 20:00 | 21 | 60.08 | 65 | 17:00 | 4 | 22184.48 | 0 | 0 | 0
Resource 1 | Sublap 1 | 2022-05-28 | 2022-05-28 21:00 | 22 | 59 | 65 | 17:00 | 4 | 22018.78 | 0 | 0 | 0
Resource 1 | Sublap 1 | 2022-05-28 | 2022-05-28 22:00 | 23 | 59 | 65 | 17:00 | 4 | 20807.65 | 0 | 0 | 0
Resource 1 | Sublap 1 | 2022-05-28 | 2022-05-28 23:00 | 24 | 59 | 65 | 17:00 | 4 | 19566.61 | 0 | 0 | 0
Resource 1 | Sublap 1 | 2022-05-29 | 2022-05-29 | 1 | 59 | 70 | 17:00 | 4 | 18517.89 | 0 | 0 | 0
Resource 1 | Sublap 1 | 2022-05-29 | 2022-05-29 01:00 | 2 | 59 | 70 | 17:00 | 4 | 17912.92 | 0 | 0 | 0
Resource 1 | Sublap 1 | 2022-05-29 | 2022-05-29 02:00 | 3 | 57.92 | 70 | 17:00 | 4 | 17420.05 | 0 | 0 | 0
Resource 1 | Sublap 1 | 2022-05-29 | 2022-05-29 03:00 | 4 | 58.64 | 70 | 17:00 | 4 | 16942.36 | 0 | 0 | 0
Resource 1 | Sublap 1 | 2022-05-29 | 2022-05-29 04:00 | 5 | 57.92 | 70 | 17:00 | 4 | 17028.98 | 0 | 0 | 0
Resource 1 | Sublap 1 | 2022-05-29 | 2022-05-29 05:00 | 6 | 58.28 | 70 | 17:00 | 4 | 17329.32 | 0 | 0 | 0
Resource 1 | Sublap 1 | 2022-05-29 | 2022-05-29 06:00 | 7 | 57.92 | 70 | 17:00 | 4 | 15575.97 | 0 | 0 | 0
Resource 1 | Sublap 1 | 2022-05-29 | 2022-05-29 07:00 | 8 | 59 | 70 | 17:00 | 4 | 12315.96 | 0 | 0 | 0
Resource 1 | Sublap 1 | 2022-05-29 | 2022-05-29 08:00 | 9 | 59.72 | 70 | 17:00 | 4 | 10250.44 | 0 | 0 | 0
Resource 1 | Sublap 1 | 2022-05-29 | 2022-05-29 09:00 | 10 | 62.36 | 70 | 17:00 | 4 | 9547.75 | 0 | 0 | 0
Resource 1 | Sublap 1 | 2022-05-29 | 2022-05-29 10:00 | 11 | 64.04 | 70 | 17:00 | 4 | 9122.985 | 0 | 0 | 0
Resource 1 | Sublap 1 | 2022-05-29 | 2022-05-29 11:00 | 12 | 64.94 | 70 | 17:00 | 4 | 8630.213 | 0 | 0 | 0
Resource 1 | Sublap 1 | 2022-05-29 | 2022-05-29 12:00 | 13 | 67.55 | 70 | 17:00 | 4 | 8054.228 | 0 | 0 | 0
Resource 1 | Sublap 1 | 2022-05-29 | 2022-05-29 13:00 | 14 | 69.98 | 70 | 17:00 | 4 | 8031.166 | 0 | 0 | 0
Resource 1 | Sublap 1 | 2022-05-29 | 2022-05-29 14:00 | 15 | 69.08 | 70 | 17:00 | 4 | 8188.721 | 0 | 0 | 0
Resource 1 | Sublap 1 | 2022-05-29 | 2022-05-29 15:00 | 16 | 66.92 | 70 | 17:00 | 4 | 8377.854 | 0 | 0 | 0
Resource 1 | Sublap 1 | 2022-05-29 | 2022-05-29 16:00 | 17 | 68 | 70 | 17:00 | 4 | 9298.36 | 0 | 0 | 0
Resource 1 | Sublap 1 | 2022-05-29 | 2022-05-29 17:00 | 18 | 66.02 | 70 | 17:00 | 4 | 11696.54 | 0 | 0 | 0
Resource 1 | Sublap 1 | 2022-05-29 | 2022-05-29 18:00 | 19 | 64.94 | 70 | 17:00 | 4 | 15213.95 | 0 | 0 | 0
Resource 1 | Sublap 1 | 2022-05-29 | 2022-05-29 19:00 | 20 | 62.96 | 70 | 17:00 | 4 | 20084.1 | 0 | 0 | 0
Resource 1 | Sublap 1 | 2022-05-29 | 2022-05-29 20:00 | 21 | 60.98 | 70 | 17:00 | 4 | 21407.78 | 0 | 0 | 0
Resource 1 | Sublap 1 | 2022-05-29 | 2022-05-29 21:00 | 22 | 58.55 | 70 | 17:00 | 4 | 20889.19 | 0 | 0 | 0
Resource 1 | Sublap 1 | 2022-05-29 | 2022-05-29 22:00 | 23 | 57.47 | 70 | 17:00 | 4 | 19404.19 | 0 | 0 | 0
Resource 1 | Sublap 1 | 2022-05-29 | 2022-05-29 23:00 | 24 | 57.92 | 70 | 17:00 | 4 | 18397.8 | 0 | 0 | 0
Resource 1 | Sublap 1 | 2022-05-30 | 2022-05-30 | 1 | 59 | 70 | 17:00 | 4 | 18041.94 | 0 | 0 | 0
Resource 1 | Sublap 1 | 2022-05-30 | 2022-05-30 01:00 | 2 | 57.92 | 70 | 17:00 | 4 | 17753.03 | 0 | 0 | 0
Resource 1 | Sublap 1 | 2022-05-30 | 2022-05-30 02:00 | 3 | 53.96 | 70 | 17:00 | 4 | 17642.88 | 0 | 0 | 0
Resource 1 | Sublap 1 | 2022-05-30 | 2022-05-30 03:00 | 4 | 53.06 | 70 | 17:00 | 4 | 17116.25 | 0 | 0 | 0
Resource 1 | Sublap 1 | 2022-05-30 | 2022-05-30 04:00 | 5 | 57.92 | 70 | 17:00 | 4 | 16893.79 | 0 | 0 | 0
Resource 1 | Sublap 1 | 2022-05-30 | 2022-05-30 05:00 | 6 | 57.92 | 70 | 17:00 | 4 | 17536.84 | 0 | 0 | 0
Resource 1 | Sublap 1 | 2022-05-30 | 2022-05-30 06:00 | 7 | 57.92 | 70 | 17:00 | 4 | 16756.25 | 0 | 0 | 0
Resource 1 | Sublap 1 | 2022-05-30 | 2022-05-30 07:00 | 8 | 58.46 | 70 | 17:00 | 4 | 13509.28 | 0 | 0 | 0
Resource 1 | Sublap 1 | 2022-05-30 | 2022-05-30 08:00 | 9 | 59 | 70 | 17:00 | 4 | 11905.84 | 0 | 0 | 0
Resource 1 | Sublap 1 | 2022-05-30 | 2022-05-30 09:00 | 10 | 60.98 | 70 | 17:00 | 4 | 10260.34 | 0 | 0 | 0
Resource 1 | Sublap 1 | 2022-05-30 | 2022-05-30 10:00 | 11 | 64.94 | 70 | 17:00 | 4 | 8718.304 | 0 | 0 | 0
Resource 1 | Sublap 1 | 2022-05-30 | 2022-05-30 11:00 | 12 | 67.01 | 70 | 17:00 | 4 | 7598.93 | 0 | 0 | 0
Resource 1 | Sublap 1 | 2022-05-30 | 2022-05-30 12:00 | 13 | 69.98 | 70 | 17:00 | 4 | 7230.639 | 0 | 0 | 0
Resource 1 | Sublap 1 | 2022-05-30 | 2022-05-30 13:00 | 14 | 69.08 | 70 | 17:00 | 4 | 6982.126 | 0 | 0 | 0
Resource 1 | Sublap 1 | 2022-05-30 | 2022-05-30 14:00 | 15 | 69.98 | 70 | 17:00 | 4 | 7001.967 | 0 | 0 | 0
Resource 1 | Sublap 1 | 2022-05-30 | 2022-05-30 15:00 | 16 | 69.98 | 70 | 17:00 | 4 | 6869.706 | 0 | 0 | 0
Resource 1 | Sublap 1 | 2022-05-30 | 2022-05-30 16:00 | 17 | 69.08 | 70 | 17:00 | 4 | 8399.171 | 0 | 0 | 0
Resource 1 | Sublap 1 | 2022-05-30 | 2022-05-30 17:00 | 18 | 68 | 70 | 17:00 | 4 | 11049.97 | 0 | 0 | 0
Resource 1 | Sublap 1 | 2022-05-30 | 2022-05-30 18:00 | 19 | 66.02 | 70 | 17:00 | 4 | 15897 | 0 | 0 | 0
Resource 1 | Sublap 1 | 2022-05-30 | 2022-05-30 19:00 | 20 | 64.94 | 70 | 17:00 | 4 | 21362.87 | 0 | 0 | 0
Resource 1 | Sublap 1 | 2022-05-30 | 2022-05-30 20:00 | 21 | 62.06 | 70 | 17:00 | 4 | 23237.22 | 0 | 0 | 0
Resource 1 | Sublap 1 | 2022-05-30 | 2022-05-30 21:00 | 22 | 59 | 70 | 17:00 | 4 | 23001.84 | 0 | 0 | 0
Resource 1 | Sublap 1 | 2022-05-30 | 2022-05-30 22:00 | 23 | 57.02 | 70 | 17:00 | 4 | 21224.82 | 0 | 0 | 0
Resource 1 | Sublap 1 | 2022-05-30 | 2022-05-30 23:00 | 24 | 57.47 | 70 | 17:00 | 4 | 19447.18 | 0 | 0 | 0
Resource 1 | Sublap 1 | 2022-05-31 | 2022-05-31 | 1 | 60.08 | 72 | 17:00 | 4 | 17904.15 | 0 | 0 | 0
Resource 1 | Sublap 1 | 2022-05-31 | 2022-05-31 01:00 | 2 | 60.08 | 72 | 17:00 | 4 | 17096.96 | 0 | 0 | 0
Resource 1 | Sublap 1 | 2022-05-31 | 2022-05-31 02:00 | 3 | 60.08 | 72 | 17:00 | 4 | 16704.02 | 0 | 0 | 0
Resource 1 | Sublap 1 | 2022-05-31 | 2022-05-31 03:00 | 4 | 60.08 | 72 | 17:00 | 4 | 16689.62 | 0 | 0 | 0
Resource 1 | Sublap 1 | 2022-05-31 | 2022-05-31 04:00 | 5 | 59 | 72 | 17:00 | 4 | 17323.48 | 0 | 0 | 0
Resource 1 | Sublap 1 | 2022-05-31 | 2022-05-31 05:00 | 6 | 59 | 72 | 17:00 | 4 | 18211.54 | 0 | 0 | 0
Resource 1 | Sublap 1 | 2022-05-31 | 2022-05-31 06:00 | 7 | 59 | 72 | 17:00 | 4 | 17060.54 | 0 | 0 | 0
Resource 1 | Sublap 1 | 2022-05-31 | 2022-05-31 07:00 | 8 | 60.08 | 72 | 17:00 | 4 | 13579.29 | 0 | 0 | 0
Resource 1 | Sublap 1 | 2022-05-31 | 2022-05-31 08:00 | 9 | 61.52 | 72 | 17:00 | 4 | 11506.07 | 0 | 0 | 0
Resource 1 | Sublap 1 | 2022-05-31 | 2022-05-31 09:00 | 10 | 64.94 | 72 | 17:00 | 4 | 10822.15 | 0 | 0 | 0
Resource 1 | Sublap 1 | 2022-05-31 | 2022-05-31 10:00 | 11 | 69.08 | 72 | 17:00 | 4 | 10197.53 | 0 | 0 | 0
Resource 1 | Sublap 1 | 2022-05-31 | 2022-05-31 11:00 | 12 | 71.06 | 72 | 17:00 | 4 | 9995.936 | 0 | 0 | 0
Resource 1 | Sublap 1 | 2022-05-31 | 2022-05-31 12:00 | 13 | 71.06 | 72 | 17:00 | 4 | 10036.85 | 0 | 0 | 0
Resource 1 | Sublap 1 | 2022-05-31 | 2022-05-31 13:00 | 14 | 69.98 | 72 | 17:00 | 4 | 10504.08 | 0 | 0 | 0
Resource 1 | Sublap 1 | 2022-05-31 | 2022-05-31 14:00 | 15 | 71.96 | 72 | 17:00 | 4 | 11283.11 | 0 | 0 | 0
Resource 1 | Sublap 1 | 2022-05-31 | 2022-05-31 15:00 | 16 | 69.98 | 72 | 17:00 | 4 | 12723.79 | 0 | 0 | 0
Resource 1 | Sublap 1 | 2022-05-31 | 2022-05-31 16:00 | 17 | 69.98 | 72 | 17:00 | 4 | 14490 | 0 | 0 | 0
Resource 1 | Sublap 1 | 2022-05-31 | 2022-05-31 17:00 | 18 | 69.98 | 72 | 17:00 | 4 | 16836.29 | 0 | 0 | 0
Resource 1 | Sublap 1 | 2022-05-31 | 2022-05-31 18:00 | 19 | 66.02 | 72 | 17:00 | 4 | 21306.51 | 0 | 0 | 0
Resource 1 | Sublap 1 | 2022-05-31 | 2022-05-31 19:00 | 20 | 64.94 | 72 | 17:00 | 4 | 26356.07 | 0 | 0 | 0
Resource 1 | Sublap 1 | 2022-05-31 | 2022-05-31 20:00 | 21 | 60.98 | 72 | 17:00 | 4 | 27113.16 | 0 | 0 | 0
Resource 1 | Sublap 1 | 2022-05-31 | 2022-05-31 21:00 | 22 | 57.92 | 72 | 17:00 | 4 | 26349.49 | 0 | 0 | 0
Resource 1 | Sublap 1 | 2022-05-31 | 2022-05-31 22:00 | 23 | 57.02 | 72 | 17:00 | 4 | 24746.87 | 0 | 0 | 0
Resource 1 | Sublap 1 | 2022-05-31 | 2022-05-31 23:00 | 24 | 55.04 | 72 | 17:00 | 4 | 23236.43 | 0 | 0 | 0
Resource 1 | Sublap 1 | 2022-06-01 | 2022-06-01 | 1 | 53.96 | 72 | 17:00 | 4 | 22150.13 | 0 | 0 | 0
Resource 1 | Sublap 1 | 2022-06-01 | 2022-06-01 01:00 | 2 | 53.06 | 72 | 17:00 | 4 | 21009.79 | 0 | 0 | 0
Resource 1 | Sublap 1 | 2022-06-01 | 2022-06-01 02:00 | 3 | 53.66 | 72 | 17:00 | 4 | 20252.48 | 0 | 0 | 0
Resource 1 | Sublap 1 | 2022-06-01 | 2022-06-01 03:00 | 4 | 57.92 | 72 | 17:00 | 4 | 20051.51 | 0 | 0 | 0
Resource 1 | Sublap 1 | 2022-06-01 | 2022-06-01 04:00 | 5 | 59 | 72 | 17:00 | 4 | 20625.44 | 0 | 0 | 0
Resource 1 | Sublap 1 | 2022-06-01 | 2022-06-01 05:00 | 6 | 59 | 72 | 17:00 | 4 | 21883.63 | 0 | 0 | 0
Resource 1 | Sublap 1 | 2022-06-01 | 2022-06-01 06:00 | 7 | 59 | 72 | 17:00 | 4 | 20727.26 | 0 | 0 | 0
Resource 1 | Sublap 1 | 2022-06-01 | 2022-06-01 07:00 | 8 | 60.08 | 72 | 17:00 | 4 | 16580.3 | 0 | 0 | 0
Resource 1 | Sublap 1 | 2022-06-01 | 2022-06-01 08:00 | 9 | 60.98 | 72 | 17:00 | 4 | 13998.04 | 0 | 0 | 0
Resource 1 | Sublap 1 | 2022-06-01 | 2022-06-01 09:00 | 10 | 64.94 | 72 | 17:00 | 4 | 12482.57 | 0 | 0 | 0
Resource 1 | Sublap 1 | 2022-06-01 | 2022-06-01 10:00 | 11 | 69.08 | 72 | 17:00 | 4 | 11697.84 | 0 | 0 | 0
Resource 1 | Sublap 1 | 2022-06-01 | 2022-06-01 11:00 | 12 | 71.96 | 72 | 17:00 | 4 | 11836.63 | 0 | 0 | 0
Resource 1 | Sublap 1 | 2022-06-01 | 2022-06-01 12:00 | 13 | 71.96 | 72 | 17:00 | 4 | 12525 | 0 | 0 | 0
Resource 1 | Sublap 1 | 2022-06-01 | 2022-06-01 13:00 | 14 | 71.06 | 72 | 17:00 | 4 | 13490.93 | 0 | 0 | 0
Resource 1 | Sublap 1 | 2022-06-01 | 2022-06-01 14:00 | 15 | 69.08 | 72 | 17:00 | 4 | 14705.98 | 0 | 0 | 0
Resource 1 | Sublap 1 | 2022-06-01 | 2022-06-01 15:00 | 16 | 69.98 | 72 | 17:00 | 4 | 16168.82 | 0 | 0 | 0
Resource 1 | Sublap 1 | 2022-06-01 | 2022-06-01 16:00 | 17 | 69.08 | 72 | 17:00 | 4 | 17941.69 | 0 | 0 | 0
Resource 1 | Sublap 1 | 2022-06-01 | 2022-06-01 17:00 | 18 | 66.92 | 72 | 17:00 | 4 | 20433.61 | 0 | 0 | 0
Resource 1 | Sublap 1 | 2022-06-01 | 2022-06-01 18:00 | 19 | 66.02 | 72 | 17:00 | 4 | 24239.32 | 0 | 0 | 0
Resource 1 | Sublap 1 | 2022-06-01 | 2022-06-01 19:00 | 20 | 64.04 | 72 | 17:00 | 4 | 28409.08 | 0 | 0 | 0
Resource 1 | Sublap 1 | 2022-06-01 | 2022-06-01 20:00 | 21 | 60.08 | 72 | 17:00 | 4 | 29017.82 | 0 | 0 | 0
Resource 1 | Sublap 1 | 2022-06-01 | 2022-06-01 21:00 | 22 | 57.92 | 72 | 17:00 | 4 | 27468.1 | 0 | 0 | 0
Resource 1 | Sublap 1 | 2022-06-01 | 2022-06-01 22:00 | 23 | 55.94 | 72 | 17:00 | 4 | 24875.77 | 0 | 0 | 0
Resource 1 | Sublap 1 | 2022-06-01 | 2022-06-01 23:00 | 24 | 55.94 | 72 | 17:00 | 4 | 22597.89 | 0 | 0 | 0
Resource 1 | Sublap 1 | 2022-06-02 | 2022-06-02 | 1 | 55.04 | 72 | 17:00 | 4 | 21271.36 | 0 | 0 | 0
Resource 1 | Sublap 1 | 2022-06-02 | 2022-06-02 01:00 | 2 | 53.96 | 72 | 17:00 | 4 | 20112.78 | 0 | 0 | 0
Resource 1 | Sublap 1 | 2022-06-02 | 2022-06-02 02:00 | 3 | 53.06 | 72 | 17:00 | 4 | 19367.78 | 0 | 0 | 0
Resource 1 | Sublap 1 | 2022-06-02 | 2022-06-02 03:00 | 4 | 51.98 | 72 | 17:00 | 4 | 19334.54 | 0 | 0 | 0
Resource 1 | Sublap 1 | 2022-06-02 | 2022-06-02 04:00 | 5 | 53.96 | 72 | 17:00 | 4 | 19615.14 | 0 | 0 | 0
Resource 1 | Sublap 1 | 2022-06-02 | 2022-06-02 05:00 | 6 | 57.92 | 72 | 17:00 | 4 | 20362.59 | 0 | 0 | 0
Resource 1 | Sublap 1 | 2022-06-02 | 2022-06-02 06:00 | 7 | 57.92 | 72 | 17:00 | 4 | 18957.23 | 0 | 0 | 0
Resource 1 | Sublap 1 | 2022-06-02 | 2022-06-02 07:00 | 8 | 57.92 | 72 | 17:00 | 4 | 15148.72 | 0 | 0 | 0
Resource 1 | Sublap 1 | 2022-06-02 | 2022-06-02 08:00 | 9 | 60.08 | 72 | 17:00 | 4 | 13001.9 | 0 | 0 | 0
Resource 1 | Sublap 1 | 2022-06-02 | 2022-06-02 09:00 | 10 | 63.5 | 72 | 17:00 | 4 | 12081.16 | 0 | 0 | 0
Resource 1 | Sublap 1 | 2022-06-02 | 2022-06-02 10:00 | 11 | 66.92 | 72 | 17:00 | 4 | 11569.64 | 0 | 0 | 0
Resource 1 | Sublap 1 | 2022-06-02 | 2022-06-02 11:00 | 12 | 69.08 | 72 | 17:00 | 4 | 11457.34 | 0 | 0 | 0
Resource 1 | Sublap 1 | 2022-06-02 | 2022-06-02 12:00 | 13 | 71.96 | 72 | 17:00 | 4 | 12014.59 | 0 | 0 | 0
Resource 1 | Sublap 1 | 2022-06-02 | 2022-06-02 13:00 | 14 | 71.96 | 72 | 17:00 | 4 | 13181.75 | 0 | 0 | 0
Resource 1 | Sublap 1 | 2022-06-02 | 2022-06-02 14:00 | 15 | 71.96 | 72 | 17:00 | 4 | 13819.89 | 0 | 0 | 0
Resource 1 | Sublap 1 | 2022-06-02 | 2022-06-02 15:00 | 16 | 71.06 | 72 | 17:00 | 4 | 15090.29 | 0 | 0 | 0
Resource 1 | Sublap 1 | 2022-06-02 | 2022-06-02 16:00 | 17 | 69.08 | 72 | 17:00 | 4 | 16885.58 | 0 | 0 | 0
Resource 1 | Sublap 1 | 2022-06-02 | 2022-06-02 17:00 | 18 | 66.92 | 72 | 17:00 | 4 | 19250.75 | 0 | 0 | 0
Resource 1 | Sublap 1 | 2022-06-02 | 2022-06-02 18:00 | 19 | 62.96 | 72 | 17:00 | 4 | 23188.88 | 0 | 0 | 0
Resource 1 | Sublap 1 | 2022-06-02 | 2022-06-02 19:00 | 20 | 62.06 | 72 | 17:00 | 4 | 26315.23 | 0 | 0 | 0
Resource 1 | Sublap 1 | 2022-06-02 | 2022-06-02 20:00 | 21 | 59 | 72 | 17:00 | 4 | 26717.89 | 0 | 0 | 0
Resource 1 | Sublap 1 | 2022-06-02 | 2022-06-02 21:00 | 22 | 55.94 | 72 | 17:00 | 4 | 25499.31 | 0 | 0 | 0
Resource 1 | Sublap 1 | 2022-06-02 | 2022-06-02 22:00 | 23 | 57.47 | 72 | 17:00 | 4 | 23331.55 | 0 | 0 | 0
Resource 1 | Sublap 1 | 2022-06-02 | 2022-06-02 23:00 | 24 | 57.92 | 72 | 17:00 | 4 | 21308.89 | 0 | 0 | 0
Resource 1 | Sublap 1 | 2022-06-03 | 2022-06-03 | 1 | 58.46 | 73 | 17:00 | 4 | 19994.01 | 0 | 0 | 0
Resource 1 | Sublap 1 | 2022-06-03 | 2022-06-03 01:00 | 2 | 57.92 | 73 | 17:00 | 4 | 19116.74 | 0 | 0 | 0
Resource 1 | Sublap 1 | 2022-06-03 | 2022-06-03 02:00 | 3 | 57.92 | 73 | 17:00 | 4 | 18560.07 | 0 | 0 | 0
Resource 1 | Sublap 1 | 2022-06-03 | 2022-06-03 03:00 | 4 | 57.92 | 73 | 17:00 | 4 | 18142.18 | 0 | 0 | 0
Resource 1 | Sublap 1 | 2022-06-03 | 2022-06-03 04:00 | 5 | 57.02 | 73 | 17:00 | 4 | 18331.45 | 0 | 0 | 0
Resource 1 | Sublap 1 | 2022-06-03 | 2022-06-03 05:00 | 6 | 57.92 | 73 | 17:00 | 4 | 19494.93 | 0 | 0 | 0
Resource 1 | Sublap 1 | 2022-06-03 | 2022-06-03 06:00 | 7 | 57.92 | 73 | 17:00 | 4 | 18808.6 | 0 | 0 | 0
Resource 1 | Sublap 1 | 2022-06-03 | 2022-06-03 07:00 | 8 | 58.46 | 73 | 17:00 | 4 | 15137.57 | 0 | 0 | 0
Resource 1 | Sublap 1 | 2022-06-03 | 2022-06-03 08:00 | 9 | 59 | 73 | 17:00 | 4 | 13185.24 | 0 | 0 | 0
Resource 1 | Sublap 1 | 2022-06-03 | 2022-06-03 09:00 | 10 | 60.98 | 73 | 17:00 | 4 | 11806.69 | 0 | 0 | 0
Resource 1 | Sublap 1 | 2022-06-03 | 2022-06-03 10:00 | 11 | 64.49 | 73 | 17:00 | 4 | 10486.71 | 0 | 0 | 0
Resource 1 | Sublap 1 | 2022-06-03 | 2022-06-03 11:00 | 12 | 66.47 | 73 | 17:00 | 4 | 9549.248 | 0 | 0 | 0
Resource 1 | Sublap 1 | 2022-06-03 | 2022-06-03 12:00 | 13 | 68 | 73 | 17:00 | 4 | 9943.183 | 0 | 0 | 0
Resource 1 | Sublap 1 | 2022-06-03 | 2022-06-03 13:00 | 14 | 69.98 | 73 | 17:00 | 4 | 10775.41 | 0 | 0 | 0
Resource 1 | Sublap 1 | 2022-06-03 | 2022-06-03 14:00 | 15 | 73.04 | 73 | 17:00 | 4 | 11349.95 | 0 | 0 | 0
Resource 1 | Sublap 1 | 2022-06-03 | 2022-06-03 15:00 | 16 | 71.96 | 73 | 17:00 | 4 | 12428.27 | 0 | 0 | 0
Resource 1 | Sublap 1 | 2022-06-03 | 2022-06-03 16:00 | 17 | 69.08 | 73 | 17:00 | 4 | 13789.24 | 0 | 0 | 0
Resource 1 | Sublap 1 | 2022-06-03 | 2022-06-03 17:00 | 18 | 68 | 73 | 17:00 | 4 | 15732.2 | 0 | 0 | 0
Resource 1 | Sublap 1 | 2022-06-03 | 2022-06-03 18:00 | 19 | 64.94 | 73 | 17:00 | 4 | 20651.82 | 0 | 0 | 0
Resource 1 | Sublap 1 | 2022-06-03 | 2022-06-03 19:00 | 20 | 62.06 | 73 | 17:00 | 4 | 24368.04 | 0 | 0 | 0
Resource 1 | Sublap 1 | 2022-06-03 | 2022-06-03 20:00 | 21 | 60.08 | 73 | 17:00 | 4 | 25180.64 | 0 | 0 | 0
Resource 1 | Sublap 1 | 2022-06-03 | 2022-06-03 21:00 | 22 | 59 | 73 | 17:00 | 4 | 24100.59 | 0 | 0 | 0
Resource 1 | Sublap 1 | 2022-06-03 | 2022-06-03 22:00 | 23 | 58.01 | 73 | 17:00 | 4 | 22783.48 | 0 | 0 | 0
Resource 1 | Sublap 1 | 2022-06-03 | 2022-06-03 23:00 | 24 | 57.02 | 73 | 17:00 | 4 | 21455.75 | 0 | 0 | 0
Resource 1 | Sublap 1 | 2022-06-04 | 2022-06-04 | 1 | 57.62 | 70 | 17:00 | 4 | 20158.14 | 0 | 0 | 0
Resource 1 | Sublap 1 | 2022-06-04 | 2022-06-04 01:00 | 2 | 60.08 | 70 | 17:00 | 4 | 19353.02 | 0 | 0 | 0
Resource 1 | Sublap 1 | 2022-06-04 | 2022-06-04 02:00 | 3 | 60.08 | 70 | 17:00 | 4 | 18285.6 | 0 | 0 | 0
Resource 1 | Sublap 1 | 2022-06-04 | 2022-06-04 03:00 | 4 | 60.08 | 70 | 17:00 | 4 | 17933.58 | 0 | 0 | 0
Resource 1 | Sublap 1 | 2022-06-04 | 2022-06-04 04:00 | 5 | 60.08 | 70 | 17:00 | 4 | 17920.53 | 0 | 0 | 0
Resource 1 | Sublap 1 | 2022-06-04 | 2022-06-04 05:00 | 6 | 60.08 | 70 | 17:00 | 4 | 18181.9 | 0 | 0 | 0
Resource 1 | Sublap 1 | 2022-06-04 | 2022-06-04 06:00 | 7 | 60.08 | 70 | 17:00 | 4 | 16854.75 | 0 | 0 | 0
Resource 1 | Sublap 1 | 2022-06-04 | 2022-06-04 07:00 | 8 | 60.98 | 70 | 17:00 | 4 | 13965.19 | 0 | 0 | 0
Resource 1 | Sublap 1 | 2022-06-04 | 2022-06-04 08:00 | 9 | 60.98 | 70 | 17:00 | 4 | 10424.25 | 0 | 0 | 0
Resource 1 | Sublap 1 | 2022-06-04 | 2022-06-04 09:00 | 10 | 62.96 | 70 | 17:00 | 4 | 9577.438 | 0 | 0 | 0
Resource 1 | Sublap 1 | 2022-06-04 | 2022-06-04 10:00 | 11 | 64.94 | 70 | 17:00 | 4 | 9285.094 | 0 | 0 | 0
Resource 1 | Sublap 1 | 2022-06-04 | 2022-06-04 11:00 | 12 | 66.92 | 70 | 17:00 | 4 | 9292.367 | 0 | 0 | 0
Resource 1 | Sublap 1 | 2022-06-04 | 2022-06-04 12:00 | 13 | 69.38 | 70 | 17:00 | 4 | 8280.809 | 0 | 0 | 0
Resource 1 | Sublap 1 | 2022-06-04 | 2022-06-04 13:00 | 14 | 69.98 | 70 | 17:00 | 4 | 8112.875 | 0 | 0 | 0
Resource 1 | Sublap 1 | 2022-06-04 | 2022-06-04 14:00 | 15 | 68.54 | 70 | 17:00 | 4 | 8341.041 | 0 | 0 | 0
Resource 1 | Sublap 1 | 2022-06-04 | 2022-06-04 15:00 | 16 | 68 | 70 | 17:00 | 4 | 9261.061 | 0 | 0 | 0
Resource 1 | Sublap 1 | 2022-06-04 | 2022-06-04 16:00 | 17 | 66.11 | 70 | 17:00 | 4 | 11269.4 | 0 | 0 | 0
Resource 1 | Sublap 1 | 2022-06-04 | 2022-06-04 17:00 | 18 | 64.94 | 70 | 17:00 | 4 | 13437.43 | 0 | 0 | 0
Resource 1 | Sublap 1 | 2022-06-04 | 2022-06-04 18:00 | 19 | 62.96 | 70 | 17:00 | 4 | 18064.09 | 0 | 0 | 0
Resource 1 | Sublap 1 | 2022-06-04 | 2022-06-04 19:00 | 20 | 62.06 | 70 | 17:00 | 4 | 22346.86 | 0 | 0 | 0
Resource 1 | Sublap 1 | 2022-06-04 | 2022-06-04 20:00 | 21 | 62.06 | 70 | 17:00 | 4 | 23775.24 | 0 | 0 | 0
Resource 1 | Sublap 1 | 2022-06-04 | 2022-06-04 21:00 | 22 | 60.98 | 70 | 17:00 | 4 | 23299.56 | 0 | 0 | 0
Resource 1 | Sublap 1 | 2022-06-04 | 2022-06-04 22:00 | 23 | 60.98 | 70 | 17:00 | 4 | 22128.77 | 0 | 0 | 0
Resource 1 | Sublap 1 | 2022-06-04 | 2022-06-04 23:00 | 24 | 60.98 | 70 | 17:00 | 4 | 20739.18 | 0 | 0 | 0
Resource 1 | Sublap 1 | 2022-06-05 | 2022-06-05 | 1 | 60.98 | 74 | 17:00 | 4 | 19343.29 | 0 | 0 | 0
Resource 1 | Sublap 1 | 2022-06-05 | 2022-06-05 01:00 | 2 | 60.98 | 74 | 17:00 | 4 | 18439.31 | 0 | 0 | 0
Resource 1 | Sublap 1 | 2022-06-05 | 2022-06-05 02:00 | 3 | 60.98 | 74 | 17:00 | 4 | 18121.73 | 0 | 0 | 0
Resource 1 | Sublap 1 | 2022-06-05 | 2022-06-05 03:00 | 4 | 60.98 | 74 | 17:00 | 4 | 17975.68 | 0 | 0 | 0
Resource 1 | Sublap 1 | 2022-06-05 | 2022-06-05 04:00 | 5 | 60.98 | 74 | 17:00 | 4 | 17635.29 | 0 | 0 | 0
Resource 1 | Sublap 1 | 2022-06-05 | 2022-06-05 05:00 | 6 | 60.98 | 74 | 17:00 | 4 | 17652.55 | 0 | 0 | 0
Resource 1 | Sublap 1 | 2022-06-05 | 2022-06-05 06:00 | 7 | 60.98 | 74 | 17:00 | 4 | 16237.91 | 0 | 0 | 0
Resource 1 | Sublap 1 | 2022-06-05 | 2022-06-05 07:00 | 8 | 60.98 | 74 | 17:00 | 4 | 13421.97 | 0 | 0 | 0
Resource 1 | Sublap 1 | 2022-06-05 | 2022-06-05 08:00 | 9 | 62.96 | 74 | 17:00 | 4 | 11345.74 | 0 | 0 | 0
Resource 1 | Sublap 1 | 2022-06-05 | 2022-06-05 09:00 | 10 | 64.94 | 74 | 17:00 | 4 | 9971.516 | 0 | 0 | 0
Resource 1 | Sublap 1 | 2022-06-05 | 2022-06-05 10:00 | 11 | 66.56 | 74 | 17:00 | 4 | 8560.322 | 0 | 0 | 0
Resource 1 | Sublap 1 | 2022-06-05 | 2022-06-05 11:00 | 12 | 71.06 | 74 | 17:00 | 4 | 7160.339 | 0 | 0 | 0
Resource 1 | Sublap 1 | 2022-06-05 | 2022-06-05 12:00 | 13 | 71.06 | 74 | 17:00 | 4 | 6524.163 | 0 | 0 | 0
Resource 1 | Sublap 1 | 2022-06-05 | 2022-06-05 13:00 | 14 | 73.94 | 74 | 17:00 | 4 | 6425.004 | 0 | 0 | 0
Resource 1 | Sublap 1 | 2022-06-05 | 2022-06-05 14:00 | 15 | 73.04 | 74 | 17:00 | 4 | 7229.335 | 0 | 0 | 0
Resource 1 | Sublap 1 | 2022-06-05 | 2022-06-05 15:00 | 16 | 73.04 | 74 | 17:00 | 4 | 8665.02 | 0 | 0 | 0
Resource 1 | Sublap 1 | 2022-06-05 | 2022-06-05 16:00 | 17 | 71.06 | 74 | 17:00 | 4 | 10721.66 | 0 | 0 | 0
Resource 1 | Sublap 1 | 2022-06-05 | 2022-06-05 17:00 | 18 | 69.98 | 74 | 17:00 | 4 | 13670.24 | 4.2699 | 4.5166 | 0
Resource 1 | Sublap 1 | 2022-06-05 | 2022-06-05 18:00 | 19 | 69.08 | 74 | 17:00 | 4 | 18705.46 | 3.1881 | 3.3723 | 0
Resource 1 | Sublap 1 | 2022-06-05 | 2022-06-05 19:00 | 20 | 66.92 | 74 | 17:00 | 4 | 24108.94 | 2.1206 | 2.2431 | 0
Resource 1 | Sublap 1 | 2022-06-05 | 2022-06-05 20:00 | 21 | 64.04 | 74 | 17:00 | 4 | 25284.88 | 1.5392 | 1.6281 | 0
Resource 1 | Sublap 1 | 2022-06-05 | 2022-06-05 21:00 | 22 | 62.06 | 74 | 17:00 | 4 | 24365.42 | 0 | -2.179 | 0
Resource 1 | Sublap 1 | 2022-06-05 | 2022-06-05 22:00 | 23 | 60.08 | 74 | 17:00 | 4 | 22644.27 | 0 | -0.044272 | 0
Resource 1 | Sublap 1 | 2022-06-05 | 2022-06-05 23:00 | 24 | 61.97 | 74 | 17:00 | 4 | 20650.74 | 0 | 0 | 0
Resource 1 | Sublap 1 | 2022-06-06 | 2022-06-06 | 1 | 62.96 | 76 | 17:00 | 4 | 19202.69 | 0 | 0 | 0
Resource 1 | Sublap 1 | 2022-06-06 | 2022-06-06 01:00 | 2 | 62.96 | 76 | 17:00 | 4 | 18275.45 | 0 | 0 | 0
Resource 1 | Sublap 1 | 2022-06-06 | 2022-06-06 02:00 | 3 | 62.06 | 76 | 17:00 | 4 | 17701.17 | 0 | 0 | 0
Resource 1 | Sublap 1 | 2022-06-06 | 2022-06-06 03:00 | 4 | 62.06 | 76 | 17:00 | 4 | 17669.31 | 0 | 0 | 0
Resource 1 | Sublap 1 | 2022-06-06 | 2022-06-06 04:00 | 5 | 62.06 | 76 | 17:00 | 4 | 18124.51 | 0 | 0 | 0
Resource 1 | Sublap 1 | 2022-06-06 | 2022-06-06 05:00 | 6 | 62.06 | 76 | 17:00 | 4 | 19044.09 | 0 | 0 | 0
Resource 1 | Sublap 1 | 2022-06-06 | 2022-06-06 06:00 | 7 | 62.06 | 76 | 17:00 | 4 | 18096.27 | 0 | 0 | 0
Resource 1 | Sublap 1 | 2022-06-06 | 2022-06-06 07:00 | 8 | 62.96 | 76 | 17:00 | 4 | 14704.19 | 0 | 0 | 0
Resource 1 | Sublap 1 | 2022-06-06 | 2022-06-06 08:00 | 9 | 64.94 | 76 | 17:00 | 4 | 11810.62 | 0 | 0 | 0
Resource 1 | Sublap 1 | 2022-06-06 | 2022-06-06 09:00 | 10 | 67.01 | 76 | 17:00 | 4 | 10482.52 | 0 | 0 | 0
Resource 1 | Sublap 1 | 2022-06-06 | 2022-06-06 10:00 | 11 | 71.06 | 76 | 17:00 | 4 | 10235.83 | 0 | 0 | 0
Resource 1 | Sublap 1 | 2022-06-06 | 2022-06-06 11:00 | 12 | 73.04 | 76 | 17:00 | 4 | 10035.66 | 0 | 0 | 0
Resource 1 | Sublap 1 | 2022-06-06 | 2022-06-06 12:00 | 13 | 73.94 | 76 | 17:00 | 4 | 10286.3 | 0 | 0 | 0
Resource 1 | Sublap 1 | 2022-06-06 | 2022-06-06 13:00 | 14 | 73.94 | 76 | 17:00 | 4 | 10989.99 | 0 | 0 | 0
Resource 1 | Sublap 1 | 2022-06-06 | 2022-06-06 14:00 | 15 | 75.92 | 76 | 17:00 | 4 | 11809.44 | 0 | 0 | 0
Resource 1 | Sublap 1 | 2022-06-06 | 2022-06-06 15:00 | 16 | 75.02 | 76 | 17:00 | 4 | 12714.05 | 0 | 0 | 0
Resource 1 | Sublap 1 | 2022-06-06 | 2022-06-06 16:00 | 17 | 75.02 | 76 | 17:00 | 4 | 14440.97 | 0 | 0 | 0
Resource 1 | Sublap 1 | 2022-06-06 | 2022-06-06 17:00 | 18 | 71.06 | 76 | 17:00 | 4 | 17467.07 | 9.5702 | 8.4453 | 0
Resource 1 | Sublap 1 | 2022-06-06 | 2022-06-06 18:00 | 19 | 68 | 76 | 17:00 | 4 | 22153.72 | 7.1456 | 6.3057 | 0
Resource 1 | Sublap 1 | 2022-06-06 | 2022-06-06 19:00 | 20 | 66.02 | 76 | 17:00 | 4 | 26610.89 | 4.753 | 4.1943 | 0
Resource 1 | Sublap 1 | 2022-06-06 | 2022-06-06 20:00 | 21 | 64.04 | 76 | 17:00 | 4 | 27349.44 | 3.4498 | 3.0443 | 0
Resource 1 | Sublap 1 | 2022-06-06 | 2022-06-06 21:00 | 22 | 62.96 | 76 | 17:00 | 4 | 26113.35 | 0 | -4.0744 | 0
Resource 1 | Sublap 1 | 2022-06-06 | 2022-06-06 22:00 | 23 | 64.04 | 76 | 17:00 | 4 | 23950.31 | 0 | -0.08278 | 0
Resource 1 | Sublap 1 | 2022-06-06 | 2022-06-06 23:00 | 24 | 64.04 | 76 | 17:00 | 4 | 22038.65 | 0 | 0 | 0
Resource 1 | Sublap 1 | 2022-06-07 | 2022-06-07 | 1 | 62.96 | 76 | 17:00 | 4 | 20605.25 | 0 | 0 | 0
Resource 1 | Sublap 1 | 2022-06-07 | 2022-06-07 01:00 | 2 | 62.96 | 76 | 17:00 | 4 | 19386.81 | 0 | 0 | 0
Resource 1 | Sublap 1 | 2022-06-07 | 2022-06-07 02:00 | 3 | 62.96 | 76 | 17:00 | 4 | 18686.75 | 0 | 0 | 0
Resource 1 | Sublap 1 | 2022-06-07 | 2022-06-07 03:00 | 4 | 62.06 | 76 | 17:00 | 4 | 18452.35 | 0 | 0 | 0
Resource 1 | Sublap 1 | 2022-06-07 | 2022-06-07 04:00 | 5 | 61.52 | 76 | 17:00 | 4 | 18785.89 | 0 | 0 | 0
Resource 1 | Sublap 1 | 2022-06-07 | 2022-06-07 05:00 | 6 | 60.98 | 76 | 17:00 | 4 | 19806.25 | 0 | 0 | 0
Resource 1 | Sublap 1 | 2022-06-07 | 2022-06-07 06:00 | 7 | 60.98 | 76 | 17:00 | 4 | 19000.59 | 0 | 0 | 0
Resource 1 | Sublap 1 | 2022-06-07 | 2022-06-07 07:00 | 8 | 60.92 | 76 | 17:00 | 4 | 15188.03 | 0 | 0 | 0
Resource 1 | Sublap 1 | 2022-06-07 | 2022-06-07 08:00 | 9 | 62.06 | 76 | 17:00 | 4 | 13117.51 | 0 | 0 | 0
Resource 1 | Sublap 1 | 2022-06-07 | 2022-06-07 09:00 | 10 | 62.51 | 76 | 17:00 | 4 | 12246.76 | 0 | 0 | 0
Resource 1 | Sublap 1 | 2022-06-07 | 2022-06-07 10:00 | 11 | 67.46 | 76 | 17:00 | 4 | 11825.2 | 0 | 0 | 0
Resource 1 | Sublap 1 | 2022-06-07 | 2022-06-07 11:00 | 12 | 73.94 | 76 | 17:00 | 4 | 12110.69 | 0 | 0 | 0
Resource 1 | Sublap 1 | 2022-06-07 | 2022-06-07 12:00 | 13 | 75.92 | 76 | 17:00 | 4 | 12740.3 | 0 | 0 | 0
Resource 1 | Sublap 1 | 2022-06-07 | 2022-06-07 13:00 | 14 | 73.94 | 76 | 17:00 | 4 | 13688.35 | 0 | 0 | 0
Resource 1 | Sublap 1 | 2022-06-07 | 2022-06-07 14:00 | 15 | 73.04 | 76 | 17:00 | 4 | 14563.68 | 0 | 0 | 0
Resource 1 | Sublap 1 | 2022-06-07 | 2022-06-07 15:00 | 16 | 71.06 | 76 | 17:00 | 4 | 15472.49 | 0 | 0 | 0
Resource 1 | Sublap 1 | 2022-06-07 | 2022-06-07 16:00 | 17 | 71.06 | 76 | 17:00 | 4 | 16312.28 | 0 | 0 | 0
Resource 1 | Sublap 1 | 2022-06-07 | 2022-06-07 17:00 | 18 | 71.06 | 76 | 17:00 | 4 | 18174.05 | 8.9705 | 8.4453 | 0
Resource 1 | Sublap 1 | 2022-06-07 | 2022-06-07 18:00 | 19 | 71.06 | 76 | 17:00 | 4 | 22465.48 | 6.6978 | 6.3057 | 0
Resource 1 | Sublap 1 | 2022-06-07 | 2022-06-07 19:00 | 20 | 66.92 | 76 | 17:00 | 4 | 26998.24 | 4.4551 | 4.1943 | 0
Resource 1 | Sublap 1 | 2022-06-07 | 2022-06-07 20:00 | 21 | 62.06 | 76 | 17:00 | 4 | 27595.53 | 3.2336 | 3.0443 | 0
Resource 1 | Sublap 1 | 2022-06-07 | 2022-06-07 21:00 | 22 | 60.08 | 76 | 17:00 | 4 | 26375.33 | 0 | -4.0744 | 0
Resource 1 | Sublap 1 | 2022-06-07 | 2022-06-07 22:00 | 23 | 60.08 | 76 | 17:00 | 4 | 24166.75 | 0 | -0.08278 | 0
Resource 1 | Sublap 1 | 2022-06-07 | 2022-06-07 23:00 | 24 | 58.46 | 76 | 17:00 | 4 | 22083.19 | 0 | 0 | 0
Resource 1 | Sublap 1 | 2022-06-08 | 2022-06-08 | 1 | 57.92 | 76 | 17:00 | 4 | 20736.13 | 0 | 0 | 0
Resource 1 | Sublap 1 | 2022-06-08 | 2022-06-08 01:00 | 2 | 59 | 76 | 17:00 | 4 | 19705.19 | 0 | 0 | 0
Resource 1 | Sublap 1 | 2022-06-08 | 2022-06-08 02:00 | 3 | 60.98 | 76 | 17:00 | 4 | 19140.15 | 0 | 0 | 0
Resource 1 | Sublap 1 | 2022-06-08 | 2022-06-08 03:00 | 4 | 60.98 | 76 | 17:00 | 4 | 18889.43 | 0 | 0 | 0
Resource 1 | Sublap 1 | 2022-06-08 | 2022-06-08 04:00 | 5 | 60.98 | 76 | 17:00 | 4 | 19280.9 | 0 | 0 | 0
Resource 1 | Sublap 1 | 2022-06-08 | 2022-06-08 05:00 | 6 | 60.98 | 76 | 17:00 | 4 | 20273.32 | 0 | 0 | 0
Resource 1 | Sublap 1 | 2022-06-08 | 2022-06-08 06:00 | 7 | 60.98 | 76 | 17:00 | 4 | 19222.76 | 0 | 0 | 0
Resource 1 | Sublap 1 | 2022-06-08 | 2022-06-08 07:00 | 8 | 60.98 | 76 | 17:00 | 4 | 15339.52 | 0 | 0 | 0
Resource 1 | Sublap 1 | 2022-06-08 | 2022-06-08 08:00 | 9 | 60.98 | 76 | 17:00 | 4 | 12979.28 | 0 | 0 | 0
Resource 1 | Sublap 1 | 2022-06-08 | 2022-06-08 09:00 | 10 | 64.04 | 76 | 17:00 | 4 | 11736.7 | 0 | 0 | 0
Resource 1 | Sublap 1 | 2022-06-08 | 2022-06-08 10:00 | 11 | 68.45 | 76 | 17:00 | 4 | 11688.92 | 0 | 0 | 0
Resource 1 | Sublap 1 | 2022-06-08 | 2022-06-08 11:00 | 12 | 73.04 | 76 | 17:00 | 4 | 11626.69 | 0 | 0 | 0
Resource 1 | Sublap 1 | 2022-06-08 | 2022-06-08 12:00 | 13 | 75.92 | 76 | 17:00 | 4 | 12056.74 | 0 | 0 | 0
Resource 1 | Sublap 1 | 2022-06-08 | 2022-06-08 13:00 | 14 | 73.04 | 76 | 17:00 | 4 | 13347.16 | 0 | 0 | 0
Resource 1 | Sublap 1 | 2022-06-08 | 2022-06-08 14:00 | 15 | 71.06 | 76 | 17:00 | 4 | 14924.99 | 0 | 0 | 0
Resource 1 | Sublap 1 | 2022-06-08 | 2022-06-08 15:00 | 16 | 69.08 | 76 | 17:00 | 4 | 15936.29 | 0 | 0 | 0
Resource 1 | Sublap 1 | 2022-06-08 | 2022-06-08 16:00 | 17 | 69.08 | 76 | 17:00 | 4 | 17759.64 | 0 | 0 | 0
Resource 1 | Sublap 1 | 2022-06-08 | 2022-06-08 17:00 | 18 | 69.98 | 76 | 17:00 | 4 | 20647.68 | 7.8957 | 8.4453 | 0
Resource 1 | Sublap 1 | 2022-06-08 | 2022-06-08 18:00 | 19 | 69.98 | 76 | 17:00 | 4 | 25039.9 | 5.8953 | 6.3057 | 0
Resource 1 | Sublap 1 | 2022-06-08 | 2022-06-08 19:00 | 20 | 66.02 | 76 | 17:00 | 4 | 28245.66 | 3.9213 | 4.1943 | 0
Resource 1 | Sublap 1 | 2022-06-08 | 2022-06-08 20:00 | 21 | 62.96 | 76 | 17:00 | 4 | 28846.4 | 2.8461 | 3.0443 | 0
Resource 1 | Sublap 1 | 2022-06-08 | 2022-06-08 21:00 | 22 | 62.96 | 76 | 17:00 | 4 | 27458.3 | 0 | -4.0744 | 0
Resource 1 | Sublap 1 | 2022-06-08 | 2022-06-08 22:00 | 23 | 62.96 | 76 | 17:00 | 4 | 25122.62 | 0 | -0.08278 | 0
Resource 1 | Sublap 1 | 2022-06-08 | 2022-06-08 23:00 | 24 | 62.96 | 76 | 17:00 | 4 | 23106.78 | 0 | 0 | 0
Resource 1 | Sublap 1 | 2022-06-09 | 2022-06-09 | 1 | 62.06 | 79 | 17:00 | 4 | 21608.53 | 0 | 0 | 0
Resource 1 | Sublap 1 | 2022-06-09 | 2022-06-09 01:00 | 2 | 62.06 | 79 | 17:00 | 4 | 20501.44 | 0 | 0 | 0
Resource 1 | Sublap 1 | 2022-06-09 | 2022-06-09 02:00 | 3 | 62.06 | 79 | 17:00 | 4 | 19931.88 | 0 | 0 | 0
Resource 1 | Sublap 1 | 2022-06-09 | 2022-06-09 03:00 | 4 | 62.06 | 79 | 17:00 | 4 | 20005.67 | 0 | 0 | 0
Resource 1 | Sublap 1 | 2022-06-09 | 2022-06-09 04:00 | 5 | 62.06 | 79 | 17:00 | 4 | 20143.99 | 0 | 0 | 0
Resource 1 | Sublap 1 | 2022-06-09 | 2022-06-09 05:00 | 6 | 60.98 | 79 | 17:00 | 4 | 20966.94 | 0 | 0 | 0
Resource 1 | Sublap 1 | 2022-06-09 | 2022-06-09 06:00 | 7 | 60.98 | 79 | 17:00 | 4 | 20753.15 | 0 | 0 | 0
Resource 1 | Sublap 1 | 2022-06-09 | 2022-06-09 07:00 | 8 | 62.06 | 79 | 17:00 | 4 | 17778.29 | 0 | 0 | 0
Resource 1 | Sublap 1 | 2022-06-09 | 2022-06-09 08:00 | 9 | 62.51 | 79 | 17:00 | 4 | 15940.05 | 0 | 0 | 0
Resource 1 | Sublap 1 | 2022-06-09 | 2022-06-09 09:00 | 10 | 64.49 | 79 | 17:00 | 4 | 14912.71 | 0 | 0 | 0
Resource 1 | Sublap 1 | 2022-06-09 | 2022-06-09 10:00 | 11 | 70.52 | 79 | 17:00 | 4 | 15238.07 | 0 | 0 | 0
Resource 1 | Sublap 1 | 2022-06-09 | 2022-06-09 11:00 | 12 | 71.06 | 79 | 17:00 | 4 | 15443.74 | 0 | 0 | 0
Resource 1 | Sublap 1 | 2022-06-09 | 2022-06-09 12:00 | 13 | 73.04 | 79 | 17:00 | 4 | 16404.82 | 0 | 0 | 0
Resource 1 | Sublap 1 | 2022-06-09 | 2022-06-09 13:00 | 14 | 75.92 | 79 | 17:00 | 4 | 17685.19 | 0 | 0 | 0
Resource 1 | Sublap 1 | 2022-06-09 | 2022-06-09 14:00 | 15 | 78.98 | 79 | 17:00 | 4 | 19534.24 | 0 | 0 | 0
Resource 1 | Sublap 1 | 2022-06-09 | 2022-06-09 15:00 | 16 | 78.08 | 79 | 17:00 | 4 | 22033.72 | 0 | 0 | 0
Resource 1 | Sublap 1 | 2022-06-09 | 2022-06-09 16:00 | 17 | 75.02 | 79 | 17:00 | 4 | 23906.54 | 0 | 0 | 0
Resource 1 | Sublap 1 | 2022-06-09 | 2022-06-09 17:00 | 18 | 73.04 | 79 | 17:00 | 4 | 25577.79 | 17.5575 | 14.9678 | 0
Resource 1 | Sublap 1 | 2022-06-09 | 2022-06-09 18:00 | 19 | 69.98 | 79 | 17:00 | 4 | 28182.82 | 13.1106 | 11.1768 | 0
Resource 1 | Sublap 1 | 2022-06-09 | 2022-06-09 19:00 | 20 | 69.08 | 79 | 17:00 | 4 | 31390.53 | 8.7041 | 7.4202 | 0
Resource 1 | Sublap 1 | 2022-06-09 | 2022-06-09 20:00 | 21 | 64.94 | 79 | 17:00 | 4 | 31377.09 | 6.2935 | 5.3652 | 0
Resource 1 | Sublap 1 | 2022-06-09 | 2022-06-09 21:00 | 22 | 62.06 | 79 | 17:00 | 4 | 30222.8 | 0 | -7.2117 | 0
Resource 1 | Sublap 1 | 2022-06-09 | 2022-06-09 22:00 | 23 | 62.06 | 79 | 17:00 | 4 | 27968.33 | 0 | -0.14574 | 0
Resource 1 | Sublap 1 | 2022-06-09 | 2022-06-09 23:00 | 24 | 61.52 | 79 | 17:00 | 4 | 25952.85 | 0 | 0 | 0
Resource 1 | Sublap 1 | 2022-06-10 | 2022-06-10 | 1 | 60.98 | 79 | 17:00 | 4 | 24426.42 | 0 | 0 | 0
Resource 1 | Sublap 1 | 2022-06-10 | 2022-06-10 01:00 | 2 | 59.45 | 79 | 17:00 | 4 | 23314.34 | 0 | 0 | 0
Resource 1 | Sublap 1 | 2022-06-10 | 2022-06-10 02:00 | 3 | 57.92 | 79 | 17:00 | 4 | 22392.99 | 0 | 0 | 0
Resource 1 | Sublap 1 | 2022-06-10 | 2022-06-10 03:00 | 4 | 57.02 | 79 | 17:00 | 4 | 21960.33 | 0 | 0 | 0
Resource 1 | Sublap 1 | 2022-06-10 | 2022-06-10 04:00 | 5 | 57.47 | 79 | 17:00 | 4 | 22239.23 | 0 | 0 | 0
Resource 1 | Sublap 1 | 2022-06-10 | 2022-06-10 05:00 | 6 | 58.55 | 79 | 17:00 | 4 | 23105.18 | 0 | 0 | 0
Resource 1 | Sublap 1 | 2022-06-10 | 2022-06-10 06:00 | 7 | 58.784 | 79 | 17:00 | 4 | 22776.74 | 0 | 0 | 0
Resource 1 | Sublap 1 | 2022-06-10 | 2022-06-10 07:00 | 8 | 59 | 79 | 17:00 | 4 | 19549.68 | 0 | 0 | 0
Resource 1 | Sublap 1 | 2022-06-10 | 2022-06-10 08:00 | 9 | 61.295 | 79 | 17:00 | 4 | 18377.04 | 0 | 0 | 0
Resource 1 | Sublap 1 | 2022-06-10 | 2022-06-10 09:00 | 10 | 66.02 | 79 | 17:00 | 4 | 18300.84 | 0 | 0 | 0
Resource 1 | Sublap 1 | 2022-06-10 | 2022-06-10 10:00 | 11 | 68 | 79 | 17:00 | 4 | 18016.19 | 0 | 0 | 0
Resource 1 | Sublap 1 | 2022-06-10 | 2022-06-10 11:00 | 12 | 75.02 | 79 | 17:00 | 4 | 17964.55 | 0 | 0 | 0
Resource 1 | Sublap 1 | 2022-06-10 | 2022-06-10 12:00 | 13 | 77 | 79 | 17:00 | 4 | 18760 | 0 | 0 | 0
Resource 1 | Sublap 1 | 2022-06-10 | 2022-06-10 13:00 | 14 | 78.98 | 79 | 17:00 | 4 | 20396.93 | 0 | 0 | 0
Resource 1 | Sublap 1 | 2022-06-10 | 2022-06-10 14:00 | 15 | 78.08 | 79 | 17:00 | 4 | 22108.4 | 0 | 0 | 0
Resource 1 | Sublap 1 | 2022-06-10 | 2022-06-10 15:00 | 16 | 78.08 | 79 | 17:00 | 4 | 23399.45 | 0 | 0 | 0
Resource 1 | Sublap 1 | 2022-06-10 | 2022-06-10 16:00 | 17 | 78.08 | 79 | 17:00 | 4 | 24692.04 | 0 | 0 | 0
Resource 1 | Sublap 1 | 2022-06-10 | 2022-06-10 17:00 | 18 | 76.055 | 79 | 17:00 | 4 | 26420.61 | 16.1375 | 14.9678 | 0
Resource 1 | Sublap 1 | 2022-06-10 | 2022-06-10 18:00 | 19 | 74.03 | 79 | 17:00 | 4 | 30152.04 | 12.0503 | 11.1768 | 0
Resource 1 | Sublap 1 | 2022-06-10 | 2022-06-10 19:00 | 20 | 71.06 | 79 | 17:00 | 4 | 33460.79 | 8.0001 | 7.4202 | 0
Resource 1 | Sublap 1 | 2022-06-10 | 2022-06-10 20:00 | 21 | 68 | 79 | 17:00 | 4 | 33291.83 | 5.7845 | 5.3652 | 0
Resource 1 | Sublap 1 | 2022-06-10 | 2022-06-10 21:00 | 22 | 64.04 | 79 | 17:00 | 4 | 31548.63 | 0 | -7.2117 | 0
Resource 1 | Sublap 1 | 2022-06-10 | 2022-06-10 22:00 | 23 | 62.96 | 79 | 17:00 | 4 | 28717.81 | 0 | -0.14574 | 0
Resource 1 | Sublap 1 | 2022-06-10 | 2022-06-10 23:00 | 24 | 62.06 | 79 | 17:00 | 4 | 26182.91 | 0 | 0 | 0
Resource 1 | Sublap 1 | 2022-06-11 | 2022-06-11 | 1 | 62.06 | 78 | 17:00 | 4 | 24141.91 | 0 | 0 | 0
Resource 1 | Sublap 1 | 2022-06-11 | 2022-06-11 01:00 | 2 | 62.06 | 78 | 17:00 | 4 | 22434.77 | 0 | 0 | 0
Resource 1 | Sublap 1 | 2022-06-11 | 2022-06-11 02:00 | 3 | 61.7 | 78 | 17:00 | 4 | 21230.12 | 0 | 0 | 0
Resource 1 | Sublap 1 | 2022-06-11 | 2022-06-11 03:00 | 4 | 60.98 | 78 | 17:00 | 4 | 20340.46 | 0 | 0 | 0
Resource 1 | Sublap 1 | 2022-06-11 | 2022-06-11 04:00 | 5 | 60.08 | 78 | 17:00 | 4 | 20193.14 | 0 | 0 | 0
Resource 1 | Sublap 1 | 2022-06-11 | 2022-06-11 05:00 | 6 | 57.02 | 78 | 17:00 | 4 | 20217.06 | 0 | 0 | 0
Resource 1 | Sublap 1 | 2022-06-11 | 2022-06-11 06:00 | 7 | 59 | 78 | 17:00 | 4 | 17941.37 | 0 | 0 | 0
Resource 1 | Sublap 1 | 2022-06-11 | 2022-06-11 07:00 | 8 | 60.62 | 78 | 17:00 | 4 | 14725.66 | 0 | 0 | 0
Resource 1 | Sublap 1 | 2022-06-11 | 2022-06-11 08:00 | 9 | 63.815 | 78 | 17:00 | 4 | 13119.85 | 0 | 0 | 0
Resource 1 | Sublap 1 | 2022-06-11 | 2022-06-11 09:00 | 10 | 67.01 | 78 | 17:00 | 4 | 12918.08 | 0 | 0 | 0
Resource 1 | Sublap 1 | 2022-06-11 | 2022-06-11 10:00 | 11 | 77 | 78 | 17:00 | 4 | 12940.42 | 0 | 0 | 0
Resource 1 | Sublap 1 | 2022-06-11 | 2022-06-11 11:00 | 12 | 78.08 | 78 | 17:00 | 4 | 13371.44 | 0 | 0 | 0
Resource 1 | Sublap 1 | 2022-06-11 | 2022-06-11 12:00 | 13 | 75.02 | 78 | 17:00 | 4 | 14445.64 | 0 | 0 | 0
Resource 1 | Sublap 1 | 2022-06-11 | 2022-06-11 13:00 | 14 | 77 | 78 | 17:00 | 4 | 15615.06 | 0 | 0 | 0
Resource 1 | Sublap 1 | 2022-06-11 | 2022-06-11 14:00 | 15 | 73.94 | 78 | 17:00 | 4 | 16278.56 | 0 | 0 | 0
Resource 1 | Sublap 1 | 2022-06-11 | 2022-06-11 15:00 | 16 | 75.02 | 78 | 17:00 | 4 | 17348.19 | 0 | 0 | 0
Resource 1 | Sublap 1 | 2022-06-11 | 2022-06-11 16:00 | 17 | 75.02 | 78 | 17:00 | 4 | 18978.62 | 0 | 0 | 0
Resource 1 | Sublap 1 | 2022-06-11 | 2022-06-11 17:00 | 18 | 77 | 78 | 17:00 | 4 | 21351.79 | 12.9559 | 13.4694 | 0
Resource 1 | Sublap 1 | 2022-06-11 | 2022-06-11 18:00 | 19 | 75.02 | 78 | 17:00 | 4 | 25957.25 | 9.6742 | 10.0577 | 0
Resource 1 | Sublap 1 | 2022-06-11 | 2022-06-11 19:00 | 20 | 69.08 | 78 | 17:00 | 4 | 29656.65 | 6.4257 | 6.6804 | 0
Resource 1 | Sublap 1 | 2022-06-11 | 2022-06-11 20:00 | 21 | 66.02 | 78 | 17:00 | 4 | 30232.02 | 4.6505 | 4.8348 | 0
Resource 1 | Sublap 1 | 2022-06-11 | 2022-06-11 21:00 | 22 | 62.96 | 78 | 17:00 | 4 | 28571.42 | 0 | -6.4919 | 0
Resource 1 | Sublap 1 | 2022-06-11 | 2022-06-11 22:00 | 23 | 60.98 | 78 | 17:00 | 4 | 26308.92 | 0 | -0.13137 | 0
Resource 1 | Sublap 1 | 2022-06-11 | 2022-06-11 23:00 | 24 | 60.98 | 78 | 17:00 | 4 | 24038.89 | 0 | 0 | 0
Resource 1 | Sublap 1 | 2022-06-12 | 2022-06-12 | 1 | 60.08 | 79 | 17:00 | 4 | 22043.25 | 0 | 0 | 0
Resource 1 | Sublap 1 | 2022-06-12 | 2022-06-12 01:00 | 2 | 57.02 | 79 | 17:00 | 4 | 20797.36 | 0 | 0 | 0
Resource 1 | Sublap 1 | 2022-06-12 | 2022-06-12 02:00 | 3 | 56.93 | 79 | 17:00 | 4 | 19940.12 | 0 | 0 | 0
Resource 1 | Sublap 1 | 2022-06-12 | 2022-06-12 03:00 | 4 | 60.98 | 79 | 17:00 | 4 | 19469.2 | 0 | 0 | 0
Resource 1 | Sublap 1 | 2022-06-12 | 2022-06-12 04:00 | 5 | 61.52 | 79 | 17:00 | 4 | 19226.11 | 0 | 0 | 0
Resource 1 | Sublap 1 | 2022-06-12 | 2022-06-12 05:00 | 6 | 62.06 | 79 | 17:00 | 4 | 18791.68 | 0 | 0 | 0
Resource 1 | Sublap 1 | 2022-06-12 | 2022-06-12 06:00 | 7 | 60.98 | 79 | 17:00 | 4 | 15863.5 | 0 | 0 | 0
Resource 1 | Sublap 1 | 2022-06-12 | 2022-06-12 07:00 | 8 | 60.755 | 79 | 17:00 | 4 | 12229.97 | 0 | 0 | 0
Resource 1 | Sublap 1 | 2022-06-12 | 2022-06-12 08:00 | 9 | 62.96 | 79 | 17:00 | 4 | 9514.382 | 0 | 0 | 0
Resource 1 | Sublap 1 | 2022-06-12 | 2022-06-12 09:00 | 10 | 67.01 | 79 | 17:00 | 4 | 8978.159 | 0 | 0 | 0
Resource 1 | Sublap 1 | 2022-06-12 | 2022-06-12 10:00 | 11 | 71.06 | 79 | 17:00 | 4 | 8768.896 | 0 | 0 | 0
Resource 1 | Sublap 1 | 2022-06-12 | 2022-06-12 11:00 | 12 | 75.92 | 79 | 17:00 | 4 | 8503.944 | 0 | 0 | 0
Resource 1 | Sublap 1 | 2022-06-12 | 2022-06-12 12:00 | 13 | 78.98 | 79 | 17:00 | 4 | 9460.532 | 0 | 0 | 0
Resource 1 | Sublap 1 | 2022-06-12 | 2022-06-12 13:00 | 14 | 75.92 | 79 | 17:00 | 4 | 10531.49 | 0 | 0 | 0
Resource 1 | Sublap 1 | 2022-06-12 | 2022-06-12 14:00 | 15 | 73.94 | 79 | 17:00 | 4 | 11450.86 | 0 | 0 | 0
Resource 1 | Sublap 1 | 2022-06-12 | 2022-06-12 15:00 | 16 | 73.04 | 79 | 17:00 | 4 | 12879.59 | 0 | 0 | 0
Resource 1 | Sublap 1 | 2022-06-12 | 2022-06-12 16:00 | 17 | 73.04 | 79 | 17:00 | 4 | 14732.86 | 0 | 0 | 0
Resource 1 | Sublap 1 | 2022-06-12 | 2022-06-12 17:00 | 18 | 71.96 | 79 | 17:00 | 4 | 16908.22 | 13.5507 | 14.9678 | 0
Resource 1 | Sublap 1 | 2022-06-12 | 2022-06-12 18:00 | 19 | 69.08 | 79 | 17:00 | 4 | 21158.77 | 10.1186 | 11.1768 | 0
Resource 1 | Sublap 1 | 2022-06-12 | 2022-06-12 19:00 | 20 | 64.94 | 79 | 17:00 | 4 | 25858.88 | 6.7177 | 7.4202 | 0
Resource 1 | Sublap 1 | 2022-06-12 | 2022-06-12 20:00 | 21 | 62.96 | 79 | 17:00 | 4 | 27016.04 | 4.8573 | 5.3652 | 0
Resource 1 | Sublap 1 | 2022-06-12 | 2022-06-12 21:00 | 22 | 62.06 | 79 | 17:00 | 4 | 25453.29 | 0 | -7.2117 | 0
Resource 1 | Sublap 1 | 2022-06-12 | 2022-06-12 22:00 | 23 | 62.96 | 79 | 17:00 | 4 | 23276.9 | 0 | -0.14574 | 0
Resource 1 | Sublap 1 | 2022-06-12 | 2022-06-12 23:00 | 24 | 62.06 | 79 | 17:00 | 4 | 21530.03 | 0 | 0 | 0
Resource 1 | Sublap 1 | 2022-06-13 | 2022-06-13 | 1 | 62.06 | 73 | 17:00 | 4 | 20133.88 | 0 | 0 | 0
Resource 1 | Sublap 1 | 2022-06-13 | 2022-06-13 01:00 | 2 | 62.06 | 73 | 17:00 | 4 | 19421.08 | 0 | 0 | 0
Resource 1 | Sublap 1 | 2022-06-13 | 2022-06-13 02:00 | 3 | 62.06 | 73 | 17:00 | 4 | 18954.81 | 0 | 0 | 0
Resource 1 | Sublap 1 | 2022-06-13 | 2022-06-13 03:00 | 4 | 60.98 | 73 | 17:00 | 4 | 18801.74 | 0 | 0 | 0
Resource 1 | Sublap 1 | 2022-06-13 | 2022-06-13 04:00 | 5 | 60.98 | 73 | 17:00 | 4 | 19133.59 | 0 | 0 | 0
Resource 1 | Sublap 1 | 2022-06-13 | 2022-06-13 05:00 | 6 | 62.06 | 73 | 17:00 | 4 | 20090.51 | 0 | 0 | 0
Resource 1 | Sublap 1 | 2022-06-13 | 2022-06-13 06:00 | 7 | 62.06 | 73 | 17:00 | 4 | 18907.3 | 0 | 0 | 0
Resource 1 | Sublap 1 | 2022-06-13 | 2022-06-13 07:00 | 8 | 62.06 | 73 | 17:00 | 4 | 15417.35 | 0 | 0 | 0
Resource 1 | Sublap 1 | 2022-06-13 | 2022-06-13 08:00 | 9 | 62.96 | 73 | 17:00 | 4 | 13577.93 | 0 | 0 | 0
Resource 1 | Sublap 1 | 2022-06-13 | 2022-06-13 09:00 | 10 | 64.04 | 73 | 17:00 | 4 | 12720.88 | 0 | 0 | 0
Resource 1 | Sublap 1 | 2022-06-13 | 2022-06-13 10:00 | 11 | 64.34 | 73 | 17:00 | 4 | 11936.51 | 0 | 0 | 0
Resource 1 | Sublap 1 | 2022-06-13 | 2022-06-13 11:00 | 12 | 68 | 73 | 17:00 | 4 | 11620.38 | 0 | 0 | 0
Resource 1 | Sublap 1 | 2022-06-13 | 2022-06-13 12:00 | 13 | 69.98 | 73 | 17:00 | 4 | 11309.44 | 0 | 0 | 0
Resource 1 | Sublap 1 | 2022-06-13 | 2022-06-13 13:00 | 14 | 71.96 | 73 | 17:00 | 4 | 11795.47 | 0 | 0 | 0
Resource 1 | Sublap 1 | 2022-06-13 | 2022-06-13 14:00 | 15 | 73.04 | 73 | 17:00 | 4 | 12820 | 0 | 0 | 0
Resource 1 | Sublap 1 | 2022-06-13 | 2022-06-13 15:00 | 16 | 69.98 | 73 | 17:00 | 4 | 13902.99 | 0 | 0 | 0
Resource 1 | Sublap 1 | 2022-06-13 | 2022-06-13 16:00 | 17 | 66.92 | 73 | 17:00 | 4 | 15111.98 | 0 | 0 | 0
Resource 1 | Sublap 1 | 2022-06-13 | 2022-06-13 17:00 | 18 | 66.02 | 73 | 17:00 | 4 | 17381.96 | 0 | 0 | 0
Resource 1 | Sublap 1 | 2022-06-13 | 2022-06-13 18:00 | 19 | 65.48 | 73 | 17:00 | 4 | 21482.34 | 0 | 0 | 0
Resource 1 | Sublap 1 | 2022-06-13 | 2022-06-13 19:00 | 20 | 64.94 | 73 | 17:00 | 4 | 26185.7 | 0 | 0 | 0
Resource 1 | Sublap 1 | 2022-06-13 | 2022-06-13 20:00 | 21 | 63.68 | 73 | 17:00 | 4 | 27730.33 | 0 | 0 | 0
Resource 1 | Sublap 1 | 2022-06-13 | 2022-06-13 21:00 | 22 | 64.04 | 73 | 17:00 | 4 | 27410.1 | 0 | 0 | 0
Resource 1 | Sublap 1 | 2022-06-13 | 2022-06-13 22:00 | 23 | 64.04 | 73 | 17:00 | 4 | 25875.52 | 0 | 0 | 0
Resource 1 | Sublap 1 | 2022-06-13 | 2022-06-13 23:00 | 24 | 62.96 | 73 | 17:00 | 4 | 24015.13 | 0 | 0 | 0
Resource 1 | Sublap 1 | 2022-06-14 | 2022-06-14 | 1 | 62.96 | 74 | 17:00 | 4 | 22372.43 | 0 | 0 | 0
Resource 1 | Sublap 1 | 2022-06-14 | 2022-06-14 01:00 | 2 | 62.96 | 74 | 17:00 | 4 | 20930.93 | 0 | 0 | 0
Resource 1 | Sublap 1 | 2022-06-14 | 2022-06-14 02:00 | 3 | 62.96 | 74 | 17:00 | 4 | 20204.78 | 0 | 0 | 0
Resource 1 | Sublap 1 | 2022-06-14 | 2022-06-14 03:00 | 4 | 62.06 | 74 | 17:00 | 4 | 19274.59 | 0 | 0 | 0
Resource 1 | Sublap 1 | 2022-06-14 | 2022-06-14 04:00 | 5 | 62.06 | 74 | 17:00 | 4 | 19183.23 | 0 | 0 | 0
Resource 1 | Sublap 1 | 2022-06-14 | 2022-06-14 05:00 | 6 | 60.98 | 74 | 17:00 | 4 | 20312.48 | 0 | 0 | 0
Resource 1 | Sublap 1 | 2022-06-14 | 2022-06-14 06:00 | 7 | 60.98 | 74 | 17:00 | 4 | 19945.91 | 0 | 0 | 0
Resource 1 | Sublap 1 | 2022-06-14 | 2022-06-14 07:00 | 8 | 62.06 | 74 | 17:00 | 4 | 18095.06 | 0 | 0 | 0
Resource 1 | Sublap 1 | 2022-06-14 | 2022-06-14 08:00 | 9 | 64.04 | 74 | 17:00 | 4 | 16296.15 | 0 | 0 | 0
Resource 1 | Sublap 1 | 2022-06-14 | 2022-06-14 09:00 | 10 | 66.92 | 74 | 17:00 | 4 | 15500.85 | 0 | 0 | 0
Resource 1 | Sublap 1 | 2022-06-14 | 2022-06-14 10:00 | 11 | 68.45 | 74 | 17:00 | 4 | 15365.68 | 0 | 0 | 0
Resource 1 | Sublap 1 | 2022-06-14 | 2022-06-14 11:00 | 12 | 71.96 | 74 | 17:00 | 4 | 14962.29 | 0 | 0 | 0
Resource 1 | Sublap 1 | 2022-06-14 | 2022-06-14 12:00 | 13 | 73.94 | 74 | 17:00 | 4 | 15040.4 | 0 | 0 | 0
Resource 1 | Sublap 1 | 2022-06-14 | 2022-06-14 13:00 | 14 | 73.94 | 74 | 17:00 | 4 | 14984.16 | 0 | 0 | 0
Resource 1 | Sublap 1 | 2022-06-14 | 2022-06-14 14:00 | 15 | 73.04 | 74 | 17:00 | 4 | 15971.84 | 0 | 0 | 0
Resource 1 | Sublap 1 | 2022-06-14 | 2022-06-14 15:00 | 16 | 73.04 | 74 | 17:00 | 4 | 17062.5 | 0 | 0 | 0
Resource 1 | Sublap 1 | 2022-06-14 | 2022-06-14 16:00 | 17 | 71.96 | 74 | 17:00 | 4 | 18355.29 | 0 | 0 | 0
Resource 1 | Sublap 1 | 2022-06-14 | 2022-06-14 17:00 | 18 | 69.98 | 74 | 17:00 | 4 | 19803.23 | 4.3506 | 4.5166 | 0
Resource 1 | Sublap 1 | 2022-06-14 | 2022-06-14 18:00 | 19 | 69.08 | 74 | 17:00 | 4 | 23310.14 | 3.2484 | 3.3723 | 0
Resource 1 | Sublap 1 | 2022-06-14 | 2022-06-14 19:00 | 20 | 66.02 | 74 | 17:00 | 4 | 27879.18 | 2.1607 | 2.2431 | 0
Resource 1 | Sublap 1 | 2022-06-14 | 2022-06-14 20:00 | 21 | 62.96 | 74 | 17:00 | 4 | 28709.88 | 1.5683 | 1.6281 | 0
Resource 1 | Sublap 1 | 2022-06-14 | 2022-06-14 21:00 | 22 | 60.98 | 74 | 17:00 | 4 | 27613.29 | 0 | -2.179 | 0
Resource 1 | Sublap 1 | 2022-06-14 | 2022-06-14 22:00 | 23 | 60.08 | 74 | 17:00 | 4 | 25448.64 | 0 | -0.044272 | 0
Resource 1 | Sublap 1 | 2022-06-14 | 2022-06-14 23:00 | 24 | 59 | 74 | 17:00 | 4 | 23294.2 | 0 | 0 | 0
Resource 1 | Sublap 1 | 2022-06-15 | 2022-06-15 | 1 | 59 | 73 | 17:00 | 4 | 22221.11 | 0 | 0 | 0
Resource 1 | Sublap 1 | 2022-06-15 | 2022-06-15 01:00 | 2 | 57.92 | 73 | 17:00 | 4 | 21209.04 | 0 | 0 | 0
Resource 1 | Sublap 1 | 2022-06-15 | 2022-06-15 02:00 | 3 | 56.72 | 73 | 17:00 | 4 | 20547.78 | 0 | 0 | 0
Resource 1 | Sublap 1 | 2022-06-15 | 2022-06-15 03:00 | 4 | 60.08 | 73 | 17:00 | 4 | 20428.59 | 0 | 0 | 0
Resource 1 | Sublap 1 | 2022-06-15 | 2022-06-15 04:00 | 5 | 60.98 | 73 | 17:00 | 4 | 21022.42 | 0 | 0 | 0
Resource 1 | Sublap 1 | 2022-06-15 | 2022-06-15 05:00 | 6 | 60.98 | 73 | 17:00 | 4 | 22401.88 | 0 | 0 | 0
Resource 1 | Sublap 1 | 2022-06-15 | 2022-06-15 06:00 | 7 | 60.08 | 73 | 17:00 | 4 | 21226.06 | 0 | 0 | 0
Resource 1 | Sublap 1 | 2022-06-15 | 2022-06-15 07:00 | 8 | 60.08 | 73 | 17:00 | 4 | 17717.83 | 0 | 0 | 0
Resource 1 | Sublap 1 | 2022-06-15 | 2022-06-15 08:00 | 9 | 60.98 | 73 | 17:00 | 4 | 15556.75 | 0 | 0 | 0
Resource 1 | Sublap 1 | 2022-06-15 | 2022-06-15 09:00 | 10 | 62.96 | 73 | 17:00 | 4 | 14561.78 | 0 | 0 | 0
Resource 1 | Sublap 1 | 2022-06-15 | 2022-06-15 10:00 | 11 | 64.49 | 73 | 17:00 | 4 | 14436.12 | 0 | 0 | 0
Resource 1 | Sublap 1 | 2022-06-15 | 2022-06-15 11:00 | 12 | 68.99 | 73 | 17:00 | 4 | 14756.99 | 0 | 0 | 0
Resource 1 | Sublap 1 | 2022-06-15 | 2022-06-15 12:00 | 13 | 73.04 | 73 | 17:00 | 4 | 15935.65 | 0 | 0 | 0
Resource 1 | Sublap 1 | 2022-06-15 | 2022-06-15 13:00 | 14 | 71.96 | 73 | 17:00 | 4 | 16723.79 | 0 | 0 | 0
Resource 1 | Sublap 1 | 2022-06-15 | 2022-06-15 14:00 | 15 | 71.96 | 73 | 17:00 | 4 | 17828.43 | 0 | 0 | 0
Resource 1 | Sublap 1 | 2022-06-15 | 2022-06-15 15:00 | 16 | 71.96 | 73 | 17:00 | 4 | 19700.65 | 0 | 0 | 0
Resource 1 | Sublap 1 | 2022-06-15 | 2022-06-15 16:00 | 17 | 73.04 | 73 | 17:00 | 4 | 21547.65 | 0 | 0 | 0
Resource 1 | Sublap 1 | 2022-06-15 | 2022-06-15 17:00 | 18 | 71.96 | 73 | 17:00 | 4 | 23249.41 | 0 | 0 | 0
Resource 1 | Sublap 1 | 2022-06-15 | 2022-06-15 18:00 | 19 | 69.98 | 73 | 17:00 | 4 | 26415.33 | 0 | 0 | 0
Resource 1 | Sublap 1 | 2022-06-15 | 2022-06-15 19:00 | 20 | 66.47 | 73 | 17:00 | 4 | 29581.76 | 0 | 0 | 0
Resource 1 | Sublap 1 | 2022-06-15 | 2022-06-15 20:00 | 21 | 62.96 | 73 | 17:00 | 4 | 30130.19 | 0 | 0 | 0
Resource 1 | Sublap 1 | 2022-06-15 | 2022-06-15 21:00 | 22 | 62.06 | 73 | 17:00 | 4 | 28642.43 | 0 | 0 | 0
Resource 1 | Sublap 1 | 2022-06-15 | 2022-06-15 22:00 | 23 | 61.07 | 73 | 17:00 | 4 | 26384.88 | 0 | 0 | 0
Resource 1 | Sublap 1 | 2022-06-15 | 2022-06-15 23:00 | 24 | 59 | 73 | 17:00 | 4 | 24126.56 | 0 | 0 | 0
Resource 1 | Sublap 1 | 2022-06-16 | 2022-06-16 | 1 | 59 | 75 | 17:00 | 4 | 22588.97 | 0 | 0 | 0
Resource 1 | Sublap 1 | 2022-06-16 | 2022-06-16 01:00 | 2 | 59 | 75 | 17:00 | 4 | 21507.97 | 0 | 0 | 0
Resource 1 | Sublap 1 | 2022-06-16 | 2022-06-16 02:00 | 3 | 57.02 | 75 | 17:00 | 4 | 20619.72 | 0 | 0 | 0
Resource 1 | Sublap 1 | 2022-06-16 | 2022-06-16 03:00 | 4 | 56.66 | 75 | 17:00 | 4 | 20489.6 | 0 | 0 | 0
Resource 1 | Sublap 1 | 2022-06-16 | 2022-06-16 04:00 | 5 | 57.02 | 75 | 17:00 | 4 | 21235.36 | 0 | 0 | 0
Resource 1 | Sublap 1 | 2022-06-16 | 2022-06-16 05:00 | 6 | 55.04 | 75 | 17:00 | 4 | 22056.97 | 0 | 0 | 0
Resource 1 | Sublap 1 | 2022-06-16 | 2022-06-16 06:00 | 7 | 55.04 | 75 | 17:00 | 4 | 20280.13 | 0 | 0 | 0
Resource 1 | Sublap 1 | 2022-06-16 | 2022-06-16 07:00 | 8 | 58.235 | 75 | 17:00 | 4 | 16966.85 | 0 | 0 | 0
Resource 1 | Sublap 1 | 2022-06-16 | 2022-06-16 08:00 | 9 | 61.52 | 75 | 17:00 | 4 | 15368.29 | 0 | 0 | 0
Resource 1 | Sublap 1 | 2022-06-16 | 2022-06-16 09:00 | 10 | 63.5 | 75 | 17:00 | 4 | 14273.85 | 0 | 0 | 0
Resource 1 | Sublap 1 | 2022-06-16 | 2022-06-16 10:00 | 11 | 68 | 75 | 17:00 | 4 | 13504.26 | 0 | 0 | 0
Resource 1 | Sublap 1 | 2022-06-16 | 2022-06-16 11:00 | 12 | 71.96 | 75 | 17:00 | 4 | 13398.69 | 0 | 0 | 0
Resource 1 | Sublap 1 | 2022-06-16 | 2022-06-16 12:00 | 13 | 75.02 | 75 | 17:00 | 4 | 13783.4 | 0 | 0 | 0
Resource 1 | Sublap 1 | 2022-06-16 | 2022-06-16 13:00 | 14 | 73.94 | 75 | 17:00 | 4 | 14610.9 | 0 | 0 | 0
Resource 1 | Sublap 1 | 2022-06-16 | 2022-06-16 14:00 | 15 | 75.02 | 75 | 17:00 | 4 | 15757.99 | 0 | 0 | 0
Resource 1 | Sublap 1 | 2022-06-16 | 2022-06-16 15:00 | 16 | 73.04 | 75 | 17:00 | 4 | 17120.91 | 0 | 0 | 0
Resource 1 | Sublap 1 | 2022-06-16 | 2022-06-16 16:00 | 17 | 73.04 | 75 | 17:00 | 4 | 18684.49 | 0 | 0 | 0
Resource 1 | Sublap 1 | 2022-06-16 | 2022-06-16 17:00 | 18 | 71.96 | 75 | 17:00 | 4 | 20235.25 | 2.6028 | 2.5481 | 0
Resource 1 | Sublap 1 | 2022-06-16 | 2022-06-16 18:00 | 19 | 71.06 | 75 | 17:00 | 4 | 24036.72 | 1.9434 | 1.9026 | 0
Resource 1 | Sublap 1 | 2022-06-16 | 2022-06-16 19:00 | 20 | 66.02 | 75 | 17:00 | 4 | 28503.77 | 1.2926 | 1.2655 | 0
Resource 1 | Sublap 1 | 2022-06-16 | 2022-06-16 20:00 | 21 | 62.24 | 75 | 17:00 | 4 | 29299.56 | 0.93822 | 0.91852 | 0
Resource 1 | Sublap 1 | 2022-06-16 | 2022-06-16 21:00 | 22 | 62.06 | 75 | 17:00 | 4 | 27804.01 | 0 | -1.2293 | 0
Resource 1 | Sublap 1 | 2022-06-16 | 2022-06-16 22:00 | 23 | 62.06 | 75 | 17:00 | 4 | 25712.27 | 0 | -0.024977 | 0
Resource 1 | Sublap 1 | 2022-06-16 | 2022-06-16 23:00 | 24 | 62.06 | 75 | 17:00 | 4 | 23741.86 | 0 | 0 | 0
Resource 1 | Sublap 1 | 2022-06-17 | 2022-06-17 | 1 | 62.06 | 72 | 17:00 | 4 | 22020.35 | 0 | 0 | 0
Resource 1 | Sublap 1 | 2022-06-17 | 2022-06-17 01:00 | 2 | 62.06 | 72 | 17:00 | 4 | 20701.46 | 0 | 0 | 0
Resource 1 | Sublap 1 | 2022-06-17 | 2022-06-17 02:00 | 3 | 60.98 | 72 | 17:00 | 4 | 20054.64 | 0 | 0 | 0
Resource 1 | Sublap 1 | 2022-06-17 | 2022-06-17 03:00 | 4 | 60.98 | 72 | 17:00 | 4 | 19882.03 | 0 | 0 | 0
Resource 1 | Sublap 1 | 2022-06-17 | 2022-06-17 04:00 | 5 | 60.08 | 72 | 17:00 | 4 | 20634.96 | 0 | 0 | 0
Resource 1 | Sublap 1 | 2022-06-17 | 2022-06-17 05:00 | 6 | 55.94 | 72 | 17:00 | 4 | 21545.18 | 0 | 0 | 0
Resource 1 | Sublap 1 | 2022-06-17 | 2022-06-17 06:00 | 7 | 58.01 | 72 | 17:00 | 4 | 20923.48 | 0 | 0 | 0
Resource 1 | Sublap 1 | 2022-06-17 | 2022-06-17 07:00 | 8 | 62.96 | 72 | 17:00 | 4 | 17683.3 | 0 | 0 | 0
Resource 1 | Sublap 1 | 2022-06-17 | 2022-06-17 08:00 | 9 | 64.49 | 72 | 17:00 | 4 | 15665.09 | 0 | 0 | 0
Resource 1 | Sublap 1 | 2022-06-17 | 2022-06-17 09:00 | 10 | 68 | 72 | 17:00 | 4 | 14202.52 | 0 | 0 | 0
Resource 1 | Sublap 1 | 2022-06-17 | 2022-06-17 10:00 | 11 | 69.98 | 72 | 17:00 | 4 | 13606.37 | 0 | 0 | 0
Resource 1 | Sublap 1 | 2022-06-17 | 2022-06-17 11:00 | 12 | 69.08 | 72 | 17:00 | 4 | 13302.41 | 0 | 0 | 0
Resource 1 | Sublap 1 | 2022-06-17 | 2022-06-17 12:00 | 13 | 71.06 | 72 | 17:00 | 4 | 12159.89 | 0 | 0 | 0
Resource 1 | Sublap 1 | 2022-06-17 | 2022-06-17 13:00 | 14 | 71.96 | 72 | 17:00 | 4 | 11591.78 | 0 | 0 | 0
Resource 1 | Sublap 1 | 2022-06-17 | 2022-06-17 14:00 | 15 | 71.96 | 72 | 17:00 | 4 | 11045.5 | 0 | 0 | 0
Resource 1 | Sublap 1 | 2022-06-17 | 2022-06-17 15:00 | 16 | 71.96 | 72 | 17:00 | 4 | 11561.08 | 0 | 0 | 0
Resource 1 | Sublap 1 | 2022-06-17 | 2022-06-17 16:00 | 17 | 71.06 | 72 | 17:00 | 4 | 13036.37 | 0 | 0 | 0
Resource 1 | Sublap 1 | 2022-06-17 | 2022-06-17 17:00 | 18 | 69.98 | 72 | 17:00 | 4 | 14842.95 | 0 | 0 | 0
Resource 1 | Sublap 1 | 2022-06-17 | 2022-06-17 18:00 | 19 | 66.92 | 72 | 17:00 | 4 | 18401.71 | 0 | 0 | 0
Resource 1 | Sublap 1 | 2022-06-17 | 2022-06-17 19:00 | 20 | 64.94 | 72 | 17:00 | 4 | 22724.7 | 0 | 0 | 0
Resource 1 | Sublap 1 | 2022-06-17 | 2022-06-17 20:00 | 21 | 64.04 | 72 | 17:00 | 4 | 24619.18 | 0 | 0 | 0
Resource 1 | Sublap 1 | 2022-06-17 | 2022-06-17 21:00 | 22 | 60.98 | 72 | 17:00 | 4 | 24219.4 | 0 | 0 | 0
Resource 1 | Sublap 1 | 2022-06-17 | 2022-06-17 22:00 | 23 | 57.92 | 72 | 17:00 | 4 | 22761.7 | 0 | 0 | 0
Resource 1 | Sublap 1 | 2022-06-17 | 2022-06-17 23:00 | 24 | 62.06 | 72 | 17:00 | 4 | 21245.86 | 0 | 0 | 0
Resource 1 | Sublap 1 | 2022-06-18 | 2022-06-18 | 1 | 62.06 | 75 | 17:00 | 4 | 19986.24 | 0 | 0 | 0
Resource 1 | Sublap 1 | 2022-06-18 | 2022-06-18 01:00 | 2 | 62.06 | 75 | 17:00 | 4 | 19085.94 | 0 | 0 | 0
Resource 1 | Sublap 1 | 2022-06-18 | 2022-06-18 02:00 | 3 | 55.94 | 75 | 17:00 | 4 | 18472.85 | 0 | 0 | 0
Resource 1 | Sublap 1 | 2022-06-18 | 2022-06-18 03:00 | 4 | 57.02 | 75 | 17:00 | 4 | 17967.58 | 0 | 0 | 0
Resource 1 | Sublap 1 | 2022-06-18 | 2022-06-18 04:00 | 5 | 52.79 | 75 | 17:00 | 4 | 17690.57 | 0 | 0 | 0
Resource 1 | Sublap 1 | 2022-06-18 | 2022-06-18 05:00 | 6 | 51.98 | 75 | 17:00 | 4 | 17767.81 | 0 | 0 | 0
Resource 1 | Sublap 1 | 2022-06-18 | 2022-06-18 06:00 | 7 | 51.08 | 75 | 17:00 | 4 | 16186.79 | 0 | 0 | 0
Resource 1 | Sublap 1 | 2022-06-18 | 2022-06-18 07:00 | 8 | 60.08 | 75 | 17:00 | 4 | 12980.36 | 0 | 0 | 0
Resource 1 | Sublap 1 | 2022-06-18 | 2022-06-18 08:00 | 9 | 62.06 | 75 | 17:00 | 4 | 11823.33 | 0 | 0 | 0
Resource 1 | Sublap 1 | 2022-06-18 | 2022-06-18 09:00 | 10 | 63.95 | 75 | 17:00 | 4 | 10871.98 | 0 | 0 | 0
Resource 1 | Sublap 1 | 2022-06-18 | 2022-06-18 10:00 | 11 | 66.47 | 75 | 17:00 | 4 | 10368.84 | 0 | 0 | 0
Resource 1 | Sublap 1 | 2022-06-18 | 2022-06-18 11:00 | 12 | 68.99 | 75 | 17:00 | 4 | 9761.816 | 0 | 0 | 0
Resource 1 | Sublap 1 | 2022-06-18 | 2022-06-18 12:00 | 13 | 75.38 | 75 | 17:00 | 4 | 9425.151 | 0 | 0 | 0
Resource 1 | Sublap 1 | 2022-06-18 | 2022-06-18 13:00 | 14 | 71.96 | 75 | 17:00 | 4 | 9784.511 | 0 | 0 | 0
Resource 1 | Sublap 1 | 2022-06-18 | 2022-06-18 14:00 | 15 | 71.96 | 75 | 17:00 | 4 | 9626.711 | 0 | 0 | 0
Resource 1 | Sublap 1 | 2022-06-18 | 2022-06-18 15:00 | 16 | 73.04 | 75 | 17:00 | 4 | 9913.352 | 0 | 0 | 0
Resource 1 | Sublap 1 | 2022-06-18 | 2022-06-18 16:00 | 17 | 69.08 | 75 | 17:00 | 4 | 11290.69 | 0 | 0 | 0
Resource 1 | Sublap 1 | 2022-06-18 | 2022-06-18 17:00 | 18 | 69.08 | 75 | 17:00 | 4 | 13385.18 | 2.0866 | 2.5481 | 0
Resource 1 | Sublap 1 | 2022-06-18 | 2022-06-18 18:00 | 19 | 66.92 | 75 | 17:00 | 4 | 15766.71 | 1.5579 | 1.9026 | 0
Resource 1 | Sublap 1 | 2022-06-18 | 2022-06-18 19:00 | 20 | 64.94 | 75 | 17:00 | 4 | 20693.17 | 1.0363 | 1.2655 | 0
Resource 1 | Sublap 1 | 2022-06-18 | 2022-06-18 20:00 | 21 | 62.06 | 75 | 17:00 | 4 | 22894.36 | 0.75214 | 0.91852 | 0
Resource 1 | Sublap 1 | 2022-06-18 | 2022-06-18 21:00 | 22 | 60.08 | 75 | 17:00 | 4 | 22603.95 | 0 | -1.2293 | 0
Resource 1 | Sublap 1 | 2022-06-18 | 2022-06-18 22:00 | 23 | 57.92 | 75 | 17:00 | 4 | 21987.58 | 0 | -0.024977 | 0
Resource 1 | Sublap 1 | 2022-06-18 | 2022-06-18 23:00 | 24 | 53.96 | 75 | 17:00 | 4 | 21215.32 | 0 | 0 | 0
Resource 1 | Sublap 1 | 2022-06-19 | 2022-06-19 | 1 | 55.04 | 76 | 17:00 | 4 | 20190.83 | 0 | 0 | 0
Resource 1 | Sublap 1 | 2022-06-19 | 2022-06-19 01:00 | 2 | 53.06 | 76 | 17:00 | 4 | 19452.05 | 0 | 0 | 0
Resource 1 | Sublap 1 | 2022-06-19 | 2022-06-19 02:00 | 3 | 51.98 | 76 | 17:00 | 4 | 18895.01 | 0 | 0 | 0
Resource 1 | Sublap 1 | 2022-06-19 | 2022-06-19 03:00 | 4 | 51.08 | 76 | 17:00 | 4 | 18471.73 | 0 | 0 | 0
Resource 1 | Sublap 1 | 2022-06-19 | 2022-06-19 04:00 | 5 | 51.08 | 76 | 17:00 | 4 | 18127.41 | 0 | 0 | 0
Resource 1 | Sublap 1 | 2022-06-19 | 2022-06-19 05:00 | 6 | 50 | 76 | 17:00 | 4 | 18018.43 | 0 | 0 | 0
Resource 1 | Sublap 1 | 2022-06-19 | 2022-06-19 06:00 | 7 | 48.92 | 76 | 17:00 | 4 | 15636.54 | 0 | 0 | 0
Resource 1 | Sublap 1 | 2022-06-19 | 2022-06-19 07:00 | 8 | 57.92 | 76 | 17:00 | 4 | 13702.22 | 0 | 0 | 0
Resource 1 | Sublap 1 | 2022-06-19 | 2022-06-19 08:00 | 9 | 62.06 | 76 | 17:00 | 4 | 12138.57 | 0 | 0 | 0
Resource 1 | Sublap 1 | 2022-06-19 | 2022-06-19 09:00 | 10 | 64.94 | 76 | 17:00 | 4 | 10418.5 | 0 | 0 | 0
Resource 1 | Sublap 1 | 2022-06-19 | 2022-06-19 10:00 | 11 | 69.08 | 76 | 17:00 | 4 | 10032.45 | 0 | 0 | 0
Resource 1 | Sublap 1 | 2022-06-19 | 2022-06-19 11:00 | 12 | 73.04 | 76 | 17:00 | 4 | 8588.466 | 0 | 0 | 0
Resource 1 | Sublap 1 | 2022-06-19 | 2022-06-19 12:00 | 13 | 73.94 | 76 | 17:00 | 4 | 8373.314 | 0 | 0 | 0
Resource 1 | Sublap 1 | 2022-06-19 | 2022-06-19 13:00 | 14 | 75.02 | 76 | 17:00 | 4 | 9112.773 | 0 | 0 | 0
Resource 1 | Sublap 1 | 2022-06-19 | 2022-06-19 14:00 | 15 | 75.92 | 76 | 17:00 | 4 | 10541.79 | 0 | 0 | 0
Resource 1 | Sublap 1 | 2022-06-19 | 2022-06-19 15:00 | 16 | 73.94 | 76 | 17:00 | 4 | 11478.21 | 0 | 0 | 0
Resource 1 | Sublap 1 | 2022-06-19 | 2022-06-19 16:00 | 17 | 73.04 | 76 | 17:00 | 4 | 12526.65 | 0 | 0 | 0
Resource 1 | Sublap 1 | 2022-06-19 | 2022-06-19 17:00 | 18 | 71.96 | 76 | 17:00 | 4 | 14044.61 | 8.1258 | 8.4453 | 0
Resource 1 | Sublap 1 | 2022-06-19 | 2022-06-19 18:00 | 19 | 69.98 | 76 | 17:00 | 4 | 16671.16 | 6.0671 | 6.3057 | 0
Resource 1 | Sublap 1 | 2022-06-19 | 2022-06-19 19:00 | 20 | 69.08 | 76 | 17:00 | 4 | 21993.16 | 4.0356 | 4.1943 | 0
Resource 1 | Sublap 1 | 2022-06-19 | 2022-06-19 20:00 | 21 | 66.02 | 76 | 17:00 | 4 | 23845.33 | 2.9291 | 3.0443 | 0
Resource 1 | Sublap 1 | 2022-06-19 | 2022-06-19 21:00 | 22 | 62.06 | 76 | 17:00 | 4 | 23277.16 | 0 | -4.0744 | 0
Resource 1 | Sublap 1 | 2022-06-19 | 2022-06-19 22:00 | 23 | 60.08 | 76 | 17:00 | 4 | 21888.55 | 0 | -0.08278 | 0
Resource 1 | Sublap 1 | 2022-06-19 | 2022-06-19 23:00 | 24 | 57.02 | 76 | 17:00 | 4 | 20247.27 | 0 | 0 | 0
Resource 1 | Sublap 1 | 2022-06-20 | 2022-06-20 | 1 | 57.02 | 82 | 17:00 | 4 | 19160.74 | 0 | 0 | 0
Resource 1 | Sublap 1 | 2022-06-20 | 2022-06-20 01:00 | 2 | 55.94 | 82 | 17:00 | 4 | 18541.8 | 0 | 0 | 0
Resource 1 | Sublap 1 | 2022-06-20 | 2022-06-20 02:00 | 3 | 55.94 | 82 | 17:00 | 4 | 18547.14 | 0 | 0 | 0
Resource 1 | Sublap 1 | 2022-06-20 | 2022-06-20 03:00 | 4 | 55.04 | 82 | 17:00 | 4 | 18595.9 | 0 | 0 | 0
Resource 1 | Sublap 1 | 2022-06-20 | 2022-06-20 04:00 | 5 | 55.94 | 82 | 17:00 | 4 | 19763.78 | 0 | 0 | 0
Resource 1 | Sublap 1 | 2022-06-20 | 2022-06-20 05:00 | 6 | 53.96 | 82 | 17:00 | 4 | 21226.71 | 0 | 0 | 0
Resource 1 | Sublap 1 | 2022-06-20 | 2022-06-20 06:00 | 7 | 53.06 | 82 | 17:00 | 4 | 19980.82 | 0 | 0 | 0
Resource 1 | Sublap 1 | 2022-06-20 | 2022-06-20 07:00 | 8 | 62.96 | 82 | 17:00 | 4 | 16247.32 | 0 | 0 | 0
Resource 1 | Sublap 1 | 2022-06-20 | 2022-06-20 08:00 | 9 | 66.92 | 82 | 17:00 | 4 | 14635.85 | 0 | 0 | 0
Resource 1 | Sublap 1 | 2022-06-20 | 2022-06-20 09:00 | 10 | 71.06 | 82 | 17:00 | 4 | 13467.21 | 0 | 0 | 0
Resource 1 | Sublap 1 | 2022-06-20 | 2022-06-20 10:00 | 11 | 75.02 | 82 | 17:00 | 4 | 13216.89 | 0 | 0 | 0
Resource 1 | Sublap 1 | 2022-06-20 | 2022-06-20 11:00 | 12 | 80.06 | 82 | 17:00 | 4 | 13460.84 | 0 | 0 | 0
Resource 1 | Sublap 1 | 2022-06-20 | 2022-06-20 12:00 | 13 | 80.96 | 82 | 17:00 | 4 | 14152.77 | 0 | 0 | 0
Resource 1 | Sublap 1 | 2022-06-20 | 2022-06-20 13:00 | 14 | 82.04 | 82 | 17:00 | 4 | 15522.99 | 0 | 0 | 0
Resource 1 | Sublap 1 | 2022-06-20 | 2022-06-20 14:00 | 15 | 80.96 | 82 | 17:00 | 4 | 17304.05 | 0 | 0 | 0
Resource 1 | Sublap 1 | 2022-06-20 | 2022-06-20 15:00 | 16 | 82.04 | 82 | 17:00 | 4 | 19709.83 | 0 | 0 | 0
Resource 1 | Sublap 1 | 2022-06-20 | 2022-06-20 16:00 | 17 | 80.06 | 82 | 17:00 | 4 | 22664.96 | 0 | 0 | 0
Resource 1 | Sublap 1 | 2022-06-20 | 2022-06-20 17:00 | 18 | 80.06 | 82 | 17:00 | 4 | 25615.12 | 28.6103 | 26.9788 | 0
Resource 1 | Sublap 1 | 2022-06-20 | 2022-06-20 18:00 | 19 | 77 | 82 | 17:00 | 4 | 29485.85 | 18.8315 | 17.7576 | 0
Resource 1 | Sublap 1 | 2022-06-20 | 2022-06-20 19:00 | 20 | 73.04 | 82 | 17:00 | 4 | 33490.69 | 12.4826 | 11.7707 | 0
Resource 1 | Sublap 1 | 2022-06-20 | 2022-06-20 20:00 | 21 | 71.06 | 82 | 17:00 | 4 | 33508.06 | 8.9972 | 8.4841 | 0
Resource 1 | Sublap 1 | 2022-06-20 | 2022-06-20 21:00 | 22 | 64.94 | 82 | 17:00 | 4 | 31880.98 | 0 | -11.4447 | 0
Resource 1 | Sublap 1 | 2022-06-20 | 2022-06-20 22:00 | 23 | 64.04 | 82 | 17:00 | 4 | 29322.74 | 0 | -0.23027 | 0
Resource 1 | Sublap 1 | 2022-06-20 | 2022-06-20 23:00 | 24 | 60.98 | 82 | 17:00 | 4 | 26952.28 | 0 | 0 | 0
Resource 1 | Sublap 1 | 2022-06-21 | 2022-06-21 | 1 | 59 | 81 | 17:00 | 4 | 25146.96 | 0 | 0 | 0
Resource 1 | Sublap 1 | 2022-06-21 | 2022-06-21 01:00 | 2 | 57.92 | 81 | 17:00 | 4 | 24038.92 | 0 | 0 | 0
Resource 1 | Sublap 1 | 2022-06-21 | 2022-06-21 02:00 | 3 | 57.02 | 81 | 17:00 | 4 | 23299.26 | 0 | 0 | 0
Resource 1 | Sublap 1 | 2022-06-21 | 2022-06-21 03:00 | 4 | 57.92 | 81 | 17:00 | 4 | 22996.31 | 0 | 0 | 0
Resource 1 | Sublap 1 | 2022-06-21 | 2022-06-21 04:00 | 5 | 57.92 | 81 | 17:00 | 4 | 22979.26 | 0 | 0 | 0
Resource 1 | Sublap 1 | 2022-06-21 | 2022-06-21 05:00 | 6 | 56.06 | 81 | 17:00 | 4 | 23709.48 | 0 | 0 | 0
Resource 1 | Sublap 1 | 2022-06-21 | 2022-06-21 06:00 | 7 | 62.06 | 81 | 17:00 | 4 | 22611.8 | 0 | 0 | 0
Resource 1 | Sublap 1 | 2022-06-21 | 2022-06-21 07:00 | 8 | 62.06 | 81 | 17:00 | 4 | 18647.48 | 0 | 0 | 0
Resource 1 | Sublap 1 | 2022-06-21 | 2022-06-21 08:00 | 9 | 64.49 | 81 | 17:00 | 4 | 16391.2 | 0 | 0 | 0
Resource 1 | Sublap 1 | 2022-06-21 | 2022-06-21 09:00 | 10 | 69.08 | 81 | 17:00 | 4 | 15292.83 | 0 | 0 | 0
Resource 1 | Sublap 1 | 2022-06-21 | 2022-06-21 10:00 | 11 | 71.96 | 81 | 17:00 | 4 | 15614.07 | 0 | 0 | 0
Resource 1 | Sublap 1 | 2022-06-21 | 2022-06-21 11:00 | 12 | 75.92 | 81 | 17:00 | 4 | 16292.44 | 0 | 0 | 0
Resource 1 | Sublap 1 | 2022-06-21 | 2022-06-21 12:00 | 13 | 75.92 | 81 | 17:00 | 4 | 17779.56 | 0 | 0 | 0
Resource 1 | Sublap 1 | 2022-06-21 | 2022-06-21 13:00 | 14 | 80.06 | 81 | 17:00 | 4 | 19435.54 | 0 | 0 | 0
Resource 1 | Sublap 1 | 2022-06-21 | 2022-06-21 14:00 | 15 | 80.06 | 81 | 17:00 | 4 | 21512.32 | 0 | 0 | 0
Resource 1 | Sublap 1 | 2022-06-21 | 2022-06-21 15:00 | 16 | 80.06 | 81 | 17:00 | 4 | 24005.61 | 0 | 0 | 0
Resource 1 | Sublap 1 | 2022-06-21 | 2022-06-21 16:00 | 17 | 80.96 | 81 | 17:00 | 4 | 26489.15 | 0 | 0 | 0
Resource 1 | Sublap 1 | 2022-06-21 | 2022-06-21 17:00 | 18 | 78.08 | 81 | 17:00 | 4 | 29118.87 | 27.4496 | 24.8167 | 0
Resource 1 | Sublap 1 | 2022-06-21 | 2022-06-21 18:00 | 19 | 75.92 | 81 | 17:00 | 4 | 32982.35 | 18.8534 | 17.045 | 0
Resource 1 | Sublap 1 | 2022-06-21 | 2022-06-21 19:00 | 20 | 73.04 | 81 | 17:00 | 4 | 36390.97 | 12.4985 | 11.2996 | 0
Resource 1 | Sublap 1 | 2022-06-21 | 2022-06-21 20:00 | 21 | 68 | 81 | 17:00 | 4 | 36494.44 | 9.0107 | 8.1464 | 0
Resource 1 | Sublap 1 | 2022-06-21 | 2022-06-21 21:00 | 22 | 66.92 | 81 | 17:00 | 4 | 34697.63 | 0 | -10.9864 | 0
Resource 1 | Sublap 1 | 2022-06-21 | 2022-06-21 22:00 | 23 | 64.94 | 81 | 17:00 | 4 | 31975.95 | 0 | -0.22112 | 0
Resource 1 | Sublap 1 | 2022-06-21 | 2022-06-21 23:00 | 24 | 64.04 | 81 | 17:00 | 4 | 29324.99 | 0 | 0 | 0
Resource 1 | Sublap 1 | 2022-06-22 | 2022-06-22 | 1 | 64.04 | 81 | 17:00 | 4 | 27505.78 | 0 | 0 | 0
Resource 1 | Sublap 1 | 2022-06-22 | 2022-06-22 01:00 | 2 | 62.96 | 81 | 17:00 | 4 | 26063.42 | 0 | 0 | 0
Resource 1 | Sublap 1 | 2022-06-22 | 2022-06-22 02:00 | 3 | 62.06 | 81 | 17:00 | 4 | 24915.33 | 0 | 0 | 0
Resource 1 | Sublap 1 | 2022-06-22 | 2022-06-22 03:00 | 4 | 64.04 | 81 | 17:00 | 4 | 24208.44 | 0 | 0 | 0
Resource 1 | Sublap 1 | 2022-06-22 | 2022-06-22 04:00 | 5 | 62.96 | 81 | 17:00 | 4 | 24274.68 | 0 | 0 | 0
Resource 1 | Sublap 1 | 2022-06-22 | 2022-06-22 05:00 | 6 | 62.96 | 81 | 17:00 | 4 | 24867.93 | 0 | 0 | 0
Resource 1 | Sublap 1 | 2022-06-22 | 2022-06-22 06:00 | 7 | 64.04 | 81 | 17:00 | 4 | 25358.53 | 0 | 0 | 0
Resource 1 | Sublap 1 | 2022-06-22 | 2022-06-22 07:00 | 8 | 64.94 | 81 | 17:00 | 4 | 24951.14 | 0 | 0 | 0
Resource 1 | Sublap 1 | 2022-06-22 | 2022-06-22 08:00 | 9 | 69.08 | 81 | 17:00 | 4 | 24321 | 0 | 0 | 0
Resource 1 | Sublap 1 | 2022-06-22 | 2022-06-22 09:00 | 10 | 73.04 | 81 | 17:00 | 4 | 23653.5 | 0 | 0 | 0
Resource 1 | Sublap 1 | 2022-06-22 | 2022-06-22 10:00 | 11 | 75.92 | 81 | 17:00 | 4 | 22330.16 | 0 | 0 | 0
Resource 1 | Sublap 1 | 2022-06-22 | 2022-06-22 11:00 | 12 | 78.98 | 81 | 17:00 | 4 | 21597.53 | 0 | 0 | 0
Resource 1 | Sublap 1 | 2022-06-22 | 2022-06-22 12:00 | 13 | 78.08 | 81 | 17:00 | 4 | 21813.92 | 0 | 0 | 0
Resource 1 | Sublap 1 | 2022-06-22 | 2022-06-22 13:00 | 14 | 78.08 | 81 | 17:00 | 4 | 22391.46 | 0 | 0 | 0
Resource 1 | Sublap 1 | 2022-06-22 | 2022-06-22 14:00 | 15 | 78.08 | 81 | 17:00 | 4 | 24344.93 | 0 | 0 | 0
Resource 1 | Sublap 1 | 2022-06-22 | 2022-06-22 15:00 | 16 | 78.98 | 81 | 17:00 | 4 | 26595.54 | 0 | 0 | 0
Resource 1 | Sublap 1 | 2022-06-22 | 2022-06-22 16:00 | 17 | 80.96 | 81 | 17:00 | 4 | 27952.83 | 0 | 0 | 0
Resource 1 | Sublap 1 | 2022-06-22 | 2022-06-22 17:00 | 18 | 75.92 | 81 | 17:00 | 4 | 29616.78 | 25.6129 | 24.8167 | 0
Resource 1 | Sublap 1 | 2022-06-22 | 2022-06-22 18:00 | 19 | 73.94 | 81 | 17:00 | 4 | 32385.73 | 17.5918 | 17.045 | 0
Resource 1 | Sublap 1 | 2022-06-22 | 2022-06-22 19:00 | 20 | 73.94 | 81 | 17:00 | 4 | 34620.55 | 11.6622 | 11.2996 | 0
Resource 1 | Sublap 1 | 2022-06-22 | 2022-06-22 20:00 | 21 | 69.98 | 81 | 17:00 | 4 | 34330.28 | 8.4077 | 8.1464 | 0
Resource 1 | Sublap 1 | 2022-06-22 | 2022-06-22 21:00 | 22 | 69.08 | 81 | 17:00 | 4 | 33075.97 | 0 | -10.9864 | 0
Resource 1 | Sublap 1 | 2022-06-22 | 2022-06-22 22:00 | 23 | 68 | 81 | 17:00 | 4 | 31022.57 | 0 | -0.22112 | 0
Resource 1 | Sublap 1 | 2022-06-22 | 2022-06-22 23:00 | 24 | 66.02 | 81 | 17:00 | 4 | 28673.72 | 0 | 0 | 0
Resource 1 | Sublap 1 | 2022-06-23 | 2022-06-23 | 1 | 66.02 | 83 | 17:00 | 4 | 27004.4 | 0 | 0 | 0
Resource 1 | Sublap 1 | 2022-06-23 | 2022-06-23 01:00 | 2 | 66.02 | 83 | 17:00 | 4 | 25656.78 | 0 | 0 | 0
Resource 1 | Sublap 1 | 2022-06-23 | 2022-06-23 02:00 | 3 | 64.94 | 83 | 17:00 | 4 | 24658.84 | 0 | 0 | 0
Resource 1 | Sublap 1 | 2022-06-23 | 2022-06-23 03:00 | 4 | 64.94 | 83 | 17:00 | 4 | 24559.54 | 0 | 0 | 0
Resource 1 | Sublap 1 | 2022-06-23 | 2022-06-23 04:00 | 5 | 64.04 | 83 | 17:00 | 4 | 24506.22 | 0 | 0 | 0
Resource 1 | Sublap 1 | 2022-06-23 | 2022-06-23 05:00 | 6 | 64.04 | 83 | 17:00 | 4 | 25074.15 | 0 | 0 | 0
Resource 1 | Sublap 1 | 2022-06-23 | 2022-06-23 06:00 | 7 | 64.04 | 83 | 17:00 | 4 | 24534.64 | 0 | 0 | 0
Resource 1 | Sublap 1 | 2022-06-23 | 2022-06-23 07:00 | 8 | 66.02 | 83 | 17:00 | 4 | 21809.1 | 0 | 0 | 0
Resource 1 | Sublap 1 | 2022-06-23 | 2022-06-23 08:00 | 9 | 69.98 | 83 | 17:00 | 4 | 20095.86 | 0 | 0 | 0
Resource 1 | Sublap 1 | 2022-06-23 | 2022-06-23 09:00 | 10 | 73.04 | 83 | 17:00 | 4 | 19048.33 | 0 | 0 | 0
Resource 1 | Sublap 1 | 2022-06-23 | 2022-06-23 10:00 | 11 | 77 | 83 | 17:00 | 4 | 18970.68 | 0 | 0 | 0
Resource 1 | Sublap 1 | 2022-06-23 | 2022-06-23 11:00 | 12 | 78.08 | 83 | 17:00 | 4 | 19310.24 | 0 | 0 | 0
Resource 1 | Sublap 1 | 2022-06-23 | 2022-06-23 12:00 | 13 | 82.04 | 83 | 17:00 | 4 | 20857.76 | 0 | 0 | 0
Resource 1 | Sublap 1 | 2022-06-23 | 2022-06-23 13:00 | 14 | 82.04 | 83 | 17:00 | 4 | 23492.29 | 0 | 0 | 0
Resource 1 | Sublap 1 | 2022-06-23 | 2022-06-23 14:00 | 15 | 82.04 | 83 | 17:00 | 4 | 24963.04 | 0 | 0 | 0
Resource 1 | Sublap 1 | 2022-06-23 | 2022-06-23 15:00 | 16 | 82.94 | 83 | 17:00 | 4 | 25453.54 | 0 | 0 | 0
Resource 1 | Sublap 1 | 2022-06-23 | 2022-06-23 16:00 | 17 | 80.96 | 83 | 17:00 | 4 | 26670.05 | 0 | 0 | 0
Resource 1 | Sublap 1 | 2022-06-23 | 2022-06-23 17:00 | 18 | 82.04 | 83 | 17:00 | 4 | 28897.34 | 33.913 | 33.4447 | 0
Resource 1 | Sublap 1 | 2022-06-23 | 2022-06-23 18:00 | 19 | 78.98 | 83 | 17:00 | 4 | 32179.53 | 20.374 | 20.0927 | 0
Resource 1 | Sublap 1 | 2022-06-23 | 2022-06-23 19:00 | 20 | 75.02 | 83 | 17:00 | 4 | 35668.08 | 13.5009 | 13.3144 | 0
Resource 1 | Sublap 1 | 2022-06-23 | 2022-06-23 20:00 | 21 | 71.06 | 83 | 17:00 | 4 | 35306.95 | 9.7251 | 9.5908 | 0
Resource 1 | Sublap 1 | 2022-06-23 | 2022-06-23 21:00 | 22 | 66.92 | 83 | 17:00 | 4 | 33528.77 | 0 | -12.9467 | 0
Resource 1 | Sublap 1 | 2022-06-23 | 2022-06-23 22:00 | 23 | 66.92 | 83 | 17:00 | 4 | 30911.36 | 0 | -0.26026 | 0
Resource 1 | Sublap 1 | 2022-06-23 | 2022-06-23 23:00 | 24 | 69.08 | 83 | 17:00 | 4 | 28074.8 | 0 | 0 | 0
Resource 1 | Sublap 1 | 2022-06-24 | 2022-06-24 | 1 | 66.92 | 81 | 17:00 | 4 | 25773.39 | 0 | 0 | 0
Resource 1 | Sublap 1 | 2022-06-24 | 2022-06-24 01:00 | 2 | 66.02 | 81 | 17:00 | 4 | 24118.5 | 0 | 0 | 0
Resource 1 | Sublap 1 | 2022-06-24 | 2022-06-24 02:00 | 3 | 64.04 | 81 | 17:00 | 4 | 22919.99 | 0 | 0 | 0
Resource 1 | Sublap 1 | 2022-06-24 | 2022-06-24 03:00 | 4 | 64.04 | 81 | 17:00 | 4 | 22082.6 | 0 | 0 | 0
Resource 1 | Sublap 1 | 2022-06-24 | 2022-06-24 04:00 | 5 | 62.96 | 81 | 17:00 | 4 | 22416.62 | 0 | 0 | 0
Resource 1 | Sublap 1 | 2022-06-24 | 2022-06-24 05:00 | 6 | 55.94 | 81 | 17:00 | 4 | 23382.31 | 0 | 0 | 0
Resource 1 | Sublap 1 | 2022-06-24 | 2022-06-24 06:00 | 7 | 59 | 81 | 17:00 | 4 | 22583.2 | 0 | 0 | 0
Resource 1 | Sublap 1 | 2022-06-24 | 2022-06-24 07:00 | 8 | 64.04 | 81 | 17:00 | 4 | 19282.23 | 0 | 0 | 0
Resource 1 | Sublap 1 | 2022-06-24 | 2022-06-24 08:00 | 9 | 64.184 | 81 | 17:00 | 4 | 17815.21 | 0 | 0 | 0
Resource 1 | Sublap 1 | 2022-06-24 | 2022-06-24 09:00 | 10 | 71.96 | 81 | 17:00 | 4 | 17335.83 | 0 | 0 | 0
Resource 1 | Sublap 1 | 2022-06-24 | 2022-06-24 10:00 | 11 | 78.08 | 81 | 17:00 | 4 | 17107.17 | 0 | 0 | 0
Resource 1 | Sublap 1 | 2022-06-24 | 2022-06-24 11:00 | 12 | 80.96 | 81 | 17:00 | 4 | 17860.92 | 0 | 0 | 0
Resource 1 | Sublap 1 | 2022-06-24 | 2022-06-24 12:00 | 13 | 80.06 | 81 | 17:00 | 4 | 19389.58 | 0 | 0 | 0
Resource 1 | Sublap 1 | 2022-06-24 | 2022-06-24 13:00 | 14 | 78.98 | 81 | 17:00 | 4 | 21378.78 | 0 | 0 | 0
Resource 1 | Sublap 1 | 2022-06-24 | 2022-06-24 14:00 | 15 | 80.96 | 81 | 17:00 | 4 | 23256.88 | 0 | 0 | 0
Resource 1 | Sublap 1 | 2022-06-24 | 2022-06-24 15:00 | 16 | 80.06 | 81 | 17:00 | 4 | 24909.99 | 0 | 0 | 0
Resource 1 | Sublap 1 | 2022-06-24 | 2022-06-24 16:00 | 17 | 80.06 | 81 | 17:00 | 4 | 26311.37 | 0 | 0 | 0
Resource 1 | Sublap 1 | 2022-06-24 | 2022-06-24 17:00 | 18 | 78.08 | 81 | 17:00 | 4 | 28012.85 | 25.6649 | 24.8167 | 0
Resource 1 | Sublap 1 | 2022-06-24 | 2022-06-24 18:00 | 19 | 75.92 | 81 | 17:00 | 4 | 31081.62 | 17.6275 | 17.045 | 0
Resource 1 | Sublap 1 | 2022-06-24 | 2022-06-24 19:00 | 20 | 75.02 | 81 | 17:00 | 4 | 34838.06 | 11.6858 | 11.2996 | 0
Resource 1 | Sublap 1 | 2022-06-24 | 2022-06-24 20:00 | 21 | 71.96 | 81 | 17:00 | 4 | 34699.93 | 8.4248 | 8.1464 | 0
Resource 1 | Sublap 1 | 2022-06-24 | 2022-06-24 21:00 | 22 | 66.92 | 81 | 17:00 | 4 | 32684.27 | 0 | -10.9864 | 0
Resource 1 | Sublap 1 | 2022-06-24 | 2022-06-24 22:00 | 23 | 64.94 | 81 | 17:00 | 4 | 29962.9 | 0 | -0.22112 | 0
Resource 1 | Sublap 1 | 2022-06-24 | 2022-06-24 23:00 | 24 | 64.94 | 81 | 17:00 | 4 | 27258.73 | 0 | 0 | 0
Resource 1 | Sublap 1 | 2022-06-25 | 2022-06-25 | 1 | 62.33 | 81 | 17:00 | 4 | 25419.49 | 0 | 0 | 0
Resource 1 | Sublap 1 | 2022-06-25 | 2022-06-25 01:00 | 2 | 62.06 | 81 | 17:00 | 4 | 23312.48 | 0 | 0 | 0
Resource 1 | Sublap 1 | 2022-06-25 | 2022-06-25 02:00 | 3 | 62.51 | 81 | 17:00 | 4 | 22274.69 | 0 | 0 | 0
Resource 1 | Sublap 1 | 2022-06-25 | 2022-06-25 03:00 | 4 | 62.06 | 81 | 17:00 | 4 | 21657.4 | 0 | 0 | 0
Resource 1 | Sublap 1 | 2022-06-25 | 2022-06-25 04:00 | 5 | 60.89 | 81 | 17:00 | 4 | 21606.65 | 0 | 0 | 0
Resource 1 | Sublap 1 | 2022-06-25 | 2022-06-25 05:00 | 6 | 60.08 | 81 | 17:00 | 4 | 21854.14 | 0 | 0 | 0
Resource 1 | Sublap 1 | 2022-06-25 | 2022-06-25 06:00 | 7 | 60.224 | 81 | 17:00 | 4 | 20018.72 | 0 | 0 | 0
Resource 1 | Sublap 1 | 2022-06-25 | 2022-06-25 07:00 | 8 | 60.08 | 81 | 17:00 | 4 | 16291.35 | 0 | 0 | 0
Resource 1 | Sublap 1 | 2022-06-25 | 2022-06-25 08:00 | 9 | 61.025 | 81 | 17:00 | 4 | 14098.1 | 0 | 0 | 0
Resource 1 | Sublap 1 | 2022-06-25 | 2022-06-25 09:00 | 10 | 65.48 | 81 | 17:00 | 4 | 13238.49 | 0 | 0 | 0
Resource 1 | Sublap 1 | 2022-06-25 | 2022-06-25 10:00 | 11 | 75.92 | 81 | 17:00 | 4 | 13215.57 | 0 | 0 | 0
Resource 1 | Sublap 1 | 2022-06-25 | 2022-06-25 11:00 | 12 | 80.96 | 81 | 17:00 | 4 | 13670.55 | 0 | 0 | 0
Resource 1 | Sublap 1 | 2022-06-25 | 2022-06-25 12:00 | 13 | 78.98 | 81 | 17:00 | 4 | 14596.35 | 0 | 0 | 0
Resource 1 | Sublap 1 | 2022-06-25 | 2022-06-25 13:00 | 14 | 78.98 | 81 | 17:00 | 4 | 16465.39 | 0 | 0 | 0
Resource 1 | Sublap 1 | 2022-06-25 | 2022-06-25 14:00 | 15 | 80.06 | 81 | 17:00 | 4 | 17903.93 | 0 | 0 | 0
Resource 1 | Sublap 1 | 2022-06-25 | 2022-06-25 15:00 | 16 | 78.98 | 81 | 17:00 | 4 | 19961.09 | 0 | 0 | 0
Resource 1 | Sublap 1 | 2022-06-25 | 2022-06-25 16:00 | 17 | 77 | 81 | 17:00 | 4 | 21757.33 | 0 | 0 | 0
Resource 1 | Sublap 1 | 2022-06-25 | 2022-06-25 17:00 | 18 | 75.92 | 81 | 17:00 | 4 | 24164.69 | 27.1794 | 24.8167 | 0
Resource 1 | Sublap 1 | 2022-06-25 | 2022-06-25 18:00 | 19 | 77 | 81 | 17:00 | 4 | 27904.28 | 18.6678 | 17.045 | 0
Resource 1 | Sublap 1 | 2022-06-25 | 2022-06-25 19:00 | 20 | 73.94 | 81 | 17:00 | 4 | 31779.7 | 12.3754 | 11.2996 | 0
Resource 1 | Sublap 1 | 2022-06-25 | 2022-06-25 20:00 | 21 | 69.08 | 81 | 17:00 | 4 | 31925.26 | 8.9219 | 8.1464 | 0
Resource 1 | Sublap 1 | 2022-06-25 | 2022-06-25 21:00 | 22 | 64.94 | 81 | 17:00 | 4 | 30201.66 | 0 | -10.9864 | 0
Resource 1 | Sublap 1 | 2022-06-25 | 2022-06-25 22:00 | 23 | 62.06 | 81 | 17:00 | 4 | 27778.62 | 0 | -0.22112 | 0
Resource 1 | Sublap 1 | 2022-06-25 | 2022-06-25 23:00 | 24 | 60.98 | 81 | 17:00 | 4 | 25180.14 | 0 | 0 | 0
Resource 1 | Sublap 1 | 2022-06-26 | 2022-06-26 | 1 | 61.34 | 80 | 17:00 | 4 | 23232.42 | 0 | 0 | 0
Resource 1 | Sublap 1 | 2022-06-26 | 2022-06-26 01:00 | 2 | 62.96 | 80 | 17:00 | 4 | 22015.2 | 0 | 0 | 0
Resource 1 | Sublap 1 | 2022-06-26 | 2022-06-26 02:00 | 3 | 60.98 | 80 | 17:00 | 4 | 21304.19 | 0 | 0 | 0
Resource 1 | Sublap 1 | 2022-06-26 | 2022-06-26 03:00 | 4 | 57.02 | 80 | 17:00 | 4 | 20726.47 | 0 | 0 | 0
Resource 1 | Sublap 1 | 2022-06-26 | 2022-06-26 04:00 | 5 | 60.89 | 80 | 17:00 | 4 | 20433.56 | 0 | 0 | 0
Resource 1 | Sublap 1 | 2022-06-26 | 2022-06-26 05:00 | 6 | 60.08 | 80 | 17:00 | 4 | 20432.87 | 0 | 0 | 0
Resource 1 | Sublap 1 | 2022-06-26 | 2022-06-26 06:00 | 7 | 60.08 | 80 | 17:00 | 4 | 18812.17 | 0 | 0 | 0
Resource 1 | Sublap 1 | 2022-06-26 | 2022-06-26 07:00 | 8 | 60.44 | 80 | 17:00 | 4 | 15042.37 | 0 | 0 | 0
Resource 1 | Sublap 1 | 2022-06-26 | 2022-06-26 08:00 | 9 | 60.74 | 80 | 17:00 | 4 | 12539.46 | 0 | 0 | 0
Resource 1 | Sublap 1 | 2022-06-26 | 2022-06-26 09:00 | 10 | 73.04 | 80 | 17:00 | 4 | 11712.13 | 0 | 0 | 0
Resource 1 | Sublap 1 | 2022-06-26 | 2022-06-26 10:00 | 11 | 78.98 | 80 | 17:00 | 4 | 11498.15 | 0 | 0 | 0
Resource 1 | Sublap 1 | 2022-06-26 | 2022-06-26 11:00 | 12 | 78.98 | 80 | 17:00 | 4 | 12502.81 | 0 | 0 | 0
Resource 1 | Sublap 1 | 2022-06-26 | 2022-06-26 12:00 | 13 | 80.06 | 80 | 17:00 | 4 | 13743.77 | 0 | 0 | 0
Resource 1 | Sublap 1 | 2022-06-26 | 2022-06-26 13:00 | 14 | 78.08 | 80 | 17:00 | 4 | 15452.33 | 0 | 0 | 0
Resource 1 | Sublap 1 | 2022-06-26 | 2022-06-26 14:00 | 15 | 78.98 | 80 | 17:00 | 4 | 18178.08 | 0 | 0 | 0
Resource 1 | Sublap 1 | 2022-06-26 | 2022-06-26 15:00 | 16 | 80.06 | 80 | 17:00 | 4 | 19992.63 | 0 | 0 | 0
Resource 1 | Sublap 1 | 2022-06-26 | 2022-06-26 16:00 | 17 | 78.08 | 80 | 17:00 | 4 | 22313.73 | 0 | 0 | 0
Resource 1 | Sublap 1 | 2022-06-26 | 2022-06-26 17:00 | 18 | 78.98 | 80 | 17:00 | 4 | 25073.93 | 15.6717 | 18.424 | 0
Resource 1 | Sublap 1 | 2022-06-26 | 2022-06-26 18:00 | 19 | 78.08 | 80 | 17:00 | 4 | 28896.41 | 11.7029 | 13.7582 | 0
Resource 1 | Sublap 1 | 2022-06-26 | 2022-06-26 19:00 | 20 | 71.96 | 80 | 17:00 | 4 | 32626.56 | 7.7633 | 9.1268 | 0
Resource 1 | Sublap 1 | 2022-06-26 | 2022-06-26 20:00 | 21 | 66.92 | 80 | 17:00 | 4 | 32780.27 | 5.6044 | 6.5886 | 0
Resource 1 | Sublap 1 | 2022-06-26 | 2022-06-26 21:00 | 22 | 64.04 | 80 | 17:00 | 4 | 31268.25 | 0 | -8.8722 | 0
Resource 1 | Sublap 1 | 2022-06-26 | 2022-06-26 22:00 | 23 | 62.96 | 80 | 17:00 | 4 | 28608.53 | 0 | -0.1789 | 0
Resource 1 | Sublap 1 | 2022-06-26 | 2022-06-26 23:00 | 24 | 60.98 | 80 | 17:00 | 4 | 25774.9 | 0 | 0 | 0
Resource 1 | Sublap 1 | 2022-06-27 | 2022-06-27 | 1 | 62.96 | 85 | 17:00 | 4 | 23813.44 | 0 | 0 | 0
Resource 1 | Sublap 1 | 2022-06-27 | 2022-06-27 01:00 | 2 | 62.06 | 85 | 17:00 | 4 | 22495.86 | 0 | 0 | 0
Resource 1 | Sublap 1 | 2022-06-27 | 2022-06-27 02:00 | 3 | 62.06 | 85 | 17:00 | 4 | 21795.46 | 0 | 0 | 0
Resource 1 | Sublap 1 | 2022-06-27 | 2022-06-27 03:00 | 4 | 62.06 | 85 | 17:00 | 4 | 21414.66 | 0 | 0 | 0
Resource 1 | Sublap 1 | 2022-06-27 | 2022-06-27 04:00 | 5 | 61.52 | 85 | 17:00 | 4 | 21845.75 | 0 | 0 | 0
Resource 1 | Sublap 1 | 2022-06-27 | 2022-06-27 05:00 | 6 | 61.196 | 85 | 17:00 | 4 | 22834.06 | 0 | 0 | 0
Resource 1 | Sublap 1 | 2022-06-27 | 2022-06-27 06:00 | 7 | 60.98 | 85 | 17:00 | 4 | 22546.97 | 0 | 0 | 0
Resource 1 | Sublap 1 | 2022-06-27 | 2022-06-27 07:00 | 8 | 60.935 | 85 | 17:00 | 4 | 19265.56 | 0 | 0 | 0
Resource 1 | Sublap 1 | 2022-06-27 | 2022-06-27 08:00 | 9 | 62.06 | 85 | 17:00 | 4 | 17124.71 | 0 | 0 | 0
Resource 1 | Sublap 1 | 2022-06-27 | 2022-06-27 09:00 | 10 | 65.72 | 85 | 17:00 | 4 | 16597.37 | 0 | 0 | 0
Resource 1 | Sublap 1 | 2022-06-27 | 2022-06-27 10:00 | 11 | 77 | 85 | 17:00 | 4 | 17387.93 | 0 | 0 | 0
Resource 1 | Sublap 1 | 2022-06-27 | 2022-06-27 11:00 | 12 | 82.94 | 85 | 17:00 | 4 | 18384.76 | 0 | 0 | 0
Resource 1 | Sublap 1 | 2022-06-27 | 2022-06-27 12:00 | 13 | 84.02 | 85 | 17:00 | 4 | 19820.41 | 0 | 0 | 0
Resource 1 | Sublap 1 | 2022-06-27 | 2022-06-27 13:00 | 14 | 82.94 | 85 | 17:00 | 4 | 21874.29 | 0 | 0 | 0
Resource 1 | Sublap 1 | 2022-06-27 | 2022-06-27 14:00 | 15 | 82.94 | 85 | 17:00 | 4 | 23977.06 | 0 | 0 | 0
Resource 1 | Sublap 1 | 2022-06-27 | 2022-06-27 15:00 | 16 | 84.92 | 85 | 17:00 | 4 | 26176.48 | 0 | 0 | 0
Resource 1 | Sublap 1 | 2022-06-27 | 2022-06-27 16:00 | 17 | 84.92 | 85 | 17:00 | 4 | 28207.84 | 0 | 0 | 0
Resource 1 | Sublap 1 | 2022-06-27 | 2022-06-27 17:00 | 18 | 82.94 | 85 | 17:00 | 4 | 30082.43 | 41.3929 | 49.0646 | 0
Resource 1 | Sublap 1 | 2022-06-27 | 2022-06-27 18:00 | 19 | 80.06 | 85 | 17:00 | 4 | 33104.75 | 26.8739 | 31.8546 | 0
Resource 1 | Sublap 1 | 2022-06-27 | 2022-06-27 19:00 | 20 | 77 | 85 | 17:00 | 4 | 36239.02 | 14.6503 | 17.3656 | 0
Resource 1 | Sublap 1 | 2022-06-27 | 2022-06-27 20:00 | 21 | 71.96 | 85 | 17:00 | 4 | 35789.54 | 10.5413 | 12.495 | 0
Resource 1 | Sublap 1 | 2022-06-27 | 2022-06-27 21:00 | 22 | 69.08 | 85 | 17:00 | 4 | 33589.35 | 0 | -16.8884 | 0
Resource 1 | Sublap 1 | 2022-06-27 | 2022-06-27 22:00 | 23 | 66.92 | 85 | 17:00 | 4 | 30549.15 | 0 | -0.33897 | 0
Resource 1 | Sublap 1 | 2022-06-27 | 2022-06-27 23:00 | 24 | 64.94 | 85 | 17:00 | 4 | 27862.09 | 0 | 0 | 0
Resource 1 | Sublap 1 | 2022-06-28 | 2022-06-28 | 1 | 64.04 | 88 | 17:00 | 4 | 25912.26 | 0 | 0 | 0
Resource 1 | Sublap 1 | 2022-06-28 | 2022-06-28 01:00 | 2 | 64.94 | 88 | 17:00 | 4 | 23872.49 | 0 | 0 | 0
Resource 1 | Sublap 1 | 2022-06-28 | 2022-06-28 02:00 | 3 | 62.96 | 88 | 17:00 | 4 | 22641.11 | 0 | 0 | 0
Resource 1 | Sublap 1 | 2022-06-28 | 2022-06-28 03:00 | 4 | 64.04 | 88 | 17:00 | 4 | 22181.74 | 0 | 0 | 0
Resource 1 | Sublap 1 | 2022-06-28 | 2022-06-28 04:00 | 5 | 62.06 | 88 | 17:00 | 4 | 21974.97 | 0 | 0 | 0
Resource 1 | Sublap 1 | 2022-06-28 | 2022-06-28 05:00 | 6 | 62.96 | 88 | 17:00 | 4 | 22921.71 | 0 | 0 | 0
Resource 1 | Sublap 1 | 2022-06-28 | 2022-06-28 06:00 | 7 | 62.96 | 88 | 17:00 | 4 | 22685.19 | 0 | 0 | 0
Resource 1 | Sublap 1 | 2022-06-28 | 2022-06-28 07:00 | 8 | 68 | 88 | 17:00 | 4 | 19793.2 | 0 | 0 | 0
Resource 1 | Sublap 1 | 2022-06-28 | 2022-06-28 08:00 | 9 | 73.04 | 88 | 17:00 | 4 | 18316.44 | 0 | 0 | 0
Resource 1 | Sublap 1 | 2022-06-28 | 2022-06-28 09:00 | 10 | 80.06 | 88 | 17:00 | 4 | 18149.21 | 0 | 0 | 0
Resource 1 | Sublap 1 | 2022-06-28 | 2022-06-28 10:00 | 11 | 84.92 | 88 | 17:00 | 4 | 18413.57 | 0 | 0 | 0
Resource 1 | Sublap 1 | 2022-06-28 | 2022-06-28 11:00 | 12 | 87.98 | 88 | 17:00 | 4 | 18987.39 | 0 | 0 | 0
Resource 1 | Sublap 1 | 2022-06-28 | 2022-06-28 12:00 | 13 | 87.98 | 88 | 17:00 | 4 | 20509.3 | 0 | 0 | 0
Resource 1 | Sublap 1 | 2022-06-28 | 2022-06-28 13:00 | 14 | 87.08 | 88 | 17:00 | 4 | 21903.81 | 0 | 0 | 0
Resource 1 | Sublap 1 | 2022-06-28 | 2022-06-28 14:00 | 15 | 87.98 | 88 | 17:00 | 4 | 23524.73 | 0 | 0 | 0
Resource 1 | Sublap 1 | 2022-06-28 | 2022-06-28 15:00 | 16 | 87.08 | 88 | 17:00 | 4 | 24962.36 | 0 | 0 | 0
Resource 1 | Sublap 1 | 2022-06-28 | 2022-06-28 16:00 | 17 | 84.02 | 88 | 17:00 | 4 | 26130.74 | 0 | 0 | 0
Resource 1 | Sublap 1 | 2022-06-28 | 2022-06-28 17:00 | 18 | 82.04 | 88 | 17:00 | 4 | 27938.39 | 62.6684 | 54.1508 | 0
Resource 1 | Sublap 1 | 2022-06-28 | 2022-06-28 18:00 | 19 | 82.04 | 88 | 17:00 | 4 | 31405.18 | 39.0359 | 33.7303 | 0
Resource 1 | Sublap 1 | 2022-06-28 | 2022-06-28 19:00 | 20 | 80.96 | 88 | 17:00 | 4 | 34436.88 | 20.9537 | 18.1058 | 0
Resource 1 | Sublap 1 | 2022-06-28 | 2022-06-28 20:00 | 21 | 75.02 | 88 | 17:00 | 4 | 34104.33 | 15.0745 | 13.0257 | 0
Resource 1 | Sublap 1 | 2022-06-28 | 2022-06-28 21:00 | 22 | 69.98 | 88 | 17:00 | 4 | 32265.47 | 0 | -17.6087 | 0
Resource 1 | Sublap 1 | 2022-06-28 | 2022-06-28 22:00 | 23 | 66.92 | 88 | 17:00 | 4 | 29647.03 | 0 | -0.35335 | 0
Resource 1 | Sublap 1 | 2022-06-28 | 2022-06-28 23:00 | 24 | 66.92 | 88 | 17:00 | 4 | 26890.95 | 0 | 0 | 0
Resource 1 | Sublap 1 | 2022-06-29 | 2022-06-29 | 1 | 64.94 | 88 | 17:00 | 4 | 24594.48 | 0 | 0 | 0
Resource 1 | Sublap 1 | 2022-06-29 | 2022-06-29 01:00 | 2 | 64.04 | 88 | 17:00 | 4 | 23020.67 | 0 | 0 | 0
Resource 1 | Sublap 1 | 2022-06-29 | 2022-06-29 02:00 | 3 | 64.7 | 88 | 17:00 | 4 | 22066.62 | 0 | 0 | 0
Resource 1 | Sublap 1 | 2022-06-29 | 2022-06-29 03:00 | 4 | 66.02 | 88 | 17:00 | 4 | 21470.55 | 0 | 0 | 0
Resource 1 | Sublap 1 | 2022-06-29 | 2022-06-29 04:00 | 5 | 66.02 | 88 | 17:00 | 4 | 21639.52 | 0 | 0 | 0
Resource 1 | Sublap 1 | 2022-06-29 | 2022-06-29 05:00 | 6 | 66.02 | 88 | 17:00 | 4 | 22464.63 | 0 | 0 | 0
Resource 1 | Sublap 1 | 2022-06-29 | 2022-06-29 06:00 | 7 | 64.94 | 88 | 17:00 | 4 | 21808.82 | 0 | 0 | 0
Resource 1 | Sublap 1 | 2022-06-29 | 2022-06-29 07:00 | 8 | 66.02 | 88 | 17:00 | 4 | 18407.61 | 0 | 0 | 0
Resource 1 | Sublap 1 | 2022-06-29 | 2022-06-29 08:00 | 9 | 69.08 | 88 | 17:00 | 4 | 16678.12 | 0 | 0 | 0
Resource 1 | Sublap 1 | 2022-06-29 | 2022-06-29 09:00 | 10 | 75.02 | 88 | 17:00 | 4 | 15988.27 | 0 | 0 | 0
Resource 1 | Sublap 1 | 2022-06-29 | 2022-06-29 10:00 | 11 | 82.04 | 88 | 17:00 | 4 | 16280.09 | 0 | 0 | 0
Resource 1 | Sublap 1 | 2022-06-29 | 2022-06-29 11:00 | 12 | 86 | 88 | 17:00 | 4 | 16851.84 | 0 | 0 | 0
Resource 1 | Sublap 1 | 2022-06-29 | 2022-06-29 12:00 | 13 | 87.98 | 88 | 17:00 | 4 | 17844.91 | 0 | 0 | 0
Resource 1 | Sublap 1 | 2022-06-29 | 2022-06-29 13:00 | 14 | 84.92 | 88 | 17:00 | 4 | 18874.52 | 0 | 0 | 0
Resource 1 | Sublap 1 | 2022-06-29 | 2022-06-29 14:00 | 15 | 82.04 | 88 | 17:00 | 4 | 20366.54 | 0 | 0 | 0
Resource 1 | Sublap 1 | 2022-06-29 | 2022-06-29 15:00 | 16 | 82.94 | 88 | 17:00 | 4 | 21870.62 | 0 | 0 | 0
Resource 1 | Sublap 1 | 2022-06-29 | 2022-06-29 16:00 | 17 | 82.94 | 88 | 17:00 | 4 | 23776.08 | 0 | 0 | 0
Resource 1 | Sublap 1 | 2022-06-29 | 2022-06-29 17:00 | 18 | 80.06 | 88 | 17:00 | 4 | 25638.02 | 53.9321 | 54.1508 | 0
Resource 1 | Sublap 1 | 2022-06-29 | 2022-06-29 18:00 | 19 | 77 | 88 | 17:00 | 4 | 29059.41 | 33.5941 | 33.7303 | 0
Resource 1 | Sublap 1 | 2022-06-29 | 2022-06-29 19:00 | 20 | 73.94 | 88 | 17:00 | 4 | 32944.41 | 18.0327 | 18.1058 | 0
Resource 1 | Sublap 1 | 2022-06-29 | 2022-06-29 20:00 | 21 | 69.98 | 88 | 17:00 | 4 | 33415.63 | 12.9731 | 13.0257 | 0
Resource 1 | Sublap 1 | 2022-06-29 | 2022-06-29 21:00 | 22 | 66.92 | 88 | 17:00 | 4 | 31880.94 | 0 | -17.6087 | 0
Resource 1 | Sublap 1 | 2022-06-29 | 2022-06-29 22:00 | 23 | 66.92 | 88 | 17:00 | 4 | 29196.49 | 0 | -0.35335 | 0
Resource 1 | Sublap 1 | 2022-06-29 | 2022-06-29 23:00 | 24 | 66.02 | 88 | 17:00 | 4 | 26136.41 | 0 | 0 | 0
Resource 1 | Sublap 1 | 2022-06-30 | 2022-06-30 | 1 | 64.94 | 81 | 17:00 | 4 | 24319.12 | 0 | 0 | 0
Resource 1 | Sublap 1 | 2022-06-30 | 2022-06-30 01:00 | 2 | 62.96 | 81 | 17:00 | 4 | 23088.06 | 0 | 0 | 0
Resource 1 | Sublap 1 | 2022-06-30 | 2022-06-30 02:00 | 3 | 64.04 | 81 | 17:00 | 4 | 22283.12 | 0 | 0 | 0
Resource 1 | Sublap 1 | 2022-06-30 | 2022-06-30 03:00 | 4 | 64.34 | 81 | 17:00 | 4 | 21704.85 | 0 | 0 | 0
Resource 1 | Sublap 1 | 2022-06-30 | 2022-06-30 04:00 | 5 | 66.02 | 81 | 17:00 | 4 | 21543.54 | 0 | 0 | 0
Resource 1 | Sublap 1 | 2022-06-30 | 2022-06-30 05:00 | 6 | 66.02 | 81 | 17:00 | 4 | 22172.61 | 0 | 0 | 0
Resource 1 | Sublap 1 | 2022-06-30 | 2022-06-30 06:00 | 7 | 66.02 | 81 | 17:00 | 4 | 21540.56 | 0 | 0 | 0
Resource 1 | Sublap 1 | 2022-06-30 | 2022-06-30 07:00 | 8 | 66.02 | 81 | 17:00 | 4 | 17878.01 | 0 | 0 | 0
Resource 1 | Sublap 1 | 2022-06-30 | 2022-06-30 08:00 | 9 | 69.08 | 81 | 17:00 | 4 | 15939.42 | 0 | 0 | 0
Resource 1 | Sublap 1 | 2022-06-30 | 2022-06-30 09:00 | 10 | 71.96 | 81 | 17:00 | 4 | 15038.7 | 0 | 0 | 0
Resource 1 | Sublap 1 | 2022-06-30 | 2022-06-30 10:00 | 11 | 75.02 | 81 | 17:00 | 4 | 14270.09 | 0 | 0 | 0
Resource 1 | Sublap 1 | 2022-06-30 | 2022-06-30 11:00 | 12 | 78.08 | 81 | 17:00 | 4 | 14778.51 | 0 | 0 | 0
Resource 1 | Sublap 1 | 2022-06-30 | 2022-06-30 12:00 | 13 | 80.06 | 81 | 17:00 | 4 | 15188.53 | 0 | 0 | 0
Resource 1 | Sublap 1 | 2022-06-30 | 2022-06-30 13:00 | 14 | 80.96 | 81 | 17:00 | 4 | 15992.97 | 0 | 0 | 0
Resource 1 | Sublap 1 | 2022-06-30 | 2022-06-30 14:00 | 15 | 80.06 | 81 | 17:00 | 4 | 17408.29 | 0 | 0 | 0
Resource 1 | Sublap 1 | 2022-06-30 | 2022-06-30 15:00 | 16 | 80.06 | 81 | 17:00 | 4 | 18955.8 | 0 | 0 | 0
Resource 1 | Sublap 1 | 2022-06-30 | 2022-06-30 16:00 | 17 | 80.06 | 81 | 17:00 | 4 | 20601.85 | 0 | 0 | 0
Resource 1 | Sublap 1 | 2022-06-30 | 2022-06-30 17:00 | 18 | 78.08 | 81 | 17:00 | 4 | 22640.95 | 29.3473 | 24.8167 | 0
Resource 1 | Sublap 1 | 2022-06-30 | 2022-06-30 18:00 | 19 | 75.92 | 81 | 17:00 | 4 | 26235.18 | 20.1568 | 17.045 | 0
Resource 1 | Sublap 1 | 2022-06-30 | 2022-06-30 19:00 | 20 | 71.96 | 81 | 17:00 | 4 | 30592.03 | 13.3626 | 11.2996 | 0
Resource 1 | Sublap 1 | 2022-06-30 | 2022-06-30 20:00 | 21 | 69.08 | 81 | 17:00 | 4 | 31426.77 | 9.6336 | 8.1464 | 0
Resource 1 | Sublap 1 | 2022-06-30 | 2022-06-30 21:00 | 22 | 66.92 | 81 | 17:00 | 4 | 29982.67 | 0 | -10.9864 | 0
Resource 1 | Sublap 1 | 2022-06-30 | 2022-06-30 22:00 | 23 | 66.02 | 81 | 17:00 | 4 | 27526.32 | 0 | -0.22112 | 0
Resource 1 | Sublap 1 | 2022-06-30 | 2022-06-30 23:00 | 24 | 66.02 | 81 | 17:00 | 4 | 25242.16 | 0 | 0 | 0
Resource 1 | Sublap 1 | 2022-07-01 | 2022-07-01 | 1 | 62.96 | 79 | 17:00 | 4 | 23739.91 | 0 | 0 | 0
Resource 1 | Sublap 1 | 2022-07-01 | 2022-07-01 01:00 | 2 | 63.32 | 79 | 17:00 | 4 | 22515.19 | 0 | 0 | 0
Resource 1 | Sublap 1 | 2022-07-01 | 2022-07-01 02:00 | 3 | 64.94 | 79 | 17:00 | 4 | 21673.55 | 0 | 0 | 0
Resource 1 | Sublap 1 | 2022-07-01 | 2022-07-01 03:00 | 4 | 66.02 | 79 | 17:00 | 4 | 21288.2 | 0 | 0 | 0
Resource 1 | Sublap 1 | 2022-07-01 | 2022-07-01 04:00 | 5 | 66.02 | 79 | 17:00 | 4 | 21033.57 | 0 | 0 | 0
Resource 1 | Sublap 1 | 2022-07-01 | 2022-07-01 05:00 | 6 | 66.02 | 79 | 17:00 | 4 | 21723.04 | 0 | 0 | 0
Resource 1 | Sublap 1 | 2022-07-01 | 2022-07-01 06:00 | 7 | 66.02 | 79 | 17:00 | 4 | 20767.43 | 0 | 0 | 0
Resource 1 | Sublap 1 | 2022-07-01 | 2022-07-01 07:00 | 8 | 66.92 | 79 | 17:00 | 4 | 16962.49 | 0 | 0 | 0
Resource 1 | Sublap 1 | 2022-07-01 | 2022-07-01 08:00 | 9 | 69.08 | 79 | 17:00 | 4 | 14980.57 | 0 | 0 | 0
Resource 1 | Sublap 1 | 2022-07-01 | 2022-07-01 09:00 | 10 | 70.97 | 79 | 17:00 | 4 | 14102.32 | 0 | 0 | 0
Resource 1 | Sublap 1 | 2022-07-01 | 2022-07-01 10:00 | 11 | 75.92 | 79 | 17:00 | 4 | 13629.42 | 0 | 0 | 0
Resource 1 | Sublap 1 | 2022-07-01 | 2022-07-01 11:00 | 12 | 77 | 79 | 17:00 | 4 | 13729.87 | 0 | 0 | 0
Resource 1 | Sublap 1 | 2022-07-01 | 2022-07-01 12:00 | 13 | 78.98 | 79 | 17:00 | 4 | 14130.83 | 0 | 0 | 0
Resource 1 | Sublap 1 | 2022-07-01 | 2022-07-01 13:00 | 14 | 78.98 | 79 | 17:00 | 4 | 14667.24 | 0 | 0 | 0
Resource 1 | Sublap 1 | 2022-07-01 | 2022-07-01 14:00 | 15 | 78.08 | 79 | 17:00 | 4 | 15593.57 | 0 | 0 | 0
Resource 1 | Sublap 1 | 2022-07-01 | 2022-07-01 15:00 | 16 | 77 | 79 | 17:00 | 4 | 17228.41 | 0 | 0 | 0
Resource 1 | Sublap 1 | 2022-07-01 | 2022-07-01 16:00 | 17 | 78.08 | 79 | 17:00 | 4 | 18930.59 | 0 | 0 | 0
Resource 1 | Sublap 1 | 2022-07-01 | 2022-07-01 17:00 | 18 | 78.08 | 79 | 17:00 | 4 | 21254.62 | 14.953 | 15.9656 | 0
Resource 1 | Sublap 1 | 2022-07-01 | 2022-07-01 18:00 | 19 | 78.08 | 79 | 17:00 | 4 | 24986.54 | 11.1658 | 11.9219 | 0
Resource 1 | Sublap 1 | 2022-07-01 | 2022-07-01 19:00 | 20 | 71.96 | 79 | 17:00 | 4 | 29196.85 | 7.4129 | 7.9149 | 0
Resource 1 | Sublap 1 | 2022-07-01 | 2022-07-01 20:00 | 21 | 68 | 79 | 17:00 | 4 | 29998.03 | 5.3599 | 5.7229 | 0
Resource 1 | Sublap 1 | 2022-07-01 | 2022-07-01 21:00 | 22 | 66.02 | 79 | 17:00 | 4 | 28912.84 | 0 | -7.6925 | 0
Resource 1 | Sublap 1 | 2022-07-01 | 2022-07-01 22:00 | 23 | 64.94 | 79 | 17:00 | 4 | 27039.26 | 0 | -0.15546 | 0
Resource 1 | Sublap 1 | 2022-07-01 | 2022-07-01 23:00 | 24 | 64.04 | 79 | 17:00 | 4 | 24810.15 | 0 | 0 | 0
Resource 1 | Sublap 1 | 2022-07-02 | 2022-07-02 | 1 | 62.96 | 78 | 17:00 | 4 | 22987.14 | 0 | 0 | 0
Resource 1 | Sublap 1 | 2022-07-02 | 2022-07-02 01:00 | 2 | 60.98 | 78 | 17:00 | 4 | 21481.39 | 0 | 0 | 0
Resource 1 | Sublap 1 | 2022-07-02 | 2022-07-02 02:00 | 3 | 62.51 | 78 | 17:00 | 4 | 20324.81 | 0 | 0 | 0
Resource 1 | Sublap 1 | 2022-07-02 | 2022-07-02 03:00 | 4 | 60.98 | 78 | 17:00 | 4 | 19714.94 | 0 | 0 | 0
Resource 1 | Sublap 1 | 2022-07-02 | 2022-07-02 04:00 | 5 | 62.06 | 78 | 17:00 | 4 | 19560.29 | 0 | 0 | 0
Resource 1 | Sublap 1 | 2022-07-02 | 2022-07-02 05:00 | 6 | 62.66 | 78 | 17:00 | 4 | 19692.19 | 0 | 0 | 0
Resource 1 | Sublap 1 | 2022-07-02 | 2022-07-02 06:00 | 7 | 63.5 | 78 | 17:00 | 4 | 18348.99 | 0 | 0 | 0
Resource 1 | Sublap 1 | 2022-07-02 | 2022-07-02 07:00 | 8 | 64.49 | 78 | 17:00 | 4 | 14051.74 | 0 | 0 | 0
Resource 1 | Sublap 1 | 2022-07-02 | 2022-07-02 08:00 | 9 | 65.93 | 78 | 17:00 | 4 | 11272.08 | 0 | 0 | 0
Resource 1 | Sublap 1 | 2022-07-02 | 2022-07-02 09:00 | 10 | 68.99 | 78 | 17:00 | 4 | 10105.96 | 0 | 0 | 0
Resource 1 | Sublap 1 | 2022-07-02 | 2022-07-02 10:00 | 11 | 75.02 | 78 | 17:00 | 4 | 9499.24 | 0 | 0 | 0
Resource 1 | Sublap 1 | 2022-07-02 | 2022-07-02 11:00 | 12 | 78.08 | 78 | 17:00 | 4 | 9028.23 | 0 | 0 | 0
Resource 1 | Sublap 1 | 2022-07-02 | 2022-07-02 12:00 | 13 | 75.92 | 78 | 17:00 | 4 | 8852.035 | 0 | 0 | 0
Resource 1 | Sublap 1 | 2022-07-02 | 2022-07-02 13:00 | 14 | 77 | 78 | 17:00 | 4 | 9276.161 | 0 | 0 | 0
Resource 1 | Sublap 1 | 2022-07-02 | 2022-07-02 14:00 | 15 | 77 | 78 | 17:00 | 4 | 9939.158 | 0 | 0 | 0
Resource 1 | Sublap 1 | 2022-07-02 | 2022-07-02 15:00 | 16 | 73.94 | 78 | 17:00 | 4 | 11094.73 | 0 | 0 | 0
Resource 1 | Sublap 1 | 2022-07-02 | 2022-07-02 16:00 | 17 | 73.04 | 78 | 17:00 | 4 | 12833.51 | 0 | 0 | 0
Resource 1 | Sublap 1 | 2022-07-02 | 2022-07-02 17:00 | 18 | 73.04 | 78 | 17:00 | 4 | 15162.98 | 11.8355 | 14.3673 | 0
Resource 1 | Sublap 1 | 2022-07-02 | 2022-07-02 18:00 | 19 | 71.06 | 78 | 17:00 | 4 | 19657.5 | 8.8376 | 10.7282 | 0
Resource 1 | Sublap 1 | 2022-07-02 | 2022-07-02 19:00 | 20 | 68 | 78 | 17:00 | 4 | 24913.52 | 5.87 | 7.1257 | 0
Resource 1 | Sublap 1 | 2022-07-02 | 2022-07-02 20:00 | 21 | 64.04 | 78 | 17:00 | 4 | 26453.63 | 4.2483 | 5.1571 | 0
Resource 1 | Sublap 1 | 2022-07-02 | 2022-07-02 21:00 | 22 | 64.04 | 78 | 17:00 | 4 | 25601.97 | 0 | -6.9247 | 0
Resource 1 | Sublap 1 | 2022-07-02 | 2022-07-02 22:00 | 23 | 62.06 | 78 | 17:00 | 4 | 23937.07 | 0 | -0.14013 | 0
Resource 1 | Sublap 1 | 2022-07-02 | 2022-07-02 23:00 | 24 | 60.08 | 78 | 17:00 | 4 | 21897.5 | 0 | 0 | 0
Resource 1 | Sublap 1 | 2022-07-03 | 2022-07-03 | 1 | 59 | 75 | 17:00 | 4 | 20134.64 | 0 | 0 | 0
Resource 1 | Sublap 1 | 2022-07-03 | 2022-07-03 01:00 | 2 | 61.52 | 75 | 17:00 | 4 | 19162.83 | 0 | 0 | 0
Resource 1 | Sublap 1 | 2022-07-03 | 2022-07-03 02:00 | 3 | 62.96 | 75 | 17:00 | 4 | 18385.92 | 0 | 0 | 0
Resource 1 | Sublap 1 | 2022-07-03 | 2022-07-03 03:00 | 4 | 62.96 | 75 | 17:00 | 4 | 17648.88 | 0 | 0 | 0
Resource 1 | Sublap 1 | 2022-07-03 | 2022-07-03 04:00 | 5 | 62.96 | 75 | 17:00 | 4 | 17293.44 | 0 | 0 | 0
Resource 1 | Sublap 1 | 2022-07-03 | 2022-07-03 05:00 | 6 | 62.96 | 75 | 17:00 | 4 | 17537.38 | 0 | 0 | 0
Resource 1 | Sublap 1 | 2022-07-03 | 2022-07-03 06:00 | 7 | 62.06 | 75 | 17:00 | 4 | 16119.91 | 0 | 0 | 0
Resource 1 | Sublap 1 | 2022-07-03 | 2022-07-03 07:00 | 8 | 62.96 | 75 | 17:00 | 4 | 12515.72 | 0 | 0 | 0
Resource 1 | Sublap 1 | 2022-07-03 | 2022-07-03 08:00 | 9 | 64.94 | 75 | 17:00 | 4 | 11863.1 | 0 | 0 | 0
Resource 1 | Sublap 1 | 2022-07-03 | 2022-07-03 09:00 | 10 | 65.93 | 75 | 17:00 | 4 | 10730.44 | 0 | 0 | 0
Resource 1 | Sublap 1 | 2022-07-03 | 2022-07-03 10:00 | 11 | 69.98 | 75 | 17:00 | 4 | 9891.936 | 0 | 0 | 0
Resource 1 | Sublap 1 | 2022-07-03 | 2022-07-03 11:00 | 12 | 71.96 | 75 | 17:00 | 4 | 8507.914 | 0 | 0 | 0
Resource 1 | Sublap 1 | 2022-07-03 | 2022-07-03 12:00 | 13 | 73.94 | 75 | 17:00 | 4 | 7975.643 | 0 | 0 | 0
Resource 1 | Sublap 1 | 2022-07-03 | 2022-07-03 13:00 | 14 | 75.02 | 75 | 17:00 | 4 | 8120.461 | 0 | 0 | 0
Resource 1 | Sublap 1 | 2022-07-03 | 2022-07-03 14:00 | 15 | 73.04 | 75 | 17:00 | 4 | 8971.065 | 0 | 0 | 0
Resource 1 | Sublap 1 | 2022-07-03 | 2022-07-03 15:00 | 16 | 71.96 | 75 | 17:00 | 4 | 9680.04 | 0 | 0 | 0
Resource 1 | Sublap 1 | 2022-07-03 | 2022-07-03 16:00 | 17 | 71.96 | 75 | 17:00 | 4 | 10769.69 | 0 | 0 | 0
Resource 1 | Sublap 1 | 2022-07-03 | 2022-07-03 17:00 | 18 | 69.08 | 75 | 17:00 | 4 | 12485.06 | 2.8299 | 2.718 | 0
Resource 1 | Sublap 1 | 2022-07-03 | 2022-07-03 18:00 | 19 | 69.08 | 75 | 17:00 | 4 | 16492.57 | 2.1129 | 2.0294 | 0
Resource 1 | Sublap 1 | 2022-07-03 | 2022-07-03 19:00 | 20 | 66.02 | 75 | 17:00 | 4 | 21756.09 | 1.4054 | 1.3499 | 0
Resource 1 | Sublap 1 | 2022-07-03 | 2022-07-03 20:00 | 21 | 64.04 | 75 | 17:00 | 4 | 23370.05 | 1.0201 | 0.97976 | 0
Resource 1 | Sublap 1 | 2022-07-03 | 2022-07-03 21:00 | 22 | 62.96 | 75 | 17:00 | 4 | 22669.84 | 0 | -1.3113 | 0
Resource 1 | Sublap 1 | 2022-07-03 | 2022-07-03 22:00 | 23 | 63.5 | 75 | 17:00 | 4 | 21302.29 | 0 | -0.026642 | 0
Resource 1 | Sublap 1 | 2022-07-03 | 2022-07-03 23:00 | 24 | 63.5 | 75 | 17:00 | 4 | 20179.29 | 0 | 0 | 0
Resource 1 | Sublap 1 | 2022-07-04 | 2022-07-04 | 1 | 64.04 | 73 | 17:00 | 4 | 19041.65 | 0 | 0 | 0
Resource 1 | Sublap 1 | 2022-07-04 | 2022-07-04 01:00 | 2 | 64.04 | 73 | 17:00 | 4 | 18026.6 | 0 | 0 | 0
Resource 1 | Sublap 1 | 2022-07-04 | 2022-07-04 02:00 | 3 | 64.04 | 73 | 17:00 | 4 | 17448.77 | 0 | 0 | 0
Resource 1 | Sublap 1 | 2022-07-04 | 2022-07-04 03:00 | 4 | 62.96 | 73 | 17:00 | 4 | 17227.35 | 0 | 0 | 0
Resource 1 | Sublap 1 | 2022-07-04 | 2022-07-04 04:00 | 5 | 62.96 | 73 | 17:00 | 4 | 17286.34 | 0 | 0 | 0
Resource 1 | Sublap 1 | 2022-07-04 | 2022-07-04 05:00 | 6 | 62.96 | 73 | 17:00 | 4 | 17696.93 | 0 | 0 | 0
Resource 1 | Sublap 1 | 2022-07-04 | 2022-07-04 06:00 | 7 | 60.38 | 73 | 17:00 | 4 | 16304.44 | 0 | 0 | 0
Resource 1 | Sublap 1 | 2022-07-04 | 2022-07-04 07:00 | 8 | 62.96 | 73 | 17:00 | 4 | 13089.06 | 0 | 0 | 0
Resource 1 | Sublap 1 | 2022-07-04 | 2022-07-04 08:00 | 9 | 66.02 | 73 | 17:00 | 4 | 11295.99 | 0 | 0 | 0
Resource 1 | Sublap 1 | 2022-07-04 | 2022-07-04 09:00 | 10 | 68 | 73 | 17:00 | 4 | 10461.67 | 0 | 0 | 0
Resource 1 | Sublap 1 | 2022-07-04 | 2022-07-04 10:00 | 11 | 69.98 | 73 | 17:00 | 4 | 9482.541 | 0 | 0 | 0
Resource 1 | Sublap 1 | 2022-07-04 | 2022-07-04 11:00 | 12 | 71.96 | 73 | 17:00 | 4 | 8867.691 | 0 | 0 | 0
Resource 1 | Sublap 1 | 2022-07-04 | 2022-07-04 12:00 | 13 | 71.06 | 73 | 17:00 | 4 | 8175.654 | 0 | 0 | 0
Resource 1 | Sublap 1 | 2022-07-04 | 2022-07-04 13:00 | 14 | 73.04 | 73 | 17:00 | 4 | 7850.564 | 0 | 0 | 0
Resource 1 | Sublap 1 | 2022-07-04 | 2022-07-04 14:00 | 15 | 71.96 | 73 | 17:00 | 4 | 8681.552 | 0 | 0 | 0
Resource 1 | Sublap 1 | 2022-07-04 | 2022-07-04 15:00 | 16 | 71.96 | 73 | 17:00 | 4 | 9591.451 | 0 | 0 | 0
Resource 1 | Sublap 1 | 2022-07-04 | 2022-07-04 16:00 | 17 | 73.04 | 73 | 17:00 | 4 | 11304.62 | 0 | 0 | 0
Resource 1 | Sublap 1 | 2022-07-04 | 2022-07-04 17:00 | 18 | 71.06 | 73 | 17:00 | 4 | 13809.44 | 0 | 0 | 0
Resource 1 | Sublap 1 | 2022-07-04 | 2022-07-04 18:00 | 19 | 69.08 | 73 | 17:00 | 4 | 18074.84 | 0 | 0 | 0
Resource 1 | Sublap 1 | 2022-07-04 | 2022-07-04 19:00 | 20 | 68 | 73 | 17:00 | 4 | 23012.85 | 0 | 0 | 0
Resource 1 | Sublap 1 | 2022-07-04 | 2022-07-04 20:00 | 21 | 64.04 | 73 | 17:00 | 4 | 24517.76 | 0 | 0 | 0
Resource 1 | Sublap 1 | 2022-07-04 | 2022-07-04 21:00 | 22 | 62.06 | 73 | 17:00 | 4 | 24009.69 | 0 | 0 | 0
Resource 1 | Sublap 1 | 2022-07-04 | 2022-07-04 22:00 | 23 | 60.08 | 73 | 17:00 | 4 | 23211.8 | 0 | 0 | 0
Resource 1 | Sublap 1 | 2022-07-04 | 2022-07-04 23:00 | 24 | 60.08 | 73 | 17:00 | 4 | 22065.79 | 0 | 0 | 0
Resource 1 | Sublap 1 | 2022-07-05 | 2022-07-05 | 1 | 57.92 | 76 | 17:00 | 4 | 21063.38 | 0 | 0 | 0
Resource 1 | Sublap 1 | 2022-07-05 | 2022-07-05 01:00 | 2 | 57.92 | 76 | 17:00 | 4 | 20310.85 | 0 | 0 | 0
Resource 1 | Sublap 1 | 2022-07-05 | 2022-07-05 02:00 | 3 | 59.54 | 76 | 17:00 | 4 | 19770.56 | 0 | 0 | 0
Resource 1 | Sublap 1 | 2022-07-05 | 2022-07-05 03:00 | 4 | 60.08 | 76 | 17:00 | 4 | 19590.54 | 0 | 0 | 0
Resource 1 | Sublap 1 | 2022-07-05 | 2022-07-05 04:00 | 5 | 60.38 | 76 | 17:00 | 4 | 19883.16 | 0 | 0 | 0
Resource 1 | Sublap 1 | 2022-07-05 | 2022-07-05 05:00 | 6 | 62.96 | 76 | 17:00 | 4 | 20902.91 | 0 | 0 | 0
Resource 1 | Sublap 1 | 2022-07-05 | 2022-07-05 06:00 | 7 | 62.96 | 76 | 17:00 | 4 | 20202.42 | 0 | 0 | 0
Resource 1 | Sublap 1 | 2022-07-05 | 2022-07-05 07:00 | 8 | 64.04 | 76 | 17:00 | 4 | 16547.77 | 0 | 0 | 0
Resource 1 | Sublap 1 | 2022-07-05 | 2022-07-05 08:00 | 9 | 66.02 | 76 | 17:00 | 4 | 14431.5 | 0 | 0 | 0
Resource 1 | Sublap 1 | 2022-07-05 | 2022-07-05 09:00 | 10 | 69.08 | 76 | 17:00 | 4 | 13584.36 | 0 | 0 | 0
Resource 1 | Sublap 1 | 2022-07-05 | 2022-07-05 10:00 | 11 | 69.53 | 76 | 17:00 | 4 | 12782.57 | 0 | 0 | 0
Resource 1 | Sublap 1 | 2022-07-05 | 2022-07-05 11:00 | 12 | 73.04 | 76 | 17:00 | 4 | 12724.87 | 0 | 0 | 0
Resource 1 | Sublap 1 | 2022-07-05 | 2022-07-05 12:00 | 13 | 75.02 | 76 | 17:00 | 4 | 12867.8 | 0 | 0 | 0
Resource 1 | Sublap 1 | 2022-07-05 | 2022-07-05 13:00 | 14 | 75.92 | 76 | 17:00 | 4 | 13776.71 | 0 | 0 | 0
Resource 1 | Sublap 1 | 2022-07-05 | 2022-07-05 14:00 | 15 | 73.04 | 76 | 17:00 | 4 | 14548.76 | 0 | 0 | 0
Resource 1 | Sublap 1 | 2022-07-05 | 2022-07-05 15:00 | 16 | 73.94 | 76 | 17:00 | 4 | 16243.15 | 0 | 0 | 0
Resource 1 | Sublap 1 | 2022-07-05 | 2022-07-05 16:00 | 17 | 71.96 | 76 | 17:00 | 4 | 17929.19 | 0 | 0 | 0
Resource 1 | Sublap 1 | 2022-07-05 | 2022-07-05 17:00 | 18 | 71.96 | 76 | 17:00 | 4 | 20192 | 8.6736 | 9.0083 | 0
Resource 1 | Sublap 1 | 2022-07-05 | 2022-07-05 18:00 | 19 | 69.08 | 76 | 17:00 | 4 | 24250.47 | 6.4762 | 6.726 | 0
Resource 1 | Sublap 1 | 2022-07-05 | 2022-07-05 19:00 | 20 | 68 | 76 | 17:00 | 4 | 28603.7 | 4.3077 | 4.4739 | 0
Resource 1 | Sublap 1 | 2022-07-05 | 2022-07-05 20:00 | 21 | 66.02 | 76 | 17:00 | 4 | 29370.05 | 3.1266 | 3.2472 | 0
Resource 1 | Sublap 1 | 2022-07-05 | 2022-07-05 21:00 | 22 | 64.67 | 76 | 17:00 | 4 | 28409.83 | 0 | -4.346 | 0
Resource 1 | Sublap 1 | 2022-07-05 | 2022-07-05 22:00 | 23 | 64.94 | 76 | 17:00 | 4 | 26423.75 | 0 | -0.088299 | 0
Resource 1 | Sublap 1 | 2022-07-05 | 2022-07-05 23:00 | 24 | 64.94 | 76 | 17:00 | 4 | 24378.14 | 0 | 0 | 0
Resource 1 | Sublap 1 | 2022-07-06 | 2022-07-06 | 1 | 62.96 | 75 | 17:00 | 4 | 22926.63 | 0 | 0 | 0
Resource 1 | Sublap 1 | 2022-07-06 | 2022-07-06 01:00 | 2 | 64.94 | 75 | 17:00 | 4 | 21598.59 | 0 | 0 | 0
Resource 1 | Sublap 1 | 2022-07-06 | 2022-07-06 02:00 | 3 | 64.94 | 75 | 17:00 | 4 | 20897.84 | 0 | 0 | 0
Resource 1 | Sublap 1 | 2022-07-06 | 2022-07-06 03:00 | 4 | 66.02 | 75 | 17:00 | 4 | 20848.26 | 0 | 0 | 0
Resource 1 | Sublap 1 | 2022-07-06 | 2022-07-06 04:00 | 5 | 66.02 | 75 | 17:00 | 4 | 21404.34 | 0 | 0 | 0
Resource 1 | Sublap 1 | 2022-07-06 | 2022-07-06 05:00 | 6 | 66.02 | 75 | 17:00 | 4 | 22496.9 | 0 | 0 | 0
Resource 1 | Sublap 1 | 2022-07-06 | 2022-07-06 06:00 | 7 | 66.02 | 75 | 17:00 | 4 | 21697.42 | 0 | 0 | 0
Resource 1 | Sublap 1 | 2022-07-06 | 2022-07-06 07:00 | 8 | 66.92 | 75 | 17:00 | 4 | 17739.01 | 0 | 0 | 0
Resource 1 | Sublap 1 | 2022-07-06 | 2022-07-06 08:00 | 9 | 66.92 | 75 | 17:00 | 4 | 15541.89 | 0 | 0 | 0
Resource 1 | Sublap 1 | 2022-07-06 | 2022-07-06 09:00 | 10 | 68 | 75 | 17:00 | 4 | 14561.74 | 0 | 0 | 0
Resource 1 | Sublap 1 | 2022-07-06 | 2022-07-06 10:00 | 11 | 68 | 75 | 17:00 | 4 | 13866.03 | 0 | 0 | 0
Resource 1 | Sublap 1 | 2022-07-06 | 2022-07-06 11:00 | 12 | 69.08 | 75 | 17:00 | 4 | 13333.63 | 0 | 0 | 0
Resource 1 | Sublap 1 | 2022-07-06 | 2022-07-06 12:00 | 13 | 70.52 | 75 | 17:00 | 4 | 13176.54 | 0 | 0 | 0
Resource 1 | Sublap 1 | 2022-07-06 | 2022-07-06 13:00 | 14 | 71.51 | 75 | 17:00 | 4 | 13555.67 | 0 | 0 | 0
Resource 1 | Sublap 1 | 2022-07-06 | 2022-07-06 14:00 | 15 | 75.02 | 75 | 17:00 | 4 | 14671 | 0 | 0 | 0
Resource 1 | Sublap 1 | 2022-07-06 | 2022-07-06 15:00 | 16 | 73.94 | 75 | 17:00 | 4 | 16256.27 | 0 | 0 | 0
Resource 1 | Sublap 1 | 2022-07-06 | 2022-07-06 16:00 | 17 | 71.06 | 75 | 17:00 | 4 | 18442.19 | 0 | 0 | 0
Resource 1 | Sublap 1 | 2022-07-06 | 2022-07-06 17:00 | 18 | 71.06 | 75 | 17:00 | 4 | 20712.19 | 3.1335 | 2.718 | 0
Resource 1 | Sublap 1 | 2022-07-06 | 2022-07-06 18:00 | 19 | 69.08 | 75 | 17:00 | 4 | 24677.2 | 2.3396 | 2.0294 | 0
Resource 1 | Sublap 1 | 2022-07-06 | 2022-07-06 19:00 | 20 | 64.94 | 75 | 17:00 | 4 | 29162.84 | 1.5562 | 1.3499 | 0
Resource 1 | Sublap 1 | 2022-07-06 | 2022-07-06 20:00 | 21 | 64.04 | 75 | 17:00 | 4 | 30283.33 | 1.1295 | 0.97976 | 0
Resource 1 | Sublap 1 | 2022-07-06 | 2022-07-06 21:00 | 22 | 64.04 | 75 | 17:00 | 4 | 29206.72 | 0 | -1.3113 | 0
Resource 1 | Sublap 1 | 2022-07-06 | 2022-07-06 22:00 | 23 | 64.04 | 75 | 17:00 | 4 | 27031.26 | 0 | -0.026642 | 0
Resource 1 | Sublap 1 | 2022-07-06 | 2022-07-06 23:00 | 24 | 64.49 | 75 | 17:00 | 4 | 24862.16 | 0 | 0 | 0
Resource 1 | Sublap 1 | 2022-07-07 | 2022-07-07 | 1 | 64.04 | 75 | 17:00 | 4 | 23210.97 | 0 | 0 | 0
Resource 1 | Sublap 1 | 2022-07-07 | 2022-07-07 01:00 | 2 | 64.94 | 75 | 17:00 | 4 | 21982.07 | 0 | 0 | 0
Resource 1 | Sublap 1 | 2022-07-07 | 2022-07-07 02:00 | 3 | 64.04 | 75 | 17:00 | 4 | 21326.37 | 0 | 0 | 0
Resource 1 | Sublap 1 | 2022-07-07 | 2022-07-07 03:00 | 4 | 64.04 | 75 | 17:00 | 4 | 21389.48 | 0 | 0 | 0
Resource 1 | Sublap 1 | 2022-07-07 | 2022-07-07 04:00 | 5 | 64.04 | 75 | 17:00 | 4 | 21824.38 | 0 | 0 | 0
Resource 1 | Sublap 1 | 2022-07-07 | 2022-07-07 05:00 | 6 | 64.94 | 75 | 17:00 | 4 | 22793.79 | 0 | 0 | 0
Resource 1 | Sublap 1 | 2022-07-07 | 2022-07-07 06:00 | 7 | 64.04 | 75 | 17:00 | 4 | 21798.47 | 0 | 0 | 0
Resource 1 | Sublap 1 | 2022-07-07 | 2022-07-07 07:00 | 8 | 64.04 | 75 | 17:00 | 4 | 17799.97 | 0 | 0 | 0
Resource 1 | Sublap 1 | 2022-07-07 | 2022-07-07 08:00 | 9 | 64.94 | 75 | 17:00 | 4 | 15707.43 | 0 | 0 | 0
Resource 1 | Sublap 1 | 2022-07-07 | 2022-07-07 09:00 | 10 | 66.92 | 75 | 17:00 | 4 | 14302.27 | 0 | 0 | 0
Resource 1 | Sublap 1 | 2022-07-07 | 2022-07-07 10:00 | 11 | 71.96 | 75 | 17:00 | 4 | 13676.25 | 0 | 0 | 0
Resource 1 | Sublap 1 | 2022-07-07 | 2022-07-07 11:00 | 12 | 71.96 | 75 | 17:00 | 4 | 13641.99 | 0 | 0 | 0
Resource 1 | Sublap 1 | 2022-07-07 | 2022-07-07 12:00 | 13 | 73.04 | 75 | 17:00 | 4 | 13950.91 | 0 | 0 | 0
Resource 1 | Sublap 1 | 2022-07-07 | 2022-07-07 13:00 | 14 | 73.94 | 75 | 17:00 | 4 | 15159.83 | 0 | 0 | 0
Resource 1 | Sublap 1 | 2022-07-07 | 2022-07-07 14:00 | 15 | 73.94 | 75 | 17:00 | 4 | 16958.7 | 0 | 0 | 0
Resource 1 | Sublap 1 | 2022-07-07 | 2022-07-07 15:00 | 16 | 73.04 | 75 | 17:00 | 4 | 18678.5 | 0 | 0 | 0
Resource 1 | Sublap 1 | 2022-07-07 | 2022-07-07 16:00 | 17 | 75.02 | 75 | 17:00 | 4 | 20617.79 | 0 | 0 | 0
Resource 1 | Sublap 1 | 2022-07-07 | 2022-07-07 17:00 | 18 | 73.94 | 75 | 17:00 | 4 | 22932.82 | 2.7414 | 2.718 | 0
Resource 1 | Sublap 1 | 2022-07-07 | 2022-07-07 18:00 | 19 | 73.04 | 75 | 17:00 | 4 | 26765.53 | 2.0469 | 2.0294 | 0
Resource 1 | Sublap 1 | 2022-07-07 | 2022-07-07 19:00 | 20 | 71.06 | 75 | 17:00 | 4 | 30954.2 | 1.3615 | 1.3499 | 0
Resource 1 | Sublap 1 | 2022-07-07 | 2022-07-07 20:00 | 21 | 66.92 | 75 | 17:00 | 4 | 31146.29 | 0.9882 | 0.97976 | 0
Resource 1 | Sublap 1 | 2022-07-07 | 2022-07-07 21:00 | 22 | 64.94 | 75 | 17:00 | 4 | 29844.81 | 0 | -1.3113 | 0
Resource 1 | Sublap 1 | 2022-07-07 | 2022-07-07 22:00 | 23 | 64.04 | 75 | 17:00 | 4 | 27669.57 | 0 | -0.026642 | 0
Resource 1 | Sublap 1 | 2022-07-07 | 2022-07-07 23:00 | 24 | 64.04 | 75 | 17:00 | 4 | 25855.14 | 0 | 0 | 0
Resource 1 | Sublap 1 | 2022-07-08 | 2022-07-08 | 1 | 62.96 | 77 | 17:00 | 4 | 24349.04 | 0 | 0 | 0
Resource 1 | Sublap 1 | 2022-07-08 | 2022-07-08 01:00 | 2 | 64.04 | 77 | 17:00 | 4 | 23121.83 | 0 | 0 | 0
Resource 1 | Sublap 1 | 2022-07-08 | 2022-07-08 02:00 | 3 | 64.94 | 77 | 17:00 | 4 | 22308.48 | 0 | 0 | 0
Resource 1 | Sublap 1 | 2022-07-08 | 2022-07-08 03:00 | 4 | 64.04 | 77 | 17:00 | 4 | 21748.37 | 0 | 0 | 0
Resource 1 | Sublap 1 | 2022-07-08 | 2022-07-08 04:00 | 5 | 64.04 | 77 | 17:00 | 4 | 22359.21 | 0 | 0 | 0
Resource 1 | Sublap 1 | 2022-07-08 | 2022-07-08 05:00 | 6 | 64.94 | 77 | 17:00 | 4 | 23440.98 | 0 | 0 | 0
Resource 1 | Sublap 1 | 2022-07-08 | 2022-07-08 06:00 | 7 | 64.94 | 77 | 17:00 | 4 | 22767.11 | 0 | 0 | 0
Resource 1 | Sublap 1 | 2022-07-08 | 2022-07-08 07:00 | 8 | 64.94 | 77 | 17:00 | 4 | 19010.8 | 0 | 0 | 0
Resource 1 | Sublap 1 | 2022-07-08 | 2022-07-08 08:00 | 9 | 66.92 | 77 | 17:00 | 4 | 16753.36 | 0 | 0 | 0
Resource 1 | Sublap 1 | 2022-07-08 | 2022-07-08 09:00 | 10 | 69.98 | 77 | 17:00 | 4 | 15480.16 | 0 | 0 | 0
Resource 1 | Sublap 1 | 2022-07-08 | 2022-07-08 10:00 | 11 | 71.51 | 77 | 17:00 | 4 | 14954.74 | 0 | 0 | 0
Resource 1 | Sublap 1 | 2022-07-08 | 2022-07-08 11:00 | 12 | 75.02 | 77 | 17:00 | 4 | 15058.51 | 0 | 0 | 0
Resource 1 | Sublap 1 | 2022-07-08 | 2022-07-08 12:00 | 13 | 75.92 | 77 | 17:00 | 4 | 15561.54 | 0 | 0 | 0
Resource 1 | Sublap 1 | 2022-07-08 | 2022-07-08 13:00 | 14 | 77 | 77 | 17:00 | 4 | 16530.95 | 0 | 0 | 0
Resource 1 | Sublap 1 | 2022-07-08 | 2022-07-08 14:00 | 15 | 75.92 | 77 | 17:00 | 4 | 18263.33 | 0 | 0 | 0
Resource 1 | Sublap 1 | 2022-07-08 | 2022-07-08 15:00 | 16 | 75.02 | 77 | 17:00 | 4 | 19875.61 | 0 | 0 | 0
Resource 1 | Sublap 1 | 2022-07-08 | 2022-07-08 16:00 | 17 | 75.92 | 77 | 17:00 | 4 | 21402.63 | 0 | 0 | 0
Resource 1 | Sublap 1 | 2022-07-08 | 2022-07-08 17:00 | 18 | 73.04 | 77 | 17:00 | 4 | 23382.29 | 14.1851 | 13.9744 | 0
Resource 1 | Sublap 1 | 2022-07-08 | 2022-07-08 18:00 | 19 | 73.04 | 77 | 17:00 | 4 | 26980.89 | 10.592 | 10.4347 | 0
Resource 1 | Sublap 1 | 2022-07-08 | 2022-07-08 19:00 | 20 | 71.06 | 77 | 17:00 | 4 | 30930.03 | 7.0362 | 6.9317 | 0
Resource 1 | Sublap 1 | 2022-07-08 | 2022-07-08 20:00 | 21 | 69.08 | 77 | 17:00 | 4 | 31125.42 | 5.0937 | 5.0181 | 0
Resource 1 | Sublap 1 | 2022-07-08 | 2022-07-08 21:00 | 22 | 64.04 | 77 | 17:00 | 4 | 29764.95 | 0 | -6.7359 | 0
Resource 1 | Sublap 1 | 2022-07-08 | 2022-07-08 22:00 | 23 | 60.98 | 77 | 17:00 | 4 | 27529.31 | 0 | -0.13636 | 0
Resource 1 | Sublap 1 | 2022-07-08 | 2022-07-08 23:00 | 24 | 60.08 | 77 | 17:00 | 4 | 25348.82 | 0 | 0 | 0
Resource 1 | Sublap 1 | 2022-07-09 | 2022-07-09 | 1 | 60.98 | 79 | 17:00 | 4 | 23545.84 | 0 | 0 | 0
Resource 1 | Sublap 1 | 2022-07-09 | 2022-07-09 01:00 | 2 | 62.51 | 79 | 17:00 | 4 | 22224.31 | 0 | 0 | 0
Resource 1 | Sublap 1 | 2022-07-09 | 2022-07-09 02:00 | 3 | 64.04 | 79 | 17:00 | 4 | 21206.54 | 0 | 0 | 0
Resource 1 | Sublap 1 | 2022-07-09 | 2022-07-09 03:00 | 4 | 64.04 | 79 | 17:00 | 4 | 20636.14 | 0 | 0 | 0
Resource 1 | Sublap 1 | 2022-07-09 | 2022-07-09 04:00 | 5 | 64.04 | 79 | 17:00 | 4 | 20407.86 | 0 | 0 | 0
Resource 1 | Sublap 1 | 2022-07-09 | 2022-07-09 05:00 | 6 | 62.96 | 79 | 17:00 | 4 | 20422.94 | 0 | 0 | 0
Resource 1 | Sublap 1 | 2022-07-09 | 2022-07-09 06:00 | 7 | 62.96 | 79 | 17:00 | 4 | 18769.08 | 0 | 0 | 0
Resource 1 | Sublap 1 | 2022-07-09 | 2022-07-09 07:00 | 8 | 62.96 | 79 | 17:00 | 4 | 15013.08 | 0 | 0 | 0
Resource 1 | Sublap 1 | 2022-07-09 | 2022-07-09 08:00 | 9 | 64.94 | 79 | 17:00 | 4 | 13212.93 | 0 | 0 | 0
Resource 1 | Sublap 1 | 2022-07-09 | 2022-07-09 09:00 | 10 | 69.08 | 79 | 17:00 | 4 | 12109.12 | 0 | 0 | 0
Resource 1 | Sublap 1 | 2022-07-09 | 2022-07-09 10:00 | 11 | 73.04 | 79 | 17:00 | 4 | 11428.89 | 0 | 0 | 0
Resource 1 | Sublap 1 | 2022-07-09 | 2022-07-09 11:00 | 12 | 75.92 | 79 | 17:00 | 4 | 11217.85 | 0 | 0 | 0
Resource 1 | Sublap 1 | 2022-07-09 | 2022-07-09 12:00 | 13 | 77 | 79 | 17:00 | 4 | 11450.11 | 0 | 0 | 0
Resource 1 | Sublap 1 | 2022-07-09 | 2022-07-09 13:00 | 14 | 75.92 | 79 | 17:00 | 4 | 12332.41 | 0 | 0 | 0
Resource 1 | Sublap 1 | 2022-07-09 | 2022-07-09 14:00 | 15 | 78.98 | 79 | 17:00 | 4 | 14069.66 | 0 | 0 | 0
Resource 1 | Sublap 1 | 2022-07-09 | 2022-07-09 15:00 | 16 | 77 | 79 | 17:00 | 4 | 16527.92 | 0 | 0 | 0
Resource 1 | Sublap 1 | 2022-07-09 | 2022-07-09 16:00 | 17 | 75.02 | 79 | 17:00 | 4 | 18693.26 | 0 | 0 | 0
Resource 1 | Sublap 1 | 2022-07-09 | 2022-07-09 17:00 | 18 | 75.02 | 79 | 17:00 | 4 | 21269.37 | 13.1724 | 15.9656 | 0
Resource 1 | Sublap 1 | 2022-07-09 | 2022-07-09 18:00 | 19 | 73.94 | 79 | 17:00 | 4 | 24691.14 | 9.8362 | 11.9219 | 0
Resource 1 | Sublap 1 | 2022-07-09 | 2022-07-09 19:00 | 20 | 71.06 | 79 | 17:00 | 4 | 28870.9 | 6.5302 | 7.9149 | 0
Resource 1 | Sublap 1 | 2022-07-09 | 2022-07-09 20:00 | 21 | 68 | 79 | 17:00 | 4 | 29244.18 | 4.7217 | 5.7229 | 0
Resource 1 | Sublap 1 | 2022-07-09 | 2022-07-09 21:00 | 22 | 66.02 | 79 | 17:00 | 4 | 27936.91 | 0 | -7.6925 | 0
Resource 1 | Sublap 1 | 2022-07-09 | 2022-07-09 22:00 | 23 | 62.96 | 79 | 17:00 | 4 | 26135.13 | 0 | -0.15546 | 0
Resource 1 | Sublap 1 | 2022-07-09 | 2022-07-09 23:00 | 24 | 64.04 | 79 | 17:00 | 4 | 24287.71 | 0 | 0 | 0
Resource 1 | Sublap 1 | 2022-07-10 | 2022-07-10 | 1 | 62.96 | 80 | 17:00 | 4 | 22759.49 | 0 | 0 | 0
Resource 1 | Sublap 1 | 2022-07-10 | 2022-07-10 01:00 | 2 | 62.96 | 80 | 17:00 | 4 | 21258.3 | 0 | 0 | 0
Resource 1 | Sublap 1 | 2022-07-10 | 2022-07-10 02:00 | 3 | 62.06 | 80 | 17:00 | 4 | 20474.44 | 0 | 0 | 0
Resource 1 | Sublap 1 | 2022-07-10 | 2022-07-10 03:00 | 4 | 62.06 | 80 | 17:00 | 4 | 19974.13 | 0 | 0 | 0
Resource 1 | Sublap 1 | 2022-07-10 | 2022-07-10 04:00 | 5 | 62.96 | 80 | 17:00 | 4 | 19833.92 | 0 | 0 | 0
Resource 1 | Sublap 1 | 2022-07-10 | 2022-07-10 05:00 | 6 | 62.06 | 80 | 17:00 | 4 | 20015.55 | 0 | 0 | 0
Resource 1 | Sublap 1 | 2022-07-10 | 2022-07-10 06:00 | 7 | 62.06 | 80 | 17:00 | 4 | 18830.89 | 0 | 0 | 0
Resource 1 | Sublap 1 | 2022-07-10 | 2022-07-10 07:00 | 8 | 62.51 | 80 | 17:00 | 4 | 14910.26 | 0 | 0 | 0
Resource 1 | Sublap 1 | 2022-07-10 | 2022-07-10 08:00 | 9 | 64.04 | 80 | 17:00 | 4 | 12620.23 | 0 | 0 | 0
Resource 1 | Sublap 1 | 2022-07-10 | 2022-07-10 09:00 | 10 | 68.45 | 80 | 17:00 | 4 | 11879.25 | 0 | 0 | 0
Resource 1 | Sublap 1 | 2022-07-10 | 2022-07-10 10:00 | 11 | 73.94 | 80 | 17:00 | 4 | 11667.06 | 0 | 0 | 0
Resource 1 | Sublap 1 | 2022-07-10 | 2022-07-10 11:00 | 12 | 78.98 | 80 | 17:00 | 4 | 12170.74 | 0 | 0 | 0
Resource 1 | Sublap 1 | 2022-07-10 | 2022-07-10 12:00 | 13 | 80.06 | 80 | 17:00 | 4 | 13353.32 | 0 | 0 | 0
Resource 1 | Sublap 1 | 2022-07-10 | 2022-07-10 13:00 | 14 | 78.98 | 80 | 17:00 | 4 | 14974.8 | 0 | 0 | 0
Resource 1 | Sublap 1 | 2022-07-10 | 2022-07-10 14:00 | 15 | 78.08 | 80 | 17:00 | 4 | 16810.44 | 0 | 0 | 0
Resource 1 | Sublap 1 | 2022-07-10 | 2022-07-10 15:00 | 16 | 77 | 80 | 17:00 | 4 | 19059.14 | 0 | 0 | 0
Resource 1 | Sublap 1 | 2022-07-10 | 2022-07-10 16:00 | 17 | 75.92 | 80 | 17:00 | 4 | 21656.22 | 0 | 0 | 0
Resource 1 | Sublap 1 | 2022-07-10 | 2022-07-10 17:00 | 18 | 77 | 80 | 17:00 | 4 | 24353.93 | 19.1127 | 19.6522 | 0
Resource 1 | Sublap 1 | 2022-07-10 | 2022-07-10 18:00 | 19 | 75.92 | 80 | 17:00 | 4 | 28487.18 | 14.2725 | 14.6754 | 0
Resource 1 | Sublap 1 | 2022-07-10 | 2022-07-10 19:00 | 20 | 71.96 | 80 | 17:00 | 4 | 32568.75 | 9.4679 | 9.7352 | 0
Resource 1 | Sublap 1 | 2022-07-10 | 2022-07-10 20:00 | 21 | 66.92 | 80 | 17:00 | 4 | 32568.59 | 6.8349 | 7.0279 | 0
Resource 1 | Sublap 1 | 2022-07-10 | 2022-07-10 21:00 | 22 | 64.04 | 80 | 17:00 | 4 | 30976.97 | 0 | -9.4637 | 0
Resource 1 | Sublap 1 | 2022-07-10 | 2022-07-10 22:00 | 23 | 64.04 | 80 | 17:00 | 4 | 28542.14 | 0 | -0.19083 | 0
Resource 1 | Sublap 1 | 2022-07-10 | 2022-07-10 23:00 | 24 | 62.3 | 80 | 17:00 | 4 | 26456.95 | 0 | 0 | 0
Resource 1 | Sublap 1 | 2022-07-11 | 2022-07-11 | 1 | 62.96 | 73 | 17:00 | 4 | 24883.64 | 0 | 0 | 0
Resource 1 | Sublap 1 | 2022-07-11 | 2022-07-11 01:00 | 2 | 64.04 | 73 | 17:00 | 4 | 23629.43 | 0 | 0 | 0
Resource 1 | Sublap 1 | 2022-07-11 | 2022-07-11 02:00 | 3 | 64.04 | 73 | 17:00 | 4 | 22865.4 | 0 | 0 | 0
Resource 1 | Sublap 1 | 2022-07-11 | 2022-07-11 03:00 | 4 | 64.04 | 73 | 17:00 | 4 | 22397.81 | 0 | 0 | 0
Resource 1 | Sublap 1 | 2022-07-11 | 2022-07-11 04:00 | 5 | 64.04 | 73 | 17:00 | 4 | 22824.29 | 0 | 0 | 0
Resource 1 | Sublap 1 | 2022-07-11 | 2022-07-11 05:00 | 6 | 62.96 | 73 | 17:00 | 4 | 23939.32 | 0 | 0 | 0
Resource 1 | Sublap 1 | 2022-07-11 | 2022-07-11 06:00 | 7 | 62.96 | 73 | 17:00 | 4 | 23678.64 | 0 | 0 | 0
Resource 1 | Sublap 1 | 2022-07-11 | 2022-07-11 07:00 | 8 | 64.04 | 73 | 17:00 | 4 | 20529.19 | 0 | 0 | 0
Resource 1 | Sublap 1 | 2022-07-11 | 2022-07-11 08:00 | 9 | 64.94 | 73 | 17:00 | 4 | 18501.76 | 0 | 0 | 0
Resource 1 | Sublap 1 | 2022-07-11 | 2022-07-11 09:00 | 10 | 66.92 | 73 | 17:00 | 4 | 17815.19 | 0 | 0 | 0
Resource 1 | Sublap 1 | 2022-07-11 | 2022-07-11 10:00 | 11 | 69.26 | 73 | 17:00 | 4 | 17540.37 | 0 | 0 | 0
Resource 1 | Sublap 1 | 2022-07-11 | 2022-07-11 11:00 | 12 | 71.96 | 73 | 17:00 | 4 | 18059.79 | 0 | 0 | 0
Resource 1 | Sublap 1 | 2022-07-11 | 2022-07-11 12:00 | 13 | 73.04 | 73 | 17:00 | 4 | 19316.55 | 0 | 0 | 0
Resource 1 | Sublap 1 | 2022-07-11 | 2022-07-11 13:00 | 14 | 71.96 | 73 | 17:00 | 4 | 20931.89 | 0 | 0 | 0
Resource 1 | Sublap 1 | 2022-07-11 | 2022-07-11 14:00 | 15 | 73.04 | 73 | 17:00 | 4 | 22680.41 | 0 | 0 | 0
Resource 1 | Sublap 1 | 2022-07-11 | 2022-07-11 15:00 | 16 | 73.04 | 73 | 17:00 | 4 | 24248.98 | 0 | 0 | 0
Resource 1 | Sublap 1 | 2022-07-11 | 2022-07-11 16:00 | 17 | 73.04 | 73 | 17:00 | 4 | 25717.45 | 0 | 0 | 0
Resource 1 | Sublap 1 | 2022-07-11 | 2022-07-11 17:00 | 18 | 71.96 | 73 | 17:00 | 4 | 27546.97 | 0 | 0 | 0
Resource 1 | Sublap 1 | 2022-07-11 | 2022-07-11 18:00 | 19 | 69.08 | 73 | 17:00 | 4 | 31196.91 | 0 | 0 | 0
Resource 1 | Sublap 1 | 2022-07-11 | 2022-07-11 19:00 | 20 | 66.02 | 73 | 17:00 | 4 | 35010.86 | 0 | 0 | 0
Resource 1 | Sublap 1 | 2022-07-11 | 2022-07-11 20:00 | 21 | 64.04 | 73 | 17:00 | 4 | 34828.47 | 0 | 0 | 0
Resource 1 | Sublap 1 | 2022-07-11 | 2022-07-11 21:00 | 22 | 62.96 | 73 | 17:00 | 4 | 32693.4 | 0 | 0 | 0
Resource 1 | Sublap 1 | 2022-07-11 | 2022-07-11 22:00 | 23 | 62.06 | 73 | 17:00 | 4 | 29649.46 | 0 | 0 | 0
Resource 1 | Sublap 1 | 2022-07-11 | 2022-07-11 23:00 | 24 | 61.52 | 73 | 17:00 | 4 | 26855.47 | 0 | 0 | 0
Resource 1 | Sublap 1 | 2022-07-12 | 2022-07-12 | 1 | 62.51 | 74 | 17:00 | 4 | 24926.39 | 0 | 0 | 0
Resource 1 | Sublap 1 | 2022-07-12 | 2022-07-12 01:00 | 2 | 62.96 | 74 | 17:00 | 4 | 23776.2 | 0 | 0 | 0
Resource 1 | Sublap 1 | 2022-07-12 | 2022-07-12 02:00 | 3 | 62.96 | 74 | 17:00 | 4 | 23016.72 | 0 | 0 | 0
Resource 1 | Sublap 1 | 2022-07-12 | 2022-07-12 03:00 | 4 | 62.96 | 74 | 17:00 | 4 | 22803.11 | 0 | 0 | 0
Resource 1 | Sublap 1 | 2022-07-12 | 2022-07-12 04:00 | 5 | 62.96 | 74 | 17:00 | 4 | 22754.79 | 0 | 0 | 0
Resource 1 | Sublap 1 | 2022-07-12 | 2022-07-12 05:00 | 6 | 62.96 | 74 | 17:00 | 4 | 23627.47 | 0 | 0 | 0
Resource 1 | Sublap 1 | 2022-07-12 | 2022-07-12 06:00 | 7 | 62.96 | 74 | 17:00 | 4 | 23146.99 | 0 | 0 | 0
Resource 1 | Sublap 1 | 2022-07-12 | 2022-07-12 07:00 | 8 | 62.96 | 74 | 17:00 | 4 | 19490.95 | 0 | 0 | 0
Resource 1 | Sublap 1 | 2022-07-12 | 2022-07-12 08:00 | 9 | 62.96 | 74 | 17:00 | 4 | 17043.9 | 0 | 0 | 0
Resource 1 | Sublap 1 | 2022-07-12 | 2022-07-12 09:00 | 10 | 64.04 | 74 | 17:00 | 4 | 16122.81 | 0 | 0 | 0
Resource 1 | Sublap 1 | 2022-07-12 | 2022-07-12 10:00 | 11 | 66.92 | 74 | 17:00 | 4 | 15676.82 | 0 | 0 | 0
Resource 1 | Sublap 1 | 2022-07-12 | 2022-07-12 11:00 | 12 | 69.68 | 74 | 17:00 | 4 | 15324.45 | 0 | 0 | 0
Resource 1 | Sublap 1 | 2022-07-12 | 2022-07-12 12:00 | 13 | 71.96 | 74 | 17:00 | 4 | 15450.3 | 0 | 0 | 0
Resource 1 | Sublap 1 | 2022-07-12 | 2022-07-12 13:00 | 14 | 73.04 | 74 | 17:00 | 4 | 16700.59 | 0 | 0 | 0
Resource 1 | Sublap 1 | 2022-07-12 | 2022-07-12 14:00 | 15 | 71.96 | 74 | 17:00 | 4 | 18544.87 | 0 | 0 | 0
Resource 1 | Sublap 1 | 2022-07-12 | 2022-07-12 15:00 | 16 | 73.94 | 74 | 17:00 | 4 | 20069.1 | 0 | 0 | 0
Resource 1 | Sublap 1 | 2022-07-12 | 2022-07-12 16:00 | 17 | 73.04 | 74 | 17:00 | 4 | 21959.86 | 0 | 0 | 0
Resource 1 | Sublap 1 | 2022-07-12 | 2022-07-12 17:00 | 18 | 69.98 | 74 | 17:00 | 4 | 24494.26 | 4.1347 | 4.8177 | 0
Resource 1 | Sublap 1 | 2022-07-12 | 2022-07-12 18:00 | 19 | 68 | 74 | 17:00 | 4 | 28535.68 | 3.0872 | 3.5972 | 0
Resource 1 | Sublap 1 | 2022-07-12 | 2022-07-12 19:00 | 20 | 66.92 | 74 | 17:00 | 4 | 32261.97 | 2.0535 | 2.3927 | 0
Resource 1 | Sublap 1 | 2022-07-12 | 2022-07-12 20:00 | 21 | 64.04 | 74 | 17:00 | 4 | 32447.65 | 1.4904 | 1.7366 | 0
Resource 1 | Sublap 1 | 2022-07-12 | 2022-07-12 21:00 | 22 | 62.96 | 74 | 17:00 | 4 | 30731.2 | 0 | -2.3243 | 0
Resource 1 | Sublap 1 | 2022-07-12 | 2022-07-12 22:00 | 23 | 62.06 | 74 | 17:00 | 4 | 28472.46 | 0 | -0.047223 | 0
Resource 1 | Sublap 1 | 2022-07-12 | 2022-07-12 23:00 | 24 | 62.06 | 74 | 17:00 | 4 | 26370.59 | 0 | 0 | 0
Resource 1 | Sublap 1 | 2022-07-13 | 2022-07-13 | 1 | 60.98 | 74 | 17:00 | 4 | 24700.18 | 0 | 0 | 0
Resource 1 | Sublap 1 | 2022-07-13 | 2022-07-13 01:00 | 2 | 60.98 | 74 | 17:00 | 4 | 23313.85 | 0 | 0 | 0
Resource 1 | Sublap 1 | 2022-07-13 | 2022-07-13 02:00 | 3 | 62.195 | 74 | 17:00 | 4 | 22564.47 | 0 | 0 | 0
Resource 1 | Sublap 1 | 2022-07-13 | 2022-07-13 03:00 | 4 | 62.06 | 74 | 17:00 | 4 | 22392.88 | 0 | 0 | 0
Resource 1 | Sublap 1 | 2022-07-13 | 2022-07-13 04:00 | 5 | 62.06 | 74 | 17:00 | 4 | 22628.3 | 0 | 0 | 0
Resource 1 | Sublap 1 | 2022-07-13 | 2022-07-13 05:00 | 6 | 62.06 | 74 | 17:00 | 4 | 23619.7 | 0 | 0 | 0
Resource 1 | Sublap 1 | 2022-07-13 | 2022-07-13 06:00 | 7 | 62.06 | 74 | 17:00 | 4 | 23074.42 | 0 | 0 | 0
Resource 1 | Sublap 1 | 2022-07-13 | 2022-07-13 07:00 | 8 | 62.06 | 74 | 17:00 | 4 | 19540.19 | 0 | 0 | 0
Resource 1 | Sublap 1 | 2022-07-13 | 2022-07-13 08:00 | 9 | 64.04 | 74 | 17:00 | 4 | 17095.32 | 0 | 0 | 0
Resource 1 | Sublap 1 | 2022-07-13 | 2022-07-13 09:00 | 10 | 66.02 | 74 | 17:00 | 4 | 15849.11 | 0 | 0 | 0
Resource 1 | Sublap 1 | 2022-07-13 | 2022-07-13 10:00 | 11 | 71.06 | 74 | 17:00 | 4 | 15280.29 | 0 | 0 | 0
Resource 1 | Sublap 1 | 2022-07-13 | 2022-07-13 11:00 | 12 | 71.06 | 74 | 17:00 | 4 | 15639.61 | 0 | 0 | 0
Resource 1 | Sublap 1 | 2022-07-13 | 2022-07-13 12:00 | 13 | 73.04 | 74 | 17:00 | 4 | 16565.98 | 0 | 0 | 0
Resource 1 | Sublap 1 | 2022-07-13 | 2022-07-13 13:00 | 14 | 73.04 | 74 | 17:00 | 4 | 17291.28 | 0 | 0 | 0
Resource 1 | Sublap 1 | 2022-07-13 | 2022-07-13 14:00 | 15 | 73.04 | 74 | 17:00 | 4 | 19045.97 | 0 | 0 | 0
Resource 1 | Sublap 1 | 2022-07-13 | 2022-07-13 15:00 | 16 | 73.94 | 74 | 17:00 | 4 | 21142.16 | 0 | 0 | 0
Resource 1 | Sublap 1 | 2022-07-13 | 2022-07-13 16:00 | 17 | 71.06 | 74 | 17:00 | 4 | 22889.96 | 0 | 0 | 0
Resource 1 | Sublap 1 | 2022-07-13 | 2022-07-13 17:00 | 18 | 69.98 | 74 | 17:00 | 4 | 25272.08 | 4.7531 | 4.8177 | 0
Resource 1 | Sublap 1 | 2022-07-13 | 2022-07-13 18:00 | 19 | 69.08 | 74 | 17:00 | 4 | 29047.99 | 3.5489 | 3.5972 | 0
Resource 1 | Sublap 1 | 2022-07-13 | 2022-07-13 19:00 | 20 | 66.92 | 74 | 17:00 | 4 | 32363.75 | 2.3606 | 2.3927 | 0
Resource 1 | Sublap 1 | 2022-07-13 | 2022-07-13 20:00 | 21 | 64.94 | 74 | 17:00 | 4 | 32441.42 | 1.7133 | 1.7366 | 0
Resource 1 | Sublap 1 | 2022-07-13 | 2022-07-13 21:00 | 22 | 64.04 | 74 | 17:00 | 4 | 30766.7 | 0 | -2.3243 | 0
Resource 1 | Sublap 1 | 2022-07-13 | 2022-07-13 22:00 | 23 | 64.04 | 74 | 17:00 | 4 | 28511.04 | 0 | -0.047223 | 0
Resource 1 | Sublap 1 | 2022-07-13 | 2022-07-13 23:00 | 24 | 64.04 | 74 | 17:00 | 4 | 25964.62 | 0 | 0 | 0
Resource 1 | Sublap 1 | 2022-07-14 | 2022-07-14 | 1 | 64.04 | 75 | 17:00 | 4 | 24408.55 | 0 | 0 | 0
Resource 1 | Sublap 1 | 2022-07-14 | 2022-07-14 01:00 | 2 | 62.96 | 75 | 17:00 | 4 | 23341.76 | 0 | 0 | 0
Resource 1 | Sublap 1 | 2022-07-14 | 2022-07-14 02:00 | 3 | 64.49 | 75 | 17:00 | 4 | 22781.54 | 0 | 0 | 0
Resource 1 | Sublap 1 | 2022-07-14 | 2022-07-14 03:00 | 4 | 64.04 | 75 | 17:00 | 4 | 22823.68 | 0 | 0 | 0
Resource 1 | Sublap 1 | 2022-07-14 | 2022-07-14 04:00 | 5 | 64.94 | 75 | 17:00 | 4 | 23296.29 | 0 | 0 | 0
Resource 1 | Sublap 1 | 2022-07-14 | 2022-07-14 05:00 | 6 | 64.04 | 75 | 17:00 | 4 | 24413.14 | 0 | 0 | 0
Resource 1 | Sublap 1 | 2022-07-14 | 2022-07-14 06:00 | 7 | 64.94 | 75 | 17:00 | 4 | 24339.4 | 0 | 0 | 0
Resource 1 | Sublap 1 | 2022-07-14 | 2022-07-14 07:00 | 8 | 64.94 | 75 | 17:00 | 4 | 22426.64 | 0 | 0 | 0
Resource 1 | Sublap 1 | 2022-07-14 | 2022-07-14 08:00 | 9 | 64.94 | 75 | 17:00 | 4 | 20455.45 | 0 | 0 | 0
Resource 1 | Sublap 1 | 2022-07-14 | 2022-07-14 09:00 | 10 | 66.92 | 75 | 17:00 | 4 | 18751.26 | 0 | 0 | 0
Resource 1 | Sublap 1 | 2022-07-14 | 2022-07-14 10:00 | 11 | 68 | 75 | 17:00 | 4 | 18348.1 | 0 | 0 | 0
Resource 1 | Sublap 1 | 2022-07-14 | 2022-07-14 11:00 | 12 | 71.06 | 75 | 17:00 | 4 | 18806.88 | 0 | 0 | 0
Resource 1 | Sublap 1 | 2022-07-14 | 2022-07-14 12:00 | 13 | 73.04 | 75 | 17:00 | 4 | 19312.83 | 0 | 0 | 0
Resource 1 | Sublap 1 | 2022-07-14 | 2022-07-14 13:00 | 14 | 73.94 | 75 | 17:00 | 4 | 20440.49 | 0 | 0 | 0
Resource 1 | Sublap 1 | 2022-07-14 | 2022-07-14 14:00 | 15 | 75.02 | 75 | 17:00 | 4 | 21724.1 | 0 | 0 | 0
Resource 1 | Sublap 1 | 2022-07-14 | 2022-07-14 15:00 | 16 | 73.94 | 75 | 17:00 | 4 | 22998.44 | 0 | 0 | 0
Resource 1 | Sublap 1 | 2022-07-14 | 2022-07-14 16:00 | 17 | 73.04 | 75 | 17:00 | 4 | 24645.93 | 0 | 0 | 0
Resource 1 | Sublap 1 | 2022-07-14 | 2022-07-14 17:00 | 18 | 69.08 | 75 | 17:00 | 4 | 26867.26 | 2.8913 | 2.718 | 0
Resource 1 | Sublap 1 | 2022-07-14 | 2022-07-14 18:00 | 19 | 69.98 | 75 | 17:00 | 4 | 30305.51 | 2.1588 | 2.0294 | 0
Resource 1 | Sublap 1 | 2022-07-14 | 2022-07-14 19:00 | 20 | 68 | 75 | 17:00 | 4 | 32965.7 | 1.4359 | 1.3499 | 0
Resource 1 | Sublap 1 | 2022-07-14 | 2022-07-14 20:00 | 21 | 64.94 | 75 | 17:00 | 4 | 33073.89 | 1.0422 | 0.97976 | 0
Resource 1 | Sublap 1 | 2022-07-14 | 2022-07-14 21:00 | 22 | 64.04 | 75 | 17:00 | 4 | 31662.63 | 0 | -1.3113 | 0
Resource 1 | Sublap 1 | 2022-07-14 | 2022-07-14 22:00 | 23 | 64.04 | 75 | 17:00 | 4 | 29515.69 | 0 | -0.026642 | 0
Resource 1 | Sublap 1 | 2022-07-14 | 2022-07-14 23:00 | 24 | 62.96 | 75 | 17:00 | 4 | 27196.25 | 0 | 0 | 0
Resource 1 | Sublap 1 | 2022-07-15 | 2022-07-15 | 1 | 62.96 | 79 | 17:00 | 4 | 25190.24 | 0 | 0 | 0
Resource 1 | Sublap 1 | 2022-07-15 | 2022-07-15 01:00 | 2 | 62.06 | 79 | 17:00 | 4 | 24166.12 | 0 | 0 | 0
Resource 1 | Sublap 1 | 2022-07-15 | 2022-07-15 02:00 | 3 | 62.24 | 79 | 17:00 | 4 | 23655.3 | 0 | 0 | 0
Resource 1 | Sublap 1 | 2022-07-15 | 2022-07-15 03:00 | 4 | 62.96 | 79 | 17:00 | 4 | 23507.34 | 0 | 0 | 0
Resource 1 | Sublap 1 | 2022-07-15 | 2022-07-15 04:00 | 5 | 62.96 | 79 | 17:00 | 4 | 23691.75 | 0 | 0 | 0
Resource 1 | Sublap 1 | 2022-07-15 | 2022-07-15 05:00 | 6 | 64.04 | 79 | 17:00 | 4 | 24324.24 | 0 | 0 | 0
Resource 1 | Sublap 1 | 2022-07-15 | 2022-07-15 06:00 | 7 | 62.96 | 79 | 17:00 | 4 | 23932.37 | 0 | 0 | 0
Resource 1 | Sublap 1 | 2022-07-15 | 2022-07-15 07:00 | 8 | 63.68 | 79 | 17:00 | 4 | 21099.52 | 0 | 0 | 0
Resource 1 | Sublap 1 | 2022-07-15 | 2022-07-15 08:00 | 9 | 65.48 | 79 | 17:00 | 4 | 19052.11 | 0 | 0 | 0
Resource 1 | Sublap 1 | 2022-07-15 | 2022-07-15 09:00 | 10 | 68.45 | 79 | 17:00 | 4 | 18328.79 | 0 | 0 | 0
Resource 1 | Sublap 1 | 2022-07-15 | 2022-07-15 10:00 | 11 | 73.94 | 79 | 17:00 | 4 | 17922.36 | 0 | 0 | 0
Resource 1 | Sublap 1 | 2022-07-15 | 2022-07-15 11:00 | 12 | 73.94 | 79 | 17:00 | 4 | 17729.69 | 0 | 0 | 0
Resource 1 | Sublap 1 | 2022-07-15 | 2022-07-15 12:00 | 13 | 75.02 | 79 | 17:00 | 4 | 18381.81 | 0 | 0 | 0
Resource 1 | Sublap 1 | 2022-07-15 | 2022-07-15 13:00 | 14 | 75.92 | 79 | 17:00 | 4 | 19864.24 | 0 | 0 | 0
Resource 1 | Sublap 1 | 2022-07-15 | 2022-07-15 14:00 | 15 | 78.98 | 79 | 17:00 | 4 | 22195.13 | 0 | 0 | 0
Resource 1 | Sublap 1 | 2022-07-15 | 2022-07-15 15:00 | 16 | 78.08 | 79 | 17:00 | 4 | 24305.27 | 0 | 0 | 0
Resource 1 | Sublap 1 | 2022-07-15 | 2022-07-15 16:00 | 17 | 75.92 | 79 | 17:00 | 4 | 26052.47 | 0 | 0 | 0
Resource 1 | Sublap 1 | 2022-07-15 | 2022-07-15 17:00 | 18 | 75.02 | 79 | 17:00 | 4 | 28065.41 | 18.2965 | 15.9656 | 0
Resource 1 | Sublap 1 | 2022-07-15 | 2022-07-15 18:00 | 19 | 73.04 | 79 | 17:00 | 4 | 31106.17 | 13.6625 | 11.9219 | 0
Resource 1 | Sublap 1 | 2022-07-15 | 2022-07-15 19:00 | 20 | 69.98 | 79 | 17:00 | 4 | 34410.23 | 9.0704 | 7.9149 | 0
Resource 1 | Sublap 1 | 2022-07-15 | 2022-07-15 20:00 | 21 | 66.02 | 79 | 17:00 | 4 | 34190.19 | 6.5584 | 5.7229 | 0
Resource 1 | Sublap 1 | 2022-07-15 | 2022-07-15 21:00 | 22 | 64.94 | 79 | 17:00 | 4 | 32544.32 | 0 | -7.6925 | 0
Resource 1 | Sublap 1 | 2022-07-15 | 2022-07-15 22:00 | 23 | 64.04 | 79 | 17:00 | 4 | 30258.07 | 0 | -0.15546 | 0
Resource 1 | Sublap 1 | 2022-07-15 | 2022-07-15 23:00 | 24 | 64.64 | 79 | 17:00 | 4 | 27910.01 | 0 | 0 | 0
Resource 1 | Sublap 1 | 2022-07-16 | 2022-07-16 | 1 | 64.94 | 79 | 17:00 | 4 | 25923.49 | 0 | 0 | 0
Resource 1 | Sublap 1 | 2022-07-16 | 2022-07-16 01:00 | 2 | 64.94 | 79 | 17:00 | 4 | 24442.5 | 0 | 0 | 0
Resource 1 | Sublap 1 | 2022-07-16 | 2022-07-16 02:00 | 3 | 64.04 | 79 | 17:00 | 4 | 23630.74 | 0 | 0 | 0
Resource 1 | Sublap 1 | 2022-07-16 | 2022-07-16 03:00 | 4 | 64.04 | 79 | 17:00 | 4 | 23303.34 | 0 | 0 | 0
Resource 1 | Sublap 1 | 2022-07-16 | 2022-07-16 04:00 | 5 | 64.04 | 79 | 17:00 | 4 | 23141.88 | 0 | 0 | 0
Resource 1 | Sublap 1 | 2022-07-16 | 2022-07-16 05:00 | 6 | 62.06 | 79 | 17:00 | 4 | 23421.19 | 0 | 0 | 0
Resource 1 | Sublap 1 | 2022-07-16 | 2022-07-16 06:00 | 7 | 63.32 | 79 | 17:00 | 4 | 22784.04 | 0 | 0 | 0
Resource 1 | Sublap 1 | 2022-07-16 | 2022-07-16 07:00 | 8 | 64.94 | 79 | 17:00 | 4 | 19831.9 | 0 | 0 | 0
Resource 1 | Sublap 1 | 2022-07-16 | 2022-07-16 08:00 | 9 | 66.02 | 79 | 17:00 | 4 | 17519.56 | 0 | 0 | 0
Resource 1 | Sublap 1 | 2022-07-16 | 2022-07-16 09:00 | 10 | 69.08 | 79 | 17:00 | 4 | 16667.44 | 0 | 0 | 0
Resource 1 | Sublap 1 | 2022-07-16 | 2022-07-16 10:00 | 11 | 73.04 | 79 | 17:00 | 4 | 16648.49 | 0 | 0 | 0
Resource 1 | Sublap 1 | 2022-07-16 | 2022-07-16 11:00 | 12 | 75.02 | 79 | 17:00 | 4 | 17091.28 | 0 | 0 | 0
Resource 1 | Sublap 1 | 2022-07-16 | 2022-07-16 12:00 | 13 | 75.92 | 79 | 17:00 | 4 | 17702.64 | 0 | 0 | 0
Resource 1 | Sublap 1 | 2022-07-16 | 2022-07-16 13:00 | 14 | 78.08 | 79 | 17:00 | 4 | 19570.59 | 0 | 0 | 0
Resource 1 | Sublap 1 | 2022-07-16 | 2022-07-16 14:00 | 15 | 78.08 | 79 | 17:00 | 4 | 21403.4 | 0 | 0 | 0
Resource 1 | Sublap 1 | 2022-07-16 | 2022-07-16 15:00 | 16 | 78.08 | 79 | 17:00 | 4 | 24169.85 | 0 | 0 | 0
Resource 1 | Sublap 1 | 2022-07-16 | 2022-07-16 16:00 | 17 | 78.98 | 79 | 17:00 | 4 | 25585.59 | 0 | 0 | 0
Resource 1 | Sublap 1 | 2022-07-16 | 2022-07-16 17:00 | 18 | 75.92 | 79 | 17:00 | 4 | 27517.89 | 18.9403 | 15.9656 | 0
Resource 1 | Sublap 1 | 2022-07-16 | 2022-07-16 18:00 | 19 | 73.04 | 79 | 17:00 | 4 | 31083.04 | 14.1432 | 11.9219 | 0
Resource 1 | Sublap 1 | 2022-07-16 | 2022-07-16 19:00 | 20 | 71.06 | 79 | 17:00 | 4 | 34239 | 9.3896 | 7.9149 | 0
Resource 1 | Sublap 1 | 2022-07-16 | 2022-07-16 20:00 | 21 | 69.08 | 79 | 17:00 | 4 | 33992.95 | 6.7892 | 5.7229 | 0
Resource 1 | Sublap 1 | 2022-07-16 | 2022-07-16 21:00 | 22 | 66.92 | 79 | 17:00 | 4 | 32345.76 | 0 | -7.6925 | 0
Resource 1 | Sublap 1 | 2022-07-16 | 2022-07-16 22:00 | 23 | 66.02 | 79 | 17:00 | 4 | 29769.67 | 0 | -0.15546 | 0
Resource 1 | Sublap 1 | 2022-07-16 | 2022-07-16 23:00 | 24 | 64.94 | 79 | 17:00 | 4 | 27580.25 | 0 | 0 | 0
Resource 1 | Sublap 1 | 2022-07-17 | 2022-07-17 | 1 | 64.94 | 82 | 17:00 | 4 | 25794.55 | 0 | 0 | 0
Resource 1 | Sublap 1 | 2022-07-17 | 2022-07-17 01:00 | 2 | 64.94 | 82 | 17:00 | 4 | 24572.36 | 0 | 0 | 0
Resource 1 | Sublap 1 | 2022-07-17 | 2022-07-17 02:00 | 3 | 62.96 | 82 | 17:00 | 4 | 23490.42 | 0 | 0 | 0
Resource 1 | Sublap 1 | 2022-07-17 | 2022-07-17 03:00 | 4 | 62.87 | 82 | 17:00 | 4 | 22806.72 | 0 | 0 | 0
Resource 1 | Sublap 1 | 2022-07-17 | 2022-07-17 04:00 | 5 | 63.176 | 82 | 17:00 | 4 | 22522.14 | 0 | 0 | 0
Resource 1 | Sublap 1 | 2022-07-17 | 2022-07-17 05:00 | 6 | 62.96 | 82 | 17:00 | 4 | 22547.97 | 0 | 0 | 0
Resource 1 | Sublap 1 | 2022-07-17 | 2022-07-17 06:00 | 7 | 63.5 | 82 | 17:00 | 4 | 22152.87 | 0 | 0 | 0
Resource 1 | Sublap 1 | 2022-07-17 | 2022-07-17 07:00 | 8 | 64.04 | 82 | 17:00 | 4 | 19614.34 | 0 | 0 | 0
Resource 1 | Sublap 1 | 2022-07-17 | 2022-07-17 08:00 | 9 | 64.94 | 82 | 17:00 | 4 | 17852.55 | 0 | 0 | 0
Resource 1 | Sublap 1 | 2022-07-17 | 2022-07-17 09:00 | 10 | 68 | 82 | 17:00 | 4 | 16455.7 | 0 | 0 | 0
Resource 1 | Sublap 1 | 2022-07-17 | 2022-07-17 10:00 | 11 | 71.72 | 82 | 17:00 | 4 | 15976.57 | 0 | 0 | 0
Resource 1 | Sublap 1 | 2022-07-17 | 2022-07-17 11:00 | 12 | 77 | 82 | 17:00 | 4 | 16000.53 | 0 | 0 | 0
Resource 1 | Sublap 1 | 2022-07-17 | 2022-07-17 12:00 | 13 | 82.04 | 82 | 17:00 | 4 | 17071.44 | 0 | 0 | 0
Resource 1 | Sublap 1 | 2022-07-17 | 2022-07-17 13:00 | 14 | 78.98 | 82 | 17:00 | 4 | 18862.73 | 0 | 0 | 0
Resource 1 | Sublap 1 | 2022-07-17 | 2022-07-17 14:00 | 15 | 78.08 | 82 | 17:00 | 4 | 20907.48 | 0 | 0 | 0
Resource 1 | Sublap 1 | 2022-07-17 | 2022-07-17 15:00 | 16 | 75.92 | 82 | 17:00 | 4 | 22509.57 | 0 | 0 | 0
Resource 1 | Sublap 1 | 2022-07-17 | 2022-07-17 16:00 | 17 | 73.04 | 82 | 17:00 | 4 | 24326.4 | 0 | 0 | 0
Resource 1 | Sublap 1 | 2022-07-17 | 2022-07-17 17:00 | 18 | 73.04 | 82 | 17:00 | 4 | 27005.82 | 25.9655 | 28.7774 | 0
Resource 1 | Sublap 1 | 2022-07-17 | 2022-07-17 18:00 | 19 | 75.02 | 82 | 17:00 | 4 | 31186.62 | 17.0906 | 18.9414 | 0
Resource 1 | Sublap 1 | 2022-07-17 | 2022-07-17 19:00 | 20 | 75.02 | 82 | 17:00 | 4 | 34302.55 | 11.3286 | 12.5555 | 0
Resource 1 | Sublap 1 | 2022-07-17 | 2022-07-17 20:00 | 21 | 69.08 | 82 | 17:00 | 4 | 34274.57 | 8.1654 | 9.0497 | 0
Resource 1 | Sublap 1 | 2022-07-17 | 2022-07-17 21:00 | 22 | 66.92 | 82 | 17:00 | 4 | 32669.13 | 0 | -12.2077 | 0
Resource 1 | Sublap 1 | 2022-07-17 | 2022-07-17 22:00 | 23 | 66.92 | 82 | 17:00 | 4 | 30288.58 | 0 | -0.24562 | 0
Resource 1 | Sublap 1 | 2022-07-17 | 2022-07-17 23:00 | 24 | 66.92 | 82 | 17:00 | 4 | 27705.65 | 0 | 0 | 0
Resource 1 | Sublap 1 | 2022-07-18 | 2022-07-18 | 1 | 66.92 | 82 | 17:00 | 4 | 25625.12 | 0 | 0 | 0
Resource 1 | Sublap 1 | 2022-07-18 | 2022-07-18 01:00 | 2 | 66.92 | 82 | 17:00 | 4 | 24346.04 | 0 | 0 | 0
Resource 1 | Sublap 1 | 2022-07-18 | 2022-07-18 02:00 | 3 | 66.02 | 82 | 17:00 | 4 | 23343.64 | 0 | 0 | 0
Resource 1 | Sublap 1 | 2022-07-18 | 2022-07-18 03:00 | 4 | 64.94 | 82 | 17:00 | 4 | 23061.2 | 0 | 0 | 0
Resource 1 | Sublap 1 | 2022-07-18 | 2022-07-18 04:00 | 5 | 64.04 | 82 | 17:00 | 4 | 23328.87 | 0 | 0 | 0
Resource 1 | Sublap 1 | 2022-07-18 | 2022-07-18 05:00 | 6 | 62.96 | 82 | 17:00 | 4 | 24455.03 | 0 | 0 | 0
Resource 1 | Sublap 1 | 2022-07-18 | 2022-07-18 06:00 | 7 | 64.04 | 82 | 17:00 | 4 | 25164.53 | 0 | 0 | 0
Resource 1 | Sublap 1 | 2022-07-18 | 2022-07-18 07:00 | 8 | 64.94 | 82 | 17:00 | 4 | 23843.49 | 0 | 0 | 0
Resource 1 | Sublap 1 | 2022-07-18 | 2022-07-18 08:00 | 9 | 69.98 | 82 | 17:00 | 4 | 22364.72 | 0 | 0 | 0
Resource 1 | Sublap 1 | 2022-07-18 | 2022-07-18 09:00 | 10 | 71.06 | 82 | 17:00 | 4 | 21829.66 | 0 | 0 | 0
Resource 1 | Sublap 1 | 2022-07-18 | 2022-07-18 10:00 | 11 | 75.92 | 82 | 17:00 | 4 | 21529.41 | 0 | 0 | 0
Resource 1 | Sublap 1 | 2022-07-18 | 2022-07-18 11:00 | 12 | 80.96 | 82 | 17:00 | 4 | 22523.63 | 0 | 0 | 0
Resource 1 | Sublap 1 | 2022-07-18 | 2022-07-18 12:00 | 13 | 80.96 | 82 | 17:00 | 4 | 23517.85 | 0 | 0 | 0
Resource 1 | Sublap 1 | 2022-07-18 | 2022-07-18 13:00 | 14 | 82.04 | 82 | 17:00 | 4 | 24966.68 | 0 | 0 | 0
Resource 1 | Sublap 1 | 2022-07-18 | 2022-07-18 14:00 | 15 | 78.98 | 82 | 17:00 | 4 | 26200.99 | 0 | 0 | 0
Resource 1 | Sublap 1 | 2022-07-18 | 2022-07-18 15:00 | 16 | 80.06 | 82 | 17:00 | 4 | 27781.71 | 0 | 0 | 0
Resource 1 | Sublap 1 | 2022-07-18 | 2022-07-18 16:00 | 17 | 77 | 82 | 17:00 | 4 | 29765.95 | 0 | 0 | 0
Resource 1 | Sublap 1 | 2022-07-18 | 2022-07-18 17:00 | 18 | 78.08 | 82 | 17:00 | 4 | 32072.99 | 26.3415 | 28.7774 | 0
Resource 1 | Sublap 1 | 2022-07-18 | 2022-07-18 18:00 | 19 | 77 | 82 | 17:00 | 4 | 34511.6 | 17.3381 | 18.9414 | 0
Resource 1 | Sublap 1 | 2022-07-18 | 2022-07-18 19:00 | 20 | 73.94 | 82 | 17:00 | 4 | 37079.08 | 11.4927 | 12.5555 | 1
Resource 1 | Sublap 1 | 2022-07-18 | 2022-07-18 20:00 | 21 | 69.98 | 82 | 17:00 | 4 | 36206.63 | 8.2837 | 9.0497 | 0
Resource 1 | Sublap 1 | 2022-07-18 | 2022-07-18 21:00 | 22 | 68 | 82 | 17:00 | 4 | 34234.02 | 0 | -12.2077 | 0
Resource 1 | Sublap 1 | 2022-07-18 | 2022-07-18 22:00 | 23 | 66.92 | 82 | 17:00 | 4 | 31247.03 | 0 | -0.24562 | 0
Resource 1 | Sublap 1 | 2022-07-18 | 2022-07-18 23:00 | 24 | 64.94 | 82 | 17:00 | 4 | 28778.92 | 0 | 0 | 0
Resource 1 | Sublap 1 | 2022-07-19 | 2022-07-19 | 1 | 66.92 | 83 | 17:00 | 4 | 26740.9 | 0 | 0 | 0
Resource 1 | Sublap 1 | 2022-07-19 | 2022-07-19 01:00 | 2 | 66.02 | 83 | 17:00 | 4 | 25227.78 | 0 | 0 | 0
Resource 1 | Sublap 1 | 2022-07-19 | 2022-07-19 02:00 | 3 | 64.94 | 83 | 17:00 | 4 | 24207.63 | 0 | 0 | 0
Resource 1 | Sublap 1 | 2022-07-19 | 2022-07-19 03:00 | 4 | 64.94 | 83 | 17:00 | 4 | 23781.36 | 0 | 0 | 0
Resource 1 | Sublap 1 | 2022-07-19 | 2022-07-19 04:00 | 5 | 64.94 | 83 | 17:00 | 4 | 23615.59 | 0 | 0 | 0
Resource 1 | Sublap 1 | 2022-07-19 | 2022-07-19 05:00 | 6 | 64.04 | 83 | 17:00 | 4 | 23856.96 | 0 | 0 | 0
Resource 1 | Sublap 1 | 2022-07-19 | 2022-07-19 06:00 | 7 | 64.04 | 83 | 17:00 | 4 | 23671.02 | 0 | 0 | 0
Resource 1 | Sublap 1 | 2022-07-19 | 2022-07-19 07:00 | 8 | 66.02 | 83 | 17:00 | 4 | 20931.63 | 0 | 0 | 0
Resource 1 | Sublap 1 | 2022-07-19 | 2022-07-19 08:00 | 9 | 69.98 | 83 | 17:00 | 4 | 18924.2 | 0 | 0 | 0
Resource 1 | Sublap 1 | 2022-07-19 | 2022-07-19 09:00 | 10 | 73.04 | 83 | 17:00 | 4 | 18060.01 | 0 | 0 | 0
Resource 1 | Sublap 1 | 2022-07-19 | 2022-07-19 10:00 | 11 | 78.08 | 83 | 17:00 | 4 | 18102.31 | 0 | 0 | 0
Resource 1 | Sublap 1 | 2022-07-19 | 2022-07-19 11:00 | 12 | 78.98 | 83 | 17:00 | 4 | 19168.53 | 0 | 0 | 0
Resource 1 | Sublap 1 | 2022-07-19 | 2022-07-19 12:00 | 13 | 82.94 | 83 | 17:00 | 4 | 20168.04 | 0 | 0 | 0
Resource 1 | Sublap 1 | 2022-07-19 | 2022-07-19 13:00 | 14 | 82.04 | 83 | 17:00 | 4 | 22411.19 | 0 | 0 | 0
Resource 1 | Sublap 1 | 2022-07-19 | 2022-07-19 14:00 | 15 | 80.96 | 83 | 17:00 | 4 | 24379.6 | 0 | 0 | 0
Resource 1 | Sublap 1 | 2022-07-19 | 2022-07-19 15:00 | 16 | 82.04 | 83 | 17:00 | 4 | 25567.14 | 0 | 0 | 0
Resource 1 | Sublap 1 | 2022-07-19 | 2022-07-19 16:00 | 17 | 80.06 | 83 | 17:00 | 4 | 27108.33 | 0 | 0 | 0
Resource 1 | Sublap 1 | 2022-07-19 | 2022-07-19 17:00 | 18 | 78.98 | 83 | 17:00 | 4 | 29260.18 | 36.0078 | 35.6744 | 0
Resource 1 | Sublap 1 | 2022-07-19 | 2022-07-19 18:00 | 19 | 77 | 83 | 17:00 | 4 | 32638.29 | 21.6325 | 21.4322 | 0
Resource 1 | Sublap 1 | 2022-07-19 | 2022-07-19 19:00 | 20 | 73.94 | 83 | 17:00 | 4 | 36148.09 | 14.3348 | 14.2021 | 0
Resource 1 | Sublap 1 | 2022-07-19 | 2022-07-19 20:00 | 21 | 71.96 | 83 | 17:00 | 4 | 35771.73 | 10.3258 | 10.2302 | 0
Resource 1 | Sublap 1 | 2022-07-19 | 2022-07-19 21:00 | 22 | 71.06 | 83 | 17:00 | 4 | 33451.48 | 0 | -13.8099 | 0
Resource 1 | Sublap 1 | 2022-07-19 | 2022-07-19 22:00 | 23 | 69.98 | 83 | 17:00 | 4 | 30315.52 | 0 | -0.27761 | 0
Resource 1 | Sublap 1 | 2022-07-19 | 2022-07-19 23:00 | 24 | 66.92 | 83 | 17:00 | 4 | 27669.28 | 0 | 0 | 0
Resource 1 | Sublap 1 | 2022-07-20 | 2022-07-20 | 1 | 68 | 86 | 17:00 | 4 | 25598.06 | 0 | 0 | 0
Resource 1 | Sublap 1 | 2022-07-20 | 2022-07-20 01:00 | 2 | 66.02 | 86 | 17:00 | 4 | 24361.51 | 0 | 0 | 0
Resource 1 | Sublap 1 | 2022-07-20 | 2022-07-20 02:00 | 3 | 66.02 | 86 | 17:00 | 4 | 23429.88 | 0 | 0 | 0
Resource 1 | Sublap 1 | 2022-07-20 | 2022-07-20 03:00 | 4 | 62.96 | 86 | 17:00 | 4 | 23083.61 | 0 | 0 | 0
Resource 1 | Sublap 1 | 2022-07-20 | 2022-07-20 04:00 | 5 | 62.96 | 86 | 17:00 | 4 | 23447.84 | 0 | 0 | 0
Resource 1 | Sublap 1 | 2022-07-20 | 2022-07-20 05:00 | 6 | 64.04 | 86 | 17:00 | 4 | 24065.25 | 0 | 0 | 0
Resource 1 | Sublap 1 | 2022-07-20 | 2022-07-20 06:00 | 7 | 64.04 | 86 | 17:00 | 4 | 24283.95 | 0 | 0 | 0
Resource 1 | Sublap 1 | 2022-07-20 | 2022-07-20 07:00 | 8 | 66.38 | 86 | 17:00 | 4 | 21447.4 | 0 | 0 | 0
Resource 1 | Sublap 1 | 2022-07-20 | 2022-07-20 08:00 | 9 | 69.08 | 86 | 17:00 | 4 | 19247.19 | 0 | 0 | 0
Resource 1 | Sublap 1 | 2022-07-20 | 2022-07-20 09:00 | 10 | 71.96 | 86 | 17:00 | 4 | 18226.9 | 0 | 0 | 0
Resource 1 | Sublap 1 | 2022-07-20 | 2022-07-20 10:00 | 11 | 75.02 | 86 | 17:00 | 4 | 18219.85 | 0 | 0 | 0
Resource 1 | Sublap 1 | 2022-07-20 | 2022-07-20 11:00 | 12 | 75.92 | 86 | 17:00 | 4 | 18463.49 | 0 | 0 | 0
Resource 1 | Sublap 1 | 2022-07-20 | 2022-07-20 12:00 | 13 | 80.96 | 86 | 17:00 | 4 | 19158.6 | 0 | 0 | 0
Resource 1 | Sublap 1 | 2022-07-20 | 2022-07-20 13:00 | 14 | 84.02 | 86 | 17:00 | 4 | 20920.85 | 0 | 0 | 0
Resource 1 | Sublap 1 | 2022-07-20 | 2022-07-20 14:00 | 15 | 86 | 86 | 17:00 | 4 | 22898.91 | 0 | 0 | 0
Resource 1 | Sublap 1 | 2022-07-20 | 2022-07-20 15:00 | 16 | 80.06 | 86 | 17:00 | 4 | 25071.99 | 0 | 0 | 0
Resource 1 | Sublap 1 | 2022-07-20 | 2022-07-20 16:00 | 17 | 77 | 86 | 17:00 | 4 | 26209.2 | 0 | 0 | 0
Resource 1 | Sublap 1 | 2022-07-20 | 2022-07-20 17:00 | 18 | 73.94 | 86 | 17:00 | 4 | 27948.83 | 36.5225 | 44.4508 | 0
Resource 1 | Sublap 1 | 2022-07-20 | 2022-07-20 18:00 | 19 | 71.96 | 86 | 17:00 | 4 | 30927.23 | 22.3378 | 27.1868 | 0
Resource 1 | Sublap 1 | 2022-07-20 | 2022-07-20 19:00 | 20 | 71.51 | 86 | 17:00 | 4 | 34199.65 | 13.7631 | 16.7508 | 0
Resource 1 | Sublap 1 | 2022-07-20 | 2022-07-20 20:00 | 21 | 69.08 | 86 | 17:00 | 4 | 33711.87 | 9.9068 | 12.0573 | 0
Resource 1 | Sublap 1 | 2022-07-20 | 2022-07-20 21:00 | 22 | 68 | 86 | 17:00 | 4 | 31798.77 | 0 | -16.2897 | 0
Resource 1 | Sublap 1 | 2022-07-20 | 2022-07-20 22:00 | 23 | 68 | 86 | 17:00 | 4 | 29040.06 | 0 | -0.32713 | 0
Resource 1 | Sublap 1 | 2022-07-20 | 2022-07-20 23:00 | 24 | 67.46 | 86 | 17:00 | 4 | 26127.51 | 0 | 0 | 0
Resource 1 | Sublap 1 | 2022-07-21 | 2022-07-21 | 1 | 66.92 | 85 | 17:00 | 4 | 23944.63 | 0 | 0 | 0
Resource 1 | Sublap 1 | 2022-07-21 | 2022-07-21 01:00 | 2 | 66.02 | 85 | 17:00 | 4 | 22532.06 | 0 | 0 | 0
Resource 1 | Sublap 1 | 2022-07-21 | 2022-07-21 02:00 | 3 | 64.04 | 85 | 17:00 | 4 | 21877.61 | 0 | 0 | 0
Resource 1 | Sublap 1 | 2022-07-21 | 2022-07-21 03:00 | 4 | 62.96 | 85 | 17:00 | 4 | 21570.41 | 0 | 0 | 0
Resource 1 | Sublap 1 | 2022-07-21 | 2022-07-21 04:00 | 5 | 63.4486 | 85 | 17:00 | 4 | 21688.95 | 0 | 0 | 0
Resource 1 | Sublap 1 | 2022-07-21 | 2022-07-21 05:00 | 6 | 63.5 | 85 | 17:00 | 4 | 22237.23 | 0 | 0 | 0
Resource 1 | Sublap 1 | 2022-07-21 | 2022-07-21 06:00 | 7 | 66.02 | 85 | 17:00 | 4 | 22482.19 | 0 | 0 | 0
Resource 1 | Sublap 1 | 2022-07-21 | 2022-07-21 07:00 | 8 | 66.02 | 85 | 17:00 | 4 | 19652.94 | 0 | 0 | 0
Resource 1 | Sublap 1 | 2022-07-21 | 2022-07-21 08:00 | 9 | 68.45 | 85 | 17:00 | 4 | 17687.51 | 0 | 0 | 0
Resource 1 | Sublap 1 | 2022-07-21 | 2022-07-21 09:00 | 10 | 75.02 | 85 | 17:00 | 4 | 16638.96 | 0 | 0 | 0
Resource 1 | Sublap 1 | 2022-07-21 | 2022-07-21 10:00 | 11 | 78.98 | 85 | 17:00 | 4 | 16712.11 | 0 | 0 | 0
Resource 1 | Sublap 1 | 2022-07-21 | 2022-07-21 11:00 | 12 | 82.04 | 85 | 17:00 | 4 | 17640.63 | 0 | 0 | 0
Resource 1 | Sublap 1 | 2022-07-21 | 2022-07-21 12:00 | 13 | 84.92 | 85 | 17:00 | 4 | 18305.88 | 0 | 0 | 0
Resource 1 | Sublap 1 | 2022-07-21 | 2022-07-21 13:00 | 14 | 80.96 | 85 | 17:00 | 4 | 19262.81 | 0 | 0 | 0
Resource 1 | Sublap 1 | 2022-07-21 | 2022-07-21 14:00 | 15 | 78.08 | 85 | 17:00 | 4 | 21393.35 | 0 | 0 | 0
Resource 1 | Sublap 1 | 2022-07-21 | 2022-07-21 15:00 | 16 | 78.08 | 85 | 17:00 | 4 | 23161.58 | 0 | 0 | 0
Resource 1 | Sublap 1 | 2022-07-21 | 2022-07-21 16:00 | 17 | 75.02 | 85 | 17:00 | 4 | 24029.43 | 0 | 0 | 0
Resource 1 | Sublap 1 | 2022-07-21 | 2022-07-21 17:00 | 18 | 75.02 | 85 | 17:00 | 4 | 25258.53 | 59.878 | 52.3356 | 0
Resource 1 | Sublap 1 | 2022-07-21 | 2022-07-21 18:00 | 19 | 73.94 | 85 | 17:00 | 4 | 28798.39 | 38.8751 | 33.9783 | 0
Resource 1 | Sublap 1 | 2022-07-21 | 2022-07-21 19:00 | 20 | 69.08 | 85 | 17:00 | 4 | 32330.29 | 21.1928 | 18.5233 | 0
Resource 1 | Sublap 1 | 2022-07-21 | 2022-07-21 20:00 | 21 | 66.02 | 85 | 17:00 | 4 | 32398.73 | 15.2488 | 13.328 | 0
Resource 1 | Sublap 1 | 2022-07-21 | 2022-07-21 21:00 | 22 | 64.94 | 85 | 17:00 | 4 | 30581.11 | 0 | -18.0143 | 0
Resource 1 | Sublap 1 | 2022-07-21 | 2022-07-21 22:00 | 23 | 64.04 | 85 | 17:00 | 4 | 27970.88 | 0 | -0.36157 | 0
Resource 1 | Sublap 1 | 2022-07-21 | 2022-07-21 23:00 | 24 | 62.06 | 85 | 17:00 | 4 | 25315.06 | 0 | 0 | 0
Resource 1 | Sublap 1 | 2022-07-22 | 2022-07-22 | 1 | 62.96 | 76 | 17:00 | 4 | 23519.91 | 0 | 0 | 0
Resource 1 | Sublap 1 | 2022-07-22 | 2022-07-22 01:00 | 2 | 62.06 | 76 | 17:00 | 4 | 22324.56 | 0 | 0 | 0
Resource 1 | Sublap 1 | 2022-07-22 | 2022-07-22 02:00 | 3 | 60.08 | 76 | 17:00 | 4 | 21334.95 | 0 | 0 | 0
Resource 1 | Sublap 1 | 2022-07-22 | 2022-07-22 03:00 | 4 | 60.98 | 76 | 17:00 | 4 | 20766.48 | 0 | 0 | 0
Resource 1 | Sublap 1 | 2022-07-22 | 2022-07-22 04:00 | 5 | 60.08 | 76 | 17:00 | 4 | 20782.05 | 0 | 0 | 0
Resource 1 | Sublap 1 | 2022-07-22 | 2022-07-22 05:00 | 6 | 60.02 | 76 | 17:00 | 4 | 21462.23 | 0 | 0 | 0
Resource 1 | Sublap 1 | 2022-07-22 | 2022-07-22 06:00 | 7 | 64.04 | 76 | 17:00 | 4 | 21583.55 | 0 | 0 | 0
Resource 1 | Sublap 1 | 2022-07-22 | 2022-07-22 07:00 | 8 | 64.94 | 76 | 17:00 | 4 | 18941.61 | 0 | 0 | 0
Resource 1 | Sublap 1 | 2022-07-22 | 2022-07-22 08:00 | 9 | 66.92 | 76 | 17:00 | 4 | 17086.45 | 0 | 0 | 0
Resource 1 | Sublap 1 | 2022-07-22 | 2022-07-22 09:00 | 10 | 69.08 | 76 | 17:00 | 4 | 15287.34 | 0 | 0 | 0
Resource 1 | Sublap 1 | 2022-07-22 | 2022-07-22 10:00 | 11 | 70.34 | 76 | 17:00 | 4 | 14957 | 0 | 0 | 0
Resource 1 | Sublap 1 | 2022-07-22 | 2022-07-22 11:00 | 12 | 75.92 | 76 | 17:00 | 4 | 15418.58 | 0 | 0 | 0
Resource 1 | Sublap 1 | 2022-07-22 | 2022-07-22 12:00 | 13 | 75.92 | 76 | 17:00 | 4 | 16097.19 | 0 | 0 | 0
Resource 1 | Sublap 1 | 2022-07-22 | 2022-07-22 13:00 | 14 | 75.02 | 76 | 17:00 | 4 | 17108.28 | 0 | 0 | 0
Resource 1 | Sublap 1 | 2022-07-22 | 2022-07-22 14:00 | 15 | 75.92 | 76 | 17:00 | 4 | 18786.66 | 0 | 0 | 0
Resource 1 | Sublap 1 | 2022-07-22 | 2022-07-22 15:00 | 16 | 75.92 | 76 | 17:00 | 4 | 21011.76 | 0 | 0 | 0
Resource 1 | Sublap 1 | 2022-07-22 | 2022-07-22 16:00 | 17 | 75.02 | 76 | 17:00 | 4 | 22954.33 | 0 | 0 | 0
Resource 1 | Sublap 1 | 2022-07-22 | 2022-07-22 17:00 | 18 | 73.94 | 76 | 17:00 | 4 | 25087.36 | 9.2098 | 9.0083 | 0
Resource 1 | Sublap 1 | 2022-07-22 | 2022-07-22 18:00 | 19 | 73.04 | 76 | 17:00 | 4 | 28379.26 | 6.8765 | 6.726 | 0
Resource 1 | Sublap 1 | 2022-07-22 | 2022-07-22 19:00 | 20 | 69.98 | 76 | 17:00 | 4 | 31741.52 | 4.574 | 4.4739 | 0
Resource 1 | Sublap 1 | 2022-07-22 | 2022-07-22 20:00 | 21 | 64.94 | 76 | 17:00 | 4 | 31487.63 | 3.3198 | 3.2472 | 0
Resource 1 | Sublap 1 | 2022-07-22 | 2022-07-22 21:00 | 22 | 64.04 | 76 | 17:00 | 4 | 29820.31 | 0 | -4.346 | 0
Resource 1 | Sublap 1 | 2022-07-22 | 2022-07-22 22:00 | 23 | 64.04 | 76 | 17:00 | 4 | 27539.05 | 0 | -0.088299 | 0
Resource 1 | Sublap 1 | 2022-07-22 | 2022-07-22 23:00 | 24 | 63.32 | 76 | 17:00 | 4 | 25360.69 | 0 | 0 | 0
Resource 1 | Sublap 1 | 2022-07-23 | 2022-07-23 | 1 | 63.5 | 79 | 17:00 | 4 | 23868.45 | 0 | 0 | 0
Resource 1 | Sublap 1 | 2022-07-23 | 2022-07-23 01:00 | 2 | 64.04 | 79 | 17:00 | 4 | 22418.18 | 0 | 0 | 0
Resource 1 | Sublap 1 | 2022-07-23 | 2022-07-23 02:00 | 3 | 64.04 | 79 | 17:00 | 4 | 21281.28 | 0 | 0 | 0
Resource 1 | Sublap 1 | 2022-07-23 | 2022-07-23 03:00 | 4 | 64.94 | 79 | 17:00 | 4 | 20487.83 | 0 | 0 | 0
Resource 1 | Sublap 1 | 2022-07-23 | 2022-07-23 04:00 | 5 | 64.04 | 79 | 17:00 | 4 | 20285.58 | 0 | 0 | 0
Resource 1 | Sublap 1 | 2022-07-23 | 2022-07-23 05:00 | 6 | 64.04 | 79 | 17:00 | 4 | 20407.48 | 0 | 0 | 0
Resource 1 | Sublap 1 | 2022-07-23 | 2022-07-23 06:00 | 7 | 64.04 | 79 | 17:00 | 4 | 20120.17 | 0 | 0 | 0
Resource 1 | Sublap 1 | 2022-07-23 | 2022-07-23 07:00 | 8 | 64.04 | 79 | 17:00 | 4 | 18013.59 | 0 | 0 | 0
Resource 1 | Sublap 1 | 2022-07-23 | 2022-07-23 08:00 | 9 | 64.94 | 79 | 17:00 | 4 | 16340.85 | 0 | 0 | 0
Resource 1 | Sublap 1 | 2022-07-23 | 2022-07-23 09:00 | 10 | 66.92 | 79 | 17:00 | 4 | 15286.89 | 0 | 0 | 0
Resource 1 | Sublap 1 | 2022-07-23 | 2022-07-23 10:00 | 11 | 69.44 | 79 | 17:00 | 4 | 13897.18 | 0 | 0 | 0
Resource 1 | Sublap 1 | 2022-07-23 | 2022-07-23 11:00 | 12 | 71.96 | 79 | 17:00 | 4 | 13920.51 | 0 | 0 | 0
Resource 1 | Sublap 1 | 2022-07-23 | 2022-07-23 12:00 | 13 | 75.02 | 79 | 17:00 | 4 | 14133.17 | 0 | 0 | 0
Resource 1 | Sublap 1 | 2022-07-23 | 2022-07-23 13:00 | 14 | 77 | 79 | 17:00 | 4 | 15255.45 | 0 | 0 | 0
Resource 1 | Sublap 1 | 2022-07-23 | 2022-07-23 14:00 | 15 | 78.98 | 79 | 17:00 | 4 | 16292.67 | 0 | 0 | 0
Resource 1 | Sublap 1 | 2022-07-23 | 2022-07-23 15:00 | 16 | 77 | 79 | 17:00 | 4 | 18168.76 | 0 | 0 | 0
Resource 1 | Sublap 1 | 2022-07-23 | 2022-07-23 16:00 | 17 | 75.02 | 79 | 17:00 | 4 | 20464.65 | 0 | 0 | 0
Resource 1 | Sublap 1 | 2022-07-23 | 2022-07-23 17:00 | 18 | 73.94 | 79 | 17:00 | 4 | 22970.7 | 16.9198 | 15.9656 | 0
Resource 1 | Sublap 1 | 2022-07-23 | 2022-07-23 18:00 | 19 | 69.98 | 79 | 17:00 | 4 | 26764.39 | 12.6344 | 11.9219 | 0
Resource 1 | Sublap 1 | 2022-07-23 | 2022-07-23 19:00 | 20 | 69.08 | 79 | 17:00 | 4 | 30367.44 | 8.3879 | 7.9149 | 0
Resource 1 | Sublap 1 | 2022-07-23 | 2022-07-23 20:00 | 21 | 66.02 | 79 | 17:00 | 4 | 30313.52 | 6.0649 | 5.7229 | 0
Resource 1 | Sublap 1 | 2022-07-23 | 2022-07-23 21:00 | 22 | 64.94 | 79 | 17:00 | 4 | 28798.69 | 0 | -7.6925 | 0
Resource 1 | Sublap 1 | 2022-07-23 | 2022-07-23 22:00 | 23 | 64.04 | 79 | 17:00 | 4 | 26653.82 | 0 | -0.15546 | 0
Resource 1 | Sublap 1 | 2022-07-23 | 2022-07-23 23:00 | 24 | 64.04 | 79 | 17:00 | 4 | 24821.22 | 0 | 0 | 0
Resource 1 | Sublap 1 | 2022-07-24 | 2022-07-24 | 1 | 64.94 | 77 | 17:00 | 4 | 23461.62 | 0 | 0 | 0
Resource 1 | Sublap 1 | 2022-07-24 | 2022-07-24 01:00 | 2 | 64.94 | 77 | 17:00 | 4 | 22570.18 | 0 | 0 | 0
Resource 1 | Sublap 1 | 2022-07-24 | 2022-07-24 02:00 | 3 | 64.94 | 77 | 17:00 | 4 | 21811.81 | 0 | 0 | 0
Resource 1 | Sublap 1 | 2022-07-24 | 2022-07-24 03:00 | 4 | 64.94 | 77 | 17:00 | 4 | 21106.01 | 0 | 0 | 0
Resource 1 | Sublap 1 | 2022-07-24 | 2022-07-24 04:00 | 5 | 64.94 | 77 | 17:00 | 4 | 20842.97 | 0 | 0 | 0
Resource 1 | Sublap 1 | 2022-07-24 | 2022-07-24 05:00 | 6 | 64.94 | 77 | 17:00 | 4 | 21116 | 0 | 0 | 0
Resource 1 | Sublap 1 | 2022-07-24 | 2022-07-24 06:00 | 7 | 64.04 | 77 | 17:00 | 4 | 20842.84 | 0 | 0 | 0
Resource 1 | Sublap 1 | 2022-07-24 | 2022-07-24 07:00 | 8 | 64.94 | 77 | 17:00 | 4 | 18018.36 | 0 | 0 | 0
Resource 1 | Sublap 1 | 2022-07-24 | 2022-07-24 08:00 | 9 | 64.94 | 77 | 17:00 | 4 | 15705.09 | 0 | 0 | 0
Resource 1 | Sublap 1 | 2022-07-24 | 2022-07-24 09:00 | 10 | 66.92 | 77 | 17:00 | 4 | 14521.21 | 0 | 0 | 0
Resource 1 | Sublap 1 | 2022-07-24 | 2022-07-24 10:00 | 11 | 71.18 | 77 | 17:00 | 4 | 13227.68 | 0 | 0 | 0
Resource 1 | Sublap 1 | 2022-07-24 | 2022-07-24 11:00 | 12 | 73.94 | 77 | 17:00 | 4 | 12946.34 | 0 | 0 | 0
Resource 1 | Sublap 1 | 2022-07-24 | 2022-07-24 12:00 | 13 | 77 | 77 | 17:00 | 4 | 14004.61 | 0 | 0 | 0
Resource 1 | Sublap 1 | 2022-07-24 | 2022-07-24 13:00 | 14 | 75.92 | 77 | 17:00 | 4 | 15634.62 | 0 | 0 | 0
Resource 1 | Sublap 1 | 2022-07-24 | 2022-07-24 14:00 | 15 | 74.66 | 77 | 17:00 | 4 | 17479.16 | 0 | 0 | 0
Resource 1 | Sublap 1 | 2022-07-24 | 2022-07-24 15:00 | 16 | 75.47 | 77 | 17:00 | 4 | 19096 | 0 | 0 | 0
Resource 1 | Sublap 1 | 2022-07-24 | 2022-07-24 16:00 | 17 | 75.92 | 77 | 17:00 | 4 | 21427.23 | 0 | 0 | 0
Resource 1 | Sublap 1 | 2022-07-24 | 2022-07-24 17:00 | 18 | 73.04 | 77 | 17:00 | 4 | 23842.57 | 16.4097 | 13.9744 | 0
Resource 1 | Sublap 1 | 2022-07-24 | 2022-07-24 18:00 | 19 | 71.96 | 77 | 17:00 | 4 | 27921.04 | 12.2531 | 10.4347 | 0
Resource 1 | Sublap 1 | 2022-07-24 | 2022-07-24 19:00 | 20 | 69.98 | 77 | 17:00 | 4 | 31081.14 | 8.1397 | 6.9317 | 0
Resource 1 | Sublap 1 | 2022-07-24 | 2022-07-24 20:00 | 21 | 66.92 | 77 | 17:00 | 4 | 30525.97 | 5.8925 | 5.0181 | 0
Resource 1 | Sublap 1 | 2022-07-24 | 2022-07-24 21:00 | 22 | 66.92 | 77 | 17:00 | 4 | 28976.07 | 0 | -6.7359 | 0
Resource 1 | Sublap 1 | 2022-07-24 | 2022-07-24 22:00 | 23 | 66.47 | 77 | 17:00 | 4 | 26850.98 | 0 | -0.13636 | 0
Resource 1 | Sublap 1 | 2022-07-24 | 2022-07-24 23:00 | 24 | 66.92 | 77 | 17:00 | 4 | 24903.03 | 0 | 0 | 0
Resource 1 | Sublap 1 | 2022-07-25 | 2022-07-25 | 1 | 66.92 | 76 | 17:00 | 4 | 23692.04 | 0 | 0 | 0
Resource 1 | Sublap 1 | 2022-07-25 | 2022-07-25 01:00 | 2 | 66.92 | 76 | 17:00 | 4 | 22613.23 | 0 | 0 | 0
Resource 1 | Sublap 1 | 2022-07-25 | 2022-07-25 02:00 | 3 | 66.92 | 76 | 17:00 | 4 | 22302.29 | 0 | 0 | 0
Resource 1 | Sublap 1 | 2022-07-25 | 2022-07-25 03:00 | 4 | 66.92 | 76 | 17:00 | 4 | 22188.97 | 0 | 0 | 0
Resource 1 | Sublap 1 | 2022-07-25 | 2022-07-25 04:00 | 5 | 66.92 | 76 | 17:00 | 4 | 22432.18 | 0 | 0 | 0
Resource 1 | Sublap 1 | 2022-07-25 | 2022-07-25 05:00 | 6 | 66.92 | 76 | 17:00 | 4 | 23405.27 | 0 | 0 | 0
Resource 1 | Sublap 1 | 2022-07-25 | 2022-07-25 06:00 | 7 | 66.92 | 76 | 17:00 | 4 | 24069.91 | 0 | 0 | 0
Resource 1 | Sublap 1 | 2022-07-25 | 2022-07-25 07:00 | 8 | 66.92 | 76 | 17:00 | 4 | 21779.21 | 0 | 0 | 0
Resource 1 | Sublap 1 | 2022-07-25 | 2022-07-25 08:00 | 9 | 66.92 | 76 | 17:00 | 4 | 19937.55 | 0 | 0 | 0
Resource 1 | Sublap 1 | 2022-07-25 | 2022-07-25 09:00 | 10 | 69.98 | 76 | 17:00 | 4 | 18448.64 | 0 | 0 | 0
Resource 1 | Sublap 1 | 2022-07-25 | 2022-07-25 10:00 | 11 | 71.96 | 76 | 17:00 | 4 | 17443.53 | 0 | 0 | 0
Resource 1 | Sublap 1 | 2022-07-25 | 2022-07-25 11:00 | 12 | 75.92 | 76 | 17:00 | 4 | 17286.84 | 0 | 0 | 0
Resource 1 | Sublap 1 | 2022-07-25 | 2022-07-25 12:00 | 13 | 75.92 | 76 | 17:00 | 4 | 18257.45 | 0 | 0 | 0
Resource 1 | Sublap 1 | 2022-07-25 | 2022-07-25 13:00 | 14 | 75.92 | 76 | 17:00 | 4 | 19693.87 | 0 | 0 | 0
Resource 1 | Sublap 1 | 2022-07-25 | 2022-07-25 14:00 | 15 | 73.94 | 76 | 17:00 | 4 | 21208.34 | 0 | 0 | 0
Resource 1 | Sublap 1 | 2022-07-25 | 2022-07-25 15:00 | 16 | 73.04 | 76 | 17:00 | 4 | 22829.38 | 0 | 0 | 0
Resource 1 | Sublap 1 | 2022-07-25 | 2022-07-25 16:00 | 17 | 73.94 | 76 | 17:00 | 4 | 24894.02 | 0 | 0 | 0
Resource 1 | Sublap 1 | 2022-07-25 | 2022-07-25 17:00 | 18 | 71.96 | 76 | 17:00 | 4 | 27680.83 | 8.5443 | 9.0083 | 0
Resource 1 | Sublap 1 | 2022-07-25 | 2022-07-25 18:00 | 19 | 71.06 | 76 | 17:00 | 4 | 30787.95 | 6.3796 | 6.726 | 0
Resource 1 | Sublap 1 | 2022-07-25 | 2022-07-25 19:00 | 20 | 69.98 | 76 | 17:00 | 4 | 33441.8 | 4.2434 | 4.4739 | 0
Resource 1 | Sublap 1 | 2022-07-25 | 2022-07-25 20:00 | 21 | 66.02 | 76 | 17:00 | 4 | 32999.74 | 3.08 | 3.2472 | 0
Resource 1 | Sublap 1 | 2022-07-25 | 2022-07-25 21:00 | 22 | 64.94 | 76 | 17:00 | 4 | 31454.05 | 0 | -4.346 | 0
Resource 1 | Sublap 1 | 2022-07-25 | 2022-07-25 22:00 | 23 | 66.02 | 76 | 17:00 | 4 | 29420.76 | 0 | -0.088299 | 0
Resource 1 | Sublap 1 | 2022-07-25 | 2022-07-25 23:00 | 24 | 64.94 | 76 | 17:00 | 4 | 27240.86 | 0 | 0 | 0
Resource 1 | Sublap 1 | 2022-07-26 | 2022-07-26 | 1 | 66.02 | 78 | 17:00 | 4 | 25621.1 | 0 | 0 | 0
Resource 1 | Sublap 1 | 2022-07-26 | 2022-07-26 01:00 | 2 | 66.02 | 78 | 17:00 | 4 | 24741.79 | 0 | 0 | 0
Resource 1 | Sublap 1 | 2022-07-26 | 2022-07-26 02:00 | 3 | 64.94 | 78 | 17:00 | 4 | 24031.38 | 0 | 0 | 0
Resource 1 | Sublap 1 | 2022-07-26 | 2022-07-26 03:00 | 4 | 64.94 | 78 | 17:00 | 4 | 23831.62 | 0 | 0 | 0
Resource 1 | Sublap 1 | 2022-07-26 | 2022-07-26 04:00 | 5 | 64.94 | 78 | 17:00 | 4 | 23727.3 | 0 | 0 | 0
Resource 1 | Sublap 1 | 2022-07-26 | 2022-07-26 05:00 | 6 | 64.94 | 78 | 17:00 | 4 | 24699.54 | 0 | 0 | 0
Resource 1 | Sublap 1 | 2022-07-26 | 2022-07-26 06:00 | 7 | 64.94 | 78 | 17:00 | 4 | 25019.61 | 0 | 0 | 0
Resource 1 | Sublap 1 | 2022-07-26 | 2022-07-26 07:00 | 8 | 64.94 | 78 | 17:00 | 4 | 22883.9 | 0 | 0 | 0
Resource 1 | Sublap 1 | 2022-07-26 | 2022-07-26 08:00 | 9 | 66.92 | 78 | 17:00 | 4 | 20391.09 | 0 | 0 | 0
Resource 1 | Sublap 1 | 2022-07-26 | 2022-07-26 09:00 | 10 | 68.99 | 78 | 17:00 | 4 | 18798.94 | 0 | 0 | 0
Resource 1 | Sublap 1 | 2022-07-26 | 2022-07-26 10:00 | 11 | 75.02 | 78 | 17:00 | 4 | 17824.86 | 0 | 0 | 0
Resource 1 | Sublap 1 | 2022-07-26 | 2022-07-26 11:00 | 12 | 75.92 | 78 | 17:00 | 4 | 17459.41 | 0 | 0 | 0
Resource 1 | Sublap 1 | 2022-07-26 | 2022-07-26 12:00 | 13 | 78.08 | 78 | 17:00 | 4 | 18486.08 | 0 | 0 | 0
Resource 1 | Sublap 1 | 2022-07-26 | 2022-07-26 13:00 | 14 | 77 | 78 | 17:00 | 4 | 19906.15 | 0 | 0 | 0
Resource 1 | Sublap 1 | 2022-07-26 | 2022-07-26 14:00 | 15 | 78.08 | 78 | 17:00 | 4 | 21528.74 | 0 | 0 | 0
Resource 1 | Sublap 1 | 2022-07-26 | 2022-07-26 15:00 | 16 | 77 | 78 | 17:00 | 4 | 22664.19 | 0 | 0 | 0
Resource 1 | Sublap 1 | 2022-07-26 | 2022-07-26 16:00 | 17 | 75.92 | 78 | 17:00 | 4 | 24265.1 | 0 | 0 | 0
Resource 1 | Sublap 1 | 2022-07-26 | 2022-07-26 17:00 | 18 | 73.94 | 78 | 17:00 | 4 | 26414.88 | 17.2299 | 14.3673 | 0
Resource 1 | Sublap 1 | 2022-07-26 | 2022-07-26 18:00 | 19 | 71.96 | 78 | 17:00 | 4 | 29741.11 | 12.8656 | 10.7282 | 0
Resource 1 | Sublap 1 | 2022-07-26 | 2022-07-26 19:00 | 20 | 69.08 | 78 | 17:00 | 4 | 32728.28 | 8.5454 | 7.1257 | 0
Resource 1 | Sublap 1 | 2022-07-26 | 2022-07-26 20:00 | 21 | 66.02 | 78 | 17:00 | 4 | 32232.25 | 6.1846 | 5.1571 | 0
Resource 1 | Sublap 1 | 2022-07-26 | 2022-07-26 21:00 | 22 | 64.94 | 78 | 17:00 | 4 | 30455.21 | 0 | -6.9247 | 0
Resource 1 | Sublap 1 | 2022-07-26 | 2022-07-26 22:00 | 23 | 64.94 | 78 | 17:00 | 4 | 28008.99 | 0 | -0.14013 | 0
Resource 1 | Sublap 1 | 2022-07-26 | 2022-07-26 23:00 | 24 | 64.94 | 78 | 17:00 | 4 | 25748.19 | 0 | 0 | 0
Resource 1 | Sublap 1 | 2022-07-27 | 2022-07-27 | 1 | 66.02 | 79 | 17:00 | 4 | 24148.94 | 0 | 0 | 0
Resource 1 | Sublap 1 | 2022-07-27 | 2022-07-27 01:00 | 2 | 66.92 | 79 | 17:00 | 4 | 22974.85 | 0 | 0 | 0
Resource 1 | Sublap 1 | 2022-07-27 | 2022-07-27 02:00 | 3 | 66.92 | 79 | 17:00 | 4 | 22619.77 | 0 | 0 | 0
Resource 1 | Sublap 1 | 2022-07-27 | 2022-07-27 03:00 | 4 | 66.92 | 79 | 17:00 | 4 | 22295.12 | 0 | 0 | 0
Resource 1 | Sublap 1 | 2022-07-27 | 2022-07-27 04:00 | 5 | 66.92 | 79 | 17:00 | 4 | 22124.28 | 0 | 0 | 0
Resource 1 | Sublap 1 | 2022-07-27 | 2022-07-27 05:00 | 6 | 66.02 | 79 | 17:00 | 4 | 22644.31 | 0 | 0 | 0
Resource 1 | Sublap 1 | 2022-07-27 | 2022-07-27 06:00 | 7 | 66.02 | 79 | 17:00 | 4 | 23254.72 | 0 | 0 | 0
Resource 1 | Sublap 1 | 2022-07-27 | 2022-07-27 07:00 | 8 | 66.92 | 79 | 17:00 | 4 | 21985.2 | 0 | 0 | 0
Resource 1 | Sublap 1 | 2022-07-27 | 2022-07-27 08:00 | 9 | 68 | 79 | 17:00 | 4 | 20289.92 | 0 | 0 | 0
Resource 1 | Sublap 1 | 2022-07-27 | 2022-07-27 09:00 | 10 | 69.08 | 79 | 17:00 | 4 | 18576.47 | 0 | 0 | 0
Resource 1 | Sublap 1 | 2022-07-27 | 2022-07-27 10:00 | 11 | 73.94 | 79 | 17:00 | 4 | 17459.97 | 0 | 0 | 0
Resource 1 | Sublap 1 | 2022-07-27 | 2022-07-27 11:00 | 12 | 78.98 | 79 | 17:00 | 4 | 17735.66 | 0 | 0 | 0
Resource 1 | Sublap 1 | 2022-07-27 | 2022-07-27 12:00 | 13 | 77 | 79 | 17:00 | 4 | 18367.51 | 0 | 0 | 0
Resource 1 | Sublap 1 | 2022-07-27 | 2022-07-27 13:00 | 14 | 77 | 79 | 17:00 | 4 | 19525.27 | 0 | 0 | 0
Resource 1 | Sublap 1 | 2022-07-27 | 2022-07-27 14:00 | 15 | 77 | 79 | 17:00 | 4 | 20178.4 | 0 | 0 | 0
Resource 1 | Sublap 1 | 2022-07-27 | 2022-07-27 15:00 | 16 | 75.92 | 79 | 17:00 | 4 | 21559.93 | 0 | 0 | 0
Resource 1 | Sublap 1 | 2022-07-27 | 2022-07-27 16:00 | 17 | 73.94 | 79 | 17:00 | 4 | 23540.56 | 0 | 0 | 0
Resource 1 | Sublap 1 | 2022-07-27 | 2022-07-27 17:00 | 18 | 73.04 | 79 | 17:00 | 4 | 25916.18 | 16.3586 | 15.9656 | 0
Resource 1 | Sublap 1 | 2022-07-27 | 2022-07-27 18:00 | 19 | 71.06 | 79 | 17:00 | 4 | 29401.02 | 12.2154 | 11.9219 | 0
Resource 1 | Sublap 1 | 2022-07-27 | 2022-07-27 19:00 | 20 | 69.98 | 79 | 17:00 | 4 | 31650.65 | 8.1097 | 7.9149 | 0
Resource 1 | Sublap 1 | 2022-07-27 | 2022-07-27 20:00 | 21 | 66.92 | 79 | 17:00 | 4 | 31372.21 | 5.8638 | 5.7229 | 0
Resource 1 | Sublap 1 | 2022-07-27 | 2022-07-27 21:00 | 22 | 64.94 | 79 | 17:00 | 4 | 29762.51 | 0 | -7.6925 | 0
Resource 1 | Sublap 1 | 2022-07-27 | 2022-07-27 22:00 | 23 | 66.02 | 79 | 17:00 | 4 | 27482.35 | 0 | -0.15546 | 0
Resource 1 | Sublap 1 | 2022-07-27 | 2022-07-27 23:00 | 24 | 64.04 | 79 | 17:00 | 4 | 25181.53 | 0 | 0 | 0
Resource 1 | Sublap 1 | 2022-07-28 | 2022-07-28 | 1 | 62.96 | 80 | 17:00 | 4 | 23680.77 | 0 | 0 | 0
Resource 1 | Sublap 1 | 2022-07-28 | 2022-07-28 01:00 | 2 | 64.94 | 80 | 17:00 | 4 | 22774.69 | 0 | 0 | 0
Resource 1 | Sublap 1 | 2022-07-28 | 2022-07-28 02:00 | 3 | 64.04 | 80 | 17:00 | 4 | 22183.44 | 0 | 0 | 0
Resource 1 | Sublap 1 | 2022-07-28 | 2022-07-28 03:00 | 4 | 64.04 | 80 | 17:00 | 4 | 21651.02 | 0 | 0 | 0
Resource 1 | Sublap 1 | 2022-07-28 | 2022-07-28 04:00 | 5 | 63.38 | 80 | 17:00 | 4 | 21674.43 | 0 | 0 | 0
Resource 1 | Sublap 1 | 2022-07-28 | 2022-07-28 05:00 | 6 | 64.94 | 80 | 17:00 | 4 | 22386.6 | 0 | 0 | 0
Resource 1 | Sublap 1 | 2022-07-28 | 2022-07-28 06:00 | 7 | 64.94 | 80 | 17:00 | 4 | 23003.42 | 0 | 0 | 0
Resource 1 | Sublap 1 | 2022-07-28 | 2022-07-28 07:00 | 8 | 64.94 | 80 | 17:00 | 4 | 22151.53 | 0 | 0 | 0
Resource 1 | Sublap 1 | 2022-07-28 | 2022-07-28 08:00 | 9 | 66.02 | 80 | 17:00 | 4 | 20403.78 | 0 | 0 | 0
Resource 1 | Sublap 1 | 2022-07-28 | 2022-07-28 09:00 | 10 | 68.54 | 80 | 17:00 | 4 | 19154.74 | 0 | 0 | 0
Resource 1 | Sublap 1 | 2022-07-28 | 2022-07-28 10:00 | 11 | 71.06 | 80 | 17:00 | 4 | 19145.57 | 0 | 0 | 0
Resource 1 | Sublap 1 | 2022-07-28 | 2022-07-28 11:00 | 12 | 75.02 | 80 | 17:00 | 4 | 19853.08 | 0 | 0 | 0
Resource 1 | Sublap 1 | 2022-07-28 | 2022-07-28 12:00 | 13 | 75.92 | 80 | 17:00 | 4 | 20773.8 | 0 | 0 | 0
Resource 1 | Sublap 1 | 2022-07-28 | 2022-07-28 13:00 | 14 | 78.98 | 80 | 17:00 | 4 | 21260.04 | 0 | 0 | 0
Resource 1 | Sublap 1 | 2022-07-28 | 2022-07-28 14:00 | 15 | 80.06 | 80 | 17:00 | 4 | 22729.04 | 0 | 0 | 0
Resource 1 | Sublap 1 | 2022-07-28 | 2022-07-28 15:00 | 16 | 78.98 | 80 | 17:00 | 4 | 24356.43 | 0 | 0 | 0
Resource 1 | Sublap 1 | 2022-07-28 | 2022-07-28 16:00 | 17 | 77 | 80 | 17:00 | 4 | 25005.32 | 0 | 0 | 0
Resource 1 | Sublap 1 | 2022-07-28 | 2022-07-28 17:00 | 18 | 77 | 80 | 17:00 | 4 | 26460.35 | 16.5737 | 19.6522 | 0
Resource 1 | Sublap 1 | 2022-07-28 | 2022-07-28 18:00 | 19 | 73.94 | 80 | 17:00 | 4 | 29413.97 | 12.3765 | 14.6754 | 0
Resource 1 | Sublap 1 | 2022-07-28 | 2022-07-28 19:00 | 20 | 69.98 | 80 | 17:00 | 4 | 32193.87 | 8.2102 | 9.7352 | 0
Resource 1 | Sublap 1 | 2022-07-28 | 2022-07-28 20:00 | 21 | 68 | 80 | 17:00 | 4 | 31947.86 | 5.9269 | 7.0279 | 0
Resource 1 | Sublap 1 | 2022-07-28 | 2022-07-28 21:00 | 22 | 66.92 | 80 | 17:00 | 4 | 30719.15 | 0 | -9.4637 | 0
Resource 1 | Sublap 1 | 2022-07-28 | 2022-07-28 22:00 | 23 | 64.94 | 80 | 17:00 | 4 | 28510.02 | 0 | -0.19083 | 0
Resource 1 | Sublap 1 | 2022-07-28 | 2022-07-28 23:00 | 24 | 62.96 | 80 | 17:00 | 4 | 26055.32 | 0 | 0 | 0
Resource 1 | Sublap 1 | 2022-07-29 | 2022-07-29 | 1 | 62.96 | 78 | 17:00 | 4 | 24205.7 | 0 | 0 | 0
Resource 1 | Sublap 1 | 2022-07-29 | 2022-07-29 01:00 | 2 | 62.06 | 78 | 17:00 | 4 | 23234.5 | 0 | 0 | 0
Resource 1 | Sublap 1 | 2022-07-29 | 2022-07-29 02:00 | 3 | 61.97 | 78 | 17:00 | 4 | 22986.42 | 0 | 0 | 0
Resource 1 | Sublap 1 | 2022-07-29 | 2022-07-29 03:00 | 4 | 60.98 | 78 | 17:00 | 4 | 23058.7 | 0 | 0 | 0
Resource 1 | Sublap 1 | 2022-07-29 | 2022-07-29 04:00 | 5 | 64.04 | 78 | 17:00 | 4 | 23490.71 | 0 | 0 | 0
Resource 1 | Sublap 1 | 2022-07-29 | 2022-07-29 05:00 | 6 | 64.04 | 78 | 17:00 | 4 | 24437.07 | 0 | 0 | 0
Resource 1 | Sublap 1 | 2022-07-29 | 2022-07-29 06:00 | 7 | 62.96 | 78 | 17:00 | 4 | 25156.46 | 0 | 0 | 0
Resource 1 | Sublap 1 | 2022-07-29 | 2022-07-29 07:00 | 8 | 64.04 | 78 | 17:00 | 4 | 23854.38 | 0 | 0 | 0
Resource 1 | Sublap 1 | 2022-07-29 | 2022-07-29 08:00 | 9 | 65.48 | 78 | 17:00 | 4 | 21446.62 | 0 | 0 | 0
Resource 1 | Sublap 1 | 2022-07-29 | 2022-07-29 09:00 | 10 | 68.54 | 78 | 17:00 | 4 | 20354.46 | 0 | 0 | 0
Resource 1 | Sublap 1 | 2022-07-29 | 2022-07-29 10:00 | 11 | 71.96 | 78 | 17:00 | 4 | 20192 | 0 | 0 | 0
Resource 1 | Sublap 1 | 2022-07-29 | 2022-07-29 11:00 | 12 | 73.94 | 78 | 17:00 | 4 | 20282.19 | 0 | 0 | 0
Resource 1 | Sublap 1 | 2022-07-29 | 2022-07-29 12:00 | 13 | 75.92 | 78 | 17:00 | 4 | 20813.81 | 0 | 0 | 0
Resource 1 | Sublap 1 | 2022-07-29 | 2022-07-29 13:00 | 14 | 75.92 | 78 | 17:00 | 4 | 21649.95 | 0 | 0 | 0
Resource 1 | Sublap 1 | 2022-07-29 | 2022-07-29 14:00 | 15 | 75.02 | 78 | 17:00 | 4 | 22878.29 | 0 | 0 | 0
Resource 1 | Sublap 1 | 2022-07-29 | 2022-07-29 15:00 | 16 | 78.08 | 78 | 17:00 | 4 | 24194.53 | 0 | 0 | 0
Resource 1 | Sublap 1 | 2022-07-29 | 2022-07-29 16:00 | 17 | 77 | 78 | 17:00 | 4 | 25914.99 | 0 | 0 | 0
Resource 1 | Sublap 1 | 2022-07-29 | 2022-07-29 17:00 | 18 | 73.94 | 78 | 17:00 | 4 | 27279.39 | 13.7219 | 14.3673 | 0
Resource 1 | Sublap 1 | 2022-07-29 | 2022-07-29 18:00 | 19 | 73.04 | 78 | 17:00 | 4 | 30638.94 | 10.2462 | 10.7282 | 0
Resource 1 | Sublap 1 | 2022-07-29 | 2022-07-29 19:00 | 20 | 71.96 | 78 | 17:00 | 4 | 33317.55 | 6.8056 | 7.1257 | 0
Resource 1 | Sublap 1 | 2022-07-29 | 2022-07-29 20:00 | 21 | 68 | 78 | 17:00 | 4 | 32580.78 | 4.9255 | 5.1571 | 0
Resource 1 | Sublap 1 | 2022-07-29 | 2022-07-29 21:00 | 22 | 66.02 | 78 | 17:00 | 4 | 30897.11 | 0 | -6.9247 | 0
Resource 1 | Sublap 1 | 2022-07-29 | 2022-07-29 22:00 | 23 | 64.94 | 78 | 17:00 | 4 | 29403.05 | 0 | -0.14013 | 0
Resource 1 | Sublap 1 | 2022-07-29 | 2022-07-29 23:00 | 24 | 66.02 | 78 | 17:00 | 4 | 27435.64 | 0 | 0 | 0
Resource 1 | Sublap 1 | 2022-07-30 | 2022-07-30 | 1 | 64.94 | 82 | 17:00 | 4 | 26293.82 | 0 | 0 | 0
Resource 1 | Sublap 1 | 2022-07-30 | 2022-07-30 01:00 | 2 | 66.02 | 82 | 17:00 | 4 | 25282.7 | 0 | 0 | 0
Resource 1 | Sublap 1 | 2022-07-30 | 2022-07-30 02:00 | 3 | 64.94 | 82 | 17:00 | 4 | 24429.77 | 0 | 0 | 0
Resource 1 | Sublap 1 | 2022-07-30 | 2022-07-30 03:00 | 4 | 66.02 | 82 | 17:00 | 4 | 23866.4 | 0 | 0 | 0
Resource 1 | Sublap 1 | 2022-07-30 | 2022-07-30 04:00 | 5 | 64.94 | 82 | 17:00 | 4 | 23779.34 | 0 | 0 | 0
Resource 1 | Sublap 1 | 2022-07-30 | 2022-07-30 05:00 | 6 | 66.02 | 82 | 17:00 | 4 | 23893.72 | 0 | 0 | 0
Resource 1 | Sublap 1 | 2022-07-30 | 2022-07-30 06:00 | 7 | 66.02 | 82 | 17:00 | 4 | 24032.81 | 0 | 0 | 0
Resource 1 | Sublap 1 | 2022-07-30 | 2022-07-30 07:00 | 8 | 66.02 | 82 | 17:00 | 4 | 23052.32 | 0 | 0 | 0
Resource 1 | Sublap 1 | 2022-07-30 | 2022-07-30 08:00 | 9 | 67.46 | 82 | 17:00 | 4 | 20932.5 | 0 | 0 | 0
Resource 1 | Sublap 1 | 2022-07-30 | 2022-07-30 09:00 | 10 | 71.96 | 82 | 17:00 | 4 | 19303.5 | 0 | 0 | 0
Resource 1 | Sublap 1 | 2022-07-30 | 2022-07-30 10:00 | 11 | 75.92 | 82 | 17:00 | 4 | 17683.65 | 0 | 0 | 0
Resource 1 | Sublap 1 | 2022-07-30 | 2022-07-30 11:00 | 12 | 80.06 | 82 | 17:00 | 4 | 17528.71 | 0 | 0 | 0
Resource 1 | Sublap 1 | 2022-07-30 | 2022-07-30 12:00 | 13 | 80.96 | 82 | 17:00 | 4 | 17945.89 | 0 | 0 | 0
Resource 1 | Sublap 1 | 2022-07-30 | 2022-07-30 13:00 | 14 | 80.96 | 82 | 17:00 | 4 | 18684.27 | 0 | 0 | 0
Resource 1 | Sublap 1 | 2022-07-30 | 2022-07-30 14:00 | 15 | 80.06 | 82 | 17:00 | 4 | 20148.02 | 0 | 0 | 0
Resource 1 | Sublap 1 | 2022-07-30 | 2022-07-30 15:00 | 16 | 78.08 | 82 | 17:00 | 4 | 22858.7 | 0 | 0 | 0
Resource 1 | Sublap 1 | 2022-07-30 | 2022-07-30 16:00 | 17 | 82.04 | 82 | 17:00 | 4 | 25862.41 | 0 | 0 | 0
Resource 1 | Sublap 1 | 2022-07-30 | 2022-07-30 17:00 | 18 | 78.98 | 82 | 17:00 | 4 | 28281.17 | 24.8337 | 28.7774 | 0
Resource 1 | Sublap 1 | 2022-07-30 | 2022-07-30 18:00 | 19 | 75.92 | 82 | 17:00 | 4 | 30699.97 | 16.3456 | 18.9414 | 0
Resource 1 | Sublap 1 | 2022-07-30 | 2022-07-30 19:00 | 20 | 73.94 | 82 | 17:00 | 4 | 32224.79 | 10.8348 | 12.5555 | 0
Resource 1 | Sublap 1 | 2022-07-30 | 2022-07-30 20:00 | 21 | 71.06 | 82 | 17:00 | 4 | 31742.16 | 7.8095 | 9.0497 | 0
Resource 1 | Sublap 1 | 2022-07-30 | 2022-07-30 21:00 | 22 | 69.08 | 82 | 17:00 | 4 | 30380.38 | 0 | -12.2077 | 0
Resource 1 | Sublap 1 | 2022-07-30 | 2022-07-30 22:00 | 23 | 68 | 82 | 17:00 | 4 | 29140.86 | 0 | -0.24562 | 0
Resource 1 | Sublap 1 | 2022-07-30 | 2022-07-30 23:00 | 24 | 66.92 | 82 | 17:00 | 4 | 27637.43 | 0 | 0 | 0
Resource 1 | Sublap 1 | 2022-07-31 | 2022-07-31 | 1 | 66.92 | 84 | 17:00 | 4 | 26426.52 | 0 | 0 | 0
Resource 1 | Sublap 1 | 2022-07-31 | 2022-07-31 01:00 | 2 | 66.92 | 84 | 17:00 | 4 | 25185.98 | 0 | 0 | 0
Resource 1 | Sublap 1 | 2022-07-31 | 2022-07-31 02:00 | 3 | 66.92 | 84 | 17:00 | 4 | 24150.29 | 0 | 0 | 0
Resource 1 | Sublap 1 | 2022-07-31 | 2022-07-31 03:00 | 4 | 68 | 84 | 17:00 | 4 | 23516.86 | 0 | 0 | 0
Resource 1 | Sublap 1 | 2022-07-31 | 2022-07-31 04:00 | 5 | 68 | 84 | 17:00 | 4 | 23234.54 | 0 | 0 | 0
Resource 1 | Sublap 1 | 2022-07-31 | 2022-07-31 05:00 | 6 | 69.08 | 84 | 17:00 | 4 | 23263.83 | 0 | 0 | 0
Resource 1 | Sublap 1 | 2022-07-31 | 2022-07-31 06:00 | 7 | 68 | 84 | 17:00 | 4 | 22982.59 | 0 | 0 | 0
Resource 1 | Sublap 1 | 2022-07-31 | 2022-07-31 07:00 | 8 | 69.08 | 84 | 17:00 | 4 | 21453.58 | 0 | 0 | 0
Resource 1 | Sublap 1 | 2022-07-31 | 2022-07-31 08:00 | 9 | 71.96 | 84 | 17:00 | 4 | 19342.79 | 0 | 0 | 0
Resource 1 | Sublap 1 | 2022-07-31 | 2022-07-31 09:00 | 10 | 75.02 | 84 | 17:00 | 4 | 18487.77 | 0 | 0 | 0
Resource 1 | Sublap 1 | 2022-07-31 | 2022-07-31 10:00 | 11 | 78.08 | 84 | 17:00 | 4 | 18240.33 | 0 | 0 | 0
Resource 1 | Sublap 1 | 2022-07-31 | 2022-07-31 11:00 | 12 | 80.96 | 84 | 17:00 | 4 | 18562.36 | 0 | 0 | 0
Resource 1 | Sublap 1 | 2022-07-31 | 2022-07-31 12:00 | 13 | 80.96 | 84 | 17:00 | 4 | 19012.14 | 0 | 0 | 0
Resource 1 | Sublap 1 | 2022-07-31 | 2022-07-31 13:00 | 14 | 84.02 | 84 | 17:00 | 4 | 19539.4 | 0 | 0 | 0
Resource 1 | Sublap 1 | 2022-07-31 | 2022-07-31 14:00 | 15 | 82.94 | 84 | 17:00 | 4 | 21127.84 | 0 | 0 | 0
Resource 1 | Sublap 1 | 2022-07-31 | 2022-07-31 15:00 | 16 | 80.06 | 84 | 17:00 | 4 | 22844.32 | 0 | 0 | 0
Resource 1 | Sublap 1 | 2022-07-31 | 2022-07-31 16:00 | 17 | 80.06 | 84 | 17:00 | 4 | 25206.06 | 0 | 0 | 0
Resource 1 | Sublap 1 | 2022-07-31 | 2022-07-31 17:00 | 18 | 75.02 | 84 | 17:00 | 4 | 27754.59 | 42.2843 | 36.1257 | 0
Resource 1 | Sublap 1 | 2022-07-31 | 2022-07-31 18:00 | 19 | 75.02 | 84 | 17:00 | 4 | 31094.63 | 26.1884 | 22.3741 | 0
Resource 1 | Sublap 1 | 2022-07-31 | 2022-07-31 19:00 | 20 | 73.04 | 84 | 17:00 | 4 | 32196.31 | 17.3521 | 14.8248 | 0
Resource 1 | Sublap 1 | 2022-07-31 | 2022-07-31 20:00 | 21 | 71.96 | 84 | 17:00 | 4 | 32298.1 | 12.4967 | 10.6766 | 0
Resource 1 | Sublap 1 | 2022-07-31 | 2022-07-31 21:00 | 22 | 69.98 | 84 | 17:00 | 4 | 31414.45 | 0 | -14.4157 | 0
Resource 1 | Sublap 1 | 2022-07-31 | 2022-07-31 22:00 | 23 | 69.53 | 84 | 17:00 | 4 | 29492.94 | 0 | -0.28971 | 0
Resource 1 | Sublap 1 | 2022-07-31 | 2022-07-31 23:00 | 24 | 69.08 | 84 | 17:00 | 4 | 27310.58 | 0 | 0 | 0
Resource 1 | Sublap 1 | 2022-08-01 | 2022-08-01 | 1 | 69.98 | 82 | 17:00 | 4 | 25889.07 | 0 | 0 | 0
Resource 1 | Sublap 1 | 2022-08-01 | 2022-08-01 01:00 | 2 | 69.98 | 82 | 17:00 | 4 | 24865.86 | 0 | 0 | 0
Resource 1 | Sublap 1 | 2022-08-01 | 2022-08-01 02:00 | 3 | 69.08 | 82 | 17:00 | 4 | 24539.7 | 0 | 0 | 0
Resource 1 | Sublap 1 | 2022-08-01 | 2022-08-01 03:00 | 4 | 68 | 82 | 17:00 | 4 | 24737.99 | 0 | 0 | 0
Resource 1 | Sublap 1 | 2022-08-01 | 2022-08-01 04:00 | 5 | 68 | 82 | 17:00 | 4 | 24774.45 | 0 | 0 | 0
Resource 1 | Sublap 1 | 2022-08-01 | 2022-08-01 05:00 | 6 | 68.54 | 82 | 17:00 | 4 | 25633.19 | 0 | 0 | 0
Resource 1 | Sublap 1 | 2022-08-01 | 2022-08-01 06:00 | 7 | 69.08 | 82 | 17:00 | 4 | 26705.71 | 0 | 0 | 0
Resource 1 | Sublap 1 | 2022-08-01 | 2022-08-01 07:00 | 8 | 69.98 | 82 | 17:00 | 4 | 26448.37 | 0 | 0 | 0
Resource 1 | Sublap 1 | 2022-08-01 | 2022-08-01 08:00 | 9 | 71.96 | 82 | 17:00 | 4 | 24705.54 | 0 | 0 | 0
Resource 1 | Sublap 1 | 2022-08-01 | 2022-08-01 09:00 | 10 | 75.92 | 82 | 17:00 | 4 | 24112.07 | 0 | 0 | 0
Resource 1 | Sublap 1 | 2022-08-01 | 2022-08-01 10:00 | 11 | 78.08 | 82 | 17:00 | 4 | 23562.67 | 0 | 0 | 0
Resource 1 | Sublap 1 | 2022-08-01 | 2022-08-01 11:00 | 12 | 80.06 | 82 | 17:00 | 4 | 23760.93 | 0 | 0 | 0
Resource 1 | Sublap 1 | 2022-08-01 | 2022-08-01 12:00 | 13 | 80.96 | 82 | 17:00 | 4 | 24603.61 | 0 | 0 | 0
Resource 1 | Sublap 1 | 2022-08-01 | 2022-08-01 13:00 | 14 | 80.96 | 82 | 17:00 | 4 | 25147.78 | 0 | 0 | 0
Resource 1 | Sublap 1 | 2022-08-01 | 2022-08-01 14:00 | 15 | 82.04 | 82 | 17:00 | 4 | 26317.36 | 0 | 0 | 0
Resource 1 | Sublap 1 | 2022-08-01 | 2022-08-01 15:00 | 16 | 82.04 | 82 | 17:00 | 4 | 28054.65 | 0 | 0 | 0
Resource 1 | Sublap 1 | 2022-08-01 | 2022-08-01 16:00 | 17 | 80.06 | 82 | 17:00 | 4 | 29175.25 | 0 | 0 | 0
Resource 1 | Sublap 1 | 2022-08-01 | 2022-08-01 17:00 | 18 | 80.06 | 82 | 17:00 | 4 | 31058.76 | 27.2616 | 30.576 | 0
Resource 1 | Sublap 1 | 2022-08-01 | 2022-08-01 18:00 | 19 | 78.98 | 82 | 17:00 | 4 | 33480.11 | 17.9438 | 20.1253 | 0
Resource 1 | Sublap 1 | 2022-08-01 | 2022-08-01 19:00 | 20 | 75.92 | 82 | 17:00 | 4 | 35217.54 | 11.8941 | 13.3402 | 0
Resource 1 | Sublap 1 | 2022-08-01 | 2022-08-01 20:00 | 21 | 71.96 | 82 | 17:00 | 4 | 34750.49 | 8.573 | 9.6153 | 0
Resource 1 | Sublap 1 | 2022-08-01 | 2022-08-01 21:00 | 22 | 69.98 | 82 | 17:00 | 4 | 33052.25 | 0 | -12.9707 | 0
Resource 1 | Sublap 1 | 2022-08-01 | 2022-08-01 22:00 | 23 | 69.08 | 82 | 17:00 | 4 | 30965.67 | 0 | -0.26097 | 0
Resource 1 | Sublap 1 | 2022-08-01 | 2022-08-01 23:00 | 24 | 69.08 | 82 | 17:00 | 4 | 28262.35 | 0 | 0 | 0
Resource 1 | Sublap 1 | 2022-08-02 | 2022-08-02 | 1 | 68 | 82 | 17:00 | 4 | 26242.18 | 0 | 0 | 0
Resource 1 | Sublap 1 | 2022-08-02 | 2022-08-02 01:00 | 2 | 68 | 82 | 17:00 | 4 | 25267.81 | 0 | 0 | 0
Resource 1 | Sublap 1 | 2022-08-02 | 2022-08-02 02:00 | 3 | 68 | 82 | 17:00 | 4 | 24730.1 | 0 | 0 | 0
Resource 1 | Sublap 1 | 2022-08-02 | 2022-08-02 03:00 | 4 | 66.92 | 82 | 17:00 | 4 | 24461.69 | 0 | 0 | 0
Resource 1 | Sublap 1 | 2022-08-02 | 2022-08-02 04:00 | 5 | 66.02 | 82 | 17:00 | 4 | 24723.92 | 0 | 0 | 0
Resource 1 | Sublap 1 | 2022-08-02 | 2022-08-02 05:00 | 6 | 66.92 | 82 | 17:00 | 4 | 25433.31 | 0 | 0 | 0
Resource 1 | Sublap 1 | 2022-08-02 | 2022-08-02 06:00 | 7 | 66.92 | 82 | 17:00 | 4 | 25830.28 | 0 | 0 | 0
Resource 1 | Sublap 1 | 2022-08-02 | 2022-08-02 07:00 | 8 | 68 | 82 | 17:00 | 4 | 23130.63 | 0 | 0 | 0
Resource 1 | Sublap 1 | 2022-08-02 | 2022-08-02 08:00 | 9 | 69.98 | 82 | 17:00 | 4 | 20476.46 | 0 | 0 | 0
Resource 1 | Sublap 1 | 2022-08-02 | 2022-08-02 09:00 | 10 | 73.04 | 82 | 17:00 | 4 | 19327.85 | 0 | 0 | 0
Resource 1 | Sublap 1 | 2022-08-02 | 2022-08-02 10:00 | 11 | 77 | 82 | 17:00 | 4 | 19640.57 | 0 | 0 | 0
Resource 1 | Sublap 1 | 2022-08-02 | 2022-08-02 11:00 | 12 | 80.96 | 82 | 17:00 | 4 | 20743 | 0 | 0 | 0
Resource 1 | Sublap 1 | 2022-08-02 | 2022-08-02 12:00 | 13 | 82.04 | 82 | 17:00 | 4 | 22388.85 | 0 | 0 | 0
Resource 1 | Sublap 1 | 2022-08-02 | 2022-08-02 13:00 | 14 | 80.06 | 82 | 17:00 | 4 | 24594.89 | 0 | 0 | 0
Resource 1 | Sublap 1 | 2022-08-02 | 2022-08-02 14:00 | 15 | 80.06 | 82 | 17:00 | 4 | 26005.19 | 0 | 0 | 0
Resource 1 | Sublap 1 | 2022-08-02 | 2022-08-02 15:00 | 16 | 82.04 | 82 | 17:00 | 4 | 27043.92 | 0 | 0 | 0
Resource 1 | Sublap 1 | 2022-08-02 | 2022-08-02 16:00 | 17 | 78.98 | 82 | 17:00 | 4 | 27860.12 | 0 | 0 | 0
Resource 1 | Sublap 1 | 2022-08-02 | 2022-08-02 17:00 | 18 | 78.98 | 82 | 17:00 | 4 | 29429.91 | 27.2841 | 30.576 | 0
Resource 1 | Sublap 1 | 2022-08-02 | 2022-08-02 18:00 | 19 | 75.92 | 82 | 17:00 | 4 | 32575.05 | 17.9585 | 20.1253 | 0
Resource 1 | Sublap 1 | 2022-08-02 | 2022-08-02 19:00 | 20 | 73.04 | 82 | 17:00 | 4 | 34366.48 | 11.9039 | 13.3402 | 0
Resource 1 | Sublap 1 | 2022-08-02 | 2022-08-02 20:00 | 21 | 71.06 | 82 | 17:00 | 4 | 34015.99 | 8.5801 | 9.6153 | 0
Resource 1 | Sublap 1 | 2022-08-02 | 2022-08-02 21:00 | 22 | 69.08 | 82 | 17:00 | 4 | 32323.62 | 0 | -12.9707 | 0
Resource 1 | Sublap 1 | 2022-08-02 | 2022-08-02 22:00 | 23 | 69.08 | 82 | 17:00 | 4 | 29920.49 | 0 | -0.26097 | 0
Resource 1 | Sublap 1 | 2022-08-02 | 2022-08-02 23:00 | 24 | 69.08 | 82 | 17:00 | 4 | 27328 | 0 | 0 | 0
Resource 1 | Sublap 1 | 2022-08-03 | 2022-08-03 | 1 | 68.27 | 81 | 17:00 | 4 | 25153.28 | 0 | 0 | 0
Resource 1 | Sublap 1 | 2022-08-03 | 2022-08-03 01:00 | 2 | 68 | 81 | 17:00 | 4 | 23798.67 | 0 | 0 | 0
Resource 1 | Sublap 1 | 2022-08-03 | 2022-08-03 02:00 | 3 | 66.92 | 81 | 17:00 | 4 | 23137.2 | 0 | 0 | 0
Resource 1 | Sublap 1 | 2022-08-03 | 2022-08-03 03:00 | 4 | 68 | 81 | 17:00 | 4 | 23059.67 | 0 | 0 | 0
Resource 1 | Sublap 1 | 2022-08-03 | 2022-08-03 04:00 | 5 | 66.92 | 81 | 17:00 | 4 | 23203.83 | 0 | 0 | 0
Resource 1 | Sublap 1 | 2022-08-03 | 2022-08-03 05:00 | 6 | 66.02 | 81 | 17:00 | 4 | 24023.81 | 0 | 0 | 0
Resource 1 | Sublap 1 | 2022-08-03 | 2022-08-03 06:00 | 7 | 66.02 | 81 | 17:00 | 4 | 24964.98 | 0 | 0 | 0
Resource 1 | Sublap 1 | 2022-08-03 | 2022-08-03 07:00 | 8 | 68 | 81 | 17:00 | 4 | 23369.78 | 0 | 0 | 0
Resource 1 | Sublap 1 | 2022-08-03 | 2022-08-03 08:00 | 9 | 69.98 | 81 | 17:00 | 4 | 21060.08 | 0 | 0 | 0
Resource 1 | Sublap 1 | 2022-08-03 | 2022-08-03 09:00 | 10 | 71.96 | 81 | 17:00 | 4 | 20279.36 | 0 | 0 | 0
Resource 1 | Sublap 1 | 2022-08-03 | 2022-08-03 10:00 | 11 | 75.02 | 81 | 17:00 | 4 | 20168.78 | 0 | 0 | 0
Resource 1 | Sublap 1 | 2022-08-03 | 2022-08-03 11:00 | 12 | 77 | 81 | 17:00 | 4 | 20738.72 | 0 | 0 | 0
Resource 1 | Sublap 1 | 2022-08-03 | 2022-08-03 12:00 | 13 | 80.06 | 81 | 17:00 | 4 | 22746.58 | 0 | 0 | 0
Resource 1 | Sublap 1 | 2022-08-03 | 2022-08-03 13:00 | 14 | 78.98 | 81 | 17:00 | 4 | 24874.54 | 0 | 0 | 0
Resource 1 | Sublap 1 | 2022-08-03 | 2022-08-03 14:00 | 15 | 80.96 | 81 | 17:00 | 4 | 27349.36 | 0 | 0 | 0
Resource 1 | Sublap 1 | 2022-08-03 | 2022-08-03 15:00 | 16 | 80.06 | 81 | 17:00 | 4 | 28962.13 | 0 | 0 | 0
Resource 1 | Sublap 1 | 2022-08-03 | 2022-08-03 16:00 | 17 | 77 | 81 | 17:00 | 4 | 30016.05 | 0 | 0 | 0
Resource 1 | Sublap 1 | 2022-08-03 | 2022-08-03 17:00 | 18 | 75.92 | 81 | 17:00 | 4 | 31267.98 | 26.8121 | 28.1256 | 0
Resource 1 | Sublap 1 | 2022-08-03 | 2022-08-03 18:00 | 19 | 73.04 | 81 | 17:00 | 4 | 34534.98 | 18.4155 | 19.3177 | 0
Resource 1 | Sublap 1 | 2022-08-03 | 2022-08-03 19:00 | 20 | 71.06 | 81 | 17:00 | 4 | 36617.68 | 12.2082 | 12.8063 | 0
Resource 1 | Sublap 1 | 2022-08-03 | 2022-08-03 20:00 | 21 | 69.08 | 81 | 17:00 | 4 | 36111.04 | 8.8014 | 9.2325 | 0
Resource 1 | Sublap 1 | 2022-08-03 | 2022-08-03 21:00 | 22 | 68 | 81 | 17:00 | 4 | 34655.62 | 0 | -12.4512 | 0
Resource 1 | Sublap 1 | 2022-08-03 | 2022-08-03 22:00 | 23 | 68 | 81 | 17:00 | 4 | 32264.58 | 0 | -0.2506 | 0
Resource 1 | Sublap 1 | 2022-08-03 | 2022-08-03 23:00 | 24 | 66.92 | 81 | 17:00 | 4 | 29468.8 | 0 | 0 | 0
Resource 1 | Sublap 1 | 2022-08-04 | 2022-08-04 | 1 | 66.92 | 83 | 17:00 | 4 | 27152.68 | 0 | 0 | 0
Resource 1 | Sublap 1 | 2022-08-04 | 2022-08-04 01:00 | 2 | 66.02 | 83 | 17:00 | 4 | 25812.87 | 0 | 0 | 0
Resource 1 | Sublap 1 | 2022-08-04 | 2022-08-04 02:00 | 3 | 66.02 | 83 | 17:00 | 4 | 25303.74 | 0 | 0 | 0
Resource 1 | Sublap 1 | 2022-08-04 | 2022-08-04 03:00 | 4 | 66.02 | 83 | 17:00 | 4 | 25016.29 | 0 | 0 | 0
Resource 1 | Sublap 1 | 2022-08-04 | 2022-08-04 04:00 | 5 | 66.02 | 83 | 17:00 | 4 | 24941.61 | 0 | 0 | 0
Resource 1 | Sublap 1 | 2022-08-04 | 2022-08-04 05:00 | 6 | 64.94 | 83 | 17:00 | 4 | 25396.21 | 0 | 0 | 0
Resource 1 | Sublap 1 | 2022-08-04 | 2022-08-04 06:00 | 7 | 66.92 | 83 | 17:00 | 4 | 26094.77 | 0 | 0 | 0
Resource 1 | Sublap 1 | 2022-08-04 | 2022-08-04 07:00 | 8 | 68 | 83 | 17:00 | 4 | 25632.77 | 0 | 0 | 0
Resource 1 | Sublap 1 | 2022-08-04 | 2022-08-04 08:00 | 9 | 68 | 83 | 17:00 | 4 | 24235.44 | 0 | 0 | 0
Resource 1 | Sublap 1 | 2022-08-04 | 2022-08-04 09:00 | 10 | 69.08 | 83 | 17:00 | 4 | 23748.71 | 0 | 0 | 0
Resource 1 | Sublap 1 | 2022-08-04 | 2022-08-04 10:00 | 11 | 72.5 | 83 | 17:00 | 4 | 24184.77 | 0 | 0 | 0
Resource 1 | Sublap 1 | 2022-08-04 | 2022-08-04 11:00 | 12 | 80.06 | 83 | 17:00 | 4 | 25574.26 | 0 | 0 | 0
Resource 1 | Sublap 1 | 2022-08-04 | 2022-08-04 12:00 | 13 | 82.94 | 83 | 17:00 | 4 | 27168.23 | 0 | 0 | 0
Resource 1 | Sublap 1 | 2022-08-04 | 2022-08-04 13:00 | 14 | 73.04 | 83 | 17:00 | 4 | 27940.81 | 0 | 0 | 0
Resource 1 | Sublap 1 | 2022-08-04 | 2022-08-04 14:00 | 15 | 69.98 | 83 | 17:00 | 4 | 29520.87 | 0 | 0 | 0
Resource 1 | Sublap 1 | 2022-08-04 | 2022-08-04 15:00 | 16 | 71.06 | 83 | 17:00 | 4 | 31704.9 | 0 | 0 | 0
Resource 1 | Sublap 1 | 2022-08-04 | 2022-08-04 16:00 | 17 | 71.96 | 83 | 17:00 | 4 | 32510.33 | 0 | 0 | 0
Resource 1 | Sublap 1 | 2022-08-04 | 2022-08-04 17:00 | 18 | 73.94 | 83 | 17:00 | 4 | 33394.61 | 32.3422 | 37.904 | 0
Resource 1 | Sublap 1 | 2022-08-04 | 2022-08-04 18:00 | 19 | 75.92 | 83 | 17:00 | 4 | 34114 | 19.4303 | 22.7717 | 0
Resource 1 | Sublap 1 | 2022-08-04 | 2022-08-04 19:00 | 20 | 73.04 | 83 | 17:00 | 4 | 35102.73 | 12.8755 | 15.0897 | 0
Resource 1 | Sublap 1 | 2022-08-04 | 2022-08-04 20:00 | 21 | 69.08 | 83 | 17:00 | 4 | 35267.48 | 9.2746 | 10.8695 | 0
Resource 1 | Sublap 1 | 2022-08-04 | 2022-08-04 21:00 | 22 | 68 | 83 | 17:00 | 4 | 33878.04 | 0 | -14.673 | 0
Resource 1 | Sublap 1 | 2022-08-04 | 2022-08-04 22:00 | 23 | 68 | 83 | 17:00 | 4 | 31616.09 | 0 | -0.29496 | 0
Resource 1 | Sublap 1 | 2022-08-04 | 2022-08-04 23:00 | 24 | 68 | 83 | 17:00 | 4 | 29420.32 | 0 | 0 | 0
Resource 1 | Sublap 1 | 2022-08-05 | 2022-08-05 | 1 | 68 | 82 | 17:00 | 4 | 27650.09 | 0 | 0 | 0
Resource 1 | Sublap 1 | 2022-08-05 | 2022-08-05 01:00 | 2 | 68 | 82 | 17:00 | 4 | 26428.1 | 0 | 0 | 0
Resource 1 | Sublap 1 | 2022-08-05 | 2022-08-05 02:00 | 3 | 68 | 82 | 17:00 | 4 | 25931.29 | 0 | 0 | 0
Resource 1 | Sublap 1 | 2022-08-05 | 2022-08-05 03:00 | 4 | 66.92 | 82 | 17:00 | 4 | 25656.16 | 0 | 0 | 0
Resource 1 | Sublap 1 | 2022-08-05 | 2022-08-05 04:00 | 5 | 68 | 82 | 17:00 | 4 | 25257.7 | 0 | 0 | 0
Resource 1 | Sublap 1 | 2022-08-05 | 2022-08-05 05:00 | 6 | 67.46 | 82 | 17:00 | 4 | 25806.29 | 0 | 0 | 0
Resource 1 | Sublap 1 | 2022-08-05 | 2022-08-05 06:00 | 7 | 66.92 | 82 | 17:00 | 4 | 26422.37 | 0 | 0 | 0
Resource 1 | Sublap 1 | 2022-08-05 | 2022-08-05 07:00 | 8 | 68 | 82 | 17:00 | 4 | 25291.09 | 0 | 0 | 0
Resource 1 | Sublap 1 | 2022-08-05 | 2022-08-05 08:00 | 9 | 71.96 | 82 | 17:00 | 4 | 23887.66 | 0 | 0 | 0
Resource 1 | Sublap 1 | 2022-08-05 | 2022-08-05 09:00 | 10 | 73.94 | 82 | 17:00 | 4 | 22465 | 0 | 0 | 0
Resource 1 | Sublap 1 | 2022-08-05 | 2022-08-05 10:00 | 11 | 77 | 82 | 17:00 | 4 | 21667.99 | 0 | 0 | 0
Resource 1 | Sublap 1 | 2022-08-05 | 2022-08-05 11:00 | 12 | 78.08 | 82 | 17:00 | 4 | 20553.92 | 0 | 0 | 0
Resource 1 | Sublap 1 | 2022-08-05 | 2022-08-05 12:00 | 13 | 80.96 | 82 | 17:00 | 4 | 21329.72 | 0 | 0 | 0
Resource 1 | Sublap 1 | 2022-08-05 | 2022-08-05 13:00 | 14 | 80.96 | 82 | 17:00 | 4 | 22571.39 | 0 | 0 | 0
Resource 1 | Sublap 1 | 2022-08-05 | 2022-08-05 14:00 | 15 | 80.96 | 82 | 17:00 | 4 | 23588.36 | 0 | 0 | 0
Resource 1 | Sublap 1 | 2022-08-05 | 2022-08-05 15:00 | 16 | 82.04 | 82 | 17:00 | 4 | 25016.33 | 0 | 0 | 0
Resource 1 | Sublap 1 | 2022-08-05 | 2022-08-05 16:00 | 17 | 80.96 | 82 | 17:00 | 4 | 26881.52 | 0 | 0 | 0
Resource 1 | Sublap 1 | 2022-08-05 | 2022-08-05 17:00 | 18 | 80.96 | 82 | 17:00 | 4 | 28972.08 | 25.5287 | 30.576 | 0
Resource 1 | Sublap 1 | 2022-08-05 | 2022-08-05 18:00 | 19 | 77 | 82 | 17:00 | 4 | 31885.5 | 16.8031 | 20.1253 | 0
Resource 1 | Sublap 1 | 2022-08-05 | 2022-08-05 19:00 | 20 | 74.03 | 82 | 17:00 | 4 | 33857.59 | 11.138 | 13.3402 | 0
Resource 1 | Sublap 1 | 2022-08-05 | 2022-08-05 20:00 | 21 | 71.06 | 82 | 17:00 | 4 | 33155.39 | 8.0281 | 9.6153 | 0
Resource 1 | Sublap 1 | 2022-08-05 | 2022-08-05 21:00 | 22 | 71.06 | 82 | 17:00 | 4 | 31516.26 | 0 | -12.9707 | 0
Resource 1 | Sublap 1 | 2022-08-05 | 2022-08-05 22:00 | 23 | 69.98 | 82 | 17:00 | 4 | 29318.51 | 0 | -0.26097 | 0
Resource 1 | Sublap 1 | 2022-08-05 | 2022-08-05 23:00 | 24 | 69.17 | 82 | 17:00 | 4 | 27040.75 | 0 | 0 | 0
Resource 1 | Sublap 1 | 2022-08-06 | 2022-08-06 | 1 | 68.36 | 79 | 17:00 | 4 | 25373.16 | 0 | 0 | 0
Resource 1 | Sublap 1 | 2022-08-06 | 2022-08-06 01:00 | 2 | 68 | 79 | 17:00 | 4 | 24190.54 | 0 | 0 | 0
Resource 1 | Sublap 1 | 2022-08-06 | 2022-08-06 02:00 | 3 | 66.92 | 79 | 17:00 | 4 | 22953.28 | 0 | 0 | 0
Resource 1 | Sublap 1 | 2022-08-06 | 2022-08-06 03:00 | 4 | 66.02 | 79 | 17:00 | 4 | 22022.92 | 0 | 0 | 0
Resource 1 | Sublap 1 | 2022-08-06 | 2022-08-06 04:00 | 5 | 64.94 | 79 | 17:00 | 4 | 21919.6 | 0 | 0 | 0
Resource 1 | Sublap 1 | 2022-08-06 | 2022-08-06 05:00 | 6 | 64.04 | 79 | 17:00 | 4 | 22195.26 | 0 | 0 | 0
Resource 1 | Sublap 1 | 2022-08-06 | 2022-08-06 06:00 | 7 | 64.94 | 79 | 17:00 | 4 | 22179.39 | 0 | 0 | 0
Resource 1 | Sublap 1 | 2022-08-06 | 2022-08-06 07:00 | 8 | 66.02 | 79 | 17:00 | 4 | 19003.98 | 0 | 0 | 0
Resource 1 | Sublap 1 | 2022-08-06 | 2022-08-06 08:00 | 9 | 66.47 | 79 | 17:00 | 4 | 16094.49 | 0 | 0 | 0
Resource 1 | Sublap 1 | 2022-08-06 | 2022-08-06 09:00 | 10 | 69.035 | 79 | 17:00 | 4 | 14718.53 | 0 | 0 | 0
Resource 1 | Sublap 1 | 2022-08-06 | 2022-08-06 10:00 | 11 | 73.04 | 79 | 17:00 | 4 | 14423.53 | 0 | 0 | 0
Resource 1 | Sublap 1 | 2022-08-06 | 2022-08-06 11:00 | 12 | 75.92 | 79 | 17:00 | 4 | 14739.28 | 0 | 0 | 0
Resource 1 | Sublap 1 | 2022-08-06 | 2022-08-06 12:00 | 13 | 77 | 79 | 17:00 | 4 | 15618.16 | 0 | 0 | 0
Resource 1 | Sublap 1 | 2022-08-06 | 2022-08-06 13:00 | 14 | 78.08 | 79 | 17:00 | 4 | 16857.99 | 0 | 0 | 0
Resource 1 | Sublap 1 | 2022-08-06 | 2022-08-06 14:00 | 15 | 78.98 | 79 | 17:00 | 4 | 18619.12 | 0 | 0 | 0
Resource 1 | Sublap 1 | 2022-08-06 | 2022-08-06 15:00 | 16 | 78.98 | 79 | 17:00 | 4 | 20832.47 | 0 | 0 | 0
Resource 1 | Sublap 1 | 2022-08-06 | 2022-08-06 16:00 | 17 | 78.98 | 79 | 17:00 | 4 | 22892.04 | 0 | 0 | 0
Resource 1 | Sublap 1 | 2022-08-06 | 2022-08-06 17:00 | 18 | 77 | 79 | 17:00 | 4 | 25672.58 | 17.2021 | 16.9635 | 0
Resource 1 | Sublap 1 | 2022-08-06 | 2022-08-06 18:00 | 19 | 75.02 | 79 | 17:00 | 4 | 29336.87 | 12.8452 | 12.667 | 0
Resource 1 | Sublap 1 | 2022-08-06 | 2022-08-06 19:00 | 20 | 73.94 | 79 | 17:00 | 4 | 32103.86 | 8.5279 | 8.4096 | 0
Resource 1 | Sublap 1 | 2022-08-06 | 2022-08-06 20:00 | 21 | 71.96 | 79 | 17:00 | 4 | 31636.3 | 6.1661 | 6.0806 | 0
Resource 1 | Sublap 1 | 2022-08-06 | 2022-08-06 21:00 | 22 | 69.98 | 79 | 17:00 | 4 | 30019.7 | 0 | -8.1733 | 0
Resource 1 | Sublap 1 | 2022-08-06 | 2022-08-06 22:00 | 23 | 69.08 | 79 | 17:00 | 4 | 27819.98 | 0 | -0.16518 | 0
Resource 1 | Sublap 1 | 2022-08-06 | 2022-08-06 23:00 | 24 | 68 | 79 | 17:00 | 4 | 25621.78 | 0 | 0 | 0
Resource 1 | Sublap 1 | 2022-08-07 | 2022-08-07 | 1 | 68 | 86 | 17:00 | 4 | 24093.31 | 0 | 0 | 0
Resource 1 | Sublap 1 | 2022-08-07 | 2022-08-07 01:00 | 2 | 64.94 | 86 | 17:00 | 4 | 23198.65 | 0 | 0 | 0
Resource 1 | Sublap 1 | 2022-08-07 | 2022-08-07 02:00 | 3 | 62.96 | 86 | 17:00 | 4 | 22756.66 | 0 | 0 | 0
Resource 1 | Sublap 1 | 2022-08-07 | 2022-08-07 03:00 | 4 | 62.96 | 86 | 17:00 | 4 | 21989.52 | 0 | 0 | 0
Resource 1 | Sublap 1 | 2022-08-07 | 2022-08-07 04:00 | 5 | 64.94 | 86 | 17:00 | 4 | 21707.42 | 0 | 0 | 0
Resource 1 | Sublap 1 | 2022-08-07 | 2022-08-07 05:00 | 6 | 62.96 | 86 | 17:00 | 4 | 22011.4 | 0 | 0 | 0
Resource 1 | Sublap 1 | 2022-08-07 | 2022-08-07 06:00 | 7 | 62.06 | 86 | 17:00 | 4 | 21625.21 | 0 | 0 | 0
Resource 1 | Sublap 1 | 2022-08-07 | 2022-08-07 07:00 | 8 | 62.96 | 86 | 17:00 | 4 | 18587.06 | 0 | 0 | 0
Resource 1 | Sublap 1 | 2022-08-07 | 2022-08-07 08:00 | 9 | 69.98 | 86 | 17:00 | 4 | 15278.23 | 0 | 0 | 0
Resource 1 | Sublap 1 | 2022-08-07 | 2022-08-07 09:00 | 10 | 73.94 | 86 | 17:00 | 4 | 14234.4 | 0 | 0 | 0
Resource 1 | Sublap 1 | 2022-08-07 | 2022-08-07 10:00 | 11 | 78.08 | 86 | 17:00 | 4 | 13510.99 | 0 | 0 | 0
Resource 1 | Sublap 1 | 2022-08-07 | 2022-08-07 11:00 | 12 | 82.94 | 86 | 17:00 | 4 | 14206.14 | 0 | 0 | 0
Resource 1 | Sublap 1 | 2022-08-07 | 2022-08-07 12:00 | 13 | 86 | 86 | 17:00 | 4 | 16021.49 | 0 | 0 | 0
Resource 1 | Sublap 1 | 2022-08-07 | 2022-08-07 13:00 | 14 | 84.02 | 86 | 17:00 | 4 | 17277.12 | 0 | 0 | 0
Resource 1 | Sublap 1 | 2022-08-07 | 2022-08-07 14:00 | 15 | 86 | 86 | 17:00 | 4 | 19191.6 | 0 | 0 | 0
Resource 1 | Sublap 1 | 2022-08-07 | 2022-08-07 15:00 | 16 | 84.92 | 86 | 17:00 | 4 | 21224.84 | 0 | 0 | 0
Resource 1 | Sublap 1 | 2022-08-07 | 2022-08-07 16:00 | 17 | 80.96 | 86 | 17:00 | 4 | 23192.89 | 0 | 0 | 0
Resource 1 | Sublap 1 | 2022-08-07 | 2022-08-07 17:00 | 18 | 80.06 | 86 | 17:00 | 4 | 25514.68 | 38.8445 | 47.2289 | 0
Resource 1 | Sublap 1 | 2022-08-07 | 2022-08-07 18:00 | 19 | 78.08 | 86 | 17:00 | 4 | 29565.72 | 23.7579 | 28.886 | 0
Resource 1 | Sublap 1 | 2022-08-07 | 2022-08-07 19:00 | 20 | 73.94 | 86 | 17:00 | 4 | 32684.51 | 14.6381 | 17.7977 | 0
Resource 1 | Sublap 1 | 2022-08-07 | 2022-08-07 20:00 | 21 | 71.06 | 86 | 17:00 | 4 | 32228.04 | 10.5366 | 12.8109 | 0
Resource 1 | Sublap 1 | 2022-08-07 | 2022-08-07 21:00 | 22 | 69.98 | 86 | 17:00 | 4 | 30829.33 | 0 | -17.3078 | 0
Resource 1 | Sublap 1 | 2022-08-07 | 2022-08-07 22:00 | 23 | 69.08 | 86 | 17:00 | 4 | 28593.33 | 0 | -0.34758 | 0
Resource 1 | Sublap 1 | 2022-08-07 | 2022-08-07 23:00 | 24 | 68 | 86 | 17:00 | 4 | 26486.38 | 0 | 0 | 0
Resource 1 | Sublap 1 | 2022-08-08 | 2022-08-08 | 1 | 68 | 88 | 17:00 | 4 | 25191.34 | 0 | 0 | 0
Resource 1 | Sublap 1 | 2022-08-08 | 2022-08-08 01:00 | 2 | 64.94 | 88 | 17:00 | 4 | 24150.68 | 0 | 0 | 0
Resource 1 | Sublap 1 | 2022-08-08 | 2022-08-08 02:00 | 3 | 66.92 | 88 | 17:00 | 4 | 23735.25 | 0 | 0 | 0
Resource 1 | Sublap 1 | 2022-08-08 | 2022-08-08 03:00 | 4 | 64.04 | 88 | 17:00 | 4 | 23393.45 | 0 | 0 | 0
Resource 1 | Sublap 1 | 2022-08-08 | 2022-08-08 04:00 | 5 | 64.04 | 88 | 17:00 | 4 | 23647.09 | 0 | 0 | 0
Resource 1 | Sublap 1 | 2022-08-08 | 2022-08-08 05:00 | 6 | 64.34 | 88 | 17:00 | 4 | 24418.77 | 0 | 0 | 0
Resource 1 | Sublap 1 | 2022-08-08 | 2022-08-08 06:00 | 7 | 64.49 | 88 | 17:00 | 4 | 25286.5 | 0 | 0 | 0
Resource 1 | Sublap 1 | 2022-08-08 | 2022-08-08 07:00 | 8 | 65.93 | 88 | 17:00 | 4 | 23163.75 | 0 | 0 | 0
Resource 1 | Sublap 1 | 2022-08-08 | 2022-08-08 08:00 | 9 | 73.04 | 88 | 17:00 | 4 | 20996.75 | 0 | 0 | 0
Resource 1 | Sublap 1 | 2022-08-08 | 2022-08-08 09:00 | 10 | 75.92 | 88 | 17:00 | 4 | 19506.44 | 0 | 0 | 0
Resource 1 | Sublap 1 | 2022-08-08 | 2022-08-08 10:00 | 11 | 80.06 | 88 | 17:00 | 4 | 19270.33 | 0 | 0 | 0
Resource 1 | Sublap 1 | 2022-08-08 | 2022-08-08 11:00 | 12 | 84.92 | 88 | 17:00 | 4 | 20191.24 | 0 | 0 | 0
Resource 1 | Sublap 1 | 2022-08-08 | 2022-08-08 12:00 | 13 | 87.98 | 88 | 17:00 | 4 | 21643.91 | 0 | 0 | 0
Resource 1 | Sublap 1 | 2022-08-08 | 2022-08-08 13:00 | 14 | 87.08 | 88 | 17:00 | 4 | 23976.25 | 0 | 0 | 0
Resource 1 | Sublap 1 | 2022-08-08 | 2022-08-08 14:00 | 15 | 86 | 88 | 17:00 | 4 | 26163.79 | 0 | 0 | 0
Resource 1 | Sublap 1 | 2022-08-08 | 2022-08-08 15:00 | 16 | 86 | 88 | 17:00 | 4 | 26962.83 | 0 | 0 | 0
Resource 1 | Sublap 1 | 2022-08-08 | 2022-08-08 16:00 | 17 | 84.02 | 88 | 17:00 | 4 | 28482.04 | 0 | 0 | 0
Resource 1 | Sublap 1 | 2022-08-08 | 2022-08-08 17:00 | 18 | 84.02 | 88 | 17:00 | 4 | 30164.98 | 58.2793 | 61.3709 | 0
Resource 1 | Sublap 1 | 2022-08-08 | 2022-08-08 18:00 | 19 | 82.04 | 88 | 17:00 | 4 | 33580.08 | 36.3019 | 38.2276 | 0
Resource 1 | Sublap 1 | 2022-08-08 | 2022-08-08 19:00 | 20 | 78.08 | 88 | 17:00 | 4 | 35872.7 | 19.4862 | 20.5199 | 0
Resource 1 | Sublap 1 | 2022-08-08 | 2022-08-08 20:00 | 21 | 73.94 | 88 | 17:00 | 4 | 35608.25 | 14.0188 | 14.7624 | 0
Resource 1 | Sublap 1 | 2022-08-08 | 2022-08-08 21:00 | 22 | 73.04 | 88 | 17:00 | 4 | 33773.05 | 0 | -19.9565 | 0
Resource 1 | Sublap 1 | 2022-08-08 | 2022-08-08 22:00 | 23 | 71.06 | 88 | 17:00 | 4 | 31402.27 | 0 | -0.40047 | 0
Resource 1 | Sublap 1 | 2022-08-08 | 2022-08-08 23:00 | 24 | 71.06 | 88 | 17:00 | 4 | 29018.37 | 0 | 0 | 0
Resource 1 | Sublap 1 | 2022-08-09 | 2022-08-09 | 1 | 69.98 | 88 | 17:00 | 4 | 27001.75 | 0 | 0 | 0
Resource 1 | Sublap 1 | 2022-08-09 | 2022-08-09 01:00 | 2 | 68 | 88 | 17:00 | 4 | 25605.81 | 0 | 0 | 0
Resource 1 | Sublap 1 | 2022-08-09 | 2022-08-09 02:00 | 3 | 69.08 | 88 | 17:00 | 4 | 24862.21 | 0 | 0 | 0
Resource 1 | Sublap 1 | 2022-08-09 | 2022-08-09 03:00 | 4 | 69.08 | 88 | 17:00 | 4 | 24599.77 | 0 | 0 | 0
Resource 1 | Sublap 1 | 2022-08-09 | 2022-08-09 04:00 | 5 | 69.08 | 88 | 17:00 | 4 | 24643.19 | 0 | 0 | 0
Resource 1 | Sublap 1 | 2022-08-09 | 2022-08-09 05:00 | 6 | 66.92 | 88 | 17:00 | 4 | 25594.64 | 0 | 0 | 0
Resource 1 | Sublap 1 | 2022-08-09 | 2022-08-09 06:00 | 7 | 66.92 | 88 | 17:00 | 4 | 26682.36 | 0 | 0 | 0
Resource 1 | Sublap 1 | 2022-08-09 | 2022-08-09 07:00 | 8 | 69.98 | 88 | 17:00 | 4 | 25052.97 | 0 | 0 | 0
Resource 1 | Sublap 1 | 2022-08-09 | 2022-08-09 08:00 | 9 | 73.04 | 88 | 17:00 | 4 | 22722.31 | 0 | 0 | 0
Resource 1 | Sublap 1 | 2022-08-09 | 2022-08-09 09:00 | 10 | 77 | 88 | 17:00 | 4 | 21552.44 | 0 | 0 | 0
Resource 1 | Sublap 1 | 2022-08-09 | 2022-08-09 10:00 | 11 | 82.04 | 88 | 17:00 | 4 | 20611.27 | 0 | 0 | 0
Resource 1 | Sublap 1 | 2022-08-09 | 2022-08-09 11:00 | 12 | 86 | 88 | 17:00 | 4 | 20470.76 | 0 | 0 | 0
Resource 1 | Sublap 1 | 2022-08-09 | 2022-08-09 12:00 | 13 | 84.92 | 88 | 17:00 | 4 | 21666.71 | 0 | 0 | 0
Resource 1 | Sublap 1 | 2022-08-09 | 2022-08-09 13:00 | 14 | 87.08 | 88 | 17:00 | 4 | 23636.89 | 0 | 0 | 0
Resource 1 | Sublap 1 | 2022-08-09 | 2022-08-09 14:00 | 15 | 82.94 | 88 | 17:00 | 4 | 25692.2 | 0 | 0 | 0
Resource 1 | Sublap 1 | 2022-08-09 | 2022-08-09 15:00 | 16 | 82.94 | 88 | 17:00 | 4 | 27749.68 | 0 | 0 | 0
Resource 1 | Sublap 1 | 2022-08-09 | 2022-08-09 16:00 | 17 | 86 | 88 | 17:00 | 4 | 29493.65 | 0 | 0 | 0
Resource 1 | Sublap 1 | 2022-08-09 | 2022-08-09 17:00 | 18 | 87.98 | 88 | 17:00 | 4 | 31233.93 | 63.7795 | 61.3709 | 0
Resource 1 | Sublap 1 | 2022-08-09 | 2022-08-09 18:00 | 19 | 87.08 | 88 | 17:00 | 4 | 33797.83 | 39.7279 | 38.2276 | 0
Resource 1 | Sublap 1 | 2022-08-09 | 2022-08-09 19:00 | 20 | 84.02 | 88 | 17:00 | 4 | 36443.36 | 21.3252 | 20.5199 | 0
Resource 1 | Sublap 1 | 2022-08-09 | 2022-08-09 20:00 | 21 | 75.02 | 88 | 17:00 | 4 | 35725.7 | 15.3418 | 14.7624 | 0
Resource 1 | Sublap 1 | 2022-08-09 | 2022-08-09 21:00 | 22 | 73.94 | 88 | 17:00 | 4 | 33741.17 | 0 | -19.9565 | 0
Resource 1 | Sublap 1 | 2022-08-09 | 2022-08-09 22:00 | 23 | 71.96 | 88 | 17:00 | 4 | 31106.07 | 0 | -0.40047 | 0
Resource 1 | Sublap 1 | 2022-08-09 | 2022-08-09 23:00 | 24 | 71.06 | 88 | 17:00 | 4 | 28646.82 | 0 | 0 | 0
Resource 1 | Sublap 1 | 2022-08-10 | 2022-08-10 | 1 | 69.98 | 90 | 17:00 | 4 | 26654.85 | 0 | 0 | 0
Resource 1 | Sublap 1 | 2022-08-10 | 2022-08-10 01:00 | 2 | 69.98 | 90 | 17:00 | 4 | 25408.45 | 0 | 0 | 0
Resource 1 | Sublap 1 | 2022-08-10 | 2022-08-10 02:00 | 3 | 69.98 | 90 | 17:00 | 4 | 24595.77 | 0 | 0 | 0
Resource 1 | Sublap 1 | 2022-08-10 | 2022-08-10 03:00 | 4 | 68 | 90 | 17:00 | 4 | 24399.18 | 0 | 0 | 0
Resource 1 | Sublap 1 | 2022-08-10 | 2022-08-10 04:00 | 5 | 66.92 | 90 | 17:00 | 4 | 24982.7 | 0 | 0 | 0
Resource 1 | Sublap 1 | 2022-08-10 | 2022-08-10 05:00 | 6 | 66.02 | 90 | 17:00 | 4 | 25934.14 | 0 | 0 | 0
Resource 1 | Sublap 1 | 2022-08-10 | 2022-08-10 06:00 | 7 | 66.02 | 90 | 17:00 | 4 | 26564.27 | 0 | 0 | 0
Resource 1 | Sublap 1 | 2022-08-10 | 2022-08-10 07:00 | 8 | 71.06 | 90 | 17:00 | 4 | 24072.47 | 0 | 0 | 0
Resource 1 | Sublap 1 | 2022-08-10 | 2022-08-10 08:00 | 9 | 75.02 | 90 | 17:00 | 4 | 21362.45 | 0 | 0 | 0
Resource 1 | Sublap 1 | 2022-08-10 | 2022-08-10 09:00 | 10 | 77 | 90 | 17:00 | 4 | 20444.22 | 0 | 0 | 0
Resource 1 | Sublap 1 | 2022-08-10 | 2022-08-10 10:00 | 11 | 84.02 | 90 | 17:00 | 4 | 20104.05 | 0 | 0 | 0
Resource 1 | Sublap 1 | 2022-08-10 | 2022-08-10 11:00 | 12 | 86.99 | 90 | 17:00 | 4 | 20363.86 | 0 | 0 | 0
Resource 1 | Sublap 1 | 2022-08-10 | 2022-08-10 12:00 | 13 | 89.06 | 90 | 17:00 | 4 | 21587.37 | 0 | 0 | 0
Resource 1 | Sublap 1 | 2022-08-10 | 2022-08-10 13:00 | 14 | 89.96 | 90 | 17:00 | 4 | 23722.23 | 0 | 0 | 0
Resource 1 | Sublap 1 | 2022-08-10 | 2022-08-10 14:00 | 15 | 89.06 | 90 | 17:00 | 4 | 25474.65 | 0 | 0 | 0
Resource 1 | Sublap 1 | 2022-08-10 | 2022-08-10 15:00 | 16 | 86 | 90 | 17:00 | 4 | 26892 | 0 | 0 | 0
Resource 1 | Sublap 1 | 2022-08-10 | 2022-08-10 16:00 | 17 | 84.02 | 90 | 17:00 | 4 | 29222.75 | 0 | 0 | 0
Resource 1 | Sublap 1 | 2022-08-10 | 2022-08-10 17:00 | 18 | 82.04 | 90 | 17:00 | 4 | 30663.81 | 71.763 | 70.5036 | 0
Resource 1 | Sublap 1 | 2022-08-10 | 2022-08-10 18:00 | 19 | 82.04 | 90 | 17:00 | 4 | 34169.82 | 44.8387 | 44.0518 | 0
Resource 1 | Sublap 1 | 2022-08-10 | 2022-08-10 19:00 | 20 | 78.08 | 90 | 17:00 | 4 | 36530.36 | 23.5481 | 23.1348 | 0
Resource 1 | Sublap 1 | 2022-08-10 | 2022-08-10 20:00 | 21 | 75.02 | 90 | 17:00 | 4 | 35560.42 | 16.5326 | 16.2425 | 0
Resource 1 | Sublap 1 | 2022-08-10 | 2022-08-10 21:00 | 22 | 73.04 | 90 | 17:00 | 4 | 33461.97 | 0 | -21.9652 | 0
Resource 1 | Sublap 1 | 2022-08-10 | 2022-08-10 22:00 | 23 | 71.06 | 90 | 17:00 | 4 | 31072.25 | 0 | -0.44058 | 0
Resource 1 | Sublap 1 | 2022-08-10 | 2022-08-10 23:00 | 24 | 68 | 90 | 17:00 | 4 | 28882.96 | 0 | 0 | 0
Resource 1 | Sublap 1 | 2022-08-11 | 2022-08-11 | 1 | 68 | 87 | 17:00 | 4 | 26925.12 | 0 | 0 | 0
Resource 1 | Sublap 1 | 2022-08-11 | 2022-08-11 01:00 | 2 | 66.02 | 87 | 17:00 | 4 | 25458.85 | 0 | 0 | 0
Resource 1 | Sublap 1 | 2022-08-11 | 2022-08-11 02:00 | 3 | 64.94 | 87 | 17:00 | 4 | 24514 | 0 | 0 | 0
Resource 1 | Sublap 1 | 2022-08-11 | 2022-08-11 03:00 | 4 | 64.04 | 87 | 17:00 | 4 | 24031.74 | 0 | 0 | 0
Resource 1 | Sublap 1 | 2022-08-11 | 2022-08-11 04:00 | 5 | 64.04 | 87 | 17:00 | 4 | 24318.62 | 0 | 0 | 0
Resource 1 | Sublap 1 | 2022-08-11 | 2022-08-11 05:00 | 6 | 66.92 | 87 | 17:00 | 4 | 25381.32 | 0 | 0 | 0
Resource 1 | Sublap 1 | 2022-08-11 | 2022-08-11 06:00 | 7 | 66.92 | 87 | 17:00 | 4 | 26141.88 | 0 | 0 | 0
Resource 1 | Sublap 1 | 2022-08-11 | 2022-08-11 07:00 | 8 | 66.92 | 87 | 17:00 | 4 | 23890.92 | 0 | 0 | 0
Resource 1 | Sublap 1 | 2022-08-11 | 2022-08-11 08:00 | 9 | 67.28 | 87 | 17:00 | 4 | 21210.25 | 0 | 0 | 0
Resource 1 | Sublap 1 | 2022-08-11 | 2022-08-11 09:00 | 10 | 75.02 | 87 | 17:00 | 4 | 20551.66 | 0 | 0 | 0
Resource 1 | Sublap 1 | 2022-08-11 | 2022-08-11 10:00 | 11 | 82.04 | 87 | 17:00 | 4 | 19864.2 | 0 | 0 | 0
Resource 1 | Sublap 1 | 2022-08-11 | 2022-08-11 11:00 | 12 | 84.02 | 87 | 17:00 | 4 | 20173.55 | 0 | 0 | 0
Resource 1 | Sublap 1 | 2022-08-11 | 2022-08-11 12:00 | 13 | 87.08 | 87 | 17:00 | 4 | 21718.34 | 0 | 0 | 0
Resource 1 | Sublap 1 | 2022-08-11 | 2022-08-11 13:00 | 14 | 87.08 | 87 | 17:00 | 4 | 23371.85 | 0 | 0 | 0
Resource 1 | Sublap 1 | 2022-08-11 | 2022-08-11 14:00 | 15 | 86 | 87 | 17:00 | 4 | 25073.64 | 0 | 0 | 0
Resource 1 | Sublap 1 | 2022-08-11 | 2022-08-11 15:00 | 16 | 84.02 | 87 | 17:00 | 4 | 27353.66 | 0 | 0 | 0
Resource 1 | Sublap 1 | 2022-08-11 | 2022-08-11 16:00 | 17 | 82.04 | 87 | 17:00 | 4 | 28107.02 | 0 | 0 | 0
Resource 1 | Sublap 1 | 2022-08-11 | 2022-08-11 17:00 | 18 | 80.96 | 87 | 17:00 | 4 | 29871.03 | 48.1551 | 53.7678 | 0
Resource 1 | Sublap 1 | 2022-08-11 | 2022-08-11 18:00 | 19 | 80.96 | 87 | 17:00 | 4 | 32752.96 | 30.0903 | 33.5974 | 0
Resource 1 | Sublap 1 | 2022-08-11 | 2022-08-11 19:00 | 20 | 78.08 | 87 | 17:00 | 4 | 35251.03 | 16.711 | 18.6587 | 0
Resource 1 | Sublap 1 | 2022-08-11 | 2022-08-11 20:00 | 21 | 74.03 | 87 | 17:00 | 4 | 34456.02 | 12.0264 | 13.4282 | 0
Resource 1 | Sublap 1 | 2022-08-11 | 2022-08-11 21:00 | 22 | 69.08 | 87 | 17:00 | 4 | 32408.61 | 0 | -18.1456 | 0
Resource 1 | Sublap 1 | 2022-08-11 | 2022-08-11 22:00 | 23 | 69.08 | 87 | 17:00 | 4 | 29884.54 | 0 | -0.36431 | 0
Resource 1 | Sublap 1 | 2022-08-11 | 2022-08-11 23:00 | 24 | 66.92 | 87 | 17:00 | 4 | 27707.33 | 0 | 0 | 0
Resource 1 | Sublap 1 | 2022-08-12 | 2022-08-12 | 1 | 66.92 | 87 | 17:00 | 4 | 25824.4 | 0 | 0 | 0
Resource 1 | Sublap 1 | 2022-08-12 | 2022-08-12 01:00 | 2 | 64.94 | 87 | 17:00 | 4 | 24159.47 | 0 | 0 | 0
Resource 1 | Sublap 1 | 2022-08-12 | 2022-08-12 02:00 | 3 | 64.94 | 87 | 17:00 | 4 | 23137.93 | 0 | 0 | 0
Resource 1 | Sublap 1 | 2022-08-12 | 2022-08-12 03:00 | 4 | 66.02 | 87 | 17:00 | 4 | 22779.62 | 0 | 0 | 0
Resource 1 | Sublap 1 | 2022-08-12 | 2022-08-12 04:00 | 5 | 62.96 | 87 | 17:00 | 4 | 23170.29 | 0 | 0 | 0
Resource 1 | Sublap 1 | 2022-08-12 | 2022-08-12 05:00 | 6 | 64.64 | 87 | 17:00 | 4 | 24202.64 | 0 | 0 | 0
Resource 1 | Sublap 1 | 2022-08-12 | 2022-08-12 06:00 | 7 | 66.02 | 87 | 17:00 | 4 | 24895.01 | 0 | 0 | 0
Resource 1 | Sublap 1 | 2022-08-12 | 2022-08-12 07:00 | 8 | 66.02 | 87 | 17:00 | 4 | 21970.79 | 0 | 0 | 0
Resource 1 | Sublap 1 | 2022-08-12 | 2022-08-12 08:00 | 9 | 67.01 | 87 | 17:00 | 4 | 19201.52 | 0 | 0 | 0
Resource 1 | Sublap 1 | 2022-08-12 | 2022-08-12 09:00 | 10 | 75.02 | 87 | 17:00 | 4 | 18829.17 | 0 | 0 | 0
Resource 1 | Sublap 1 | 2022-08-12 | 2022-08-12 10:00 | 11 | 78.98 | 87 | 17:00 | 4 | 19043.6 | 0 | 0 | 0
Resource 1 | Sublap 1 | 2022-08-12 | 2022-08-12 11:00 | 12 | 84.02 | 87 | 17:00 | 4 | 19651.65 | 0 | 0 | 0
Resource 1 | Sublap 1 | 2022-08-12 | 2022-08-12 12:00 | 13 | 87.08 | 87 | 17:00 | 4 | 21871.26 | 0 | 0 | 0
Resource 1 | Sublap 1 | 2022-08-12 | 2022-08-12 13:00 | 14 | 86 | 87 | 17:00 | 4 | 23474.95 | 0 | 0 | 0
Resource 1 | Sublap 1 | 2022-08-12 | 2022-08-12 14:00 | 15 | 84.92 | 87 | 17:00 | 4 | 24759.59 | 0 | 0 | 0
Resource 1 | Sublap 1 | 2022-08-12 | 2022-08-12 15:00 | 16 | 84.02 | 87 | 17:00 | 4 | 25625.36 | 0 | 0 | 0
Resource 1 | Sublap 1 | 2022-08-12 | 2022-08-12 16:00 | 17 | 82.04 | 87 | 17:00 | 4 | 27395.59 | 0 | 0 | 0
Resource 1 | Sublap 1 | 2022-08-12 | 2022-08-12 17:00 | 18 | 82.04 | 87 | 17:00 | 4 | 29155.03 | 58.7379 | 53.7678 | 0
Resource 1 | Sublap 1 | 2022-08-12 | 2022-08-12 18:00 | 19 | 78.98 | 87 | 17:00 | 4 | 32369.41 | 36.7031 | 33.5974 | 0
Resource 1 | Sublap 1 | 2022-08-12 | 2022-08-12 19:00 | 20 | 77 | 87 | 17:00 | 4 | 34363.54 | 20.3835 | 18.6587 | 0
Resource 1 | Sublap 1 | 2022-08-12 | 2022-08-12 20:00 | 21 | 75.02 | 87 | 17:00 | 4 | 33214.92 | 14.6694 | 13.4282 | 0
Resource 1 | Sublap 1 | 2022-08-12 | 2022-08-12 21:00 | 22 | 73.04 | 87 | 17:00 | 4 | 31506.82 | 0 | -18.1456 | 0
Resource 1 | Sublap 1 | 2022-08-12 | 2022-08-12 22:00 | 23 | 71.06 | 87 | 17:00 | 4 | 29360 | 0 | -0.36431 | 0
Resource 1 | Sublap 1 | 2022-08-12 | 2022-08-12 23:00 | 24 | 71.06 | 87 | 17:00 | 4 | 27424.8 | 0 | 0 | 0
Resource 1 | Sublap 1 | 2022-08-13 | 2022-08-13 | 1 | 69.08 | 86 | 17:00 | 4 | 25841.79 | 0 | 0 | 0
Resource 1 | Sublap 1 | 2022-08-13 | 2022-08-13 01:00 | 2 | 71.06 | 86 | 17:00 | 4 | 24596.55 | 0 | 0 | 0
Resource 1 | Sublap 1 | 2022-08-13 | 2022-08-13 02:00 | 3 | 69.98 | 86 | 17:00 | 4 | 23333.38 | 0 | 0 | 0
Resource 1 | Sublap 1 | 2022-08-13 | 2022-08-13 03:00 | 4 | 68 | 86 | 17:00 | 4 | 22785.78 | 0 | 0 | 0
Resource 1 | Sublap 1 | 2022-08-13 | 2022-08-13 04:00 | 5 | 68 | 86 | 17:00 | 4 | 22607.38 | 0 | 0 | 0
Resource 1 | Sublap 1 | 2022-08-13 | 2022-08-13 05:00 | 6 | 69.08 | 86 | 17:00 | 4 | 22926.4 | 0 | 0 | 0
Resource 1 | Sublap 1 | 2022-08-13 | 2022-08-13 06:00 | 7 | 68 | 86 | 17:00 | 4 | 22932.96 | 0 | 0 | 0
Resource 1 | Sublap 1 | 2022-08-13 | 2022-08-13 07:00 | 8 | 69.98 | 86 | 17:00 | 4 | 20057.71 | 0 | 0 | 0
Resource 1 | Sublap 1 | 2022-08-13 | 2022-08-13 08:00 | 9 | 73.94 | 86 | 17:00 | 4 | 17741.06 | 0 | 0 | 0
Resource 1 | Sublap 1 | 2022-08-13 | 2022-08-13 09:00 | 10 | 80.96 | 86 | 17:00 | 4 | 17136.96 | 0 | 0 | 0
Resource 1 | Sublap 1 | 2022-08-13 | 2022-08-13 10:00 | 11 | 80.96 | 86 | 17:00 | 4 | 17374.54 | 0 | 0 | 0
Resource 1 | Sublap 1 | 2022-08-13 | 2022-08-13 11:00 | 12 | 82.94 | 86 | 17:00 | 4 | 17543.35 | 0 | 0 | 0
Resource 1 | Sublap 1 | 2022-08-13 | 2022-08-13 12:00 | 13 | 84.02 | 86 | 17:00 | 4 | 18721.88 | 0 | 0 | 0
Resource 1 | Sublap 1 | 2022-08-13 | 2022-08-13 13:00 | 14 | 86 | 86 | 17:00 | 4 | 20868.13 | 0 | 0 | 0
Resource 1 | Sublap 1 | 2022-08-13 | 2022-08-13 14:00 | 15 | 84.92 | 86 | 17:00 | 4 | 23241.92 | 0 | 0 | 0
Resource 1 | Sublap 1 | 2022-08-13 | 2022-08-13 15:00 | 16 | 84.02 | 86 | 17:00 | 4 | 25219.51 | 0 | 0 | 0
Resource 1 | Sublap 1 | 2022-08-13 | 2022-08-13 16:00 | 17 | 86 | 86 | 17:00 | 4 | 26530.87 | 0 | 0 | 0
Resource 1 | Sublap 1 | 2022-08-13 | 2022-08-13 17:00 | 18 | 80.96 | 86 | 17:00 | 4 | 28754.42 | 53.9975 | 47.2289 | 0
Resource 1 | Sublap 1 | 2022-08-13 | 2022-08-13 18:00 | 19 | 80.06 | 86 | 17:00 | 4 | 32188.3 | 33.0258 | 28.886 | 0
Resource 1 | Sublap 1 | 2022-08-13 | 2022-08-13 19:00 | 20 | 77 | 86 | 17:00 | 4 | 33921.44 | 20.3483 | 17.7977 | 0
Resource 1 | Sublap 1 | 2022-08-13 | 2022-08-13 20:00 | 21 | 73.04 | 86 | 17:00 | 4 | 32844.52 | 14.6469 | 12.8109 | 0
Resource 1 | Sublap 1 | 2022-08-13 | 2022-08-13 21:00 | 22 | 71.06 | 86 | 17:00 | 4 | 31070.02 | 0 | -17.3078 | 0
Resource 1 | Sublap 1 | 2022-08-13 | 2022-08-13 22:00 | 23 | 69.98 | 86 | 17:00 | 4 | 28769.8 | 0 | -0.34758 | 0
Resource 1 | Sublap 1 | 2022-08-13 | 2022-08-13 23:00 | 24 | 69.08 | 86 | 17:00 | 4 | 26954.68 | 0 | 0 | 0
Resource 1 | Sublap 1 | 2022-08-14 | 2022-08-14 | 1 | 69.08 | 84 | 17:00 | 4 | 25567.73 | 0 | 0 | 0
Resource 1 | Sublap 1 | 2022-08-14 | 2022-08-14 01:00 | 2 | 68 | 84 | 17:00 | 4 | 23697.36 | 0 | 0 | 0
Resource 1 | Sublap 1 | 2022-08-14 | 2022-08-14 02:00 | 3 | 66.92 | 84 | 17:00 | 4 | 22641.05 | 0 | 0 | 0
Resource 1 | Sublap 1 | 2022-08-14 | 2022-08-14 03:00 | 4 | 66.92 | 84 | 17:00 | 4 | 22308.97 | 0 | 0 | 0
Resource 1 | Sublap 1 | 2022-08-14 | 2022-08-14 04:00 | 5 | 66.92 | 84 | 17:00 | 4 | 21733.4 | 0 | 0 | 0
Resource 1 | Sublap 1 | 2022-08-14 | 2022-08-14 05:00 | 6 | 66.02 | 84 | 17:00 | 4 | 21703.59 | 0 | 0 | 0
Resource 1 | Sublap 1 | 2022-08-14 | 2022-08-14 06:00 | 7 | 64.94 | 84 | 17:00 | 4 | 21570.35 | 0 | 0 | 0
Resource 1 | Sublap 1 | 2022-08-14 | 2022-08-14 07:00 | 8 | 68 | 84 | 17:00 | 4 | 18785.51 | 0 | 0 | 0
Resource 1 | Sublap 1 | 2022-08-14 | 2022-08-14 08:00 | 9 | 71.96 | 84 | 17:00 | 4 | 15802.22 | 0 | 0 | 0
Resource 1 | Sublap 1 | 2022-08-14 | 2022-08-14 09:00 | 10 | 75.02 | 84 | 17:00 | 4 | 14764.46 | 0 | 0 | 0
Resource 1 | Sublap 1 | 2022-08-14 | 2022-08-14 10:00 | 11 | 80.06 | 84 | 17:00 | 4 | 15184.08 | 0 | 0 | 0
Resource 1 | Sublap 1 | 2022-08-14 | 2022-08-14 11:00 | 12 | 82.04 | 84 | 17:00 | 4 | 16045.59 | 0 | 0 | 0
Resource 1 | Sublap 1 | 2022-08-14 | 2022-08-14 12:00 | 13 | 82.94 | 84 | 17:00 | 4 | 17649.85 | 0 | 0 | 0
Resource 1 | Sublap 1 | 2022-08-14 | 2022-08-14 13:00 | 14 | 84.02 | 84 | 17:00 | 4 | 19784.27 | 0 | 0 | 0
Resource 1 | Sublap 1 | 2022-08-14 | 2022-08-14 14:00 | 15 | 84.02 | 84 | 17:00 | 4 | 21902.59 | 0 | 0 | 0
Resource 1 | Sublap 1 | 2022-08-14 | 2022-08-14 15:00 | 16 | 84.02 | 84 | 17:00 | 4 | 23870.37 | 0 | 0 | 0
Resource 1 | Sublap 1 | 2022-08-14 | 2022-08-14 16:00 | 17 | 82.94 | 84 | 17:00 | 4 | 26048.27 | 0 | 0 | 0
Resource 1 | Sublap 1 | 2022-08-14 | 2022-08-14 17:00 | 18 | 82.94 | 84 | 17:00 | 4 | 28025.44 | 32.2617 | 38.3835 | 0
Resource 1 | Sublap 1 | 2022-08-14 | 2022-08-14 18:00 | 19 | 78.98 | 84 | 17:00 | 4 | 32104.21 | 19.981 | 23.7725 | 0
Resource 1 | Sublap 1 | 2022-08-14 | 2022-08-14 19:00 | 20 | 75.47 | 84 | 17:00 | 4 | 34221.02 | 13.2391 | 15.7513 | 0
Resource 1 | Sublap 1 | 2022-08-14 | 2022-08-14 20:00 | 21 | 71.96 | 84 | 17:00 | 4 | 32988.18 | 9.5346 | 11.3438 | 0
Resource 1 | Sublap 1 | 2022-08-14 | 2022-08-14 21:00 | 22 | 71.06 | 84 | 17:00 | 4 | 31035.3 | 0 | -15.3167 | 0
Resource 1 | Sublap 1 | 2022-08-14 | 2022-08-14 22:00 | 23 | 69.98 | 84 | 17:00 | 4 | 28482.74 | 0 | -0.30782 | 0
Resource 1 | Sublap 1 | 2022-08-14 | 2022-08-14 23:00 | 24 | 69.08 | 84 | 17:00 | 4 | 26052.41 | 0 | 0 | 0
Resource 1 | Sublap 1 | 2022-08-15 | 2022-08-15 | 1 | 68 | 83 | 17:00 | 4 | 24681.53 | 0 | 0 | 0
Resource 1 | Sublap 1 | 2022-08-15 | 2022-08-15 01:00 | 2 | 68 | 83 | 17:00 | 4 | 23624.41 | 0 | 0 | 0
Resource 1 | Sublap 1 | 2022-08-15 | 2022-08-15 02:00 | 3 | 68 | 83 | 17:00 | 4 | 23170.04 | 0 | 0 | 0
Resource 1 | Sublap 1 | 2022-08-15 | 2022-08-15 03:00 | 4 | 69.98 | 83 | 17:00 | 4 | 23309.92 | 0 | 0 | 0
Resource 1 | Sublap 1 | 2022-08-15 | 2022-08-15 04:00 | 5 | 69.98 | 83 | 17:00 | 4 | 23512.29 | 0 | 0 | 0
Resource 1 | Sublap 1 | 2022-08-15 | 2022-08-15 05:00 | 6 | 69.98 | 83 | 17:00 | 4 | 24656.28 | 0 | 0 | 0
Resource 1 | Sublap 1 | 2022-08-15 | 2022-08-15 06:00 | 7 | 69.98 | 83 | 17:00 | 4 | 25742.23 | 0 | 0 | 0
Resource 1 | Sublap 1 | 2022-08-15 | 2022-08-15 07:00 | 8 | 69.98 | 83 | 17:00 | 4 | 23313.72 | 0 | 0 | 0
Resource 1 | Sublap 1 | 2022-08-15 | 2022-08-15 08:00 | 9 | 69.98 | 83 | 17:00 | 4 | 20567.93 | 0 | 0 | 0
Resource 1 | Sublap 1 | 2022-08-15 | 2022-08-15 09:00 | 10 | 73.04 | 83 | 17:00 | 4 | 19680.28 | 0 | 0 | 0
Resource 1 | Sublap 1 | 2022-08-15 | 2022-08-15 10:00 | 11 | 78.98 | 83 | 17:00 | 4 | 19875.34 | 0 | 0 | 0
Resource 1 | Sublap 1 | 2022-08-15 | 2022-08-15 11:00 | 12 | 80.96 | 83 | 17:00 | 4 | 20796.31 | 0 | 0 | 0
Resource 1 | Sublap 1 | 2022-08-15 | 2022-08-15 12:00 | 13 | 82.94 | 83 | 17:00 | 4 | 22406.16 | 0 | 0 | 0
Resource 1 | Sublap 1 | 2022-08-15 | 2022-08-15 13:00 | 14 | 80.96 | 83 | 17:00 | 4 | 24393.57 | 0 | 0 | 0
Resource 1 | Sublap 1 | 2022-08-15 | 2022-08-15 14:00 | 15 | 80.96 | 83 | 17:00 | 4 | 26727.06 | 0 | 0 | 0
Resource 1 | Sublap 1 | 2022-08-15 | 2022-08-15 15:00 | 16 | 80.96 | 83 | 17:00 | 4 | 29613.07 | 0 | 0 | 0
Resource 1 | Sublap 1 | 2022-08-15 | 2022-08-15 16:00 | 17 | 80.06 | 83 | 17:00 | 4 | 32117.69 | 0 | 0 | 0
Resource 1 | Sublap 1 | 2022-08-15 | 2022-08-15 17:00 | 18 | 78.98 | 83 | 17:00 | 4 | 34380.87 | 39.4002 | 37.904 | 0
Resource 1 | Sublap 1 | 2022-08-15 | 2022-08-15 18:00 | 19 | 77 | 83 | 17:00 | 4 | 37176.73 | 23.6706 | 22.7717 | 1
Resource 1 | Sublap 1 | 2022-08-15 | 2022-08-15 19:00 | 20 | 73.04 | 83 | 17:00 | 4 | 38585.38 | 15.6853 | 15.0897 | 1
Resource 1 | Sublap 1 | 2022-08-15 | 2022-08-15 20:00 | 21 | 71.06 | 83 | 17:00 | 4 | 36793.36 | 11.2986 | 10.8695 | 0
Resource 1 | Sublap 1 | 2022-08-15 | 2022-08-15 21:00 | 22 | 69.98 | 83 | 17:00 | 4 | 34330.7 | 0 | -14.673 | 0
Resource 1 | Sublap 1 | 2022-08-15 | 2022-08-15 22:00 | 23 | 68 | 83 | 17:00 | 4 | 31325.78 | 0 | -0.29496 | 0
Resource 1 | Sublap 1 | 2022-08-15 | 2022-08-15 23:00 | 24 | 66.92 | 83 | 17:00 | 4 | 28793.4 | 0 | 0 | 0
Resource 1 | Sublap 1 | 2022-08-16 | 2022-08-16 | 1 | 66.92 | 83 | 17:00 | 4 | 27136.73 | 0 | 0 | 0
Resource 1 | Sublap 1 | 2022-08-16 | 2022-08-16 01:00 | 2 | 66.62 | 83 | 17:00 | 4 | 26124.43 | 0 | 0 | 0
Resource 1 | Sublap 1 | 2022-08-16 | 2022-08-16 02:00 | 3 | 66.02 | 83 | 17:00 | 4 | 25668.46 | 0 | 0 | 0
Resource 1 | Sublap 1 | 2022-08-16 | 2022-08-16 03:00 | 4 | 64.49 | 83 | 17:00 | 4 | 25194.29 | 0 | 0 | 0
Resource 1 | Sublap 1 | 2022-08-16 | 2022-08-16 04:00 | 5 | 66.92 | 83 | 17:00 | 4 | 25286.35 | 0 | 0 | 0
Resource 1 | Sublap 1 | 2022-08-16 | 2022-08-16 05:00 | 6 | 64.04 | 83 | 17:00 | 4 | 25916.96 | 0 | 0 | 0
Resource 1 | Sublap 1 | 2022-08-16 | 2022-08-16 06:00 | 7 | 66.02 | 83 | 17:00 | 4 | 26919.55 | 0 | 0 | 0
Resource 1 | Sublap 1 | 2022-08-16 | 2022-08-16 07:00 | 8 | 64.94 | 83 | 17:00 | 4 | 24450.18 | 0 | 0 | 0
Resource 1 | Sublap 1 | 2022-08-16 | 2022-08-16 08:00 | 9 | 66.02 | 83 | 17:00 | 4 | 21562.14 | 0 | 0 | 0
Resource 1 | Sublap 1 | 2022-08-16 | 2022-08-16 09:00 | 10 | 71.51 | 83 | 17:00 | 4 | 21314.14 | 0 | 0 | 0
Resource 1 | Sublap 1 | 2022-08-16 | 2022-08-16 10:00 | 11 | 77 | 83 | 17:00 | 4 | 21728.1 | 0 | 0 | 0
Resource 1 | Sublap 1 | 2022-08-16 | 2022-08-16 11:00 | 12 | 80.96 | 83 | 17:00 | 4 | 22731.62 | 0 | 0 | 0
Resource 1 | Sublap 1 | 2022-08-16 | 2022-08-16 12:00 | 13 | 82.94 | 83 | 17:00 | 4 | 24420.75 | 0 | 0 | 0
Resource 1 | Sublap 1 | 2022-08-16 | 2022-08-16 13:00 | 14 | 82.94 | 83 | 17:00 | 4 | 27866.96 | 0 | 0 | 0
Resource 1 | Sublap 1 | 2022-08-16 | 2022-08-16 14:00 | 15 | 82.94 | 83 | 17:00 | 4 | 31133.42 | 0 | 0 | 0
Resource 1 | Sublap 1 | 2022-08-16 | 2022-08-16 15:00 | 16 | 82.94 | 83 | 17:00 | 4 | 33645.31 | 0 | 0 | 0
Resource 1 | Sublap 1 | 2022-08-16 | 2022-08-16 16:00 | 17 | 82.04 | 83 | 17:00 | 4 | 35493.64 | 0 | 0 | 0
Resource 1 | Sublap 1 | 2022-08-16 | 2022-08-16 17:00 | 18 | 82.04 | 83 | 17:00 | 4 | 37457.8 | 41.4282 | 37.904 | 1
Resource 1 | Sublap 1 | 2022-08-16 | 2022-08-16 18:00 | 19 | 78.08 | 83 | 17:00 | 4 | 40089.23 | 24.8889 | 22.7717 | 1
Resource 1 | Sublap 1 | 2022-08-16 | 2022-08-16 19:00 | 20 | 75.92 | 83 | 17:00 | 4 | 41793.47 | 16.4927 | 15.0897 | 1
Resource 1 | Sublap 1 | 2022-08-16 | 2022-08-16 20:00 | 21 | 71.06 | 83 | 17:00 | 4 | 40168.28 | 11.8801 | 10.8695 | 1
Resource 1 | Sublap 1 | 2022-08-16 | 2022-08-16 21:00 | 22 | 68 | 83 | 17:00 | 4 | 37603.66 | 0 | -14.673 | 0
Resource 1 | Sublap 1 | 2022-08-16 | 2022-08-16 22:00 | 23 | 68 | 83 | 17:00 | 4 | 34083.73 | 0 | -0.29496 | 0
Resource 1 | Sublap 1 | 2022-08-16 | 2022-08-16 23:00 | 24 | 66.92 | 83 | 17:00 | 4 | 30886.28 | 0 | 0 | 0
Resource 1 | Sublap 1 | 2022-08-17 | 2022-08-17 | 1 | 68 | 85 | 17:00 | 4 | 29036.96 | 0 | 0 | 0
Resource 1 | Sublap 1 | 2022-08-17 | 2022-08-17 01:00 | 2 | 66.02 | 85 | 17:00 | 4 | 27405.64 | 0 | 0 | 0
Resource 1 | Sublap 1 | 2022-08-17 | 2022-08-17 02:00 | 3 | 66.02 | 85 | 17:00 | 4 | 26614.59 | 0 | 0 | 0
Resource 1 | Sublap 1 | 2022-08-17 | 2022-08-17 03:00 | 4 | 65.48 | 85 | 17:00 | 4 | 26344.14 | 0 | 0 | 0
Resource 1 | Sublap 1 | 2022-08-17 | 2022-08-17 04:00 | 5 | 64.04 | 85 | 17:00 | 4 | 26519.11 | 0 | 0 | 0
Resource 1 | Sublap 1 | 2022-08-17 | 2022-08-17 05:00 | 6 | 66.92 | 85 | 17:00 | 4 | 27356.74 | 0 | 0 | 0
Resource 1 | Sublap 1 | 2022-08-17 | 2022-08-17 06:00 | 7 | 66.02 | 85 | 17:00 | 4 | 28413.51 | 0 | 0 | 0
Resource 1 | Sublap 1 | 2022-08-17 | 2022-08-17 07:00 | 8 | 66.02 | 85 | 17:00 | 4 | 26758.52 | 0 | 0 | 0
Resource 1 | Sublap 1 | 2022-08-17 | 2022-08-17 08:00 | 9 | 67.46 | 85 | 17:00 | 4 | 23845.18 | 0 | 0 | 0
Resource 1 | Sublap 1 | 2022-08-17 | 2022-08-17 09:00 | 10 | 75.02 | 85 | 17:00 | 4 | 23258.82 | 0 | 0 | 0
Resource 1 | Sublap 1 | 2022-08-17 | 2022-08-17 10:00 | 11 | 78.98 | 85 | 17:00 | 4 | 24150.63 | 0 | 0 | 0
Resource 1 | Sublap 1 | 2022-08-17 | 2022-08-17 11:00 | 12 | 80.96 | 85 | 17:00 | 4 | 24451.61 | 0 | 0 | 0
Resource 1 | Sublap 1 | 2022-08-17 | 2022-08-17 12:00 | 13 | 82.94 | 85 | 17:00 | 4 | 25311.69 | 0 | 0 | 0
Resource 1 | Sublap 1 | 2022-08-17 | 2022-08-17 13:00 | 14 | 84.92 | 85 | 17:00 | 4 | 27822.12 | 0 | 0 | 0
Resource 1 | Sublap 1 | 2022-08-17 | 2022-08-17 14:00 | 15 | 84.02 | 85 | 17:00 | 4 | 29108.56 | 0 | 0 | 0
Resource 1 | Sublap 1 | 2022-08-17 | 2022-08-17 15:00 | 16 | 82.94 | 85 | 17:00 | 4 | 30430.53 | 0 | 0 | 0
Resource 1 | Sublap 1 | 2022-08-17 | 2022-08-17 16:00 | 17 | 80.96 | 85 | 17:00 | 4 | 31224.91 | 0 | 0 | 0
Resource 1 | Sublap 1 | 2022-08-17 | 2022-08-17 17:00 | 18 | 78.98 | 85 | 17:00 | 4 | 32650.75 | 53.3505 | 55.6065 | 0
Resource 1 | Sublap 1 | 2022-08-17 | 2022-08-17 18:00 | 19 | 77 | 85 | 17:00 | 4 | 35850.13 | 34.6372 | 36.1019 | 0
Resource 1 | Sublap 1 | 2022-08-17 | 2022-08-17 19:00 | 20 | 75.02 | 85 | 17:00 | 4 | 37406.37 | 18.8825 | 19.681 | 1
Resource 1 | Sublap 1 | 2022-08-17 | 2022-08-17 20:00 | 21 | 71.96 | 85 | 17:00 | 4 | 35922.08 | 13.5865 | 14.161 | 0
Resource 1 | Sublap 1 | 2022-08-17 | 2022-08-17 21:00 | 22 | 71.06 | 85 | 17:00 | 4 | 33638.6 | 0 | -19.1402 | 0
Resource 1 | Sublap 1 | 2022-08-17 | 2022-08-17 22:00 | 23 | 69.08 | 85 | 17:00 | 4 | 30668.88 | 0 | -0.38417 | 0
Resource 1 | Sublap 1 | 2022-08-17 | 2022-08-17 23:00 | 24 | 69.08 | 85 | 17:00 | 4 | 27968.44 | 0 | 0 | 0
Resource 1 | Sublap 1 | 2022-08-18 | 2022-08-18 | 1 | 68 | 84 | 17:00 | 4 | 25855.37 | 0 | 0 | 0
Resource 1 | Sublap 1 | 2022-08-18 | 2022-08-18 01:00 | 2 | 69.02 | 84 | 17:00 | 4 | 24416.5 | 0 | 0 | 0
Resource 1 | Sublap 1 | 2022-08-18 | 2022-08-18 02:00 | 3 | 69.08 | 84 | 17:00 | 4 | 23601.39 | 0 | 0 | 0
Resource 1 | Sublap 1 | 2022-08-18 | 2022-08-18 03:00 | 4 | 69.53 | 84 | 17:00 | 4 | 23242.22 | 0 | 0 | 0
Resource 1 | Sublap 1 | 2022-08-18 | 2022-08-18 04:00 | 5 | 69.98 | 84 | 17:00 | 4 | 23693.39 | 0 | 0 | 0
Resource 1 | Sublap 1 | 2022-08-18 | 2022-08-18 05:00 | 6 | 69.08 | 84 | 17:00 | 4 | 25079.81 | 0 | 0 | 0
Resource 1 | Sublap 1 | 2022-08-18 | 2022-08-18 06:00 | 7 | 69.08 | 84 | 17:00 | 4 | 26270.09 | 0 | 0 | 0
Resource 1 | Sublap 1 | 2022-08-18 | 2022-08-18 07:00 | 8 | 69.08 | 84 | 17:00 | 4 | 24187.56 | 0 | 0 | 0
Resource 1 | Sublap 1 | 2022-08-18 | 2022-08-18 08:00 | 9 | 69.98 | 84 | 17:00 | 4 | 21157.63 | 0 | 0 | 0
Resource 1 | Sublap 1 | 2022-08-18 | 2022-08-18 09:00 | 10 | 73.04 | 84 | 17:00 | 4 | 20045.73 | 0 | 0 | 0
Resource 1 | Sublap 1 | 2022-08-18 | 2022-08-18 10:00 | 11 | 78.08 | 84 | 17:00 | 4 | 19944.15 | 0 | 0 | 0
Resource 1 | Sublap 1 | 2022-08-18 | 2022-08-18 11:00 | 12 | 84.02 | 84 | 17:00 | 4 | 20706.68 | 0 | 0 | 0
Resource 1 | Sublap 1 | 2022-08-18 | 2022-08-18 12:00 | 13 | 82.04 | 84 | 17:00 | 4 | 21521.71 | 0 | 0 | 0
Resource 1 | Sublap 1 | 2022-08-18 | 2022-08-18 13:00 | 14 | 80.96 | 84 | 17:00 | 4 | 23038.34 | 0 | 0 | 0
Resource 1 | Sublap 1 | 2022-08-18 | 2022-08-18 14:00 | 15 | 82.04 | 84 | 17:00 | 4 | 24641.45 | 0 | 0 | 0
Resource 1 | Sublap 1 | 2022-08-18 | 2022-08-18 15:00 | 16 | 80.06 | 84 | 17:00 | 4 | 26184.47 | 0 | 0 | 0
Resource 1 | Sublap 1 | 2022-08-18 | 2022-08-18 16:00 | 17 | 78.08 | 84 | 17:00 | 4 | 27469.76 | 0 | 0 | 0
Resource 1 | Sublap 1 | 2022-08-18 | 2022-08-18 17:00 | 18 | 77 | 84 | 17:00 | 4 | 29878.57 | 34.2448 | 38.3835 | 0
Resource 1 | Sublap 1 | 2022-08-18 | 2022-08-18 18:00 | 19 | 75.02 | 84 | 17:00 | 4 | 33451.86 | 21.2091 | 23.7725 | 0
Resource 1 | Sublap 1 | 2022-08-18 | 2022-08-18 19:00 | 20 | 73.04 | 84 | 17:00 | 4 | 35139.41 | 14.0529 | 15.7513 | 0
Resource 1 | Sublap 1 | 2022-08-18 | 2022-08-18 20:00 | 21 | 68 | 84 | 17:00 | 4 | 33764.22 | 10.1207 | 11.3438 | 0
Resource 1 | Sublap 1 | 2022-08-18 | 2022-08-18 21:00 | 22 | 68 | 84 | 17:00 | 4 | 31628.95 | 0 | -15.3167 | 0
Resource 1 | Sublap 1 | 2022-08-18 | 2022-08-18 22:00 | 23 | 66.02 | 84 | 17:00 | 4 | 29067.19 | 0 | -0.30782 | 0
Resource 1 | Sublap 1 | 2022-08-18 | 2022-08-18 23:00 | 24 | 64.94 | 84 | 17:00 | 4 | 26482.64 | 0 | 0 | 0
Resource 1 | Sublap 1 | 2022-08-19 | 2022-08-19 | 1 | 64.04 | 78 | 17:00 | 4 | 24753.65 | 0 | 0 | 0
Resource 1 | Sublap 1 | 2022-08-19 | 2022-08-19 01:00 | 2 | 64.04 | 78 | 17:00 | 4 | 23322.49 | 0 | 0 | 0
Resource 1 | Sublap 1 | 2022-08-19 | 2022-08-19 02:00 | 3 | 62.96 | 78 | 17:00 | 4 | 22570.24 | 0 | 0 | 0
Resource 1 | Sublap 1 | 2022-08-19 | 2022-08-19 03:00 | 4 | 64.04 | 78 | 17:00 | 4 | 22152.04 | 0 | 0 | 0
Resource 1 | Sublap 1 | 2022-08-19 | 2022-08-19 04:00 | 5 | 64.64 | 78 | 17:00 | 4 | 22750.88 | 0 | 0 | 0
Resource 1 | Sublap 1 | 2022-08-19 | 2022-08-19 05:00 | 6 | 66.92 | 78 | 17:00 | 4 | 24086.1 | 0 | 0 | 0
Resource 1 | Sublap 1 | 2022-08-19 | 2022-08-19 06:00 | 7 | 66.02 | 78 | 17:00 | 4 | 25784.68 | 0 | 0 | 0
Resource 1 | Sublap 1 | 2022-08-19 | 2022-08-19 07:00 | 8 | 66.92 | 78 | 17:00 | 4 | 23809.26 | 0 | 0 | 0
Resource 1 | Sublap 1 | 2022-08-19 | 2022-08-19 08:00 | 9 | 66.92 | 78 | 17:00 | 4 | 20632.49 | 0 | 0 | 0
Resource 1 | Sublap 1 | 2022-08-19 | 2022-08-19 09:00 | 10 | 69.53 | 78 | 17:00 | 4 | 19304.2 | 0 | 0 | 0
Resource 1 | Sublap 1 | 2022-08-19 | 2022-08-19 10:00 | 11 | 73.04 | 78 | 17:00 | 4 | 19573.27 | 0 | 0 | 0
Resource 1 | Sublap 1 | 2022-08-19 | 2022-08-19 11:00 | 12 | 78.08 | 78 | 17:00 | 4 | 20055.24 | 0 | 0 | 0
Resource 1 | Sublap 1 | 2022-08-19 | 2022-08-19 12:00 | 13 | 78.08 | 78 | 17:00 | 4 | 21195.57 | 0 | 0 | 0
Resource 1 | Sublap 1 | 2022-08-19 | 2022-08-19 13:00 | 14 | 78.08 | 78 | 17:00 | 4 | 22164.63 | 0 | 0 | 0
Resource 1 | Sublap 1 | 2022-08-19 | 2022-08-19 14:00 | 15 | 77 | 78 | 17:00 | 4 | 23674.96 | 0 | 0 | 0
Resource 1 | Sublap 1 | 2022-08-19 | 2022-08-19 15:00 | 16 | 75.92 | 78 | 17:00 | 4 | 25138.16 | 0 | 0 | 0
Resource 1 | Sublap 1 | 2022-08-19 | 2022-08-19 16:00 | 17 | 78.08 | 78 | 17:00 | 4 | 26934.57 | 0 | 0 | 0
Resource 1 | Sublap 1 | 2022-08-19 | 2022-08-19 17:00 | 18 | 73.94 | 78 | 17:00 | 4 | 28998.68 | 16.5913 | 15.2653 | 0
Resource 1 | Sublap 1 | 2022-08-19 | 2022-08-19 18:00 | 19 | 71.96 | 78 | 17:00 | 4 | 33029.27 | 12.3888 | 11.3987 | 0
Resource 1 | Sublap 1 | 2022-08-19 | 2022-08-19 19:00 | 20 | 69.98 | 78 | 17:00 | 4 | 34897.93 | 8.2288 | 7.5711 | 0
Resource 1 | Sublap 1 | 2022-08-19 | 2022-08-19 20:00 | 21 | 66.92 | 78 | 17:00 | 4 | 33625.52 | 5.9554 | 5.4795 | 0
Resource 1 | Sublap 1 | 2022-08-19 | 2022-08-19 21:00 | 22 | 66.92 | 78 | 17:00 | 4 | 31431.07 | 0 | -7.3575 | 0
Resource 1 | Sublap 1 | 2022-08-19 | 2022-08-19 22:00 | 23 | 66.02 | 78 | 17:00 | 4 | 29195.71 | 0 | -0.14888 | 0
Resource 1 | Sublap 1 | 2022-08-19 | 2022-08-19 23:00 | 24 | 64.94 | 78 | 17:00 | 4 | 27231.15 | 0 | 0 | 0
Resource 1 | Sublap 1 | 2022-08-20 | 2022-08-20 | 1 | 64.94 | 78 | 17:00 | 4 | 25662.42 | 0 | 0 | 0
Resource 1 | Sublap 1 | 2022-08-20 | 2022-08-20 01:00 | 2 | 65.48 | 78 | 17:00 | 4 | 24083.36 | 0 | 0 | 0
Resource 1 | Sublap 1 | 2022-08-20 | 2022-08-20 02:00 | 3 | 66.92 | 78 | 17:00 | 4 | 23049.46 | 0 | 0 | 0
Resource 1 | Sublap 1 | 2022-08-20 | 2022-08-20 03:00 | 4 | 66.02 | 78 | 17:00 | 4 | 22497.6 | 0 | 0 | 0
Resource 1 | Sublap 1 | 2022-08-20 | 2022-08-20 04:00 | 5 | 66.02 | 78 | 17:00 | 4 | 22789.97 | 0 | 0 | 0
Resource 1 | Sublap 1 | 2022-08-20 | 2022-08-20 05:00 | 6 | 66.02 | 78 | 17:00 | 4 | 23454.54 | 0 | 0 | 0
Resource 1 | Sublap 1 | 2022-08-20 | 2022-08-20 06:00 | 7 | 66.02 | 78 | 17:00 | 4 | 23891.57 | 0 | 0 | 0
Resource 1 | Sublap 1 | 2022-08-20 | 2022-08-20 07:00 | 8 | 66.02 | 78 | 17:00 | 4 | 21157.36 | 0 | 0 | 0
Resource 1 | Sublap 1 | 2022-08-20 | 2022-08-20 08:00 | 9 | 66.47 | 78 | 17:00 | 4 | 17824.39 | 0 | 0 | 0
Resource 1 | Sublap 1 | 2022-08-20 | 2022-08-20 09:00 | 10 | 68 | 78 | 17:00 | 4 | 16629.6 | 0 | 0 | 0
Resource 1 | Sublap 1 | 2022-08-20 | 2022-08-20 10:00 | 11 | 69.98 | 78 | 17:00 | 4 | 16276.25 | 0 | 0 | 0
Resource 1 | Sublap 1 | 2022-08-20 | 2022-08-20 11:00 | 12 | 73.49 | 78 | 17:00 | 4 | 16572.73 | 0 | 0 | 0
Resource 1 | Sublap 1 | 2022-08-20 | 2022-08-20 12:00 | 13 | 75.92 | 78 | 17:00 | 4 | 17881.01 | 0 | 0 | 0
Resource 1 | Sublap 1 | 2022-08-20 | 2022-08-20 13:00 | 14 | 78.08 | 78 | 17:00 | 4 | 19278.43 | 0 | 0 | 0
Resource 1 | Sublap 1 | 2022-08-20 | 2022-08-20 14:00 | 15 | 78.08 | 78 | 17:00 | 4 | 21061.88 | 0 | 0 | 0
Resource 1 | Sublap 1 | 2022-08-20 | 2022-08-20 15:00 | 16 | 77 | 78 | 17:00 | 4 | 23093.28 | 0 | 0 | 0
Resource 1 | Sublap 1 | 2022-08-20 | 2022-08-20 16:00 | 17 | 75.02 | 78 | 17:00 | 4 | 25189.46 | 0 | 0 | 0
Resource 1 | Sublap 1 | 2022-08-20 | 2022-08-20 17:00 | 18 | 75.02 | 78 | 17:00 | 4 | 27981.3 | 17.3967 | 15.2653 | 0
Resource 1 | Sublap 1 | 2022-08-20 | 2022-08-20 18:00 | 19 | 73.04 | 78 | 17:00 | 4 | 32296.99 | 12.9902 | 11.3987 | 0
Resource 1 | Sublap 1 | 2022-08-20 | 2022-08-20 19:00 | 20 | 69.98 | 78 | 17:00 | 4 | 34073.08 | 8.6282 | 7.5711 | 0
Resource 1 | Sublap 1 | 2022-08-20 | 2022-08-20 20:00 | 21 | 68 | 78 | 17:00 | 4 | 32652.63 | 6.2445 | 5.4795 | 0
Resource 1 | Sublap 1 | 2022-08-20 | 2022-08-20 21:00 | 22 | 66.92 | 78 | 17:00 | 4 | 30725.01 | 0 | -7.3575 | 0
Resource 1 | Sublap 1 | 2022-08-20 | 2022-08-20 22:00 | 23 | 66.02 | 78 | 17:00 | 4 | 28574.56 | 0 | -0.14888 | 0
Resource 1 | Sublap 1 | 2022-08-20 | 2022-08-20 23:00 | 24 | 66.92 | 78 | 17:00 | 4 | 26545.68 | 0 | 0 | 0
Resource 1 | Sublap 1 | 2022-08-21 | 2022-08-21 | 1 | 68 | 76 | 17:00 | 4 | 24942.68 | 0 | 0 | 0
Resource 1 | Sublap 1 | 2022-08-21 | 2022-08-21 01:00 | 2 | 69.08 | 76 | 17:00 | 4 | 23752.24 | 0 | 0 | 0
Resource 1 | Sublap 1 | 2022-08-21 | 2022-08-21 02:00 | 3 | 69.08 | 76 | 17:00 | 4 | 22696.08 | 0 | 0 | 0
Resource 1 | Sublap 1 | 2022-08-21 | 2022-08-21 03:00 | 4 | 68 | 76 | 17:00 | 4 | 21997.57 | 0 | 0 | 0
Resource 1 | Sublap 1 | 2022-08-21 | 2022-08-21 04:00 | 5 | 68 | 76 | 17:00 | 4 | 21548.01 | 0 | 0 | 0
Resource 1 | Sublap 1 | 2022-08-21 | 2022-08-21 05:00 | 6 | 66.92 | 76 | 17:00 | 4 | 21583.72 | 0 | 0 | 0
Resource 1 | Sublap 1 | 2022-08-21 | 2022-08-21 06:00 | 7 | 66.92 | 76 | 17:00 | 4 | 21429.57 | 0 | 0 | 0
Resource 1 | Sublap 1 | 2022-08-21 | 2022-08-21 07:00 | 8 | 68 | 76 | 17:00 | 4 | 18777.3 | 0 | 0 | 0
Resource 1 | Sublap 1 | 2022-08-21 | 2022-08-21 08:00 | 9 | 68 | 76 | 17:00 | 4 | 15518.32 | 0 | 0 | 0
Resource 1 | Sublap 1 | 2022-08-21 | 2022-08-21 09:00 | 10 | 68 | 76 | 17:00 | 4 | 14393.55 | 0 | 0 | 0
Resource 1 | Sublap 1 | 2022-08-21 | 2022-08-21 10:00 | 11 | 69.08 | 76 | 17:00 | 4 | 13949.99 | 0 | 0 | 0
Resource 1 | Sublap 1 | 2022-08-21 | 2022-08-21 11:00 | 12 | 69.98 | 76 | 17:00 | 4 | 13475.41 | 0 | 0 | 0
Resource 1 | Sublap 1 | 2022-08-21 | 2022-08-21 12:00 | 13 | 70.52 | 76 | 17:00 | 4 | 13362.26 | 0 | 0 | 0
Resource 1 | Sublap 1 | 2022-08-21 | 2022-08-21 13:00 | 14 | 73.94 | 76 | 17:00 | 4 | 14340.01 | 0 | 0 | 0
Resource 1 | Sublap 1 | 2022-08-21 | 2022-08-21 14:00 | 15 | 74.93 | 76 | 17:00 | 4 | 15266.05 | 0 | 0 | 0
Resource 1 | Sublap 1 | 2022-08-21 | 2022-08-21 15:00 | 16 | 75.92 | 76 | 17:00 | 4 | 17034.4 | 0 | 0 | 0
Resource 1 | Sublap 1 | 2022-08-21 | 2022-08-21 16:00 | 17 | 75.02 | 76 | 17:00 | 4 | 19545.86 | 0 | 0 | 0
Resource 1 | Sublap 1 | 2022-08-21 | 2022-08-21 17:00 | 18 | 75.02 | 76 | 17:00 | 4 | 23126.03 | 11.2815 | 9.5713 | 0
Resource 1 | Sublap 1 | 2022-08-21 | 2022-08-21 18:00 | 19 | 71.96 | 76 | 17:00 | 4 | 28491.91 | 8.4234 | 7.1464 | 0
Resource 1 | Sublap 1 | 2022-08-21 | 2022-08-21 19:00 | 20 | 69.08 | 76 | 17:00 | 4 | 31028.92 | 5.6029 | 4.7535 | 0
Resource 1 | Sublap 1 | 2022-08-21 | 2022-08-21 20:00 | 21 | 66.92 | 76 | 17:00 | 4 | 30401.99 | 4.0666 | 3.4502 | 0
Resource 1 | Sublap 1 | 2022-08-21 | 2022-08-21 21:00 | 22 | 66.02 | 76 | 17:00 | 4 | 29067.28 | 0 | -4.6176 | 0
Resource 1 | Sublap 1 | 2022-08-21 | 2022-08-21 22:00 | 23 | 64.94 | 76 | 17:00 | 4 | 26792.21 | 0 | -0.093817 | 0
Resource 1 | Sublap 1 | 2022-08-21 | 2022-08-21 23:00 | 24 | 65.48 | 76 | 17:00 | 4 | 24624.27 | 0 | 0 | 0
Resource 1 | Sublap 1 | 2022-08-22 | 2022-08-22 | 1 | 66.02 | 79 | 17:00 | 4 | 22932.39 | 0 | 0 | 0
Resource 1 | Sublap 1 | 2022-08-22 | 2022-08-22 01:00 | 2 | 66.02 | 79 | 17:00 | 4 | 21609.65 | 0 | 0 | 0
Resource 1 | Sublap 1 | 2022-08-22 | 2022-08-22 02:00 | 3 | 65.66 | 79 | 17:00 | 4 | 20538.93 | 0 | 0 | 0
Resource 1 | Sublap 1 | 2022-08-22 | 2022-08-22 03:00 | 4 | 66.02 | 79 | 17:00 | 4 | 20675.46 | 0 | 0 | 0
Resource 1 | Sublap 1 | 2022-08-22 | 2022-08-22 04:00 | 5 | 64.94 | 79 | 17:00 | 4 | 21085.98 | 0 | 0 | 0
Resource 1 | Sublap 1 | 2022-08-22 | 2022-08-22 05:00 | 6 | 65.3 | 79 | 17:00 | 4 | 22015.47 | 0 | 0 | 0
Resource 1 | Sublap 1 | 2022-08-22 | 2022-08-22 06:00 | 7 | 66.02 | 79 | 17:00 | 4 | 23601.87 | 0 | 0 | 0
Resource 1 | Sublap 1 | 2022-08-22 | 2022-08-22 07:00 | 8 | 66.92 | 79 | 17:00 | 4 | 21622.47 | 0 | 0 | 0
Resource 1 | Sublap 1 | 2022-08-22 | 2022-08-22 08:00 | 9 | 66.92 | 79 | 17:00 | 4 | 19013.66 | 0 | 0 | 0
Resource 1 | Sublap 1 | 2022-08-22 | 2022-08-22 09:00 | 10 | 68 | 79 | 17:00 | 4 | 17909.09 | 0 | 0 | 0
Resource 1 | Sublap 1 | 2022-08-22 | 2022-08-22 10:00 | 11 | 70.52 | 79 | 17:00 | 4 | 17094.78 | 0 | 0 | 0
Resource 1 | Sublap 1 | 2022-08-22 | 2022-08-22 11:00 | 12 | 75.02 | 79 | 17:00 | 4 | 16899.57 | 0 | 0 | 0
Resource 1 | Sublap 1 | 2022-08-22 | 2022-08-22 12:00 | 13 | 74.93 | 79 | 17:00 | 4 | 17539.5 | 0 | 0 | 0
Resource 1 | Sublap 1 | 2022-08-22 | 2022-08-22 13:00 | 14 | 78.08 | 79 | 17:00 | 4 | 18964.64 | 0 | 0 | 0
Resource 1 | Sublap 1 | 2022-08-22 | 2022-08-22 14:00 | 15 | 78.98 | 79 | 17:00 | 4 | 20650.11 | 0 | 0 | 0
Resource 1 | Sublap 1 | 2022-08-22 | 2022-08-22 15:00 | 16 | 78.08 | 79 | 17:00 | 4 | 22790.05 | 0 | 0 | 0
Resource 1 | Sublap 1 | 2022-08-22 | 2022-08-22 16:00 | 17 | 77 | 79 | 17:00 | 4 | 25237.86 | 0 | 0 | 0
Resource 1 | Sublap 1 | 2022-08-22 | 2022-08-22 17:00 | 18 | 75.02 | 79 | 17:00 | 4 | 28468.23 | 18.8548 | 16.9635 | 0
Resource 1 | Sublap 1 | 2022-08-22 | 2022-08-22 18:00 | 19 | 73.94 | 79 | 17:00 | 4 | 32665.49 | 14.0794 | 12.667 | 0
Resource 1 | Sublap 1 | 2022-08-22 | 2022-08-22 19:00 | 20 | 69.08 | 79 | 17:00 | 4 | 34457.8 | 9.3472 | 8.4096 | 0
Resource 1 | Sublap 1 | 2022-08-22 | 2022-08-22 20:00 | 21 | 66.92 | 79 | 17:00 | 4 | 33177.11 | 6.7585 | 6.0806 | 0
Resource 1 | Sublap 1 | 2022-08-22 | 2022-08-22 21:00 | 22 | 66.62 | 79 | 17:00 | 4 | 31259.58 | 0 | -8.1733 | 0
Resource 1 | Sublap 1 | 2022-08-22 | 2022-08-22 22:00 | 23 | 66.32 | 79 | 17:00 | 4 | 28646.25 | 0 | -0.16518 | 0
Resource 1 | Sublap 1 | 2022-08-22 | 2022-08-22 23:00 | 24 | 66.47 | 79 | 17:00 | 4 | 26104.42 | 0 | 0 | 0
Resource 1 | Sublap 1 | 2022-08-23 | 2022-08-23 | 1 | 66.92 | 81 | 17:00 | 4 | 24411.44 | 0 | 0 | 0
Resource 1 | Sublap 1 | 2022-08-23 | 2022-08-23 01:00 | 2 | 66.92 | 81 | 17:00 | 4 | 23114.32 | 0 | 0 | 0
Resource 1 | Sublap 1 | 2022-08-23 | 2022-08-23 02:00 | 3 | 66.92 | 81 | 17:00 | 4 | 22213.63 | 0 | 0 | 0
Resource 1 | Sublap 1 | 2022-08-23 | 2022-08-23 03:00 | 4 | 66.92 | 81 | 17:00 | 4 | 21735.87 | 0 | 0 | 0
Resource 1 | Sublap 1 | 2022-08-23 | 2022-08-23 04:00 | 5 | 66.92 | 81 | 17:00 | 4 | 22138.69 | 0 | 0 | 0
Resource 1 | Sublap 1 | 2022-08-23 | 2022-08-23 05:00 | 6 | 66.02 | 81 | 17:00 | 4 | 23552.13 | 0 | 0 | 0
Resource 1 | Sublap 1 | 2022-08-23 | 2022-08-23 06:00 | 7 | 66.02 | 81 | 17:00 | 4 | 25187.68 | 0 | 0 | 0
Resource 1 | Sublap 1 | 2022-08-23 | 2022-08-23 07:00 | 8 | 66.02 | 81 | 17:00 | 4 | 23481.18 | 0 | 0 | 0
Resource 1 | Sublap 1 | 2022-08-23 | 2022-08-23 08:00 | 9 | 68 | 81 | 17:00 | 4 | 20454.8 | 0 | 0 | 0
Resource 1 | Sublap 1 | 2022-08-23 | 2022-08-23 09:00 | 10 | 69.53 | 81 | 17:00 | 4 | 19442.47 | 0 | 0 | 0
Resource 1 | Sublap 1 | 2022-08-23 | 2022-08-23 10:00 | 11 | 73.49 | 81 | 17:00 | 4 | 19537.4 | 0 | 0 | 0
Resource 1 | Sublap 1 | 2022-08-23 | 2022-08-23 11:00 | 12 | 77 | 81 | 17:00 | 4 | 20199.41 | 0 | 0 | 0
Resource 1 | Sublap 1 | 2022-08-23 | 2022-08-23 12:00 | 13 | 80.06 | 81 | 17:00 | 4 | 21789.53 | 0 | 0 | 0
Resource 1 | Sublap 1 | 2022-08-23 | 2022-08-23 13:00 | 14 | 80.06 | 81 | 17:00 | 4 | 23608.61 | 0 | 0 | 0
Resource 1 | Sublap 1 | 2022-08-23 | 2022-08-23 14:00 | 15 | 80.96 | 81 | 17:00 | 4 | 25898.46 | 0 | 0 | 0
Resource 1 | Sublap 1 | 2022-08-23 | 2022-08-23 15:00 | 16 | 80.06 | 81 | 17:00 | 4 | 27928.83 | 0 | 0 | 0
Resource 1 | Sublap 1 | 2022-08-23 | 2022-08-23 16:00 | 17 | 78.08 | 81 | 17:00 | 4 | 30132.38 | 0 | 0 | 0
Resource 1 | Sublap 1 | 2022-08-23 | 2022-08-23 17:00 | 18 | 75.92 | 81 | 17:00 | 4 | 32648.14 | 24.965 | 28.1256 | 0
Resource 1 | Sublap 1 | 2022-08-23 | 2022-08-23 18:00 | 19 | 75.02 | 81 | 17:00 | 4 | 36650.14 | 17.1468 | 19.3177 | 0
Resource 1 | Sublap 1 | 2022-08-23 | 2022-08-23 19:00 | 20 | 71.96 | 81 | 17:00 | 4 | 37715.87 | 11.3672 | 12.8063 | 1
Resource 1 | Sublap 1 | 2022-08-23 | 2022-08-23 20:00 | 21 | 69.08 | 81 | 17:00 | 4 | 36102.52 | 8.195 | 9.2325 | 0
Resource 1 | Sublap 1 | 2022-08-23 | 2022-08-23 21:00 | 22 | 66.92 | 81 | 17:00 | 4 | 33866.04 | 0 | -12.4512 | 0
Resource 1 | Sublap 1 | 2022-08-23 | 2022-08-23 22:00 | 23 | 66.92 | 81 | 17:00 | 4 | 31208.74 | 0 | -0.2506 | 0
Resource 1 | Sublap 1 | 2022-08-23 | 2022-08-23 23:00 | 24 | 66.92 | 81 | 17:00 | 4 | 28925.88 | 0 | 0 | 0
Resource 1 | Sublap 1 | 2022-08-24 | 2022-08-24 | 1 | 66.02 | 81 | 17:00 | 4 | 27546.59 | 0 | 0 | 0
Resource 1 | Sublap 1 | 2022-08-24 | 2022-08-24 01:00 | 2 | 67.46 | 81 | 17:00 | 4 | 26483.5 | 0 | 0 | 0
Resource 1 | Sublap 1 | 2022-08-24 | 2022-08-24 02:00 | 3 | 66.92 | 81 | 17:00 | 4 | 25684.22 | 0 | 0 | 0
Resource 1 | Sublap 1 | 2022-08-24 | 2022-08-24 03:00 | 4 | 67.46 | 81 | 17:00 | 4 | 25179.43 | 0 | 0 | 0
Resource 1 | Sublap 1 | 2022-08-24 | 2022-08-24 04:00 | 5 | 67.46 | 81 | 17:00 | 4 | 25053.98 | 0 | 0 | 0
Resource 1 | Sublap 1 | 2022-08-24 | 2022-08-24 05:00 | 6 | 66.62 | 81 | 17:00 | 4 | 25963.58 | 0 | 0 | 0
Resource 1 | Sublap 1 | 2022-08-24 | 2022-08-24 06:00 | 7 | 66.92 | 81 | 17:00 | 4 | 27196.59 | 0 | 0 | 0
Resource 1 | Sublap 1 | 2022-08-24 | 2022-08-24 07:00 | 8 | 66.47 | 81 | 17:00 | 4 | 24916.32 | 0 | 0 | 0
Resource 1 | Sublap 1 | 2022-08-24 | 2022-08-24 08:00 | 9 | 68.45 | 81 | 17:00 | 4 | 21689.65 | 0 | 0 | 0
Resource 1 | Sublap 1 | 2022-08-24 | 2022-08-24 09:00 | 10 | 75.02 | 81 | 17:00 | 4 | 20357.13 | 0 | 0 | 0
Resource 1 | Sublap 1 | 2022-08-24 | 2022-08-24 10:00 | 11 | 77 | 81 | 17:00 | 4 | 20296.51 | 0 | 0 | 0
Resource 1 | Sublap 1 | 2022-08-24 | 2022-08-24 11:00 | 12 | 78.08 | 81 | 17:00 | 4 | 21089.63 | 0 | 0 | 0
Resource 1 | Sublap 1 | 2022-08-24 | 2022-08-24 12:00 | 13 | 78.08 | 81 | 17:00 | 4 | 22686.05 | 0 | 0 | 0
Resource 1 | Sublap 1 | 2022-08-24 | 2022-08-24 13:00 | 14 | 78.08 | 81 | 17:00 | 4 | 24587.71 | 0 | 0 | 0
Resource 1 | Sublap 1 | 2022-08-24 | 2022-08-24 14:00 | 15 | 80.96 | 81 | 17:00 | 4 | 26548.79 | 0 | 0 | 0
Resource 1 | Sublap 1 | 2022-08-24 | 2022-08-24 15:00 | 16 | 80.96 | 81 | 17:00 | 4 | 29512.59 | 0 | 0 | 0
Resource 1 | Sublap 1 | 2022-08-24 | 2022-08-24 16:00 | 17 | 78.98 | 81 | 17:00 | 4 | 31211.74 | 0 | 0 | 0
Resource 1 | Sublap 1 | 2022-08-24 | 2022-08-24 17:00 | 18 | 77 | 81 | 17:00 | 4 | 33553.2 | 32.1347 | 28.1256 | 0
Resource 1 | Sublap 1 | 2022-08-24 | 2022-08-24 18:00 | 19 | 75.92 | 81 | 17:00 | 4 | 36350.27 | 22.0713 | 19.3177 | 0
Resource 1 | Sublap 1 | 2022-08-24 | 2022-08-24 19:00 | 20 | 73.04 | 81 | 17:00 | 4 | 37167.23 | 14.6317 | 12.8063 | 1
Resource 1 | Sublap 1 | 2022-08-24 | 2022-08-24 20:00 | 21 | 71.06 | 81 | 17:00 | 4 | 35691.54 | 10.5486 | 9.2325 | 0
Resource 1 | Sublap 1 | 2022-08-24 | 2022-08-24 21:00 | 22 | 69.08 | 81 | 17:00 | 4 | 33662.92 | 0 | -12.4512 | 0
Resource 1 | Sublap 1 | 2022-08-24 | 2022-08-24 22:00 | 23 | 68 | 81 | 17:00 | 4 | 31083.47 | 0 | -0.2506 | 0
Resource 1 | Sublap 1 | 2022-08-24 | 2022-08-24 23:00 | 24 | 66.92 | 81 | 17:00 | 4 | 28512.9 | 0 | 0 | 0
Resource 1 | Sublap 1 | 2022-08-25 | 2022-08-25 | 1 | 66.92 | 86 | 17:00 | 4 | 27065.09 | 0 | 0 | 0
Resource 1 | Sublap 1 | 2022-08-25 | 2022-08-25 01:00 | 2 | 66.02 | 86 | 17:00 | 4 | 25689.52 | 0 | 0 | 0
Resource 1 | Sublap 1 | 2022-08-25 | 2022-08-25 02:00 | 3 | 66.92 | 86 | 17:00 | 4 | 24558.22 | 0 | 0 | 0
Resource 1 | Sublap 1 | 2022-08-25 | 2022-08-25 03:00 | 4 | 66.92 | 86 | 17:00 | 4 | 24456.81 | 0 | 0 | 0
Resource 1 | Sublap 1 | 2022-08-25 | 2022-08-25 04:00 | 5 | 66.92 | 86 | 17:00 | 4 | 24527.84 | 0 | 0 | 0
Resource 1 | Sublap 1 | 2022-08-25 | 2022-08-25 05:00 | 6 | 66.02 | 86 | 17:00 | 4 | 25481.53 | 0 | 0 | 0
Resource 1 | Sublap 1 | 2022-08-25 | 2022-08-25 06:00 | 7 | 66.02 | 86 | 17:00 | 4 | 26756.54 | 0 | 0 | 0
Resource 1 | Sublap 1 | 2022-08-25 | 2022-08-25 07:00 | 8 | 68 | 86 | 17:00 | 4 | 24789.42 | 0 | 0 | 0
Resource 1 | Sublap 1 | 2022-08-25 | 2022-08-25 08:00 | 9 | 69.98 | 86 | 17:00 | 4 | 21482.27 | 0 | 0 | 0
Resource 1 | Sublap 1 | 2022-08-25 | 2022-08-25 09:00 | 10 | 73.94 | 86 | 17:00 | 4 | 20599.67 | 0 | 0 | 0
Resource 1 | Sublap 1 | 2022-08-25 | 2022-08-25 10:00 | 11 | 78.08 | 86 | 17:00 | 4 | 20190.59 | 0 | 0 | 0
Resource 1 | Sublap 1 | 2022-08-25 | 2022-08-25 11:00 | 12 | 80.96 | 86 | 17:00 | 4 | 20949.77 | 0 | 0 | 0
Resource 1 | Sublap 1 | 2022-08-25 | 2022-08-25 12:00 | 13 | 84.92 | 86 | 17:00 | 4 | 22152.61 | 0 | 0 | 0
Resource 1 | Sublap 1 | 2022-08-25 | 2022-08-25 13:00 | 14 | 84.92 | 86 | 17:00 | 4 | 24092.34 | 0 | 0 | 0
Resource 1 | Sublap 1 | 2022-08-25 | 2022-08-25 14:00 | 15 | 86 | 86 | 17:00 | 4 | 26140.91 | 0 | 0 | 0
Resource 1 | Sublap 1 | 2022-08-25 | 2022-08-25 15:00 | 16 | 82.4 | 86 | 17:00 | 4 | 27362.82 | 0 | 0 | 0
Resource 1 | Sublap 1 | 2022-08-25 | 2022-08-25 16:00 | 17 | 80.96 | 86 | 17:00 | 4 | 29227.51 | 0 | 0 | 0
Resource 1 | Sublap 1 | 2022-08-25 | 2022-08-25 17:00 | 18 | 80.06 | 86 | 17:00 | 4 | 30954.3 | 38.3053 | 47.2289 | 0
Resource 1 | Sublap 1 | 2022-08-25 | 2022-08-25 18:00 | 19 | 78.08 | 86 | 17:00 | 4 | 34564.49 | 23.4281 | 28.886 | 0
Resource 1 | Sublap 1 | 2022-08-25 | 2022-08-25 19:00 | 20 | 73.94 | 86 | 17:00 | 4 | 35921.63 | 14.4349 | 17.7977 | 0
Resource 1 | Sublap 1 | 2022-08-25 | 2022-08-25 20:00 | 21 | 71.06 | 86 | 17:00 | 4 | 34259.3 | 10.3903 | 12.8109 | 0
Resource 1 | Sublap 1 | 2022-08-25 | 2022-08-25 21:00 | 22 | 69.98 | 86 | 17:00 | 4 | 32005.57 | 0 | -17.3078 | 0
Resource 1 | Sublap 1 | 2022-08-25 | 2022-08-25 22:00 | 23 | 69.08 | 86 | 17:00 | 4 | 29410.2 | 0 | -0.34758 | 0
Resource 1 | Sublap 1 | 2022-08-25 | 2022-08-25 23:00 | 24 | 68 | 86 | 17:00 | 4 | 26887.95 | 0 | 0 | 0
Resource 1 | Sublap 1 | 2022-08-26 | 2022-08-26 | 1 | 68 | 83 | 17:00 | 4 | 25352.4 | 0 | 0 | 0
Resource 1 | Sublap 1 | 2022-08-26 | 2022-08-26 01:00 | 2 | 68 | 83 | 17:00 | 4 | 24240.88 | 0 | 0 | 0
Resource 1 | Sublap 1 | 2022-08-26 | 2022-08-26 02:00 | 3 | 68 | 83 | 17:00 | 4 | 23884.59 | 0 | 0 | 0
Resource 1 | Sublap 1 | 2022-08-26 | 2022-08-26 03:00 | 4 | 69.08 | 83 | 17:00 | 4 | 23760.87 | 0 | 0 | 0
Resource 1 | Sublap 1 | 2022-08-26 | 2022-08-26 04:00 | 5 | 69.08 | 83 | 17:00 | 4 | 24139.82 | 0 | 0 | 0
Resource 1 | Sublap 1 | 2022-08-26 | 2022-08-26 05:00 | 6 | 68 | 83 | 17:00 | 4 | 24984.69 | 0 | 0 | 0
Resource 1 | Sublap 1 | 2022-08-26 | 2022-08-26 06:00 | 7 | 68 | 83 | 17:00 | 4 | 26053.55 | 0 | 0 | 0
Resource 1 | Sublap 1 | 2022-08-26 | 2022-08-26 07:00 | 8 | 69.08 | 83 | 17:00 | 4 | 23737.49 | 0 | 0 | 0
Resource 1 | Sublap 1 | 2022-08-26 | 2022-08-26 08:00 | 9 | 71.06 | 83 | 17:00 | 4 | 20410.65 | 0 | 0 | 0
Resource 1 | Sublap 1 | 2022-08-26 | 2022-08-26 09:00 | 10 | 73.94 | 83 | 17:00 | 4 | 19069.22 | 0 | 0 | 0
Resource 1 | Sublap 1 | 2022-08-26 | 2022-08-26 10:00 | 11 | 77 | 83 | 17:00 | 4 | 19519.92 | 0 | 0 | 0
Resource 1 | Sublap 1 | 2022-08-26 | 2022-08-26 11:00 | 12 | 78.08 | 83 | 17:00 | 4 | 19961.99 | 0 | 0 | 0
Resource 1 | Sublap 1 | 2022-08-26 | 2022-08-26 12:00 | 13 | 80.06 | 83 | 17:00 | 4 | 20665.59 | 0 | 0 | 0
Resource 1 | Sublap 1 | 2022-08-26 | 2022-08-26 13:00 | 14 | 82.94 | 83 | 17:00 | 4 | 21871.17 | 0 | 0 | 0
Resource 1 | Sublap 1 | 2022-08-26 | 2022-08-26 14:00 | 15 | 82.04 | 83 | 17:00 | 4 | 23595.55 | 0 | 0 | 0
Resource 1 | Sublap 1 | 2022-08-26 | 2022-08-26 15:00 | 16 | 80.96 | 83 | 17:00 | 4 | 25778.79 | 0 | 0 | 0
Resource 1 | Sublap 1 | 2022-08-26 | 2022-08-26 16:00 | 17 | 80.06 | 83 | 17:00 | 4 | 27412.55 | 0 | 0 | 0
Resource 1 | Sublap 1 | 2022-08-26 | 2022-08-26 17:00 | 18 | 78.08 | 83 | 17:00 | 4 | 30139.51 | 34.6828 | 37.904 | 0
Resource 1 | Sublap 1 | 2022-08-26 | 2022-08-26 18:00 | 19 | 75.02 | 83 | 17:00 | 4 | 33936.32 | 20.8365 | 22.7717 | 0
Resource 1 | Sublap 1 | 2022-08-26 | 2022-08-26 19:00 | 20 | 71.96 | 83 | 17:00 | 4 | 35137.5 | 13.8073 | 15.0897 | 0
Resource 1 | Sublap 1 | 2022-08-26 | 2022-08-26 20:00 | 21 | 69.98 | 83 | 17:00 | 4 | 33415.23 | 9.9458 | 10.8695 | 0
Resource 1 | Sublap 1 | 2022-08-26 | 2022-08-26 21:00 | 22 | 69.08 | 83 | 17:00 | 4 | 31365.03 | 0 | -14.673 | 0
Resource 1 | Sublap 1 | 2022-08-26 | 2022-08-26 22:00 | 23 | 66.92 | 83 | 17:00 | 4 | 29196.88 | 0 | -0.29496 | 0
Resource 1 | Sublap 1 | 2022-08-26 | 2022-08-26 23:00 | 24 | 66.02 | 83 | 17:00 | 4 | 26863.95 | 0 | 0 | 0
Resource 1 | Sublap 1 | 2022-08-27 | 2022-08-27 | 1 | 64.94 | 79 | 17:00 | 4 | 25476.66 | 0 | 0 | 0
Resource 1 | Sublap 1 | 2022-08-27 | 2022-08-27 01:00 | 2 | 64.94 | 79 | 17:00 | 4 | 24196.53 | 0 | 0 | 0
Resource 1 | Sublap 1 | 2022-08-27 | 2022-08-27 02:00 | 3 | 66.98 | 79 | 17:00 | 4 | 23197.19 | 0 | 0 | 0
Resource 1 | Sublap 1 | 2022-08-27 | 2022-08-27 03:00 | 4 | 69.08 | 79 | 17:00 | 4 | 22546.1 | 0 | 0 | 0
Resource 1 | Sublap 1 | 2022-08-27 | 2022-08-27 04:00 | 5 | 68 | 79 | 17:00 | 4 | 22426.07 | 0 | 0 | 0
Resource 1 | Sublap 1 | 2022-08-27 | 2022-08-27 05:00 | 6 | 66.92 | 79 | 17:00 | 4 | 22515.55 | 0 | 0 | 0
Resource 1 | Sublap 1 | 2022-08-27 | 2022-08-27 06:00 | 7 | 66.02 | 79 | 17:00 | 4 | 22761.01 | 0 | 0 | 0
Resource 1 | Sublap 1 | 2022-08-27 | 2022-08-27 07:00 | 8 | 68 | 79 | 17:00 | 4 | 19954.56 | 0 | 0 | 0
Resource 1 | Sublap 1 | 2022-08-27 | 2022-08-27 08:00 | 9 | 69.08 | 79 | 17:00 | 4 | 16230.68 | 0 | 0 | 0
Resource 1 | Sublap 1 | 2022-08-27 | 2022-08-27 09:00 | 10 | 71.51 | 79 | 17:00 | 4 | 15049.5 | 0 | 0 | 0
Resource 1 | Sublap 1 | 2022-08-27 | 2022-08-27 10:00 | 11 | 75.92 | 79 | 17:00 | 4 | 15105.29 | 0 | 0 | 0
Resource 1 | Sublap 1 | 2022-08-27 | 2022-08-27 11:00 | 12 | 78.08 | 79 | 17:00 | 4 | 15545.04 | 0 | 0 | 0
Resource 1 | Sublap 1 | 2022-08-27 | 2022-08-27 12:00 | 13 | 78.98 | 79 | 17:00 | 4 | 16079.43 | 0 | 0 | 0
Resource 1 | Sublap 1 | 2022-08-27 | 2022-08-27 13:00 | 14 | 75.92 | 79 | 17:00 | 4 | 16475.11 | 0 | 0 | 0
Resource 1 | Sublap 1 | 2022-08-27 | 2022-08-27 14:00 | 15 | 75.92 | 79 | 17:00 | 4 | 17554.12 | 0 | 0 | 0
Resource 1 | Sublap 1 | 2022-08-27 | 2022-08-27 15:00 | 16 | 75.92 | 79 | 17:00 | 4 | 19637.53 | 0 | 0 | 0
Resource 1 | Sublap 1 | 2022-08-27 | 2022-08-27 16:00 | 17 | 78.08 | 79 | 17:00 | 4 | 21625.95 | 0 | 0 | 0
Resource 1 | Sublap 1 | 2022-08-27 | 2022-08-27 17:00 | 18 | 75.02 | 79 | 17:00 | 4 | 24773.38 | 18.7017 | 16.9635 | 0
Resource 1 | Sublap 1 | 2022-08-27 | 2022-08-27 18:00 | 19 | 73.04 | 79 | 17:00 | 4 | 29729.59 | 13.965 | 12.667 | 0
Resource 1 | Sublap 1 | 2022-08-27 | 2022-08-27 19:00 | 20 | 71.06 | 79 | 17:00 | 4 | 31721.56 | 9.2713 | 8.4096 | 0
Resource 1 | Sublap 1 | 2022-08-27 | 2022-08-27 20:00 | 21 | 68 | 79 | 17:00 | 4 | 30645.19 | 6.7036 | 6.0806 | 0
Resource 1 | Sublap 1 | 2022-08-27 | 2022-08-27 21:00 | 22 | 66.92 | 79 | 17:00 | 4 | 29050.01 | 0 | -8.1733 | 0
Resource 1 | Sublap 1 | 2022-08-27 | 2022-08-27 22:00 | 23 | 66.02 | 79 | 17:00 | 4 | 27253.01 | 0 | -0.16518 | 0
Resource 1 | Sublap 1 | 2022-08-27 | 2022-08-27 23:00 | 24 | 66.02 | 79 | 17:00 | 4 | 25457.61 | 0 | 0 | 0
Resource 1 | Sublap 1 | 2022-08-28 | 2022-08-28 | 1 | 67.01 | 77 | 17:00 | 4 | 24291.81 | 0 | 0 | 0
Resource 1 | Sublap 1 | 2022-08-28 | 2022-08-28 01:00 | 2 | 68 | 77 | 17:00 | 4 | 22895.78 | 0 | 0 | 0
Resource 1 | Sublap 1 | 2022-08-28 | 2022-08-28 02:00 | 3 | 68 | 77 | 17:00 | 4 | 22233.79 | 0 | 0 | 0
Resource 1 | Sublap 1 | 2022-08-28 | 2022-08-28 03:00 | 4 | 68 | 77 | 17:00 | 4 | 21473.44 | 0 | 0 | 0
Resource 1 | Sublap 1 | 2022-08-28 | 2022-08-28 04:00 | 5 | 68 | 77 | 17:00 | 4 | 21214.19 | 0 | 0 | 0
Resource 1 | Sublap 1 | 2022-08-28 | 2022-08-28 05:00 | 6 | 68 | 77 | 17:00 | 4 | 21320.86 | 0 | 0 | 0
Resource 1 | Sublap 1 | 2022-08-28 | 2022-08-28 06:00 | 7 | 68 | 77 | 17:00 | 4 | 21470.54 | 0 | 0 | 0
Resource 1 | Sublap 1 | 2022-08-28 | 2022-08-28 07:00 | 8 | 68 | 77 | 17:00 | 4 | 18252.48 | 0 | 0 | 0
Resource 1 | Sublap 1 | 2022-08-28 | 2022-08-28 08:00 | 9 | 69.08 | 77 | 17:00 | 4 | 14277.08 | 0 | 0 | 0
Resource 1 | Sublap 1 | 2022-08-28 | 2022-08-28 09:00 | 10 | 71.96 | 77 | 17:00 | 4 | 12842.39 | 0 | 0 | 0
Resource 1 | Sublap 1 | 2022-08-28 | 2022-08-28 10:00 | 11 | 73.49 | 77 | 17:00 | 4 | 12578.08 | 0 | 0 | 0
Resource 1 | Sublap 1 | 2022-08-28 | 2022-08-28 11:00 | 12 | 77 | 77 | 17:00 | 4 | 12663.83 | 0 | 0 | 0
Resource 1 | Sublap 1 | 2022-08-28 | 2022-08-28 12:00 | 13 | 75.92 | 77 | 17:00 | 4 | 13542.95 | 0 | 0 | 0
Resource 1 | Sublap 1 | 2022-08-28 | 2022-08-28 13:00 | 14 | 75.02 | 77 | 17:00 | 4 | 15257.72 | 0 | 0 | 0
Resource 1 | Sublap 1 | 2022-08-28 | 2022-08-28 14:00 | 15 | 75.02 | 77 | 17:00 | 4 | 16799.14 | 0 | 0 | 0
Resource 1 | Sublap 1 | 2022-08-28 | 2022-08-28 15:00 | 16 | 73.94 | 77 | 17:00 | 4 | 18809.68 | 0 | 0 | 0
Resource 1 | Sublap 1 | 2022-08-28 | 2022-08-28 16:00 | 17 | 73.94 | 77 | 17:00 | 4 | 21298.31 | 0 | 0 | 0
Resource 1 | Sublap 1 | 2022-08-28 | 2022-08-28 17:00 | 18 | 73.04 | 77 | 17:00 | 4 | 25318.81 | 12.1345 | 14.8478 | 0
Resource 1 | Sublap 1 | 2022-08-28 | 2022-08-28 18:00 | 19 | 71.06 | 77 | 17:00 | 4 | 30320.54 | 9.0608 | 11.0869 | 0
Resource 1 | Sublap 1 | 2022-08-28 | 2022-08-28 19:00 | 20 | 69.08 | 77 | 17:00 | 4 | 32157.88 | 6.0191 | 7.365 | 0
Resource 1 | Sublap 1 | 2022-08-28 | 2022-08-28 20:00 | 21 | 66.92 | 77 | 17:00 | 4 | 30831.85 | 4.3574 | 5.3317 | 0
Resource 1 | Sublap 1 | 2022-08-28 | 2022-08-28 21:00 | 22 | 66.92 | 77 | 17:00 | 4 | 28835.84 | 0 | -7.1569 | 0
Resource 1 | Sublap 1 | 2022-08-28 | 2022-08-28 22:00 | 23 | 66.02 | 77 | 17:00 | 4 | 26790.16 | 0 | -0.14488 | 0
Resource 1 | Sublap 1 | 2022-08-28 | 2022-08-28 23:00 | 24 | 66.92 | 77 | 17:00 | 4 | 24965.68 | 0 | 0 | 0
Resource 1 | Sublap 1 | 2022-08-29 | 2022-08-29 | 1 | 66.47 | 79 | 17:00 | 4 | 23897.58 | 0 | 0 | 0
Resource 1 | Sublap 1 | 2022-08-29 | 2022-08-29 01:00 | 2 | 66.92 | 79 | 17:00 | 4 | 23049.28 | 0 | 0 | 0
Resource 1 | Sublap 1 | 2022-08-29 | 2022-08-29 02:00 | 3 | 66.92 | 79 | 17:00 | 4 | 22608.21 | 0 | 0 | 0
Resource 1 | Sublap 1 | 2022-08-29 | 2022-08-29 03:00 | 4 | 68 | 79 | 17:00 | 4 | 22617.74 | 0 | 0 | 0
Resource 1 | Sublap 1 | 2022-08-29 | 2022-08-29 04:00 | 5 | 68 | 79 | 17:00 | 4 | 22806.45 | 0 | 0 | 0
Resource 1 | Sublap 1 | 2022-08-29 | 2022-08-29 05:00 | 6 | 68 | 79 | 17:00 | 4 | 23955.5 | 0 | 0 | 0
Resource 1 | Sublap 1 | 2022-08-29 | 2022-08-29 06:00 | 7 | 69.08 | 79 | 17:00 | 4 | 25323.31 | 0 | 0 | 0
Resource 1 | Sublap 1 | 2022-08-29 | 2022-08-29 07:00 | 8 | 68 | 79 | 17:00 | 4 | 23201.98 | 0 | 0 | 0
Resource 1 | Sublap 1 | 2022-08-29 | 2022-08-29 08:00 | 9 | 69.08 | 79 | 17:00 | 4 | 19745.06 | 0 | 0 | 0
Resource 1 | Sublap 1 | 2022-08-29 | 2022-08-29 09:00 | 10 | 71.06 | 79 | 17:00 | 4 | 18139.39 | 0 | 0 | 0
Resource 1 | Sublap 1 | 2022-08-29 | 2022-08-29 10:00 | 11 | 72.95 | 79 | 17:00 | 4 | 17210.65 | 0 | 0 | 0
Resource 1 | Sublap 1 | 2022-08-29 | 2022-08-29 11:00 | 12 | 78.98 | 79 | 17:00 | 4 | 17354.31 | 0 | 0 | 0
Resource 1 | Sublap 1 | 2022-08-29 | 2022-08-29 12:00 | 13 | 78.98 | 79 | 17:00 | 4 | 18669.95 | 0 | 0 | 0
Resource 1 | Sublap 1 | 2022-08-29 | 2022-08-29 13:00 | 14 | 78.08 | 79 | 17:00 | 4 | 20411.16 | 0 | 0 | 0
Resource 1 | Sublap 1 | 2022-08-29 | 2022-08-29 14:00 | 15 | 78.08 | 79 | 17:00 | 4 | 22225.5 | 0 | 0 | 0
Resource 1 | Sublap 1 | 2022-08-29 | 2022-08-29 15:00 | 16 | 77 | 79 | 17:00 | 4 | 24136.07 | 0 | 0 | 0
Resource 1 | Sublap 1 | 2022-08-29 | 2022-08-29 16:00 | 17 | 75.92 | 79 | 17:00 | 4 | 26153.16 | 0 | 0 | 0
Resource 1 | Sublap 1 | 2022-08-29 | 2022-08-29 17:00 | 18 | 73.94 | 79 | 17:00 | 4 | 29146.51 | 16.5448 | 16.9635 | 0
Resource 1 | Sublap 1 | 2022-08-29 | 2022-08-29 18:00 | 19 | 73.04 | 79 | 17:00 | 4 | 34072.57 | 12.3544 | 12.667 | 0
Resource 1 | Sublap 1 | 2022-08-29 | 2022-08-29 19:00 | 20 | 69.98 | 79 | 17:00 | 4 | 35746.43 | 8.202 | 8.4096 | 0
Resource 1 | Sublap 1 | 2022-08-29 | 2022-08-29 20:00 | 21 | 69.08 | 79 | 17:00 | 4 | 34166.22 | 5.9305 | 6.0806 | 0
Resource 1 | Sublap 1 | 2022-08-29 | 2022-08-29 21:00 | 22 | 68 | 79 | 17:00 | 4 | 32027.6 | 0 | -8.1733 | 0
Resource 1 | Sublap 1 | 2022-08-29 | 2022-08-29 22:00 | 23 | 68 | 79 | 17:00 | 4 | 29518.13 | 0 | -0.16518 | 0
Resource 1 | Sublap 1 | 2022-08-29 | 2022-08-29 23:00 | 24 | 68 | 79 | 17:00 | 4 | 27160.72 | 0 | 0 | 0
Resource 1 | Sublap 1 | 2022-08-30 | 2022-08-30 | 1 | 66.92 | 83 | 17:00 | 4 | 25710.52 | 0 | 0 | 0
Resource 1 | Sublap 1 | 2022-08-30 | 2022-08-30 01:00 | 2 | 66.92 | 83 | 17:00 | 4 | 24720.79 | 0 | 0 | 0
Resource 1 | Sublap 1 | 2022-08-30 | 2022-08-30 02:00 | 3 | 66.92 | 83 | 17:00 | 4 | 24157.7 | 0 | 0 | 0
Resource 1 | Sublap 1 | 2022-08-30 | 2022-08-30 03:00 | 4 | 66.92 | 83 | 17:00 | 4 | 24074.51 | 0 | 0 | 0
Resource 1 | Sublap 1 | 2022-08-30 | 2022-08-30 04:00 | 5 | 66.62 | 83 | 17:00 | 4 | 24218.74 | 0 | 0 | 0
Resource 1 | Sublap 1 | 2022-08-30 | 2022-08-30 05:00 | 6 | 66.02 | 83 | 17:00 | 4 | 24699.14 | 0 | 0 | 0
Resource 1 | Sublap 1 | 2022-08-30 | 2022-08-30 06:00 | 7 | 66.02 | 83 | 17:00 | 4 | 25980.29 | 0 | 0 | 0
Resource 1 | Sublap 1 | 2022-08-30 | 2022-08-30 07:00 | 8 | 66.92 | 83 | 17:00 | 4 | 23842.55 | 0 | 0 | 0
Resource 1 | Sublap 1 | 2022-08-30 | 2022-08-30 08:00 | 9 | 69.98 | 83 | 17:00 | 4 | 20582.14 | 0 | 0 | 0
Resource 1 | Sublap 1 | 2022-08-30 | 2022-08-30 09:00 | 10 | 73.04 | 83 | 17:00 | 4 | 19371.13 | 0 | 0 | 0
Resource 1 | Sublap 1 | 2022-08-30 | 2022-08-30 10:00 | 11 | 78.98 | 83 | 17:00 | 4 | 19001.46 | 0 | 0 | 0
Resource 1 | Sublap 1 | 2022-08-30 | 2022-08-30 11:00 | 12 | 80.06 | 83 | 17:00 | 4 | 19701.69 | 0 | 0 | 0
Resource 1 | Sublap 1 | 2022-08-30 | 2022-08-30 12:00 | 13 | 80.96 | 83 | 17:00 | 4 | 21265.5 | 0 | 0 | 0
Resource 1 | Sublap 1 | 2022-08-30 | 2022-08-30 13:00 | 14 | 82.04 | 83 | 17:00 | 4 | 23422.49 | 0 | 0 | 0
Resource 1 | Sublap 1 | 2022-08-30 | 2022-08-30 14:00 | 15 | 82.04 | 83 | 17:00 | 4 | 25647.3 | 0 | 0 | 0
Resource 1 | Sublap 1 | 2022-08-30 | 2022-08-30 15:00 | 16 | 82.04 | 83 | 17:00 | 4 | 27749.21 | 0 | 0 | 0
Resource 1 | Sublap 1 | 2022-08-30 | 2022-08-30 16:00 | 17 | 82.94 | 83 | 17:00 | 4 | 29942.23 | 0 | 0 | 0
Resource 1 | Sublap 1 | 2022-08-30 | 2022-08-30 17:00 | 18 | 80.06 | 83 | 17:00 | 4 | 33023.17 | 33.7135 | 37.904 | 0
Resource 1 | Sublap 1 | 2022-08-30 | 2022-08-30 18:00 | 19 | 78.98 | 83 | 17:00 | 4 | 37382.55 | 20.2541 | 22.7717 | 1
Resource 1 | Sublap 1 | 2022-08-30 | 2022-08-30 19:00 | 20 | 75.92 | 83 | 17:00 | 4 | 38039.63 | 13.4214 | 15.0897 | 1
Resource 1 | Sublap 1 | 2022-08-30 | 2022-08-30 20:00 | 21 | 73.94 | 83 | 17:00 | 4 | 35938.64 | 9.6678 | 10.8695 | 0
Resource 1 | Sublap 1 | 2022-08-30 | 2022-08-30 21:00 | 22 | 71.96 | 83 | 17:00 | 4 | 33371.65 | 0 | -14.673 | 0
Resource 1 | Sublap 1 | 2022-08-30 | 2022-08-30 22:00 | 23 | 71.06 | 83 | 17:00 | 4 | 30364.64 | 0 | -0.29496 | 0
Resource 1 | Sublap 1 | 2022-08-30 | 2022-08-30 23:00 | 24 | 71.06 | 83 | 17:00 | 4 | 27873.73 | 0 | 0 | 0
Resource 1 | Sublap 1 | 2022-08-31 | 2022-08-31 | 1 | 69.98 | 89 | 17:00 | 4 | 26382.57 | 0 | 0 | 0
Resource 1 | Sublap 1 | 2022-08-31 | 2022-08-31 01:00 | 2 | 69.08 | 89 | 17:00 | 4 | 25167 | 0 | 0 | 0
Resource 1 | Sublap 1 | 2022-08-31 | 2022-08-31 02:00 | 3 | 66.02 | 89 | 17:00 | 4 | 24673.45 | 0 | 0 | 0
Resource 1 | Sublap 1 | 2022-08-31 | 2022-08-31 03:00 | 4 | 66.02 | 89 | 17:00 | 4 | 24520.12 | 0 | 0 | 0
Resource 1 | Sublap 1 | 2022-08-31 | 2022-08-31 04:00 | 5 | 66.02 | 89 | 17:00 | 4 | 24653.38 | 0 | 0 | 0
Resource 1 | Sublap 1 | 2022-08-31 | 2022-08-31 05:00 | 6 | 64.94 | 89 | 17:00 | 4 | 25481.23 | 0 | 0 | 0
Resource 1 | Sublap 1 | 2022-08-31 | 2022-08-31 06:00 | 7 | 69.08 | 89 | 17:00 | 4 | 26696.72 | 0 | 0 | 0
Resource 1 | Sublap 1 | 2022-08-31 | 2022-08-31 07:00 | 8 | 69.98 | 89 | 17:00 | 4 | 24562.7 | 0 | 0 | 0
Resource 1 | Sublap 1 | 2022-08-31 | 2022-08-31 08:00 | 9 | 73.04 | 89 | 17:00 | 4 | 21619.94 | 0 | 0 | 0
Resource 1 | Sublap 1 | 2022-08-31 | 2022-08-31 09:00 | 10 | 77 | 89 | 17:00 | 4 | 20318.02 | 0 | 0 | 0
Resource 1 | Sublap 1 | 2022-08-31 | 2022-08-31 10:00 | 11 | 82.94 | 89 | 17:00 | 4 | 20569.4 | 0 | 0 | 0
Resource 1 | Sublap 1 | 2022-08-31 | 2022-08-31 11:00 | 12 | 89.06 | 89 | 17:00 | 4 | 21666.25 | 0 | 0 | 0
Resource 1 | Sublap 1 | 2022-08-31 | 2022-08-31 12:00 | 13 | 87.08 | 89 | 17:00 | 4 | 23685.88 | 0 | 0 | 0
Resource 1 | Sublap 1 | 2022-08-31 | 2022-08-31 13:00 | 14 | 87.98 | 89 | 17:00 | 4 | 26160.71 | 0 | 0 | 0
Resource 1 | Sublap 1 | 2022-08-31 | 2022-08-31 14:00 | 15 | 86 | 89 | 17:00 | 4 | 28967.37 | 0 | 0 | 0
Resource 1 | Sublap 1 | 2022-08-31 | 2022-08-31 15:00 | 16 | 86 | 89 | 17:00 | 4 | 30990.06 | 0 | 0 | 0
Resource 1 | Sublap 1 | 2022-08-31 | 2022-08-31 16:00 | 17 | 86 | 89 | 17:00 | 4 | 33065.42 | 0 | 0 | 0
Resource 1 | Sublap 1 | 2022-08-31 | 2022-08-31 17:00 | 18 | 84.92 | 89 | 17:00 | 4 | 36234.06 | 62.8778 | 61.2172 | 0
Resource 1 | Sublap 1 | 2022-08-31 | 2022-08-31 18:00 | 19 | 82.94 | 89 | 17:00 | 4 | 40033.68 | 39.5715 | 38.5264 | 1
Resource 1 | Sublap 1 | 2022-08-31 | 2022-08-31 19:00 | 20 | 80.96 | 89 | 17:00 | 4 | 40536.97 | 20.5083 | 19.9666 | 1
Resource 1 | Sublap 1 | 2022-08-31 | 2022-08-31 20:00 | 21 | 78.98 | 89 | 17:00 | 4 | 38707.46 | 14.7555 | 14.3658 | 1
Resource 1 | Sublap 1 | 2022-08-31 | 2022-08-31 21:00 | 22 | 75.02 | 89 | 17:00 | 4 | 35970.51 | 0 | -19.4182 | 0
Resource 1 | Sublap 1 | 2022-08-31 | 2022-08-31 22:00 | 23 | 75.02 | 89 | 17:00 | 4 | 32993.88 | 0 | -0.38972 | 0
Resource 1 | Sublap 1 | 2022-08-31 | 2022-08-31 23:00 | 24 | 71.96 | 89 | 17:00 | 4 | 30210.35 | 0 | 0 | 0
Resource 1 | Sublap 1 | 2022-09-01 | 2022-09-01 | 1 | 71.96 | 94 | 17:00 | 4 | 28265.96 | 0 | 0 | 0
Resource 1 | Sublap 1 | 2022-09-01 | 2022-09-01 01:00 | 2 | 69.98 | 94 | 17:00 | 4 | 26761.59 | 0 | 0 | 0
Resource 1 | Sublap 1 | 2022-09-01 | 2022-09-01 02:00 | 3 | 66.02 | 94 | 17:00 | 4 | 25963.88 | 0 | 0 | 0
Resource 1 | Sublap 1 | 2022-09-01 | 2022-09-01 03:00 | 4 | 66.02 | 94 | 17:00 | 4 | 25893.46 | 0 | 0 | 0
Resource 1 | Sublap 1 | 2022-09-01 | 2022-09-01 04:00 | 5 | 66.02 | 94 | 17:00 | 4 | 26161.6 | 0 | 0 | 0
Resource 1 | Sublap 1 | 2022-09-01 | 2022-09-01 05:00 | 6 | 64.94 | 94 | 17:00 | 4 | 27083.49 | 0 | 0 | 0
Resource 1 | Sublap 1 | 2022-09-01 | 2022-09-01 06:00 | 7 | 66.02 | 94 | 17:00 | 4 | 28718 | 0 | 0 | 0
Resource 1 | Sublap 1 | 2022-09-01 | 2022-09-01 07:00 | 8 | 66.02 | 94 | 17:00 | 4 | 27222.03 | 0 | 0 | 0
Resource 1 | Sublap 1 | 2022-09-01 | 2022-09-01 08:00 | 9 | 70.43 | 94 | 17:00 | 4 | 25341.97 | 0 | 0 | 0
Resource 1 | Sublap 1 | 2022-09-01 | 2022-09-01 09:00 | 10 | 80.06 | 94 | 17:00 | 4 | 24470.54 | 0 | 0 | 0
Resource 1 | Sublap 1 | 2022-09-01 | 2022-09-01 10:00 | 11 | 87.08 | 94 | 17:00 | 4 | 24453.54 | 0 | 0 | 0
Resource 1 | Sublap 1 | 2022-09-01 | 2022-09-01 11:00 | 12 | 91.04 | 94 | 17:00 | 4 | 25516.15 | 0 | 0 | 0
Resource 1 | Sublap 1 | 2022-09-01 | 2022-09-01 12:00 | 13 | 91.94 | 94 | 17:00 | 4 | 27012.25 | 0 | 0 | 0
Resource 1 | Sublap 1 | 2022-09-01 | 2022-09-01 13:00 | 14 | 93.92 | 94 | 17:00 | 4 | 29434.96 | 0 | 0 | 0
Resource 1 | Sublap 1 | 2022-09-01 | 2022-09-01 14:00 | 15 | 93.92 | 94 | 17:00 | 4 | 32239.95 | 0 | 0 | 0
Resource 1 | Sublap 1 | 2022-09-01 | 2022-09-01 15:00 | 16 | 93.02 | 94 | 17:00 | 4 | 34586.66 | 0 | 0 | 0
Resource 1 | Sublap 1 | 2022-09-01 | 2022-09-01 16:00 | 17 | 89.96 | 94 | 17:00 | 4 | 36181.49 | 0 | 0 | 0
Resource 1 | Sublap 1 | 2022-09-01 | 2022-09-01 17:00 | 18 | 89.06 | 94 | 17:00 | 4 | 38220.7 | 105.9267 | 99.1028 | 1
Resource 1 | Sublap 1 | 2022-09-01 | 2022-09-01 18:00 | 19 | 84.92 | 94 | 17:00 | 4 | 41379.55 | 72.5569 | 67.8828 | 1
Resource 1 | Sublap 1 | 2022-09-01 | 2022-09-01 19:00 | 20 | 80.96 | 94 | 17:00 | 4 | 41813.55 | 40.1692 | 37.5815 | 1
Resource 1 | Sublap 1 | 2022-09-01 | 2022-09-01 20:00 | 21 | 78.98 | 94 | 17:00 | 4 | 39765.98 | 25.1083 | 23.4908 | 1
Resource 1 | Sublap 1 | 2022-09-01 | 2022-09-01 21:00 | 22 | 75.92 | 94 | 17:00 | 4 | 37207.95 | 0 | -28.9012 | 0
Resource 1 | Sublap 1 | 2022-09-01 | 2022-09-01 22:00 | 23 | 73.94 | 94 | 17:00 | 4 | 33949.2 | 0 | -0.5792 | 0
Resource 1 | Sublap 1 | 2022-09-01 | 2022-09-01 23:00 | 24 | 73.04 | 94 | 17:00 | 4 | 31213.18 | 0 | 0 | 0
Resource 1 | Sublap 1 | 2022-09-02 | 2022-09-02 | 1 | 73.04 | 94 | 17:00 | 4 | 29404.22 | 0 | 0 | 0
Resource 1 | Sublap 1 | 2022-09-02 | 2022-09-02 01:00 | 2 | 71.96 | 94 | 17:00 | 4 | 27832.1 | 0 | 0 | 0
Resource 1 | Sublap 1 | 2022-09-02 | 2022-09-02 02:00 | 3 | 69.98 | 94 | 17:00 | 4 | 26557.73 | 0 | 0 | 0
Resource 1 | Sublap 1 | 2022-09-02 | 2022-09-02 03:00 | 4 | 69.98 | 94 | 17:00 | 4 | 25785.11 | 0 | 0 | 0
Resource 1 | Sublap 1 | 2022-09-02 | 2022-09-02 04:00 | 5 | 69.08 | 94 | 17:00 | 4 | 25510.66 | 0 | 0 | 0
Resource 1 | Sublap 1 | 2022-09-02 | 2022-09-02 05:00 | 6 | 69.08 | 94 | 17:00 | 4 | 26545.84 | 0 | 0 | 0
Resource 1 | Sublap 1 | 2022-09-02 | 2022-09-02 06:00 | 7 | 71.06 | 94 | 17:00 | 4 | 28252.13 | 0 | 0 | 0
Resource 1 | Sublap 1 | 2022-09-02 | 2022-09-02 07:00 | 8 | 69.98 | 94 | 17:00 | 4 | 26658.54 | 0 | 0 | 0
Resource 1 | Sublap 1 | 2022-09-02 | 2022-09-02 08:00 | 9 | 77 | 94 | 17:00 | 4 | 23898.96 | 0 | 0 | 0
Resource 1 | Sublap 1 | 2022-09-02 | 2022-09-02 09:00 | 10 | 80.96 | 94 | 17:00 | 4 | 23496.38 | 0 | 0 | 0
Resource 1 | Sublap 1 | 2022-09-02 | 2022-09-02 10:00 | 11 | 87.98 | 94 | 17:00 | 4 | 24447.09 | 0 | 0 | 0
Resource 1 | Sublap 1 | 2022-09-02 | 2022-09-02 11:00 | 12 | 91.04 | 94 | 17:00 | 4 | 25589.7 | 0 | 0 | 0
Resource 1 | Sublap 1 | 2022-09-02 | 2022-09-02 12:00 | 13 | 91.94 | 94 | 17:00 | 4 | 27009.92 | 0 | 0 | 0
Resource 1 | Sublap 1 | 2022-09-02 | 2022-09-02 13:00 | 14 | 91.94 | 94 | 17:00 | 4 | 28567.29 | 0 | 0 | 0
Resource 1 | Sublap 1 | 2022-09-02 | 2022-09-02 14:00 | 15 | 93.92 | 94 | 17:00 | 4 | 30763.48 | 0 | 0 | 0
Resource 1 | Sublap 1 | 2022-09-02 | 2022-09-02 15:00 | 16 | 93.02 | 94 | 17:00 | 4 | 32077.16 | 0 | 0 | 0
Resource 1 | Sublap 1 | 2022-09-02 | 2022-09-02 16:00 | 17 | 89.06 | 94 | 17:00 | 4 | 32761.04 | 0 | 0 | 0
Resource 1 | Sublap 1 | 2022-09-02 | 2022-09-02 17:00 | 18 | 89.06 | 94 | 17:00 | 4 | 34803.45 | 110.2653 | 99.1028 | 0
Resource 1 | Sublap 1 | 2022-09-02 | 2022-09-02 18:00 | 19 | 82.94 | 94 | 17:00 | 4 | 38425.12 | 75.5288 | 67.8828 | 1
Resource 1 | Sublap 1 | 2022-09-02 | 2022-09-02 19:00 | 20 | 80.96 | 94 | 17:00 | 4 | 39109.17 | 41.8145 | 37.5815 | 1
Resource 1 | Sublap 1 | 2022-09-02 | 2022-09-02 20:00 | 21 | 78.08 | 94 | 17:00 | 4 | 37483.97 | 26.1367 | 23.4908 | 1
Resource 1 | Sublap 1 | 2022-09-02 | 2022-09-02 21:00 | 22 | 75.92 | 94 | 17:00 | 4 | 35653.48 | 0 | -28.9012 | 0
Resource 1 | Sublap 1 | 2022-09-02 | 2022-09-02 22:00 | 23 | 75.02 | 94 | 17:00 | 4 | 33207.08 | 0 | -0.5792 | 0
Resource 1 | Sublap 1 | 2022-09-02 | 2022-09-02 23:00 | 24 | 75.92 | 94 | 17:00 | 4 | 30973.65 | 0 | 0 | 0
Resource 1 | Sublap 1 | 2022-09-03 | 2022-09-03 | 1 | 75.02 | 100 | 17:00 | 4 | 29019.23 | 0 | 0 | 0
Resource 1 | Sublap 1 | 2022-09-03 | 2022-09-03 01:00 | 2 | 73.94 | 100 | 17:00 | 4 | 27503.57 | 0 | 0 | 0
Resource 1 | Sublap 1 | 2022-09-03 | 2022-09-03 02:00 | 3 | 75.02 | 100 | 17:00 | 4 | 26113.3 | 0 | 0 | 0
Resource 1 | Sublap 1 | 2022-09-03 | 2022-09-03 03:00 | 4 | 75.92 | 100 | 17:00 | 4 | 25372.48 | 0 | 0 | 0
Resource 1 | Sublap 1 | 2022-09-03 | 2022-09-03 04:00 | 5 | 77 | 100 | 17:00 | 4 | 25138.46 | 0 | 0 | 0
Resource 1 | Sublap 1 | 2022-09-03 | 2022-09-03 05:00 | 6 | 75.02 | 100 | 17:00 | 4 | 25504.12 | 0 | 0 | 0
Resource 1 | Sublap 1 | 2022-09-03 | 2022-09-03 06:00 | 7 | 75.02 | 100 | 17:00 | 4 | 26610.64 | 0 | 0 | 0
Resource 1 | Sublap 1 | 2022-09-03 | 2022-09-03 07:00 | 8 | 75.02 | 100 | 17:00 | 4 | 25027.61 | 0 | 0 | 0
Resource 1 | Sublap 1 | 2022-09-03 | 2022-09-03 08:00 | 9 | 84.02 | 100 | 17:00 | 4 | 21466.01 | 0 | 0 | 0
Resource 1 | Sublap 1 | 2022-09-03 | 2022-09-03 09:00 | 10 | 89.96 | 100 | 17:00 | 4 | 20565.07 | 0 | 0 | 0
Resource 1 | Sublap 1 | 2022-09-03 | 2022-09-03 10:00 | 11 | 93.02 | 100 | 17:00 | 4 | 21956.14 | 0 | 0 | 0
Resource 1 | Sublap 1 | 2022-09-03 | 2022-09-03 11:00 | 12 | 95 | 100 | 17:00 | 4 | 24021.15 | 0 | 0 | 0
Resource 1 | Sublap 1 | 2022-09-03 | 2022-09-03 12:00 | 13 | 100.04 | 100 | 17:00 | 4 | 25869.67 | 0 | 0 | 0
Resource 1 | Sublap 1 | 2022-09-03 | 2022-09-03 13:00 | 14 | 100.22 | 100 | 17:00 | 4 | 27629.05 | 0 | 0 | 0
Resource 1 | Sublap 1 | 2022-09-03 | 2022-09-03 14:00 | 15 | 96.98 | 100 | 17:00 | 4 | 29552.53 | 0 | 0 | 0
Resource 1 | Sublap 1 | 2022-09-03 | 2022-09-03 15:00 | 16 | 98.06 | 100 | 17:00 | 4 | 31154.94 | 0 | 0 | 0
Resource 1 | Sublap 1 | 2022-09-03 | 2022-09-03 16:00 | 17 | 93.92 | 100 | 17:00 | 4 | 33357.84 | 0 | 0 | 0
Resource 1 | Sublap 1 | 2022-09-03 | 2022-09-03 17:00 | 18 | 93.02 | 100 | 17:00 | 4 | 36151.71 | 173.6655 | 170.1412 | 0
Resource 1 | Sublap 1 | 2022-09-03 | 2022-09-03 18:00 | 19 | 91.94 | 100 | 17:00 | 4 | 39982.25 | 113.0457 | 110.7516 | 1
Resource 1 | Sublap 1 | 2022-09-03 | 2022-09-03 19:00 | 20 | 89.06 | 100 | 17:00 | 4 | 40119.34 | 77.465 | 75.8929 | 1
Resource 1 | Sublap 1 | 2022-09-03 | 2022-09-03 20:00 | 21 | 84.92 | 100 | 17:00 | 4 | 38940.86 | 59.5287 | 58.3206 | 1
Resource 1 | Sublap 1 | 2022-09-03 | 2022-09-03 21:00 | 22 | 84.92 | 100 | 17:00 | 4 | 37404.02 | 0 | -40.8752 | 0
Resource 1 | Sublap 1 | 2022-09-03 | 2022-09-03 22:00 | 23 | 89.06 | 100 | 17:00 | 4 | 35071.81 | 0 | -0.8183 | 0
Resource 1 | Sublap 1 | 2022-09-03 | 2022-09-03 23:00 | 24 | 87.08 | 100 | 17:00 | 4 | 32887.13 | 0 | 0 | 0
Resource 1 | Sublap 1 | 2022-09-04 | 2022-09-04 | 1 | 87.08 | 90 | 17:00 | 4 | 31163.11 | 0 | 0 | 0
Resource 1 | Sublap 1 | 2022-09-04 | 2022-09-04 01:00 | 2 | 89.06 | 90 | 17:00 | 4 | 29633.99 | 0 | 0 | 0
Resource 1 | Sublap 1 | 2022-09-04 | 2022-09-04 02:00 | 3 | 82.04 | 90 | 17:00 | 4 | 28357.53 | 0 | 0 | 0
Resource 1 | Sublap 1 | 2022-09-04 | 2022-09-04 03:00 | 4 | 80.96 | 90 | 17:00 | 4 | 27543.49 | 0 | 0 | 0
Resource 1 | Sublap 1 | 2022-09-04 | 2022-09-04 04:00 | 5 | 84.02 | 90 | 17:00 | 4 | 27080.49 | 0 | 0 | 0
Resource 1 | Sublap 1 | 2022-09-04 | 2022-09-04 05:00 | 6 | 82.94 | 90 | 17:00 | 4 | 27049.84 | 0 | 0 | 0
Resource 1 | Sublap 1 | 2022-09-04 | 2022-09-04 06:00 | 7 | 84.02 | 90 | 17:00 | 4 | 27289.22 | 0 | 0 | 0
Resource 1 | Sublap 1 | 2022-09-04 | 2022-09-04 07:00 | 8 | 86 | 90 | 17:00 | 4 | 25333.42 | 0 | 0 | 0
Resource 1 | Sublap 1 | 2022-09-04 | 2022-09-04 08:00 | 9 | 88.07 | 90 | 17:00 | 4 | 23406.58 | 0 | 0 | 0
Resource 1 | Sublap 1 | 2022-09-04 | 2022-09-04 09:00 | 10 | 88.07 | 90 | 17:00 | 4 | 22947.37 | 0 | 0 | 0
Resource 1 | Sublap 1 | 2022-09-04 | 2022-09-04 10:00 | 11 | 87.98 | 90 | 17:00 | 4 | 23846.96 | 0 | 0 | 0
Resource 1 | Sublap 1 | 2022-09-04 | 2022-09-04 11:00 | 12 | 87.98 | 90 | 17:00 | 4 | 25488.17 | 0 | 0 | 0
Resource 1 | Sublap 1 | 2022-09-04 | 2022-09-04 12:00 | 13 | 89.96 | 90 | 17:00 | 4 | 26885.01 | 0 | 0 | 0
Resource 1 | Sublap 1 | 2022-09-04 | 2022-09-04 13:00 | 14 | 87.98 | 90 | 17:00 | 4 | 28364.85 | 0 | 0 | 0
Resource 1 | Sublap 1 | 2022-09-04 | 2022-09-04 14:00 | 15 | 87.98 | 90 | 17:00 | 4 | 29938.99 | 0 | 0 | 0
Resource 1 | Sublap 1 | 2022-09-04 | 2022-09-04 15:00 | 16 | 89.96 | 90 | 17:00 | 4 | 31681.97 | 0 | 0 | 0
Resource 1 | Sublap 1 | 2022-09-04 | 2022-09-04 16:00 | 17 | 89.96 | 90 | 17:00 | 4 | 33747.41 | 0 | 0 | 0
Resource 1 | Sublap 1 | 2022-09-04 | 2022-09-04 17:00 | 18 | 87.98 | 90 | 17:00 | 4 | 37119.25 | 85.0112 | 74.6509 | 1
Resource 1 | Sublap 1 | 2022-09-04 | 2022-09-04 18:00 | 19 | 86 | 90 | 17:00 | 4 | 40301.78 | 53.1164 | 46.6431 | 1
Resource 1 | Sublap 1 | 2022-09-04 | 2022-09-04 19:00 | 20 | 82.04 | 90 | 17:00 | 4 | 40363.72 | 27.8953 | 24.4957 | 1
Resource 1 | Sublap 1 | 2022-09-04 | 2022-09-04 20:00 | 21 | 80.06 | 90 | 17:00 | 4 | 38636.41 | 19.5847 | 17.1979 | 1
Resource 1 | Sublap 1 | 2022-09-04 | 2022-09-04 21:00 | 22 | 78.08 | 90 | 17:00 | 4 | 36729.04 | 0 | -23.2573 | 0
Resource 1 | Sublap 1 | 2022-09-04 | 2022-09-04 22:00 | 23 | 78.08 | 90 | 17:00 | 4 | 34078.02 | 0 | -0.4665 | 0
Resource 1 | Sublap 1 | 2022-09-04 | 2022-09-04 23:00 | 24 | 78.08 | 90 | 17:00 | 4 | 31565.04 | 0 | 0 | 0
Resource 1 | Sublap 1 | 2022-09-05 | 2022-09-05 | 1 | 77 | 91 | 17:00 | 4 | 30061.34 | 0 | 0 | 0
Resource 1 | Sublap 1 | 2022-09-05 | 2022-09-05 01:00 | 2 | 75.02 | 91 | 17:00 | 4 | 29405.54 | 0 | 0 | 0
Resource 1 | Sublap 1 | 2022-09-05 | 2022-09-05 02:00 | 3 | 73.04 | 91 | 17:00 | 4 | 27825.53 | 0 | 0 | 0
Resource 1 | Sublap 1 | 2022-09-05 | 2022-09-05 03:00 | 4 | 71.96 | 91 | 17:00 | 4 | 26883.95 | 0 | 0 | 0
Resource 1 | Sublap 1 | 2022-09-05 | 2022-09-05 04:00 | 5 | 71.96 | 91 | 17:00 | 4 | 27023.99 | 0 | 0 | 0
Resource 1 | Sublap 1 | 2022-09-05 | 2022-09-05 05:00 | 6 | 71.06 | 91 | 17:00 | 4 | 27277.51 | 0 | 0 | 0
Resource 1 | Sublap 1 | 2022-09-05 | 2022-09-05 06:00 | 7 | 71.06 | 91 | 17:00 | 4 | 28002.99 | 0 | 0 | 0
Resource 1 | Sublap 1 | 2022-09-05 | 2022-09-05 07:00 | 8 | 71.96 | 91 | 17:00 | 4 | 26597.52 | 0 | 0 | 0
Resource 1 | Sublap 1 | 2022-09-05 | 2022-09-05 08:00 | 9 | 78.08 | 91 | 17:00 | 4 | 23542.4 | 0 | 0 | 0
Resource 1 | Sublap 1 | 2022-09-05 | 2022-09-05 09:00 | 10 | 82.94 | 91 | 17:00 | 4 | 22636.85 | 0 | 0 | 0
Resource 1 | Sublap 1 | 2022-09-05 | 2022-09-05 10:00 | 11 | 87.08 | 91 | 17:00 | 4 | 24150.64 | 0 | 0 | 0
Resource 1 | Sublap 1 | 2022-09-05 | 2022-09-05 11:00 | 12 | 87.98 | 91 | 17:00 | 4 | 25658.65 | 0 | 0 | 0
Resource 1 | Sublap 1 | 2022-09-05 | 2022-09-05 12:00 | 13 | 89.06 | 91 | 17:00 | 4 | 27975.48 | 0 | 0 | 0
Resource 1 | Sublap 1 | 2022-09-05 | 2022-09-05 13:00 | 14 | 89.06 | 91 | 17:00 | 4 | 30267.34 | 0 | 0 | 0
Resource 1 | Sublap 1 | 2022-09-05 | 2022-09-05 14:00 | 15 | 89.06 | 91 | 17:00 | 4 | 32516.88 | 0 | 0 | 0
Resource 1 | Sublap 1 | 2022-09-05 | 2022-09-05 15:00 | 16 | 91.04 | 91 | 17:00 | 4 | 34741.53 | 0 | 0 | 0
Resource 1 | Sublap 1 | 2022-09-05 | 2022-09-05 16:00 | 17 | 87.98 | 91 | 17:00 | 4 | 37172.68 | 0 | 0 | 0
Resource 1 | Sublap 1 | 2022-09-05 | 2022-09-05 17:00 | 18 | 87.98 | 91 | 17:00 | 4 | 40725.64 | 72.8764 | 90.8844 | 1
Resource 1 | Sublap 1 | 2022-09-05 | 2022-09-05 18:00 | 19 | 87.08 | 91 | 17:00 | 4 | 44988.68 | 47.7562 | 59.5569 | 1
Resource 1 | Sublap 1 | 2022-09-05 | 2022-09-05 19:00 | 20 | 82.04 | 91 | 17:00 | 4 | 45196.4 | 26.3666 | 32.8819 | 1
Resource 1 | Sublap 1 | 2022-09-05 | 2022-09-05 20:00 | 21 | 75.92 | 91 | 17:00 | 4 | 43524.7 | 15.5353 | 19.3741 | 1
Resource 1 | Sublap 1 | 2022-09-05 | 2022-09-05 21:00 | 22 | 73.94 | 91 | 17:00 | 4 | 41321.04 | 0 | -26.2109 | 0
Resource 1 | Sublap 1 | 2022-09-05 | 2022-09-05 22:00 | 23 | 73.04 | 91 | 17:00 | 4 | 38026.18 | 0 | -0.52547 | 0
Resource 1 | Sublap 1 | 2022-09-05 | 2022-09-05 23:00 | 24 | 71.06 | 91 | 17:00 | 4 | 35049.02 | 0 | 0 | 0
Resource 1 | Sublap 1 | 2022-09-06 | 2022-09-06 | 1 | 71.06 | 92 | 17:00 | 4 | 33083.55 | 0 | 0 | 0
Resource 1 | Sublap 1 | 2022-09-06 | 2022-09-06 01:00 | 2 | 69.08 | 92 | 17:00 | 4 | 31540.18 | 0 | 0 | 0
Resource 1 | Sublap 1 | 2022-09-06 | 2022-09-06 02:00 | 3 | 68 | 92 | 17:00 | 4 | 30499.61 | 0 | 0 | 0
Resource 1 | Sublap 1 | 2022-09-06 | 2022-09-06 03:00 | 4 | 66.02 | 92 | 17:00 | 4 | 29825.58 | 0 | 0 | 0
Resource 1 | Sublap 1 | 2022-09-06 | 2022-09-06 04:00 | 5 | 66.02 | 92 | 17:00 | 4 | 29619.87 | 0 | 0 | 0
Resource 1 | Sublap 1 | 2022-09-06 | 2022-09-06 05:00 | 6 | 66.92 | 92 | 17:00 | 4 | 30424.63 | 0 | 0 | 0
Resource 1 | Sublap 1 | 2022-09-06 | 2022-09-06 06:00 | 7 | 66.92 | 92 | 17:00 | 4 | 32034.46 | 0 | 0 | 0
Resource 1 | Sublap 1 | 2022-09-06 | 2022-09-06 07:00 | 8 | 68 | 92 | 17:00 | 4 | 31219.07 | 0 | 0 | 0
Resource 1 | Sublap 1 | 2022-09-06 | 2022-09-06 08:00 | 9 | 75.02 | 92 | 17:00 | 4 | 29167.43 | 0 | 0 | 0
Resource 1 | Sublap 1 | 2022-09-06 | 2022-09-06 09:00 | 10 | 80.06 | 92 | 17:00 | 4 | 28652.88 | 0 | 0 | 0
Resource 1 | Sublap 1 | 2022-09-06 | 2022-09-06 10:00 | 11 | 84.92 | 92 | 17:00 | 4 | 29580.36 | 0 | 0 | 0
Resource 1 | Sublap 1 | 2022-09-06 | 2022-09-06 11:00 | 12 | 87.98 | 92 | 17:00 | 4 | 31693.33 | 0 | 0 | 0
Resource 1 | Sublap 1 | 2022-09-06 | 2022-09-06 12:00 | 13 | 91.04 | 92 | 17:00 | 4 | 33893.24 | 0 | 0 | 0
Resource 1 | Sublap 1 | 2022-09-06 | 2022-09-06 13:00 | 14 | 89.96 | 92 | 17:00 | 4 | 36137.14 | 0 | 0 | 0
Resource 1 | Sublap 1 | 2022-09-06 | 2022-09-06 14:00 | 15 | 91.04 | 92 | 17:00 | 4 | 38141.57 | 0 | 0 | 0
Resource 1 | Sublap 1 | 2022-09-06 | 2022-09-06 15:00 | 16 | 91.94 | 92 | 17:00 | 4 | 39853.71 | 0 | 0 | 0
Resource 1 | Sublap 1 | 2022-09-06 | 2022-09-06 16:00 | 17 | 91.94 | 92 | 17:00 | 4 | 41038.46 | 0 | 0 | 0
Resource 1 | Sublap 1 | 2022-09-06 | 2022-09-06 17:00 | 18 | 87.98 | 92 | 17:00 | 4 | 42625.49 | 103.9135 | 96.8393 | 1
Resource 1 | Sublap 1 | 2022-09-06 | 2022-09-06 18:00 | 19 | 82.94 | 92 | 17:00 | 4 | 44828.65 | 65.9829 | 61.4909 | 1
Resource 1 | Sublap 1 | 2022-09-06 | 2022-09-06 19:00 | 20 | 80.06 | 92 | 17:00 | 4 | 45169.44 | 37.5615 | 35.0044 | 1
Resource 1 | Sublap 1 | 2022-09-06 | 2022-09-06 20:00 | 21 | 78.08 | 92 | 17:00 | 4 | 43476.02 | 22.0043 | 20.5063 | 1
Resource 1 | Sublap 1 | 2022-09-06 | 2022-09-06 21:00 | 22 | 75.02 | 92 | 17:00 | 4 | 41177.45 | 0 | -26.947 | 0
Resource 1 | Sublap 1 | 2022-09-06 | 2022-09-06 22:00 | 23 | 73.94 | 92 | 17:00 | 4 | 37740.77 | 0 | -0.54017 | 0
Resource 1 | Sublap 1 | 2022-09-06 | 2022-09-06 23:00 | 24 | 73.94 | 92 | 17:00 | 4 | 34702.13 | 0 | 0 | 0
Resource 1 | Sublap 1 | 2022-09-07 | 2022-09-07 | 1 | 71.96 | 96 | 17:00 | 4 | 32758.8 | 0 | 0 | 0
Resource 1 | Sublap 1 | 2022-09-07 | 2022-09-07 01:00 | 2 | 71.96 | 96 | 17:00 | 4 | 31382.31 | 0 | 0 | 0
Resource 1 | Sublap 1 | 2022-09-07 | 2022-09-07 02:00 | 3 | 73.04 | 96 | 17:00 | 4 | 29854.59 | 0 | 0 | 0
Resource 1 | Sublap 1 | 2022-09-07 | 2022-09-07 03:00 | 4 | 69.98 | 96 | 17:00 | 4 | 29225.99 | 0 | 0 | 0
Resource 1 | Sublap 1 | 2022-09-07 | 2022-09-07 04:00 | 5 | 69.08 | 96 | 17:00 | 4 | 29184.24 | 0 | 0 | 0
Resource 1 | Sublap 1 | 2022-09-07 | 2022-09-07 05:00 | 6 | 69.98 | 96 | 17:00 | 4 | 29859.39 | 0 | 0 | 0
Resource 1 | Sublap 1 | 2022-09-07 | 2022-09-07 06:00 | 7 | 71.06 | 96 | 17:00 | 4 | 31592.01 | 0 | 0 | 0
Resource 1 | Sublap 1 | 2022-09-07 | 2022-09-07 07:00 | 8 | 73.04 | 96 | 17:00 | 4 | 30594.93 | 0 | 0 | 0
Resource 1 | Sublap 1 | 2022-09-07 | 2022-09-07 08:00 | 9 | 80.06 | 96 | 17:00 | 4 | 28509.61 | 0 | 0 | 0
Resource 1 | Sublap 1 | 2022-09-07 | 2022-09-07 09:00 | 10 | 87.98 | 96 | 17:00 | 4 | 28143.11 | 0 | 0 | 0
Resource 1 | Sublap 1 | 2022-09-07 | 2022-09-07 10:00 | 11 | 93.02 | 96 | 17:00 | 4 | 28725.74 | 0 | 0 | 0
Resource 1 | Sublap 1 | 2022-09-07 | 2022-09-07 11:00 | 12 | 96.08 | 96 | 17:00 | 4 | 30291.1 | 0 | 0 | 0
Resource 1 | Sublap 1 | 2022-09-07 | 2022-09-07 12:00 | 13 | 95 | 96 | 17:00 | 4 | 32389.6 | 0 | 0 | 0
Resource 1 | Sublap 1 | 2022-09-07 | 2022-09-07 13:00 | 14 | 95 | 96 | 17:00 | 4 | 34470.27 | 0 | 0 | 0
Resource 1 | Sublap 1 | 2022-09-07 | 2022-09-07 14:00 | 15 | 93.92 | 96 | 17:00 | 4 | 36447.56 | 0 | 0 | 0
Resource 1 | Sublap 1 | 2022-09-07 | 2022-09-07 15:00 | 16 | 93.02 | 96 | 17:00 | 4 | 38262.62 | 0 | 0 | 0
Resource 1 | Sublap 1 | 2022-09-07 | 2022-09-07 16:00 | 17 | 93.92 | 96 | 17:00 | 4 | 39623.48 | 0 | 0 | 0
Resource 1 | Sublap 1 | 2022-09-07 | 2022-09-07 17:00 | 18 | 91.94 | 96 | 17:00 | 4 | 41454.25 | 153.4064 | 144.4352 | 1
Resource 1 | Sublap 1 | 2022-09-07 | 2022-09-07 18:00 | 19 | 84.92 | 96 | 17:00 | 4 | 43968.58 | 111.0575 | 104.5628 | 1
Resource 1 | Sublap 1 | 2022-09-07 | 2022-09-07 19:00 | 20 | 80.06 | 96 | 17:00 | 4 | 43866.32 | 69.6173 | 65.546 | 1
Resource 1 | Sublap 1 | 2022-09-07 | 2022-09-07 20:00 | 21 | 77 | 96 | 17:00 | 4 | 42796.5 | 44.7327 | 42.1168 | 1
Resource 1 | Sublap 1 | 2022-09-07 | 2022-09-07 21:00 | 22 | 75.92 | 96 | 17:00 | 4 | 41119.73 | 0 | -33.6237 | 0
Resource 1 | Sublap 1 | 2022-09-07 | 2022-09-07 22:00 | 23 | 75.02 | 96 | 17:00 | 4 | 38003.05 | 0 | -0.6735 | 0
Resource 1 | Sublap 1 | 2022-09-07 | 2022-09-07 23:00 | 24 | 73.04 | 96 | 17:00 | 4 | 34674.72 | 0 | 0 | 0
Resource 1 | Sublap 1 | 2022-09-08 | 2022-09-08 | 1 | 75.02 | 94 | 17:00 | 4 | 32352.64 | 0 | 0 | 0
Resource 1 | Sublap 1 | 2022-09-08 | 2022-09-08 01:00 | 2 | 75.02 | 94 | 17:00 | 4 | 30736.05 | 0 | 0 | 0
Resource 1 | Sublap 1 | 2022-09-08 | 2022-09-08 02:00 | 3 | 75.02 | 94 | 17:00 | 4 | 30122.56 | 0 | 0 | 0
Resource 1 | Sublap 1 | 2022-09-08 | 2022-09-08 03:00 | 4 | 71.06 | 94 | 17:00 | 4 | 29501.3 | 0 | 0 | 0
Resource 1 | Sublap 1 | 2022-09-08 | 2022-09-08 04:00 | 5 | 71.06 | 94 | 17:00 | 4 | 29318.91 | 0 | 0 | 0
Resource 1 | Sublap 1 | 2022-09-08 | 2022-09-08 05:00 | 6 | 71.96 | 94 | 17:00 | 4 | 30535.54 | 0 | 0 | 0
Resource 1 | Sublap 1 | 2022-09-08 | 2022-09-08 06:00 | 7 | 71.96 | 94 | 17:00 | 4 | 32528.81 | 0 | 0 | 0
Resource 1 | Sublap 1 | 2022-09-08 | 2022-09-08 07:00 | 8 | 73.94 | 94 | 17:00 | 4 | 32522.98 | 0 | 0 | 0
Resource 1 | Sublap 1 | 2022-09-08 | 2022-09-08 08:00 | 9 | 78.98 | 94 | 17:00 | 4 | 30614.44 | 0 | 0 | 0
Resource 1 | Sublap 1 | 2022-09-08 | 2022-09-08 09:00 | 10 | 82.94 | 94 | 17:00 | 4 | 30130.27 | 0 | 0 | 0
Resource 1 | Sublap 1 | 2022-09-08 | 2022-09-08 10:00 | 11 | 84.92 | 94 | 17:00 | 4 | 30687.72 | 0 | 0 | 0
Resource 1 | Sublap 1 | 2022-09-08 | 2022-09-08 11:00 | 12 | 87.08 | 94 | 17:00 | 4 | 31318.58 | 0 | 0 | 0
Resource 1 | Sublap 1 | 2022-09-08 | 2022-09-08 12:00 | 13 | 91.94 | 94 | 17:00 | 4 | 33930.56 | 0 | 0 | 0
Resource 1 | Sublap 1 | 2022-09-08 | 2022-09-08 13:00 | 14 | 93.92 | 94 | 17:00 | 4 | 36005.8 | 0 | 0 | 0
Resource 1 | Sublap 1 | 2022-09-08 | 2022-09-08 14:00 | 15 | 89.06 | 94 | 17:00 | 4 | 38945.16 | 0 | 0 | 0
Resource 1 | Sublap 1 | 2022-09-08 | 2022-09-08 15:00 | 16 | 87.98 | 94 | 17:00 | 4 | 40496.19 | 0 | 0 | 0
Resource 1 | Sublap 1 | 2022-09-08 | 2022-09-08 16:00 | 17 | 86 | 94 | 17:00 | 4 | 41717.36 | 0 | 0 | 0
Resource 1 | Sublap 1 | 2022-09-08 | 2022-09-08 17:00 | 18 | 86 | 94 | 17:00 | 4 | 43337.7 | 80.795 | 99.1028 | 1
Resource 1 | Sublap 1 | 2022-09-08 | 2022-09-08 18:00 | 19 | 84.92 | 94 | 17:00 | 4 | 45060.49 | 55.3424 | 67.8828 | 1
Resource 1 | Sublap 1 | 2022-09-08 | 2022-09-08 19:00 | 20 | 84.02 | 94 | 17:00 | 4 | 44675.92 | 30.6389 | 37.5815 | 1
Resource 1 | Sublap 1 | 2022-09-08 | 2022-09-08 20:00 | 21 | 84.02 | 94 | 17:00 | 4 | 43125.12 | 19.1512 | 23.4908 | 1
Resource 1 | Sublap 1 | 2022-09-08 | 2022-09-08 21:00 | 22 | 82.94 | 94 | 17:00 | 4 | 40647.29 | 0 | -28.9012 | 0
Resource 1 | Sublap 1 | 2022-09-08 | 2022-09-08 22:00 | 23 | 80.96 | 94 | 17:00 | 4 | 37379.38 | 0 | -0.5792 | 0
Resource 1 | Sublap 1 | 2022-09-08 | 2022-09-08 23:00 | 24 | 80.06 | 94 | 17:00 | 4 | 34218.02 | 0 | 0 | 0
Resource 1 | Sublap 1 | 2022-09-09 | 2022-09-09 | 1 | 80.96 | 88 | 17:00 | 4 | 32463.62 | 0 | 0 | 0
Resource 1 | Sublap 1 | 2022-09-09 | 2022-09-09 01:00 | 2 | 80.96 | 88 | 17:00 | 4 | 31362.59 | 0 | 0 | 0
Resource 1 | Sublap 1 | 2022-09-09 | 2022-09-09 02:00 | 3 | 80.96 | 88 | 17:00 | 4 | 30483.92 | 0 | 0 | 0
Resource 1 | Sublap 1 | 2022-09-09 | 2022-09-09 03:00 | 4 | 84.02 | 88 | 17:00 | 4 | 30214.96 | 0 | 0 | 0
Resource 1 | Sublap 1 | 2022-09-09 | 2022-09-09 04:00 | 5 | 87.98 | 88 | 17:00 | 4 | 30280.76 | 0 | 0 | 0
Resource 1 | Sublap 1 | 2022-09-09 | 2022-09-09 05:00 | 6 | 86 | 88 | 17:00 | 4 | 31248.64 | 0 | 0 | 0
Resource 1 | Sublap 1 | 2022-09-09 | 2022-09-09 06:00 | 7 | 84.02 | 88 | 17:00 | 4 | 32681.48 | 0 | 0 | 0
Resource 1 | Sublap 1 | 2022-09-09 | 2022-09-09 07:00 | 8 | 82.04 | 88 | 17:00 | 4 | 32634.89 | 0 | 0 | 0
Resource 1 | Sublap 1 | 2022-09-09 | 2022-09-09 08:00 | 9 | 82.04 | 88 | 17:00 | 4 | 31460.37 | 0 | 0 | 0
Resource 1 | Sublap 1 | 2022-09-09 | 2022-09-09 09:00 | 10 | 80.06 | 88 | 17:00 | 4 | 30123.28 | 0 | 0 | 0
Resource 1 | Sublap 1 | 2022-09-09 | 2022-09-09 10:00 | 11 | 78.08 | 88 | 17:00 | 4 | 30143.52 | 0 | 0 | 0
Resource 1 | Sublap 1 | 2022-09-09 | 2022-09-09 11:00 | 12 | 77 | 88 | 17:00 | 4 | 31442.31 | 0 | 0 | 0
Resource 1 | Sublap 1 | 2022-09-09 | 2022-09-09 12:00 | 13 | 80.96 | 88 | 17:00 | 4 | 32256.76 | 0 | 0 | 0
Resource 1 | Sublap 1 | 2022-09-09 | 2022-09-09 13:00 | 14 | 78.98 | 88 | 17:00 | 4 | 33360.25 | 0 | 0 | 0
Resource 1 | Sublap 1 | 2022-09-09 | 2022-09-09 14:00 | 15 | 77.99 | 88 | 17:00 | 4 | 34274.16 | 0 | 0 | 0
Resource 1 | Sublap 1 | 2022-09-09 | 2022-09-09 15:00 | 16 | 76.64 | 88 | 17:00 | 4 | 34091.5 | 0 | 0 | 0
Resource 1 | Sublap 1 | 2022-09-09 | 2022-09-09 16:00 | 17 | 75.245 | 88 | 17:00 | 4 | 35116.36 | 0 | 0 | 0
Resource 1 | Sublap 1 | 2022-09-09 | 2022-09-09 17:00 | 18 | 72.68 | 88 | 17:00 | 4 | 36942.13 | 69.9982 | 64.981 | 0
Resource 1 | Sublap 1 | 2022-09-09 | 2022-09-09 18:00 | 19 | 70.7 | 88 | 17:00 | 4 | 38396.78 | 43.6016 | 40.4763 | 1
Resource 1 | Sublap 1 | 2022-09-09 | 2022-09-09 19:00 | 20 | 69.89 | 88 | 17:00 | 4 | 38171.29 | 23.4045 | 21.7269 | 1
Resource 1 | Sublap 1 | 2022-09-09 | 2022-09-09 20:00 | 21 | 69.98 | 88 | 17:00 | 4 | 36481.35 | 16.8377 | 15.6308 | 0
Resource 1 | Sublap 1 | 2022-09-09 | 2022-09-09 21:00 | 22 | 70.7 | 88 | 17:00 | 4 | 34645.06 | 0 | -21.1304 | 0
Resource 1 | Sublap 1 | 2022-09-09 | 2022-09-09 22:00 | 23 | 71.96 | 88 | 17:00 | 4 | 32428.24 | 0 | -0.42402 | 0
Resource 1 | Sublap 1 | 2022-09-09 | 2022-09-09 23:00 | 24 | 69.98 | 88 | 17:00 | 4 | 30147.93 | 0 | 0 | 0
Resource 1 | Sublap 1 | 2022-09-10 | 2022-09-10 | 1 | 68.27 | 79 | 17:00 | 4 | 28199.9 | 0 | 0 | 0
Resource 1 | Sublap 1 | 2022-09-10 | 2022-09-10 01:00 | 2 | 71.06 | 79 | 17:00 | 4 | 26973.73 | 0 | 0 | 0
Resource 1 | Sublap 1 | 2022-09-10 | 2022-09-10 02:00 | 3 | 71.06 | 79 | 17:00 | 4 | 25995.83 | 0 | 0 | 0
Resource 1 | Sublap 1 | 2022-09-10 | 2022-09-10 03:00 | 4 | 71.96 | 79 | 17:00 | 4 | 25727.76 | 0 | 0 | 0
Resource 1 | Sublap 1 | 2022-09-10 | 2022-09-10 04:00 | 5 | 69.98 | 79 | 17:00 | 4 | 25879.64 | 0 | 0 | 0
Resource 1 | Sublap 1 | 2022-09-10 | 2022-09-10 05:00 | 6 | 69.98 | 79 | 17:00 | 4 | 26267.31 | 0 | 0 | 0
Resource 1 | Sublap 1 | 2022-09-10 | 2022-09-10 06:00 | 7 | 69.98 | 79 | 17:00 | 4 | 26849.49 | 0 | 0 | 0
Resource 1 | Sublap 1 | 2022-09-10 | 2022-09-10 07:00 | 8 | 69.98 | 79 | 17:00 | 4 | 26350.81 | 0 | 0 | 0
Resource 1 | Sublap 1 | 2022-09-10 | 2022-09-10 08:00 | 9 | 70.52 | 79 | 17:00 | 4 | 26787.79 | 0 | 0 | 0
Resource 1 | Sublap 1 | 2022-09-10 | 2022-09-10 09:00 | 10 | 71.96 | 79 | 17:00 | 4 | 25684.71 | 0 | 0 | 0
Resource 1 | Sublap 1 | 2022-09-10 | 2022-09-10 10:00 | 11 | 73.04 | 79 | 17:00 | 4 | 24463.28 | 0 | 0 | 0
Resource 1 | Sublap 1 | 2022-09-10 | 2022-09-10 11:00 | 12 | 75.02 | 79 | 17:00 | 4 | 23797.99 | 0 | 0 | 0
Resource 1 | Sublap 1 | 2022-09-10 | 2022-09-10 12:00 | 13 | 75.92 | 79 | 17:00 | 4 | 23264.94 | 0 | 0 | 0
Resource 1 | Sublap 1 | 2022-09-10 | 2022-09-10 13:00 | 14 | 77 | 79 | 17:00 | 4 | 24833.41 | 0 | 0 | 0
Resource 1 | Sublap 1 | 2022-09-10 | 2022-09-10 14:00 | 15 | 78.98 | 79 | 17:00 | 4 | 26124.73 | 0 | 0 | 0
Resource 1 | Sublap 1 | 2022-09-10 | 2022-09-10 15:00 | 16 | 78.98 | 79 | 17:00 | 4 | 27700.87 | 0 | 0 | 0
Resource 1 | Sublap 1 | 2022-09-10 | 2022-09-10 16:00 | 17 | 77 | 79 | 17:00 | 4 | 28940.62 | 0 | 0 | 0
Resource 1 | Sublap 1 | 2022-09-10 | 2022-09-10 17:00 | 18 | 75.92 | 79 | 17:00 | 4 | 31000 | 20.8134 | 17.9613 | 0
Resource 1 | Sublap 1 | 2022-09-10 | 2022-09-10 18:00 | 19 | 75.92 | 79 | 17:00 | 4 | 32603.75 | 15.5419 | 13.4122 | 0
Resource 1 | Sublap 1 | 2022-09-10 | 2022-09-10 19:00 | 20 | 73.04 | 79 | 17:00 | 4 | 33437.18 | 10.3182 | 8.9043 | 0
Resource 1 | Sublap 1 | 2022-09-10 | 2022-09-10 20:00 | 21 | 73.04 | 79 | 17:00 | 4 | 32904.9 | 7.4606 | 6.4383 | 0
Resource 1 | Sublap 1 | 2022-09-10 | 2022-09-10 21:00 | 22 | 73.04 | 79 | 17:00 | 4 | 31889.81 | 0 | -8.6541 | 0
Resource 1 | Sublap 1 | 2022-09-10 | 2022-09-10 22:00 | 23 | 73.04 | 79 | 17:00 | 4 | 30145.24 | 0 | -0.17489 | 0
Resource 1 | Sublap 1 | 2022-09-10 | 2022-09-10 23:00 | 24 | 73.94 | 79 | 17:00 | 4 | 28801.78 | 0 | 0 | 0
Resource 1 | Sublap 1 | 2022-09-11 | 2022-09-11 | 1 | 73.49 | 86 | 17:00 | 4 | 27995.36 | 0 | 0 | 0
Resource 1 | Sublap 1 | 2022-09-11 | 2022-09-11 01:00 | 2 | 72.68 | 86 | 17:00 | 4 | 26625.7 | 0 | 0 | 0
Resource 1 | Sublap 1 | 2022-09-11 | 2022-09-11 02:00 | 3 | 73.04 | 86 | 17:00 | 4 | 25929.77 | 0 | 0 | 0
Resource 1 | Sublap 1 | 2022-09-11 | 2022-09-11 03:00 | 4 | 72.8 | 86 | 17:00 | 4 | 25468.73 | 0 | 0 | 0
Resource 1 | Sublap 1 | 2022-09-11 | 2022-09-11 04:00 | 5 | 71.96 | 86 | 17:00 | 4 | 25157.12 | 0 | 0 | 0
Resource 1 | Sublap 1 | 2022-09-11 | 2022-09-11 05:00 | 6 | 71.96 | 86 | 17:00 | 4 | 25075.15 | 0 | 0 | 0
Resource 1 | Sublap 1 | 2022-09-11 | 2022-09-11 06:00 | 7 | 73.04 | 86 | 17:00 | 4 | 25546.18 | 0 | 0 | 0
Resource 1 | Sublap 1 | 2022-09-11 | 2022-09-11 07:00 | 8 | 73.04 | 86 | 17:00 | 4 | 24291.73 | 0 | 0 | 0
Resource 1 | Sublap 1 | 2022-09-11 | 2022-09-11 08:00 | 9 | 75.02 | 86 | 17:00 | 4 | 22045.63 | 0 | 0 | 0
Resource 1 | Sublap 1 | 2022-09-11 | 2022-09-11 09:00 | 10 | 78.08 | 86 | 17:00 | 4 | 20530.65 | 0 | 0 | 0
Resource 1 | Sublap 1 | 2022-09-11 | 2022-09-11 10:00 | 11 | 78.08 | 86 | 17:00 | 4 | 19924.69 | 0 | 0 | 0
Resource 1 | Sublap 1 | 2022-09-11 | 2022-09-11 11:00 | 12 | 82.94 | 86 | 17:00 | 4 | 20425.21 | 0 | 0 | 0
Resource 1 | Sublap 1 | 2022-09-11 | 2022-09-11 12:00 | 13 | 86 | 86 | 17:00 | 4 | 21294.49 | 0 | 0 | 0
Resource 1 | Sublap 1 | 2022-09-11 | 2022-09-11 13:00 | 14 | 86 | 86 | 17:00 | 4 | 22892.32 | 0 | 0 | 0
Resource 1 | Sublap 1 | 2022-09-11 | 2022-09-11 14:00 | 15 | 82.94 | 86 | 17:00 | 4 | 24312.81 | 0 | 0 | 0
Resource 1 | Sublap 1 | 2022-09-11 | 2022-09-11 15:00 | 16 | 80.96 | 86 | 17:00 | 4 | 26390.58 | 0 | 0 | 0
Resource 1 | Sublap 1 | 2022-09-11 | 2022-09-11 16:00 | 17 | 80.06 | 86 | 17:00 | 4 | 28474.17 | 0 | 0 | 0
Resource 1 | Sublap 1 | 2022-09-11 | 2022-09-11 17:00 | 18 | 80.06 | 86 | 17:00 | 4 | 30870.89 | 57.4449 | 50.0071 | 0
Resource 1 | Sublap 1 | 2022-09-11 | 2022-09-11 18:00 | 19 | 78.98 | 86 | 17:00 | 4 | 34009 | 35.1342 | 30.5852 | 0
Resource 1 | Sublap 1 | 2022-09-11 | 2022-09-11 19:00 | 20 | 75.92 | 86 | 17:00 | 4 | 34606.38 | 21.6474 | 18.8446 | 0
Resource 1 | Sublap 1 | 2022-09-11 | 2022-09-11 20:00 | 21 | 75.02 | 86 | 17:00 | 4 | 33526.88 | 15.582 | 13.5645 | 0
Resource 1 | Sublap 1 | 2022-09-11 | 2022-09-11 21:00 | 22 | 73.94 | 86 | 17:00 | 4 | 31467.73 | 0 | -18.3259 | 0
Resource 1 | Sublap 1 | 2022-09-11 | 2022-09-11 22:00 | 23 | 73.04 | 86 | 17:00 | 4 | 29301.03 | 0 | -0.36802 | 0
Resource 1 | Sublap 1 | 2022-09-11 | 2022-09-11 23:00 | 24 | 73.04 | 86 | 17:00 | 4 | 27468.91 | 0 | 0 | 0
Resource 1 | Sublap 1 | 2022-09-12 | 2022-09-12 | 1 | 73.94 | 81 | 17:00 | 4 | 26222.97 | 0 | 0 | 0
Resource 1 | Sublap 1 | 2022-09-12 | 2022-09-12 01:00 | 2 | 73.04 | 81 | 17:00 | 4 | 25325.72 | 0 | 0 | 0
Resource 1 | Sublap 1 | 2022-09-12 | 2022-09-12 02:00 | 3 | 69.98 | 81 | 17:00 | 4 | 24640.75 | 0 | 0 | 0
Resource 1 | Sublap 1 | 2022-09-12 | 2022-09-12 03:00 | 4 | 71.96 | 81 | 17:00 | 4 | 24364.8 | 0 | 0 | 0
Resource 1 | Sublap 1 | 2022-09-12 | 2022-09-12 04:00 | 5 | 69.98 | 81 | 17:00 | 4 | 24690.17 | 0 | 0 | 0
Resource 1 | Sublap 1 | 2022-09-12 | 2022-09-12 05:00 | 6 | 71.06 | 81 | 17:00 | 4 | 25941.93 | 0 | 0 | 0
Resource 1 | Sublap 1 | 2022-09-12 | 2022-09-12 06:00 | 7 | 71.06 | 81 | 17:00 | 4 | 28049.67 | 0 | 0 | 0
Resource 1 | Sublap 1 | 2022-09-12 | 2022-09-12 07:00 | 8 | 71.06 | 81 | 17:00 | 4 | 27356 | 0 | 0 | 0
Resource 1 | Sublap 1 | 2022-09-12 | 2022-09-12 08:00 | 9 | 71.96 | 81 | 17:00 | 4 | 25569.88 | 0 | 0 | 0
Resource 1 | Sublap 1 | 2022-09-12 | 2022-09-12 09:00 | 10 | 72.5 | 81 | 17:00 | 4 | 23982.02 | 0 | 0 | 0
Resource 1 | Sublap 1 | 2022-09-12 | 2022-09-12 10:00 | 11 | 74.03 | 81 | 17:00 | 4 | 22953.58 | 0 | 0 | 0
Resource 1 | Sublap 1 | 2022-09-12 | 2022-09-12 11:00 | 12 | 77 | 81 | 17:00 | 4 | 23264.72 | 0 | 0 | 0
Resource 1 | Sublap 1 | 2022-09-12 | 2022-09-12 12:00 | 13 | 77 | 81 | 17:00 | 4 | 25362.82 | 0 | 0 | 0
Resource 1 | Sublap 1 | 2022-09-12 | 2022-09-12 13:00 | 14 | 77.54 | 81 | 17:00 | 4 | 27026.34 | 0 | 0 | 0
Resource 1 | Sublap 1 | 2022-09-12 | 2022-09-12 14:00 | 15 | 79.97 | 81 | 17:00 | 4 | 27327.21 | 0 | 0 | 0
Resource 1 | Sublap 1 | 2022-09-12 | 2022-09-12 15:00 | 16 | 80.96 | 81 | 17:00 | 4 | 27611.44 | 0 | 0 | 0
Resource 1 | Sublap 1 | 2022-09-12 | 2022-09-12 16:00 | 17 | 78.98 | 81 | 17:00 | 4 | 29114.77 | 0 | 0 | 0
Resource 1 | Sublap 1 | 2022-09-12 | 2022-09-12 17:00 | 18 | 78.08 | 81 | 17:00 | 4 | 32390.33 | 35.0597 | 29.78 | 0
Resource 1 | Sublap 1 | 2022-09-12 | 2022-09-12 18:00 | 19 | 75.02 | 81 | 17:00 | 4 | 35390.59 | 24.0802 | 20.454 | 0
Resource 1 | Sublap 1 | 2022-09-12 | 2022-09-12 19:00 | 20 | 73.94 | 81 | 17:00 | 4 | 35551.89 | 15.9635 | 13.5596 | 0
Resource 1 | Sublap 1 | 2022-09-12 | 2022-09-12 20:00 | 21 | 73.04 | 81 | 17:00 | 4 | 34223.46 | 11.5087 | 9.7756 | 0
Resource 1 | Sublap 1 | 2022-09-12 | 2022-09-12 21:00 | 22 | 71.96 | 81 | 17:00 | 4 | 32509.63 | 0 | -13.1836 | 0
Resource 1 | Sublap 1 | 2022-09-12 | 2022-09-12 22:00 | 23 | 71.06 | 81 | 17:00 | 4 | 29883.65 | 0 | -0.26534 | 0
Resource 1 | Sublap 1 | 2022-09-12 | 2022-09-12 23:00 | 24 | 71.06 | 81 | 17:00 | 4 | 27283.66 | 0 | 0 | 0
Resource 1 | Sublap 1 | 2022-09-13 | 2022-09-13 | 1 | 69.98 | 81 | 17:00 | 4 | 25441.65 | 0 | 0 | 0
Resource 1 | Sublap 1 | 2022-09-13 | 2022-09-13 01:00 | 2 | 69.98 | 81 | 17:00 | 4 | 24244.87 | 0 | 0 | 0
Resource 1 | Sublap 1 | 2022-09-13 | 2022-09-13 02:00 | 3 | 69.98 | 81 | 17:00 | 4 | 23537.69 | 0 | 0 | 0
Resource 1 | Sublap 1 | 2022-09-13 | 2022-09-13 03:00 | 4 | 69.98 | 81 | 17:00 | 4 | 23322.59 | 0 | 0 | 0
Resource 1 | Sublap 1 | 2022-09-13 | 2022-09-13 04:00 | 5 | 69.89 | 81 | 17:00 | 4 | 23314.62 | 0 | 0 | 0
Resource 1 | Sublap 1 | 2022-09-13 | 2022-09-13 05:00 | 6 | 69.08 | 81 | 17:00 | 4 | 24364.03 | 0 | 0 | 0
Resource 1 | Sublap 1 | 2022-09-13 | 2022-09-13 06:00 | 7 | 69.08 | 81 | 17:00 | 4 | 25857.23 | 0 | 0 | 0
Resource 1 | Sublap 1 | 2022-09-13 | 2022-09-13 07:00 | 8 | 69.08 | 81 | 17:00 | 4 | 25480.68 | 0 | 0 | 0
Resource 1 | Sublap 1 | 2022-09-13 | 2022-09-13 08:00 | 9 | 69.08 | 81 | 17:00 | 4 | 23105.29 | 0 | 0 | 0
Resource 1 | Sublap 1 | 2022-09-13 | 2022-09-13 09:00 | 10 | 72.14 | 81 | 17:00 | 4 | 20991.37 | 0 | 0 | 0
Resource 1 | Sublap 1 | 2022-09-13 | 2022-09-13 10:00 | 11 | 77 | 81 | 17:00 | 4 | 19383.98 | 0 | 0 | 0
Resource 1 | Sublap 1 | 2022-09-13 | 2022-09-13 11:00 | 12 | 77.36 | 81 | 17:00 | 4 | 18956.68 | 0 | 0 | 0
Resource 1 | Sublap 1 | 2022-09-13 | 2022-09-13 12:00 | 13 | 80.96 | 81 | 17:00 | 4 | 18660.18 | 0 | 0 | 0
Resource 1 | Sublap 1 | 2022-09-13 | 2022-09-13 13:00 | 14 | 80.06 | 81 | 17:00 | 4 | 18577.8 | 0 | 0 | 0
Resource 1 | Sublap 1 | 2022-09-13 | 2022-09-13 14:00 | 15 | 80.96 | 81 | 17:00 | 4 | 19787.39 | 0 | 0 | 0
Resource 1 | Sublap 1 | 2022-09-13 | 2022-09-13 15:00 | 16 | 78.08 | 81 | 17:00 | 4 | 20857.39 | 0 | 0 | 0
Resource 1 | Sublap 1 | 2022-09-13 | 2022-09-13 16:00 | 17 | 78.08 | 81 | 17:00 | 4 | 21281.66 | 0 | 0 | 0
Resource 1 | Sublap 1 | 2022-09-13 | 2022-09-13 17:00 | 18 | 77 | 81 | 17:00 | 4 | 24710.68 | 26.0037 | 29.78 | 0
Resource 1 | Sublap 1 | 2022-09-13 | 2022-09-13 18:00 | 19 | 73.94 | 81 | 17:00 | 4 | 29583.01 | 17.8603 | 20.454 | 0
Resource 1 | Sublap 1 | 2022-09-13 | 2022-09-13 19:00 | 20 | 71.06 | 81 | 17:00 | 4 | 30665.68 | 11.8401 | 13.5596 | 0
Resource 1 | Sublap 1 | 2022-09-13 | 2022-09-13 20:00 | 21 | 69.08 | 81 | 17:00 | 4 | 29594.81 | 8.536 | 9.7756 | 0
Resource 1 | Sublap 1 | 2022-09-13 | 2022-09-13 21:00 | 22 | 68 | 81 | 17:00 | 4 | 27945.25 | 0 | -13.1836 | 0
Resource 1 | Sublap 1 | 2022-09-13 | 2022-09-13 22:00 | 23 | 66.92 | 81 | 17:00 | 4 | 26223.66 | 0 | -0.26534 | 0
Resource 1 | Sublap 1 | 2022-09-13 | 2022-09-13 23:00 | 24 | 68 | 81 | 17:00 | 4 | 24540.44 | 0 | 0 | 0
Resource 1 | Sublap 1 | 2022-09-14 | 2022-09-14 | 1 | 66.02 | 77 | 17:00 | 4 | 23309.46 | 0 | 0 | 0
Resource 1 | Sublap 1 | 2022-09-14 | 2022-09-14 01:00 | 2 | 64.94 | 77 | 17:00 | 4 | 22310.42 | 0 | 0 | 0
Resource 1 | Sublap 1 | 2022-09-14 | 2022-09-14 02:00 | 3 | 65.48 | 77 | 17:00 | 4 | 21907.88 | 0 | 0 | 0
Resource 1 | Sublap 1 | 2022-09-14 | 2022-09-14 03:00 | 4 | 66.02 | 77 | 17:00 | 4 | 22111.69 | 0 | 0 | 0
Resource 1 | Sublap 1 | 2022-09-14 | 2022-09-14 04:00 | 5 | 66.02 | 77 | 17:00 | 4 | 22712.17 | 0 | 0 | 0
Resource 1 | Sublap 1 | 2022-09-14 | 2022-09-14 05:00 | 6 | 66.02 | 77 | 17:00 | 4 | 23801.89 | 0 | 0 | 0
Resource 1 | Sublap 1 | 2022-09-14 | 2022-09-14 06:00 | 7 | 66.92 | 77 | 17:00 | 4 | 25668.61 | 0 | 0 | 0
Resource 1 | Sublap 1 | 2022-09-14 | 2022-09-14 07:00 | 8 | 66.92 | 77 | 17:00 | 4 | 23885.13 | 0 | 0 | 0
Resource 1 | Sublap 1 | 2022-09-14 | 2022-09-14 08:00 | 9 | 67.64 | 77 | 17:00 | 4 | 19797.1 | 0 | 0 | 0
Resource 1 | Sublap 1 | 2022-09-14 | 2022-09-14 09:00 | 10 | 68 | 77 | 17:00 | 4 | 17636.59 | 0 | 0 | 0
Resource 1 | Sublap 1 | 2022-09-14 | 2022-09-14 10:00 | 11 | 69.08 | 77 | 17:00 | 4 | 16101.52 | 0 | 0 | 0
Resource 1 | Sublap 1 | 2022-09-14 | 2022-09-14 11:00 | 12 | 69.98 | 77 | 17:00 | 4 | 15575.22 | 0 | 0 | 0
Resource 1 | Sublap 1 | 2022-09-14 | 2022-09-14 12:00 | 13 | 73.04 | 77 | 17:00 | 4 | 15978.17 | 0 | 0 | 0
Resource 1 | Sublap 1 | 2022-09-14 | 2022-09-14 13:00 | 14 | 75.92 | 77 | 17:00 | 4 | 15824.47 | 0 | 0 | 0
Resource 1 | Sublap 1 | 2022-09-14 | 2022-09-14 14:00 | 15 | 74.48 | 77 | 17:00 | 4 | 16518.6 | 0 | 0 | 0
Resource 1 | Sublap 1 | 2022-09-14 | 2022-09-14 15:00 | 16 | 77 | 77 | 17:00 | 4 | 17313.25 | 0 | 0 | 0
Resource 1 | Sublap 1 | 2022-09-14 | 2022-09-14 16:00 | 17 | 75.02 | 77 | 17:00 | 4 | 18645.5 | 0 | 0 | 0
Resource 1 | Sublap 1 | 2022-09-14 | 2022-09-14 17:00 | 18 | 73.94 | 77 | 17:00 | 4 | 22774.45 | 14.7725 | 15.7212 | 0
Resource 1 | Sublap 1 | 2022-09-14 | 2022-09-14 18:00 | 19 | 71.06 | 77 | 17:00 | 4 | 28596.03 | 11.0306 | 11.7391 | 0
Resource 1 | Sublap 1 | 2022-09-14 | 2022-09-14 19:00 | 20 | 68 | 77 | 17:00 | 4 | 29647.7 | 7.3276 | 7.7982 | 0
Resource 1 | Sublap 1 | 2022-09-14 | 2022-09-14 20:00 | 21 | 66.62 | 77 | 17:00 | 4 | 28818.54 | 5.3046 | 5.6453 | 0
Resource 1 | Sublap 1 | 2022-09-14 | 2022-09-14 21:00 | 22 | 64.49 | 77 | 17:00 | 4 | 27219.12 | 0 | -7.5779 | 0
Resource 1 | Sublap 1 | 2022-09-14 | 2022-09-14 22:00 | 23 | 64.76 | 77 | 17:00 | 4 | 25435.17 | 0 | -0.1534 | 0
Resource 1 | Sublap 1 | 2022-09-14 | 2022-09-14 23:00 | 24 | 66.92 | 77 | 17:00 | 4 | 23486.8 | 0 | 0 | 0
Resource 1 | Sublap 1 | 2022-09-15 | 2022-09-15 | 1 | 66.92 | 75 | 17:00 | 4 | 22112.39 | 0 | 0 | 0
Resource 1 | Sublap 1 | 2022-09-15 | 2022-09-15 01:00 | 2 | 66.92 | 75 | 17:00 | 4 | 21196.14 | 0 | 0 | 0
Resource 1 | Sublap 1 | 2022-09-15 | 2022-09-15 02:00 | 3 | 66.92 | 75 | 17:00 | 4 | 20782.18 | 0 | 0 | 0
Resource 1 | Sublap 1 | 2022-09-15 | 2022-09-15 03:00 | 4 | 66.92 | 75 | 17:00 | 4 | 20641.13 | 0 | 0 | 0
Resource 1 | Sublap 1 | 2022-09-15 | 2022-09-15 04:00 | 5 | 66.08 | 75 | 17:00 | 4 | 21013.39 | 0 | 0 | 0
Resource 1 | Sublap 1 | 2022-09-15 | 2022-09-15 05:00 | 6 | 66.92 | 75 | 17:00 | 4 | 22318.71 | 0 | 0 | 0
Resource 1 | Sublap 1 | 2022-09-15 | 2022-09-15 06:00 | 7 | 62.96 | 75 | 17:00 | 4 | 24173.18 | 0 | 0 | 0
Resource 1 | Sublap 1 | 2022-09-15 | 2022-09-15 07:00 | 8 | 62.96 | 75 | 17:00 | 4 | 22280.67 | 0 | 0 | 0
Resource 1 | Sublap 1 | 2022-09-15 | 2022-09-15 08:00 | 9 | 66.92 | 75 | 17:00 | 4 | 17611.91 | 0 | 0 | 0
Resource 1 | Sublap 1 | 2022-09-15 | 2022-09-15 09:00 | 10 | 69.08 | 75 | 17:00 | 4 | 15427.37 | 0 | 0 | 0
Resource 1 | Sublap 1 | 2022-09-15 | 2022-09-15 10:00 | 11 | 71.96 | 75 | 17:00 | 4 | 14705.51 | 0 | 0 | 0
Resource 1 | Sublap 1 | 2022-09-15 | 2022-09-15 11:00 | 12 | 73.94 | 75 | 17:00 | 4 | 14643.73 | 0 | 0 | 0
Resource 1 | Sublap 1 | 2022-09-15 | 2022-09-15 12:00 | 13 | 73.94 | 75 | 17:00 | 4 | 14341.99 | 0 | 0 | 0
Resource 1 | Sublap 1 | 2022-09-15 | 2022-09-15 13:00 | 14 | 75.02 | 75 | 17:00 | 4 | 14050.88 | 0 | 0 | 0
Resource 1 | Sublap 1 | 2022-09-15 | 2022-09-15 14:00 | 15 | 75.02 | 75 | 17:00 | 4 | 14566.88 | 0 | 0 | 0
Resource 1 | Sublap 1 | 2022-09-15 | 2022-09-15 15:00 | 16 | 73.94 | 75 | 17:00 | 4 | 15348.31 | 0 | 0 | 0
Resource 1 | Sublap 1 | 2022-09-15 | 2022-09-15 16:00 | 17 | 73.94 | 75 | 17:00 | 4 | 17210.9 | 0 | 0 | 0
Resource 1 | Sublap 1 | 2022-09-15 | 2022-09-15 17:00 | 18 | 73.94 | 75 | 17:00 | 4 | 21560.91 | 2.8718 | 3.0578 | 0
Resource 1 | Sublap 1 | 2022-09-15 | 2022-09-15 18:00 | 19 | 71.06 | 75 | 17:00 | 4 | 27207.41 | 2.1442 | 2.2831 | 0
Resource 1 | Sublap 1 | 2022-09-15 | 2022-09-15 19:00 | 20 | 68 | 75 | 17:00 | 4 | 28005.95 | 1.4262 | 1.5186 | 0
Resource 1 | Sublap 1 | 2022-09-15 | 2022-09-15 20:00 | 21 | 66.02 | 75 | 17:00 | 4 | 27375.59 | 1.0352 | 1.1022 | 0
Resource 1 | Sublap 1 | 2022-09-15 | 2022-09-15 21:00 | 22 | 64.94 | 75 | 17:00 | 4 | 26042.33 | 0 | -1.4752 | 0
Resource 1 | Sublap 1 | 2022-09-15 | 2022-09-15 22:00 | 23 | 64.94 | 75 | 17:00 | 4 | 23990.33 | 0 | -0.029972 | 0
Resource 1 | Sublap 1 | 2022-09-15 | 2022-09-15 23:00 | 24 | 60.98 | 75 | 17:00 | 4 | 22283.02 | 0 | 0 | 0
Resource 1 | Sublap 1 | 2022-09-16 | 2022-09-16 | 1 | 59 | 76 | 17:00 | 4 | 21231.54 | 0 | 0 | 0
Resource 1 | Sublap 1 | 2022-09-16 | 2022-09-16 01:00 | 2 | 59 | 76 | 17:00 | 4 | 20228.12 | 0 | 0 | 0
Resource 1 | Sublap 1 | 2022-09-16 | 2022-09-16 02:00 | 3 | 59 | 76 | 17:00 | 4 | 19526.94 | 0 | 0 | 0
Resource 1 | Sublap 1 | 2022-09-16 | 2022-09-16 03:00 | 4 | 60.08 | 76 | 17:00 | 4 | 19368.71 | 0 | 0 | 0
Resource 1 | Sublap 1 | 2022-09-16 | 2022-09-16 04:00 | 5 | 60.98 | 76 | 17:00 | 4 | 19893.14 | 0 | 0 | 0
Resource 1 | Sublap 1 | 2022-09-16 | 2022-09-16 05:00 | 6 | 60.08 | 76 | 17:00 | 4 | 21437.95 | 0 | 0 | 0
Resource 1 | Sublap 1 | 2022-09-16 | 2022-09-16 06:00 | 7 | 60.98 | 76 | 17:00 | 4 | 23379.84 | 0 | 0 | 0
Resource 1 | Sublap 1 | 2022-09-16 | 2022-09-16 07:00 | 8 | 60.08 | 76 | 17:00 | 4 | 21543.75 | 0 | 0 | 0
Resource 1 | Sublap 1 | 2022-09-16 | 2022-09-16 08:00 | 9 | 64.49 | 76 | 17:00 | 4 | 16780.74 | 0 | 0 | 0
Resource 1 | Sublap 1 | 2022-09-16 | 2022-09-16 09:00 | 10 | 68 | 76 | 17:00 | 4 | 15289.39 | 0 | 0 | 0
Resource 1 | Sublap 1 | 2022-09-16 | 2022-09-16 10:00 | 11 | 68 | 76 | 17:00 | 4 | 14361.67 | 0 | 0 | 0
Resource 1 | Sublap 1 | 2022-09-16 | 2022-09-16 11:00 | 12 | 71.96 | 76 | 17:00 | 4 | 13807.07 | 0 | 0 | 0
Resource 1 | Sublap 1 | 2022-09-16 | 2022-09-16 12:00 | 13 | 75.92 | 76 | 17:00 | 4 | 13929.9 | 0 | 0 | 0
Resource 1 | Sublap 1 | 2022-09-16 | 2022-09-16 13:00 | 14 | 75.02 | 76 | 17:00 | 4 | 14710.54 | 0 | 0 | 0
Resource 1 | Sublap 1 | 2022-09-16 | 2022-09-16 14:00 | 15 | 75.02 | 76 | 17:00 | 4 | 15780.14 | 0 | 0 | 0
Resource 1 | Sublap 1 | 2022-09-16 | 2022-09-16 15:00 | 16 | 73.04 | 76 | 17:00 | 4 | 16952.16 | 0 | 0 | 0
Resource 1 | Sublap 1 | 2022-09-16 | 2022-09-16 16:00 | 17 | 73.94 | 76 | 17:00 | 4 | 18437.72 | 0 | 0 | 0
Resource 1 | Sublap 1 | 2022-09-16 | 2022-09-16 17:00 | 18 | 71.96 | 76 | 17:00 | 4 | 22246.8 | 12.0416 | 10.1343 | 0
Resource 1 | Sublap 1 | 2022-09-16 | 2022-09-16 18:00 | 19 | 69.98 | 76 | 17:00 | 4 | 27252.77 | 8.9908 | 7.5668 | 0
Resource 1 | Sublap 1 | 2022-09-16 | 2022-09-16 19:00 | 20 | 66.92 | 76 | 17:00 | 4 | 27821.45 | 5.9803 | 5.0331 | 0
Resource 1 | Sublap 1 | 2022-09-16 | 2022-09-16 20:00 | 21 | 64.94 | 76 | 17:00 | 4 | 26657.89 | 4.3406 | 3.6531 | 0
Resource 1 | Sublap 1 | 2022-09-16 | 2022-09-16 21:00 | 22 | 64.94 | 76 | 17:00 | 4 | 25432.41 | 0 | -4.8893 | 0
Resource 1 | Sublap 1 | 2022-09-16 | 2022-09-16 22:00 | 23 | 64.04 | 76 | 17:00 | 4 | 23932.49 | 0 | -0.099336 | 0
Resource 1 | Sublap 1 | 2022-09-16 | 2022-09-16 23:00 | 24 | 60.98 | 76 | 17:00 | 4 | 22688.63 | 0 | 0 | 0
Resource 1 | Sublap 1 | 2022-09-17 | 2022-09-17 | 1 | 59 | 76 | 17:00 | 4 | 21463.28 | 0 | 0 | 0
Resource 1 | Sublap 1 | 2022-09-17 | 2022-09-17 01:00 | 2 | 57.92 | 76 | 17:00 | 4 | 20453.99 | 0 | 0 | 0
Resource 1 | Sublap 1 | 2022-09-17 | 2022-09-17 02:00 | 3 | 57.92 | 76 | 17:00 | 4 | 19419.24 | 0 | 0 | 0
Resource 1 | Sublap 1 | 2022-09-17 | 2022-09-17 03:00 | 4 | 58.64 | 76 | 17:00 | 4 | 18941.18 | 0 | 0 | 0
Resource 1 | Sublap 1 | 2022-09-17 | 2022-09-17 04:00 | 5 | 61.52 | 76 | 17:00 | 4 | 19147.76 | 0 | 0 | 0
Resource 1 | Sublap 1 | 2022-09-17 | 2022-09-17 05:00 | 6 | 64.04 | 76 | 17:00 | 4 | 19659.61 | 0 | 0 | 0
Resource 1 | Sublap 1 | 2022-09-17 | 2022-09-17 06:00 | 7 | 64.04 | 76 | 17:00 | 4 | 20178.59 | 0 | 0 | 0
Resource 1 | Sublap 1 | 2022-09-17 | 2022-09-17 07:00 | 8 | 64.94 | 76 | 17:00 | 4 | 17547.76 | 0 | 0 | 0
Resource 1 | Sublap 1 | 2022-09-17 | 2022-09-17 08:00 | 9 | 64.94 | 76 | 17:00 | 4 | 13291.2 | 0 | 0 | 0
Resource 1 | Sublap 1 | 2022-09-17 | 2022-09-17 09:00 | 10 | 66.02 | 76 | 17:00 | 4 | 12075.33 | 0 | 0 | 0
Resource 1 | Sublap 1 | 2022-09-17 | 2022-09-17 10:00 | 11 | 69.08 | 76 | 17:00 | 4 | 11008.79 | 0 | 0 | 0
Resource 1 | Sublap 1 | 2022-09-17 | 2022-09-17 11:00 | 12 | 69.98 | 76 | 17:00 | 4 | 10607.08 | 0 | 0 | 0
Resource 1 | Sublap 1 | 2022-09-17 | 2022-09-17 12:00 | 13 | 73.04 | 76 | 17:00 | 4 | 10197.84 | 0 | 0 | 0
Resource 1 | Sublap 1 | 2022-09-17 | 2022-09-17 13:00 | 14 | 73.64 | 76 | 17:00 | 4 | 9818.627 | 0 | 0 | 0
Resource 1 | Sublap 1 | 2022-09-17 | 2022-09-17 14:00 | 15 | 75.92 | 76 | 17:00 | 4 | 9803.582 | 0 | 0 | 0
Resource 1 | Sublap 1 | 2022-09-17 | 2022-09-17 15:00 | 16 | 73.94 | 76 | 17:00 | 4 | 10887.91 | 0 | 0 | 0
Resource 1 | Sublap 1 | 2022-09-17 | 2022-09-17 16:00 | 17 | 71.96 | 76 | 17:00 | 4 | 13459.51 | 0 | 0 | 0
Resource 1 | Sublap 1 | 2022-09-17 | 2022-09-17 17:00 | 18 | 71.06 | 76 | 17:00 | 4 | 18120 | 10.4171 | 10.1343 | 0
Resource 1 | Sublap 1 | 2022-09-17 | 2022-09-17 18:00 | 19 | 69.08 | 76 | 17:00 | 4 | 24428.02 | 7.7779 | 7.5668 | 0
Resource 1 | Sublap 1 | 2022-09-17 | 2022-09-17 19:00 | 20 | 64.94 | 76 | 17:00 | 4 | 25793.74 | 5.1736 | 5.0331 | 0
Resource 1 | Sublap 1 | 2022-09-17 | 2022-09-17 20:00 | 21 | 64.94 | 76 | 17:00 | 4 | 24984.57 | 3.755 | 3.6531 | 0
Resource 1 | Sublap 1 | 2022-09-17 | 2022-09-17 21:00 | 22 | 66.02 | 76 | 17:00 | 4 | 24389.02 | 0 | -4.8893 | 0
Resource 1 | Sublap 1 | 2022-09-17 | 2022-09-17 22:00 | 23 | 66.02 | 76 | 17:00 | 4 | 23564.11 | 0 | -0.099336 | 0
Resource 1 | Sublap 1 | 2022-09-17 | 2022-09-17 23:00 | 24 | 66.02 | 76 | 17:00 | 4 | 22533.22 | 0 | 0 | 0
Resource 1 | Sublap 1 | 2022-09-18 | 2022-09-18 | 1 | 66.02 | 75 | 17:00 | 4 | 21840.69 | 0 | 0 | 0
Resource 1 | Sublap 1 | 2022-09-18 | 2022-09-18 01:00 | 2 | 66.02 | 75 | 17:00 | 4 | 21225.18 | 0 | 0 | 0
Resource 1 | Sublap 1 | 2022-09-18 | 2022-09-18 02:00 | 3 | 66.02 | 75 | 17:00 | 4 | 20535.31 | 0 | 0 | 0
Resource 1 | Sublap 1 | 2022-09-18 | 2022-09-18 03:00 | 4 | 64.94 | 75 | 17:00 | 4 | 20269.36 | 0 | 0 | 0
Resource 1 | Sublap 1 | 2022-09-18 | 2022-09-18 04:00 | 5 | 64.94 | 75 | 17:00 | 4 | 20170.35 | 0 | 0 | 0
Resource 1 | Sublap 1 | 2022-09-18 | 2022-09-18 05:00 | 6 | 64.94 | 75 | 17:00 | 4 | 19974 | 0 | 0 | 0
Resource 1 | Sublap 1 | 2022-09-18 | 2022-09-18 06:00 | 7 | 64.94 | 75 | 17:00 | 4 | 19948.11 | 0 | 0 | 0
Resource 1 | Sublap 1 | 2022-09-18 | 2022-09-18 07:00 | 8 | 64.94 | 75 | 17:00 | 4 | 17745.59 | 0 | 0 | 0
Resource 1 | Sublap 1 | 2022-09-18 | 2022-09-18 08:00 | 9 | 66.02 | 75 | 17:00 | 4 | 14211.19 | 0 | 0 | 0
Resource 1 | Sublap 1 | 2022-09-18 | 2022-09-18 09:00 | 10 | 68 | 75 | 17:00 | 4 | 11866.66 | 0 | 0 | 0
Resource 1 | Sublap 1 | 2022-09-18 | 2022-09-18 10:00 | 11 | 69.98 | 75 | 17:00 | 4 | 9822.223 | 0 | 0 | 0
Resource 1 | Sublap 1 | 2022-09-18 | 2022-09-18 11:00 | 12 | 71.96 | 75 | 17:00 | 4 | 8976.703 | 0 | 0 | 0
Resource 1 | Sublap 1 | 2022-09-18 | 2022-09-18 12:00 | 13 | 75.02 | 75 | 17:00 | 4 | 8239.031 | 0 | 0 | 0
Resource 1 | Sublap 1 | 2022-09-18 | 2022-09-18 13:00 | 14 | 73.04 | 75 | 17:00 | 4 | 9159.798 | 0 | 0 | 0
Resource 1 | Sublap 1 | 2022-09-18 | 2022-09-18 14:00 | 15 | 73.04 | 75 | 17:00 | 4 | 10551.13 | 0 | 0 | 0
Resource 1 | Sublap 1 | 2022-09-18 | 2022-09-18 15:00 | 16 | 73.04 | 75 | 17:00 | 4 | 12490.98 | 0 | 0 | 0
Resource 1 | Sublap 1 | 2022-09-18 | 2022-09-18 16:00 | 17 | 71.06 | 75 | 17:00 | 4 | 15495.84 | 0 | 0 | 0
Resource 1 | Sublap 1 | 2022-09-18 | 2022-09-18 17:00 | 18 | 69.98 | 75 | 17:00 | 4 | 20086.2 | 3.5798 | 3.0578 | 0
Resource 1 | Sublap 1 | 2022-09-18 | 2022-09-18 18:00 | 19 | 68 | 75 | 17:00 | 4 | 25003.94 | 2.6728 | 2.2831 | 0
Resource 1 | Sublap 1 | 2022-09-18 | 2022-09-18 19:00 | 20 | 64.94 | 75 | 17:00 | 4 | 26174.08 | 1.7779 | 1.5186 | 0
Resource 1 | Sublap 1 | 2022-09-18 | 2022-09-18 20:00 | 21 | 62.96 | 75 | 17:00 | 4 | 25798.26 | 1.2904 | 1.1022 | 0
Resource 1 | Sublap 1 | 2022-09-18 | 2022-09-18 21:00 | 22 | 62.96 | 75 | 17:00 | 4 | 24969.29 | 0 | -1.4752 | 0
Resource 1 | Sublap 1 | 2022-09-18 | 2022-09-18 22:00 | 23 | 62.96 | 75 | 17:00 | 4 | 23560.71 | 0 | -0.029972 | 0
Resource 1 | Sublap 1 | 2022-09-18 | 2022-09-18 23:00 | 24 | 59 | 75 | 17:00 | 4 | 22280.93 | 0 | 0 | 0
Resource 1 | Sublap 1 | 2022-09-19 | 2022-09-19 | 1 | 57.02 | 76 | 17:00 | 4 | 21202.83 | 0 | 0 | 0
Resource 1 | Sublap 1 | 2022-09-19 | 2022-09-19 01:00 | 2 | 57.02 | 76 | 17:00 | 4 | 20528.16 | 0 | 0 | 0
Resource 1 | Sublap 1 | 2022-09-19 | 2022-09-19 02:00 | 3 | 55.94 | 76 | 17:00 | 4 | 20226.82 | 0 | 0 | 0
Resource 1 | Sublap 1 | 2022-09-19 | 2022-09-19 03:00 | 4 | 56.93 | 76 | 17:00 | 4 | 20204.48 | 0 | 0 | 0
Resource 1 | Sublap 1 | 2022-09-19 | 2022-09-19 04:00 | 5 | 59 | 76 | 17:00 | 4 | 20657.07 | 0 | 0 | 0
Resource 1 | Sublap 1 | 2022-09-19 | 2022-09-19 05:00 | 6 | 57.02 | 76 | 17:00 | 4 | 22042.54 | 0 | 0 | 0
Resource 1 | Sublap 1 | 2022-09-19 | 2022-09-19 06:00 | 7 | 60.98 | 76 | 17:00 | 4 | 23528.45 | 0 | 0 | 0
Resource 1 | Sublap 1 | 2022-09-19 | 2022-09-19 07:00 | 8 | 62.96 | 76 | 17:00 | 4 | 21678.59 | 0 | 0 | 0
Resource 1 | Sublap 1 | 2022-09-19 | 2022-09-19 08:00 | 9 | 64.04 | 76 | 17:00 | 4 | 17511.75 | 0 | 0 | 0
Resource 1 | Sublap 1 | 2022-09-19 | 2022-09-19 09:00 | 10 | 66.92 | 76 | 17:00 | 4 | 15266.16 | 0 | 0 | 0
Resource 1 | Sublap 1 | 2022-09-19 | 2022-09-19 10:00 | 11 | 69.98 | 76 | 17:00 | 4 | 14127.77 | 0 | 0 | 0
Resource 1 | Sublap 1 | 2022-09-19 | 2022-09-19 11:00 | 12 | 71.96 | 76 | 17:00 | 4 | 14268.9 | 0 | 0 | 0
Resource 1 | Sublap 1 | 2022-09-19 | 2022-09-19 12:00 | 13 | 75.02 | 76 | 17:00 | 4 | 14613.04 | 0 | 0 | 0
Resource 1 | Sublap 1 | 2022-09-19 | 2022-09-19 13:00 | 14 | 75.92 | 76 | 17:00 | 4 | 15149.54 | 0 | 0 | 0
Resource 1 | Sublap 1 | 2022-09-19 | 2022-09-19 14:00 | 15 | 75.02 | 76 | 17:00 | 4 | 16098.89 | 0 | 0 | 0
Resource 1 | Sublap 1 | 2022-09-19 | 2022-09-19 15:00 | 16 | 75.02 | 76 | 17:00 | 4 | 17573.14 | 0 | 0 | 0
Resource 1 | Sublap 1 | 2022-09-19 | 2022-09-19 16:00 | 17 | 73.04 | 76 | 17:00 | 4 | 20109.36 | 0 | 0 | 0
Resource 1 | Sublap 1 | 2022-09-19 | 2022-09-19 17:00 | 18 | 71.96 | 76 | 17:00 | 4 | 23698.3 | 11.3328 | 10.1343 | 0
Resource 1 | Sublap 1 | 2022-09-19 | 2022-09-19 18:00 | 19 | 69.98 | 76 | 17:00 | 4 | 28021.86 | 8.4617 | 7.5668 | 0
Resource 1 | Sublap 1 | 2022-09-19 | 2022-09-19 19:00 | 20 | 68 | 76 | 17:00 | 4 | 28684.61 | 5.6283 | 5.0331 | 0
Resource 1 | Sublap 1 | 2022-09-19 | 2022-09-19 20:00 | 21 | 66.02 | 76 | 17:00 | 4 | 27935.68 | 4.0851 | 3.6531 | 0
Resource 1 | Sublap 1 | 2022-09-19 | 2022-09-19 21:00 | 22 | 64.94 | 76 | 17:00 | 4 | 26728.34 | 0 | -4.8893 | 0
Resource 1 | Sublap 1 | 2022-09-19 | 2022-09-19 22:00 | 23 | 64.04 | 76 | 17:00 | 4 | 24996.64 | 0 | -0.099336 | 0
Resource 1 | Sublap 1 | 2022-09-19 | 2022-09-19 23:00 | 24 | 64.04 | 76 | 17:00 | 4 | 23420.55 | 0 | 0 | 0
Resource 1 | Sublap 1 | 2022-09-20 | 2022-09-20 | 1 | 64.04 | 78 | 17:00 | 4 | 22395.05 | 0 | 0 | 0
Resource 1 | Sublap 1 | 2022-09-20 | 2022-09-20 01:00 | 2 | 60.08 | 78 | 17:00 | 4 | 21771.79 | 0 | 0 | 0
Resource 1 | Sublap 1 | 2022-09-20 | 2022-09-20 02:00 | 3 | 60.98 | 78 | 17:00 | 4 | 21410.65 | 0 | 0 | 0
Resource 1 | Sublap 1 | 2022-09-20 | 2022-09-20 03:00 | 4 | 60.53 | 78 | 17:00 | 4 | 21245.01 | 0 | 0 | 0
Resource 1 | Sublap 1 | 2022-09-20 | 2022-09-20 04:00 | 5 | 57.92 | 78 | 17:00 | 4 | 21647.92 | 0 | 0 | 0
Resource 1 | Sublap 1 | 2022-09-20 | 2022-09-20 05:00 | 6 | 57.92 | 78 | 17:00 | 4 | 22919.96 | 0 | 0 | 0
Resource 1 | Sublap 1 | 2022-09-20 | 2022-09-20 06:00 | 7 | 59 | 78 | 17:00 | 4 | 24437.41 | 0 | 0 | 0
Resource 1 | Sublap 1 | 2022-09-20 | 2022-09-20 07:00 | 8 | 57.92 | 78 | 17:00 | 4 | 22682.99 | 0 | 0 | 0
Resource 1 | Sublap 1 | 2022-09-20 | 2022-09-20 08:00 | 9 | 66.02 | 78 | 17:00 | 4 | 18111.42 | 0 | 0 | 0
Resource 1 | Sublap 1 | 2022-09-20 | 2022-09-20 09:00 | 10 | 69.08 | 78 | 17:00 | 4 | 16300.16 | 0 | 0 | 0
Resource 1 | Sublap 1 | 2022-09-20 | 2022-09-20 10:00 | 11 | 73.04 | 78 | 17:00 | 4 | 15298.1 | 0 | 0 | 0
Resource 1 | Sublap 1 | 2022-09-20 | 2022-09-20 11:00 | 12 | 75.02 | 78 | 17:00 | 4 | 14345.8 | 0 | 0 | 0
Resource 1 | Sublap 1 | 2022-09-20 | 2022-09-20 12:00 | 13 | 78.08 | 78 | 17:00 | 4 | 14613.61 | 0 | 0 | 0
Resource 1 | Sublap 1 | 2022-09-20 | 2022-09-20 13:00 | 14 | 78.08 | 78 | 17:00 | 4 | 14817.77 | 0 | 0 | 0
Resource 1 | Sublap 1 | 2022-09-20 | 2022-09-20 14:00 | 15 | 78.08 | 78 | 17:00 | 4 | 15972.53 | 0 | 0 | 0
Resource 1 | Sublap 1 | 2022-09-20 | 2022-09-20 15:00 | 16 | 77 | 78 | 17:00 | 4 | 17627.02 | 0 | 0 | 0
Resource 1 | Sublap 1 | 2022-09-20 | 2022-09-20 16:00 | 17 | 75.92 | 78 | 17:00 | 4 | 19294.33 | 0 | 0 | 0
Resource 1 | Sublap 1 | 2022-09-20 | 2022-09-20 17:00 | 18 | 73.94 | 78 | 17:00 | 4 | 24155.79 | 18.929 | 16.1632 | 0
Resource 1 | Sublap 1 | 2022-09-20 | 2022-09-20 18:00 | 19 | 71.06 | 78 | 17:00 | 4 | 29282.13 | 14.1344 | 12.0692 | 0
Resource 1 | Sublap 1 | 2022-09-20 | 2022-09-20 19:00 | 20 | 69.08 | 78 | 17:00 | 4 | 29971.74 | 9.3881 | 8.0164 | 0
Resource 1 | Sublap 1 | 2022-09-20 | 2022-09-20 20:00 | 21 | 69.08 | 78 | 17:00 | 4 | 28829.05 | 6.7945 | 5.8018 | 0
Resource 1 | Sublap 1 | 2022-09-20 | 2022-09-20 21:00 | 22 | 69.08 | 78 | 17:00 | 4 | 27303.29 | 0 | -7.7902 | 0
Resource 1 | Sublap 1 | 2022-09-20 | 2022-09-20 22:00 | 23 | 69.08 | 78 | 17:00 | 4 | 25370.56 | 0 | -0.15764 | 0
Resource 1 | Sublap 1 | 2022-09-20 | 2022-09-20 23:00 | 24 | 69.08 | 78 | 17:00 | 4 | 23635.06 | 0 | 0 | 0
Resource 1 | Sublap 1 | 2022-09-21 | 2022-09-21 | 1 | 67.64 | 77 | 17:00 | 4 | 22588.59 | 0 | 0 | 0
Resource 1 | Sublap 1 | 2022-09-21 | 2022-09-21 01:00 | 2 | 66.92 | 77 | 17:00 | 4 | 21623.46 | 0 | 0 | 0
Resource 1 | Sublap 1 | 2022-09-21 | 2022-09-21 02:00 | 3 | 67.46 | 77 | 17:00 | 4 | 20930.79 | 0 | 0 | 0
Resource 1 | Sublap 1 | 2022-09-21 | 2022-09-21 03:00 | 4 | 68 | 77 | 17:00 | 4 | 20509.87 | 0 | 0 | 0
Resource 1 | Sublap 1 | 2022-09-21 | 2022-09-21 04:00 | 5 | 66.92 | 77 | 17:00 | 4 | 21054.08 | 0 | 0 | 0
Resource 1 | Sublap 1 | 2022-09-21 | 2022-09-21 05:00 | 6 | 66.62 | 77 | 17:00 | 4 | 22264.12 | 0 | 0 | 0
Resource 1 | Sublap 1 | 2022-09-21 | 2022-09-21 06:00 | 7 | 64.49 | 77 | 17:00 | 4 | 23691.34 | 0 | 0 | 0
Resource 1 | Sublap 1 | 2022-09-21 | 2022-09-21 07:00 | 8 | 60.98 | 77 | 17:00 | 4 | 22050.61 | 0 | 0 | 0
Resource 1 | Sublap 1 | 2022-09-21 | 2022-09-21 08:00 | 9 | 66.92 | 77 | 17:00 | 4 | 18973 | 0 | 0 | 0
Resource 1 | Sublap 1 | 2022-09-21 | 2022-09-21 09:00 | 10 | 69.08 | 77 | 17:00 | 4 | 17211.94 | 0 | 0 | 0
Resource 1 | Sublap 1 | 2022-09-21 | 2022-09-21 10:00 | 11 | 72.05 | 77 | 17:00 | 4 | 15908.55 | 0 | 0 | 0
Resource 1 | Sublap 1 | 2022-09-21 | 2022-09-21 11:00 | 12 | 73.94 | 77 | 17:00 | 4 | 15277.26 | 0 | 0 | 0
Resource 1 | Sublap 1 | 2022-09-21 | 2022-09-21 12:00 | 13 | 75.92 | 77 | 17:00 | 4 | 14959.46 | 0 | 0 | 0
Resource 1 | Sublap 1 | 2022-09-21 | 2022-09-21 13:00 | 14 | 75.02 | 77 | 17:00 | 4 | 15109.69 | 0 | 0 | 0
Resource 1 | Sublap 1 | 2022-09-21 | 2022-09-21 14:00 | 15 | 77 | 77 | 17:00 | 4 | 15771.14 | 0 | 0 | 0
Resource 1 | Sublap 1 | 2022-09-21 | 2022-09-21 15:00 | 16 | 77 | 77 | 17:00 | 4 | 16406.65 | 0 | 0 | 0
Resource 1 | Sublap 1 | 2022-09-21 | 2022-09-21 16:00 | 17 | 75.92 | 77 | 17:00 | 4 | 18320.6 | 0 | 0 | 0
Resource 1 | Sublap 1 | 2022-09-21 | 2022-09-21 17:00 | 18 | 73.94 | 77 | 17:00 | 4 | 22477.21 | 17.382 | 15.7212 | 0
Resource 1 | Sublap 1 | 2022-09-21 | 2022-09-21 18:00 | 19 | 71.06 | 77 | 17:00 | 4 | 27118.17 | 12.9792 | 11.7391 | 0
Resource 1 | Sublap 1 | 2022-09-21 | 2022-09-21 19:00 | 20 | 69.08 | 77 | 17:00 | 4 | 27794.93 | 8.622 | 7.7982 | 0
Resource 1 | Sublap 1 | 2022-09-21 | 2022-09-21 20:00 | 21 | 66.92 | 77 | 17:00 | 4 | 26476.84 | 6.2417 | 5.6453 | 0
Resource 1 | Sublap 1 | 2022-09-21 | 2022-09-21 21:00 | 22 | 66.92 | 77 | 17:00 | 4 | 25037.83 | 0 | -7.5779 | 0
Resource 1 | Sublap 1 | 2022-09-21 | 2022-09-21 22:00 | 23 | 66.02 | 77 | 17:00 | 4 | 23554.1 | 0 | -0.1534 | 0
Resource 1 | Sublap 1 | 2022-09-21 | 2022-09-21 23:00 | 24 | 66.02 | 77 | 17:00 | 4 | 22255.13 | 0 | 0 | 0
Resource 1 | Sublap 1 | 2022-09-22 | 2022-09-22 | 1 | 66.02 | 81 | 17:00 | 4 | 21282.29 | 0 | 0 | 0
Resource 1 | Sublap 1 | 2022-09-22 | 2022-09-22 01:00 | 2 | 66.02 | 81 | 17:00 | 4 | 20523.82 | 0 | 0 | 0
Resource 1 | Sublap 1 | 2022-09-22 | 2022-09-22 02:00 | 3 | 63.5 | 81 | 17:00 | 4 | 19970.89 | 0 | 0 | 0
Resource 1 | Sublap 1 | 2022-09-22 | 2022-09-22 03:00 | 4 | 59 | 81 | 17:00 | 4 | 19780.16 | 0 | 0 | 0
Resource 1 | Sublap 1 | 2022-09-22 | 2022-09-22 04:00 | 5 | 57.02 | 81 | 17:00 | 4 | 19906.82 | 0 | 0 | 0
Resource 1 | Sublap 1 | 2022-09-22 | 2022-09-22 05:00 | 6 | 57.02 | 81 | 17:00 | 4 | 21140.51 | 0 | 0 | 0
Resource 1 | Sublap 1 | 2022-09-22 | 2022-09-22 06:00 | 7 | 57.92 | 81 | 17:00 | 4 | 22778.04 | 0 | 0 | 0
Resource 1 | Sublap 1 | 2022-09-22 | 2022-09-22 07:00 | 8 | 55.04 | 81 | 17:00 | 4 | 20839.42 | 0 | 0 | 0
Resource 1 | Sublap 1 | 2022-09-22 | 2022-09-22 08:00 | 9 | 64.94 | 81 | 17:00 | 4 | 16607.06 | 0 | 0 | 0
Resource 1 | Sublap 1 | 2022-09-22 | 2022-09-22 09:00 | 10 | 69.08 | 81 | 17:00 | 4 | 14482.25 | 0 | 0 | 0
Resource 1 | Sublap 1 | 2022-09-22 | 2022-09-22 10:00 | 11 | 71.96 | 81 | 17:00 | 4 | 13638.23 | 0 | 0 | 0
Resource 1 | Sublap 1 | 2022-09-22 | 2022-09-22 11:00 | 12 | 77 | 81 | 17:00 | 4 | 13396.84 | 0 | 0 | 0
Resource 1 | Sublap 1 | 2022-09-22 | 2022-09-22 12:00 | 13 | 80.06 | 81 | 17:00 | 4 | 13641.14 | 0 | 0 | 0
Resource 1 | Sublap 1 | 2022-09-22 | 2022-09-22 13:00 | 14 | 78.98 | 81 | 17:00 | 4 | 14566.91 | 0 | 0 | 0
Resource 1 | Sublap 1 | 2022-09-22 | 2022-09-22 14:00 | 15 | 80.96 | 81 | 17:00 | 4 | 16293.76 | 0 | 0 | 0
Resource 1 | Sublap 1 | 2022-09-22 | 2022-09-22 15:00 | 16 | 80.06 | 81 | 17:00 | 4 | 18637.69 | 0 | 0 | 0
Resource 1 | Sublap 1 | 2022-09-22 | 2022-09-22 16:00 | 17 | 78.98 | 81 | 17:00 | 4 | 21263.93 | 0 | 0 | 0
Resource 1 | Sublap 1 | 2022-09-22 | 2022-09-22 17:00 | 18 | 75.92 | 81 | 17:00 | 4 | 25633.04 | 24.9603 | 29.78 | 0
Resource 1 | Sublap 1 | 2022-09-22 | 2022-09-22 18:00 | 19 | 73.94 | 81 | 17:00 | 4 | 30663.95 | 17.1437 | 20.454 | 0
Resource 1 | Sublap 1 | 2022-09-22 | 2022-09-22 19:00 | 20 | 71.06 | 81 | 17:00 | 4 | 31020.24 | 11.3651 | 13.5596 | 0
Resource 1 | Sublap 1 | 2022-09-22 | 2022-09-22 20:00 | 21 | 68 | 81 | 17:00 | 4 | 29895.12 | 8.1935 | 9.7756 | 0
Resource 1 | Sublap 1 | 2022-09-22 | 2022-09-22 21:00 | 22 | 68 | 81 | 17:00 | 4 | 28262.71 | 0 | -13.1836 | 0
Resource 1 | Sublap 1 | 2022-09-22 | 2022-09-22 22:00 | 23 | 66.92 | 81 | 17:00 | 4 | 26379.55 | 0 | -0.26534 | 0
Resource 1 | Sublap 1 | 2022-09-22 | 2022-09-22 23:00 | 24 | 66.92 | 81 | 17:00 | 4 | 24672.85 | 0 | 0 | 0
Resource 1 | Sublap 1 | 2022-09-23 | 2022-09-23 | 1 | 66.92 | 85 | 17:00 | 4 | 23569.95 | 0 | 0 | 0
Resource 1 | Sublap 1 | 2022-09-23 | 2022-09-23 01:00 | 2 | 66.92 | 85 | 17:00 | 4 | 22500.79 | 0 | 0 | 0
Resource 1 | Sublap 1 | 2022-09-23 | 2022-09-23 02:00 | 3 | 66.02 | 85 | 17:00 | 4 | 21726.66 | 0 | 0 | 0
Resource 1 | Sublap 1 | 2022-09-23 | 2022-09-23 03:00 | 4 | 66.02 | 85 | 17:00 | 4 | 21423.66 | 0 | 0 | 0
Resource 1 | Sublap 1 | 2022-09-23 | 2022-09-23 04:00 | 5 | 62.96 | 85 | 17:00 | 4 | 21751.05 | 0 | 0 | 0
Resource 1 | Sublap 1 | 2022-09-23 | 2022-09-23 05:00 | 6 | 62.06 | 85 | 17:00 | 4 | 22737.33 | 0 | 0 | 0
Resource 1 | Sublap 1 | 2022-09-23 | 2022-09-23 06:00 | 7 | 60.98 | 85 | 17:00 | 4 | 24278.81 | 0 | 0 | 0
Resource 1 | Sublap 1 | 2022-09-23 | 2022-09-23 07:00 | 8 | 62.96 | 85 | 17:00 | 4 | 22415.97 | 0 | 0 | 0
Resource 1 | Sublap 1 | 2022-09-23 | 2022-09-23 08:00 | 9 | 69.08 | 85 | 17:00 | 4 | 17859.92 | 0 | 0 | 0
Resource 1 | Sublap 1 | 2022-09-23 | 2022-09-23 09:00 | 10 | 73.04 | 85 | 17:00 | 4 | 15970.21 | 0 | 0 | 0
Resource 1 | Sublap 1 | 2022-09-23 | 2022-09-23 10:00 | 11 | 78.08 | 85 | 17:00 | 4 | 14932.24 | 0 | 0 | 0
Resource 1 | Sublap 1 | 2022-09-23 | 2022-09-23 11:00 | 12 | 82.94 | 85 | 17:00 | 4 | 14623.88 | 0 | 0 | 0
Resource 1 | Sublap 1 | 2022-09-23 | 2022-09-23 12:00 | 13 | 84.92 | 85 | 17:00 | 4 | 15154.02 | 0 | 0 | 0
Resource 1 | Sublap 1 | 2022-09-23 | 2022-09-23 13:00 | 14 | 84.02 | 85 | 17:00 | 4 | 16786.1 | 0 | 0 | 0
Resource 1 | Sublap 1 | 2022-09-23 | 2022-09-23 14:00 | 15 | 82.94 | 85 | 17:00 | 4 | 19005.61 | 0 | 0 | 0
Resource 1 | Sublap 1 | 2022-09-23 | 2022-09-23 15:00 | 16 | 82.04 | 85 | 17:00 | 4 | 22237.23 | 0 | 0 | 0
Resource 1 | Sublap 1 | 2022-09-23 | 2022-09-23 16:00 | 17 | 80.06 | 85 | 17:00 | 4 | 25162.27 | 0 | 0 | 0
Resource 1 | Sublap 1 | 2022-09-23 | 2022-09-23 17:00 | 18 | 78.98 | 85 | 17:00 | 4 | 29980.29 | 53.6802 | 58.8775 | 0
Resource 1 | Sublap 1 | 2022-09-23 | 2022-09-23 18:00 | 19 | 77 | 85 | 17:00 | 4 | 33569.08 | 34.8513 | 38.2256 | 0
Resource 1 | Sublap 1 | 2022-09-23 | 2022-09-23 19:00 | 20 | 73.04 | 85 | 17:00 | 4 | 33147.91 | 18.9992 | 20.8387 | 0
Resource 1 | Sublap 1 | 2022-09-23 | 2022-09-23 20:00 | 21 | 71.96 | 85 | 17:00 | 4 | 31689.68 | 13.6704 | 14.994 | 0
Resource 1 | Sublap 1 | 2022-09-23 | 2022-09-23 21:00 | 22 | 71.06 | 85 | 17:00 | 4 | 30166.85 | 0 | -20.2661 | 0
Resource 1 | Sublap 1 | 2022-09-23 | 2022-09-23 22:00 | 23 | 69.98 | 85 | 17:00 | 4 | 28205.55 | 0 | -0.40677 | 0
Resource 1 | Sublap 1 | 2022-09-23 | 2022-09-23 23:00 | 24 | 69.98 | 85 | 17:00 | 4 | 26421.15 | 0 | 0 | 0
Resource 1 | Sublap 1 | 2022-09-24 | 2022-09-24 | 1 | 66.02 | 84 | 17:00 | 4 | 25033.29 | 0 | 0 | 0
Resource 1 | Sublap 1 | 2022-09-24 | 2022-09-24 01:00 | 2 | 68 | 84 | 17:00 | 4 | 23736.2 | 0 | 0 | 0
Resource 1 | Sublap 1 | 2022-09-24 | 2022-09-24 02:00 | 3 | 64.94 | 84 | 17:00 | 4 | 22768.68 | 0 | 0 | 0
Resource 1 | Sublap 1 | 2022-09-24 | 2022-09-24 03:00 | 4 | 68 | 84 | 17:00 | 4 | 22091.65 | 0 | 0 | 0
Resource 1 | Sublap 1 | 2022-09-24 | 2022-09-24 04:00 | 5 | 66.92 | 84 | 17:00 | 4 | 21869.59 | 0 | 0 | 0
Resource 1 | Sublap 1 | 2022-09-24 | 2022-09-24 05:00 | 6 | 64.94 | 84 | 17:00 | 4 | 22124.55 | 0 | 0 | 0
Resource 1 | Sublap 1 | 2022-09-24 | 2022-09-24 06:00 | 7 | 62.96 | 84 | 17:00 | 4 | 22683.48 | 0 | 0 | 0
Resource 1 | Sublap 1 | 2022-09-24 | 2022-09-24 07:00 | 8 | 64.04 | 84 | 17:00 | 4 | 20872.2 | 0 | 0 | 0
Resource 1 | Sublap 1 | 2022-09-24 | 2022-09-24 08:00 | 9 | 71.06 | 84 | 17:00 | 4 | 16760.19 | 0 | 0 | 0
Resource 1 | Sublap 1 | 2022-09-24 | 2022-09-24 09:00 | 10 | 75.02 | 84 | 17:00 | 4 | 15603.98 | 0 | 0 | 0
Resource 1 | Sublap 1 | 2022-09-24 | 2022-09-24 10:00 | 11 | 78.08 | 84 | 17:00 | 4 | 14810.72 | 0 | 0 | 0
Resource 1 | Sublap 1 | 2022-09-24 | 2022-09-24 11:00 | 12 | 82.94 | 84 | 17:00 | 4 | 14937.21 | 0 | 0 | 0
Resource 1 | Sublap 1 | 2022-09-24 | 2022-09-24 12:00 | 13 | 82.94 | 84 | 17:00 | 4 | 15862.17 | 0 | 0 | 0
Resource 1 | Sublap 1 | 2022-09-24 | 2022-09-24 13:00 | 14 | 84.02 | 84 | 17:00 | 4 | 17276.5 | 0 | 0 | 0
Resource 1 | Sublap 1 | 2022-09-24 | 2022-09-24 14:00 | 15 | 82.94 | 84 | 17:00 | 4 | 19500.33 | 0 | 0 | 0
Resource 1 | Sublap 1 | 2022-09-24 | 2022-09-24 15:00 | 16 | 84.02 | 84 | 17:00 | 4 | 22315.64 | 0 | 0 | 0
Resource 1 | Sublap 1 | 2022-09-24 | 2022-09-24 16:00 | 17 | 82.04 | 84 | 17:00 | 4 | 25372.91 | 0 | 0 | 0
Resource 1 | Sublap 1 | 2022-09-24 | 2022-09-24 17:00 | 18 | 80.96 | 84 | 17:00 | 4 | 29617.79 | 37.813 | 40.6414 | 0
Resource 1 | Sublap 1 | 2022-09-24 | 2022-09-24 18:00 | 19 | 78.08 | 84 | 17:00 | 4 | 33358.95 | 23.4191 | 25.1709 | 0
Resource 1 | Sublap 1 | 2022-09-24 | 2022-09-24 19:00 | 20 | 73.94 | 84 | 17:00 | 4 | 32420.93 | 15.5172 | 16.6778 | 0
Resource 1 | Sublap 1 | 2022-09-24 | 2022-09-24 20:00 | 21 | 71.96 | 84 | 17:00 | 4 | 30629.25 | 11.1752 | 12.0111 | 0
Resource 1 | Sublap 1 | 2022-09-24 | 2022-09-24 21:00 | 22 | 71.06 | 84 | 17:00 | 4 | 29059.53 | 0 | -16.2177 | 0
Resource 1 | Sublap 1 | 2022-09-24 | 2022-09-24 22:00 | 23 | 71.96 | 84 | 17:00 | 4 | 27121.58 | 0 | -0.32593 | 0
Resource 1 | Sublap 1 | 2022-09-24 | 2022-09-24 23:00 | 24 | 69.08 | 84 | 17:00 | 4 | 25304.78 | 0 | 0 | 0
Resource 1 | Sublap 1 | 2022-09-25 | 2022-09-25 | 1 | 69.08 | 83 | 17:00 | 4 | 24012.19 | 0 | 0 | 0
Resource 1 | Sublap 1 | 2022-09-25 | 2022-09-25 01:00 | 2 | 68 | 83 | 17:00 | 4 | 22873.24 | 0 | 0 | 0
Resource 1 | Sublap 1 | 2022-09-25 | 2022-09-25 02:00 | 3 | 68 | 83 | 17:00 | 4 | 21971.96 | 0 | 0 | 0
Resource 1 | Sublap 1 | 2022-09-25 | 2022-09-25 03:00 | 4 | 66.92 | 83 | 17:00 | 4 | 21537.17 | 0 | 0 | 0
Resource 1 | Sublap 1 | 2022-09-25 | 2022-09-25 04:00 | 5 | 66.92 | 83 | 17:00 | 4 | 21551.52 | 0 | 0 | 0
Resource 1 | Sublap 1 | 2022-09-25 | 2022-09-25 05:00 | 6 | 66.02 | 83 | 17:00 | 4 | 21586.53 | 0 | 0 | 0
Resource 1 | Sublap 1 | 2022-09-25 | 2022-09-25 06:00 | 7 | 62.06 | 83 | 17:00 | 4 | 21817.92 | 0 | 0 | 0
Resource 1 | Sublap 1 | 2022-09-25 | 2022-09-25 07:00 | 8 | 62.06 | 83 | 17:00 | 4 | 19422.86 | 0 | 0 | 0
Resource 1 | Sublap 1 | 2022-09-25 | 2022-09-25 08:00 | 9 | 69.08 | 83 | 17:00 | 4 | 15186.59 | 0 | 0 | 0
Resource 1 | Sublap 1 | 2022-09-25 | 2022-09-25 09:00 | 10 | 71.96 | 83 | 17:00 | 4 | 13608.92 | 0 | 0 | 0
Resource 1 | Sublap 1 | 2022-09-25 | 2022-09-25 10:00 | 11 | 77 | 83 | 17:00 | 4 | 13194.19 | 0 | 0 | 0
Resource 1 | Sublap 1 | 2022-09-25 | 2022-09-25 11:00 | 12 | 80.06 | 83 | 17:00 | 4 | 13452.83 | 0 | 0 | 0
Resource 1 | Sublap 1 | 2022-09-25 | 2022-09-25 12:00 | 13 | 80.96 | 83 | 17:00 | 4 | 14401.63 | 0 | 0 | 0
Resource 1 | Sublap 1 | 2022-09-25 | 2022-09-25 13:00 | 14 | 82.94 | 83 | 17:00 | 4 | 15922.48 | 0 | 0 | 0
Resource 1 | Sublap 1 | 2022-09-25 | 2022-09-25 14:00 | 15 | 82.04 | 83 | 17:00 | 4 | 18343.38 | 0 | 0 | 0
Resource 1 | Sublap 1 | 2022-09-25 | 2022-09-25 15:00 | 16 | 82.04 | 83 | 17:00 | 4 | 20877.5 | 0 | 0 | 0
Resource 1 | Sublap 1 | 2022-09-25 | 2022-09-25 16:00 | 17 | 80.96 | 83 | 17:00 | 4 | 23794.94 | 0 | 0 | 0
Resource 1 | Sublap 1 | 2022-09-25 | 2022-09-25 17:00 | 18 | 80.06 | 83 | 17:00 | 4 | 29031.47 | 38.0564 | 40.1337 | 0
Resource 1 | Sublap 1 | 2022-09-25 | 2022-09-25 18:00 | 19 | 75.92 | 83 | 17:00 | 4 | 33072.05 | 22.8632 | 24.1112 | 0
Resource 1 | Sublap 1 | 2022-09-25 | 2022-09-25 19:00 | 20 | 73.04 | 83 | 17:00 | 4 | 32296.99 | 15.1504 | 15.9773 | 0
Resource 1 | Sublap 1 | 2022-09-25 | 2022-09-25 20:00 | 21 | 71.96 | 83 | 17:00 | 4 | 30083.45 | 10.9132 | 11.5089 | 0
Resource 1 | Sublap 1 | 2022-09-25 | 2022-09-25 21:00 | 22 | 71.06 | 83 | 17:00 | 4 | 28190.24 | 0 | -15.5361 | 0
Resource 1 | Sublap 1 | 2022-09-25 | 2022-09-25 22:00 | 23 | 69.98 | 83 | 17:00 | 4 | 25962.15 | 0 | -0.31231 | 0
Resource 1 | Sublap 1 | 2022-09-25 | 2022-09-25 23:00 | 24 | 69.08 | 83 | 17:00 | 4 | 24039.77 | 0 | 0 | 0
Resource 1 | Sublap 1 | 2022-09-26 | 2022-09-26 | 1 | 69.08 | 82 | 17:00 | 4 | 22969.79 | 0 | 0 | 0
Resource 1 | Sublap 1 | 2022-09-26 | 2022-09-26 01:00 | 2 | 68 | 82 | 17:00 | 4 | 21894.14 | 0 | 0 | 0
Resource 1 | Sublap 1 | 2022-09-26 | 2022-09-26 02:00 | 3 | 66.92 | 82 | 17:00 | 4 | 21368.7 | 0 | 0 | 0
Resource 1 | Sublap 1 | 2022-09-26 | 2022-09-26 03:00 | 4 | 66.02 | 82 | 17:00 | 4 | 21231.87 | 0 | 0 | 0
Resource 1 | Sublap 1 | 2022-09-26 | 2022-09-26 04:00 | 5 | 64.04 | 82 | 17:00 | 4 | 21521.09 | 0 | 0 | 0
Resource 1 | Sublap 1 | 2022-09-26 | 2022-09-26 05:00 | 6 | 66.02 | 82 | 17:00 | 4 | 22806.25 | 0 | 0 | 0
Resource 1 | Sublap 1 | 2022-09-26 | 2022-09-26 06:00 | 7 | 66.02 | 82 | 17:00 | 4 | 24577.58 | 0 | 0 | 0
Resource 1 | Sublap 1 | 2022-09-26 | 2022-09-26 07:00 | 8 | 66.02 | 82 | 17:00 | 4 | 23602.86 | 0 | 0 | 0
Resource 1 | Sublap 1 | 2022-09-26 | 2022-09-26 08:00 | 9 | 68 | 82 | 17:00 | 4 | 19660.28 | 0 | 0 | 0
Resource 1 | Sublap 1 | 2022-09-26 | 2022-09-26 09:00 | 10 | 69.98 | 82 | 17:00 | 4 | 18090.05 | 0 | 0 | 0
Resource 1 | Sublap 1 | 2022-09-26 | 2022-09-26 10:00 | 11 | 75.92 | 82 | 17:00 | 4 | 17024.9 | 0 | 0 | 0
Resource 1 | Sublap 1 | 2022-09-26 | 2022-09-26 11:00 | 12 | 80.06 | 82 | 17:00 | 4 | 17116.82 | 0 | 0 | 0
Resource 1 | Sublap 1 | 2022-09-26 | 2022-09-26 12:00 | 13 | 82.04 | 82 | 17:00 | 4 | 18734.68 | 0 | 0 | 0
Resource 1 | Sublap 1 | 2022-09-26 | 2022-09-26 13:00 | 14 | 80.96 | 82 | 17:00 | 4 | 20910.29 | 0 | 0 | 0
Resource 1 | Sublap 1 | 2022-09-26 | 2022-09-26 14:00 | 15 | 80.96 | 82 | 17:00 | 4 | 23363.68 | 0 | 0 | 0
Resource 1 | Sublap 1 | 2022-09-26 | 2022-09-26 15:00 | 16 | 82.04 | 82 | 17:00 | 4 | 25798.4 | 0 | 0 | 0
Resource 1 | Sublap 1 | 2022-09-26 | 2022-09-26 16:00 | 17 | 80.96 | 82 | 17:00 | 4 | 28649.38 | 0 | 0 | 0
Resource 1 | Sublap 1 | 2022-09-26 | 2022-09-26 17:00 | 18 | 80.96 | 82 | 17:00 | 4 | 33252.08 | 37.2523 | 32.3746 | 0
Resource 1 | Sublap 1 | 2022-09-26 | 2022-09-26 18:00 | 19 | 78.08 | 82 | 17:00 | 4 | 36274.25 | 24.5197 | 21.3091 | 0
Resource 1 | Sublap 1 | 2022-09-26 | 2022-09-26 19:00 | 20 | 73.04 | 82 | 17:00 | 4 | 34943.82 | 16.253 | 14.1249 | 0
Resource 1 | Sublap 1 | 2022-09-26 | 2022-09-26 20:00 | 21 | 71.06 | 82 | 17:00 | 4 | 32973.53 | 11.7148 | 10.1809 | 0
Resource 1 | Sublap 1 | 2022-09-26 | 2022-09-26 21:00 | 22 | 71.06 | 82 | 17:00 | 4 | 30790.34 | 0 | -13.7337 | 0
Resource 1 | Sublap 1 | 2022-09-26 | 2022-09-26 22:00 | 23 | 69.98 | 82 | 17:00 | 4 | 28097.76 | 0 | -0.27632 | 0
Resource 1 | Sublap 1 | 2022-09-26 | 2022-09-26 23:00 | 24 | 69.98 | 82 | 17:00 | 4 | 25865.73 | 0 | 0 | 0
Resource 1 | Sublap 1 | 2022-09-27 | 2022-09-27 | 1 | 68 | 88 | 17:00 | 4 | 24247.49 | 0 | 0 | 0
Resource 1 | Sublap 1 | 2022-09-27 | 2022-09-27 01:00 | 2 | 67.28 | 88 | 17:00 | 4 | 22996.72 | 0 | 0 | 0
Resource 1 | Sublap 1 | 2022-09-27 | 2022-09-27 02:00 | 3 | 66.92 | 88 | 17:00 | 4 | 22029.55 | 0 | 0 | 0
Resource 1 | Sublap 1 | 2022-09-27 | 2022-09-27 03:00 | 4 | 66.92 | 88 | 17:00 | 4 | 21416.34 | 0 | 0 | 0
Resource 1 | Sublap 1 | 2022-09-27 | 2022-09-27 04:00 | 5 | 62.96 | 88 | 17:00 | 4 | 21754.79 | 0 | 0 | 0
Resource 1 | Sublap 1 | 2022-09-27 | 2022-09-27 05:00 | 6 | 62.06 | 88 | 17:00 | 4 | 23216.29 | 0 | 0 | 0
Resource 1 | Sublap 1 | 2022-09-27 | 2022-09-27 06:00 | 7 | 66.02 | 88 | 17:00 | 4 | 25087.05 | 0 | 0 | 0
Resource 1 | Sublap 1 | 2022-09-27 | 2022-09-27 07:00 | 8 | 65.588 | 88 | 17:00 | 4 | 23943.72 | 0 | 0 | 0
Resource 1 | Sublap 1 | 2022-09-27 | 2022-09-27 08:00 | 9 | 66.02 | 88 | 17:00 | 4 | 20100.79 | 0 | 0 | 0
Resource 1 | Sublap 1 | 2022-09-27 | 2022-09-27 09:00 | 10 | 68.18 | 88 | 17:00 | 4 | 18585.3 | 0 | 0 | 0
Resource 1 | Sublap 1 | 2022-09-27 | 2022-09-27 10:00 | 11 | 80.06 | 88 | 17:00 | 4 | 17593.38 | 0 | 0 | 0
Resource 1 | Sublap 1 | 2022-09-27 | 2022-09-27 11:00 | 12 | 87.08 | 88 | 17:00 | 4 | 18116.73 | 0 | 0 | 0
Resource 1 | Sublap 1 | 2022-09-27 | 2022-09-27 12:00 | 13 | 87.98 | 88 | 17:00 | 4 | 19850.79 | 0 | 0 | 0
Resource 1 | Sublap 1 | 2022-09-27 | 2022-09-27 13:00 | 14 | 84.92 | 88 | 17:00 | 4 | 22113.53 | 0 | 0 | 0
Resource 1 | Sublap 1 | 2022-09-27 | 2022-09-27 14:00 | 15 | 82.94 | 88 | 17:00 | 4 | 24215.03 | 0 | 0 | 0
Resource 1 | Sublap 1 | 2022-09-27 | 2022-09-27 15:00 | 16 | 84.02 | 88 | 17:00 | 4 | 26045.87 | 0 | 0 | 0
Resource 1 | Sublap 1 | 2022-09-27 | 2022-09-27 16:00 | 17 | 84.02 | 88 | 17:00 | 4 | 28463.56 | 0 | 0 | 0
Resource 1 | Sublap 1 | 2022-09-27 | 2022-09-27 17:00 | 18 | 82.04 | 88 | 17:00 | 4 | 32633.65 | 77.4648 | 64.981 | 0
Resource 1 | Sublap 1 | 2022-09-27 | 2022-09-27 18:00 | 19 | 80.06 | 88 | 17:00 | 4 | 35486.79 | 48.2525 | 40.4763 | 0
Resource 1 | Sublap 1 | 2022-09-27 | 2022-09-27 19:00 | 20 | 73.94 | 88 | 17:00 | 4 | 34617.78 | 25.901 | 21.7269 | 0
Resource 1 | Sublap 1 | 2022-09-27 | 2022-09-27 20:00 | 21 | 69.98 | 88 | 17:00 | 4 | 32550.66 | 18.6337 | 15.6308 | 0
Resource 1 | Sublap 1 | 2022-09-27 | 2022-09-27 21:00 | 22 | 69.98 | 88 | 17:00 | 4 | 30361.53 | 0 | -21.1304 | 0
Resource 1 | Sublap 1 | 2022-09-27 | 2022-09-27 22:00 | 23 | 68 | 88 | 17:00 | 4 | 27940.05 | 0 | -0.42402 | 0
Resource 1 | Sublap 1 | 2022-09-27 | 2022-09-27 23:00 | 24 | 66.02 | 88 | 17:00 | 4 | 25478.67 | 0 | 0 | 0
Resource 1 | Sublap 1 | 2022-09-28 | 2022-09-28 | 1 | 64.04 | 88 | 17:00 | 4 | 23941.43 | 0 | 0 | 0
Resource 1 | Sublap 1 | 2022-09-28 | 2022-09-28 01:00 | 2 | 62.96 | 88 | 17:00 | 4 | 22802.75 | 0 | 0 | 0
Resource 1 | Sublap 1 | 2022-09-28 | 2022-09-28 02:00 | 3 | 64.04 | 88 | 17:00 | 4 | 22284.66 | 0 | 0 | 0
Resource 1 | Sublap 1 | 2022-09-28 | 2022-09-28 03:00 | 4 | 62.96 | 88 | 17:00 | 4 | 22014.26 | 0 | 0 | 0
Resource 1 | Sublap 1 | 2022-09-28 | 2022-09-28 04:00 | 5 | 62.06 | 88 | 17:00 | 4 | 22479.81 | 0 | 0 | 0
Resource 1 | Sublap 1 | 2022-09-28 | 2022-09-28 05:00 | 6 | 60.98 | 88 | 17:00 | 4 | 23734.58 | 0 | 0 | 0
Resource 1 | Sublap 1 | 2022-09-28 | 2022-09-28 06:00 | 7 | 60.44 | 88 | 17:00 | 4 | 25407.99 | 0 | 0 | 0
Resource 1 | Sublap 1 | 2022-09-28 | 2022-09-28 07:00 | 8 | 61.07 | 88 | 17:00 | 4 | 24319.93 | 0 | 0 | 0
Resource 1 | Sublap 1 | 2022-09-28 | 2022-09-28 08:00 | 9 | 63.95 | 88 | 17:00 | 4 | 19606.78 | 0 | 0 | 0
Resource 1 | Sublap 1 | 2022-09-28 | 2022-09-28 09:00 | 10 | 65.975 | 88 | 17:00 | 4 | 17893.43 | 0 | 0 | 0
Resource 1 | Sublap 1 | 2022-09-28 | 2022-09-28 10:00 | 11 | 71.42 | 88 | 17:00 | 4 | 17690.63 | 0 | 0 | 0
Resource 1 | Sublap 1 | 2022-09-28 | 2022-09-28 11:00 | 12 | 82.94 | 88 | 17:00 | 4 | 18335.82 | 0 | 0 | 0
Resource 1 | Sublap 1 | 2022-09-28 | 2022-09-28 12:00 | 13 | 87.08 | 88 | 17:00 | 4 | 19812.67 | 0 | 0 | 0
Resource 1 | Sublap 1 | 2022-09-28 | 2022-09-28 13:00 | 14 | 87.98 | 88 | 17:00 | 4 | 21435.13 | 0 | 0 | 0
Resource 1 | Sublap 1 | 2022-09-28 | 2022-09-28 14:00 | 15 | 86 | 88 | 17:00 | 4 | 24005.41 | 0 | 0 | 0
Resource 1 | Sublap 1 | 2022-09-28 | 2022-09-28 15:00 | 16 | 82.04 | 88 | 17:00 | 4 | 26717.08 | 0 | 0 | 0
Resource 1 | Sublap 1 | 2022-09-28 | 2022-09-28 16:00 | 17 | 80.96 | 88 | 17:00 | 4 | 29119.13 | 0 | 0 | 0
Resource 1 | Sublap 1 | 2022-09-28 | 2022-09-28 17:00 | 18 | 78.98 | 88 | 17:00 | 4 | 32616.36 | 73.2607 | 64.981 | 0
Resource 1 | Sublap 1 | 2022-09-28 | 2022-09-28 18:00 | 19 | 75.02 | 88 | 17:00 | 4 | 34838.48 | 45.6337 | 40.4763 | 0
Resource 1 | Sublap 1 | 2022-09-28 | 2022-09-28 19:00 | 20 | 69.08 | 88 | 17:00 | 4 | 33398.85 | 24.4953 | 21.7269 | 0
Resource 1 | Sublap 1 | 2022-09-28 | 2022-09-28 20:00 | 21 | 66.92 | 88 | 17:00 | 4 | 31017.48 | 17.6224 | 15.6308 | 0
Resource 1 | Sublap 1 | 2022-09-28 | 2022-09-28 21:00 | 22 | 66.47 | 88 | 17:00 | 4 | 29611.94 | 0 | -21.1304 | 0
Resource 1 | Sublap 1 | 2022-09-28 | 2022-09-28 22:00 | 23 | 64.04 | 88 | 17:00 | 4 | 27310.44 | 0 | -0.42402 | 0
Resource 1 | Sublap 1 | 2022-09-28 | 2022-09-28 23:00 | 24 | 64.94 | 88 | 17:00 | 4 | 25357.8 | 0 | 0 | 0
Resource 1 | Sublap 1 | 2022-09-29 | 2022-09-29 | 1 | 64.34 | 80 | 17:00 | 4 | 24076.68 | 0 | 0 | 0
Resource 1 | Sublap 1 | 2022-09-29 | 2022-09-29 01:00 | 2 | 62.51 | 80 | 17:00 | 4 | 23062.57 | 0 | 0 | 0
Resource 1 | Sublap 1 | 2022-09-29 | 2022-09-29 02:00 | 3 | 62.06 | 80 | 17:00 | 4 | 22287.63 | 0 | 0 | 0
Resource 1 | Sublap 1 | 2022-09-29 | 2022-09-29 03:00 | 4 | 62.06 | 80 | 17:00 | 4 | 21642.69 | 0 | 0 | 0
Resource 1 | Sublap 1 | 2022-09-29 | 2022-09-29 04:00 | 5 | 62 | 80 | 17:00 | 4 | 22030.01 | 0 | 0 | 0
Resource 1 | Sublap 1 | 2022-09-29 | 2022-09-29 05:00 | 6 | 61.28 | 80 | 17:00 | 4 | 23222.71 | 0 | 0 | 0
Resource 1 | Sublap 1 | 2022-09-29 | 2022-09-29 06:00 | 7 | 63.824 | 80 | 17:00 | 4 | 25258.22 | 0 | 0 | 0
Resource 1 | Sublap 1 | 2022-09-29 | 2022-09-29 07:00 | 8 | 64.04 | 80 | 17:00 | 4 | 24468.59 | 0 | 0 | 0
Resource 1 | Sublap 1 | 2022-09-29 | 2022-09-29 08:00 | 9 | 64.4 | 80 | 17:00 | 4 | 20426.68 | 0 | 0 | 0
Resource 1 | Sublap 1 | 2022-09-29 | 2022-09-29 09:00 | 10 | 64.94 | 80 | 17:00 | 4 | 18492.06 | 0 | 0 | 0
Resource 1 | Sublap 1 | 2022-09-29 | 2022-09-29 10:00 | 11 | 66.02 | 80 | 17:00 | 4 | 18304.6 | 0 | 0 | 0
Resource 1 | Sublap 1 | 2022-09-29 | 2022-09-29 11:00 | 12 | 72.5 | 80 | 17:00 | 4 | 18212.12 | 0 | 0 | 0
Resource 1 | Sublap 1 | 2022-09-29 | 2022-09-29 12:00 | 13 | 78.08 | 80 | 17:00 | 4 | 18812.67 | 0 | 0 | 0
Resource 1 | Sublap 1 | 2022-09-29 | 2022-09-29 13:00 | 14 | 78.98 | 80 | 17:00 | 4 | 19555.85 | 0 | 0 | 0
Resource 1 | Sublap 1 | 2022-09-29 | 2022-09-29 14:00 | 15 | 78.98 | 80 | 17:00 | 4 | 21281.1 | 0 | 0 | 0
Resource 1 | Sublap 1 | 2022-09-29 | 2022-09-29 15:00 | 16 | 78.08 | 80 | 17:00 | 4 | 23147.03 | 0 | 0 | 0
Resource 1 | Sublap 1 | 2022-09-29 | 2022-09-29 16:00 | 17 | 80.06 | 80 | 17:00 | 4 | 25522.66 | 0 | 0 | 0
Resource 1 | Sublap 1 | 2022-09-29 | 2022-09-29 17:00 | 18 | 75.92 | 80 | 17:00 | 4 | 30216 | 20.4514 | 22.1088 | 0
Resource 1 | Sublap 1 | 2022-09-29 | 2022-09-29 18:00 | 19 | 71.96 | 80 | 17:00 | 4 | 33575.71 | 15.2721 | 16.5098 | 0
Resource 1 | Sublap 1 | 2022-09-29 | 2022-09-29 19:00 | 20 | 69.08 | 80 | 17:00 | 4 | 32922.86 | 10.1311 | 10.9521 | 0
Resource 1 | Sublap 1 | 2022-09-29 | 2022-09-29 20:00 | 21 | 66.02 | 80 | 17:00 | 4 | 31138.62 | 7.3137 | 7.9064 | 0
Resource 1 | Sublap 1 | 2022-09-29 | 2022-09-29 21:00 | 22 | 66.02 | 80 | 17:00 | 4 | 29257.5 | 0 | -10.6466 | 0
Resource 1 | Sublap 1 | 2022-09-29 | 2022-09-29 22:00 | 23 | 66.02 | 80 | 17:00 | 4 | 27116.12 | 0 | -0.21468 | 0
Resource 1 | Sublap 1 | 2022-09-29 | 2022-09-29 23:00 | 24 | 66.02 | 80 | 17:00 | 4 | 25296.05 | 0 | 0 | 0
Resource 1 | Sublap 1 | 2022-09-30 | 2022-09-30 | 1 | 66.02 | 75 | 17:00 | 4 | 23881.42 | 0 | 0 | 0
Resource 1 | Sublap 1 | 2022-09-30 | 2022-09-30 01:00 | 2 | 66.02 | 75 | 17:00 | 4 | 22339.45 | 0 | 0 | 0
Resource 1 | Sublap 1 | 2022-09-30 | 2022-09-30 02:00 | 3 | 66.02 | 75 | 17:00 | 4 | 21718.1 | 0 | 0 | 0
Resource 1 | Sublap 1 | 2022-09-30 | 2022-09-30 03:00 | 4 | 66.02 | 75 | 17:00 | 4 | 21750.64 | 0 | 0 | 0
Resource 1 | Sublap 1 | 2022-09-30 | 2022-09-30 04:00 | 5 | 66.02 | 75 | 17:00 | 4 | 22275.85 | 0 | 0 | 0
Resource 1 | Sublap 1 | 2022-09-30 | 2022-09-30 05:00 | 6 | 66.02 | 75 | 17:00 | 4 | 23674.23 | 0 | 0 | 0
Resource 1 | Sublap 1 | 2022-09-30 | 2022-09-30 06:00 | 7 | 66.02 | 75 | 17:00 | 4 | 25392.92 | 0 | 0 | 0
Resource 1 | Sublap 1 | 2022-09-30 | 2022-09-30 07:00 | 8 | 64.94 | 75 | 17:00 | 4 | 24200.01 | 0 | 0 | 0
Resource 1 | Sublap 1 | 2022-09-30 | 2022-09-30 08:00 | 9 | 66.02 | 75 | 17:00 | 4 | 19649.63 | 0 | 0 | 0
Resource 1 | Sublap 1 | 2022-09-30 | 2022-09-30 09:00 | 10 | 66.92 | 75 | 17:00 | 4 | 17449.21 | 0 | 0 | 0
Resource 1 | Sublap 1 | 2022-09-30 | 2022-09-30 10:00 | 11 | 69.08 | 75 | 17:00 | 4 | 16639.87 | 0 | 0 | 0
Resource 1 | Sublap 1 | 2022-09-30 | 2022-09-30 11:00 | 12 | 69.98 | 75 | 17:00 | 4 | 16529.61 | 0 | 0 | 0
Resource 1 | Sublap 1 | 2022-09-30 | 2022-09-30 12:00 | 13 | 74.48 | 75 | 17:00 | 4 | 16403.06 | 0 | 0 | 0
Resource 1 | Sublap 1 | 2022-09-30 | 2022-09-30 13:00 | 14 | 75.02 | 75 | 17:00 | 4 | 16912.55 | 0 | 0 | 0
Resource 1 | Sublap 1 | 2022-09-30 | 2022-09-30 14:00 | 15 | 75.02 | 75 | 17:00 | 4 | 18272.63 | 0 | 0 | 0
Resource 1 | Sublap 1 | 2022-09-30 | 2022-09-30 15:00 | 16 | 73.94 | 75 | 17:00 | 4 | 20083.09 | 0 | 0 | 0
Resource 1 | Sublap 1 | 2022-09-30 | 2022-09-30 16:00 | 17 | 71.96 | 75 | 17:00 | 4 | 22615.77 | 0 | 0 | 0
Resource 1 | Sublap 1 | 2022-09-30 | 2022-09-30 17:00 | 18 | 71.06 | 75 | 17:00 | 4 | 27409.89 | 2.9268 | 3.0578 | 0
Resource 1 | Sublap 1 | 2022-09-30 | 2022-09-30 18:00 | 19 | 68 | 75 | 17:00 | 4 | 30684.15 | 2.1853 | 2.2831 | 0
Resource 1 | Sublap 1 | 2022-09-30 | 2022-09-30 19:00 | 20 | 64.04 | 75 | 17:00 | 4 | 29764.22 | 1.4536 | 1.5186 | 0
Resource 1 | Sublap 1 | 2022-09-30 | 2022-09-30 20:00 | 21 | 62.06 | 75 | 17:00 | 4 | 28245.87 | 1.055 | 1.1022 | 0
Resource 1 | Sublap 1 | 2022-09-30 | 2022-09-30 21:00 | 22 | 63.68 | 75 | 17:00 | 4 | 26820.69 | 0 | -1.4752 | 0
Resource 1 | Sublap 1 | 2022-09-30 | 2022-09-30 22:00 | 23 | 64.94 | 75 | 17:00 | 4 | 25025.68 | 0 | -0.029972 | 0
Resource 1 | Sublap 1 | 2022-09-30 | 2022-09-30 23:00 | 24 | 64.94 | 75 | 17:00 | 4 | 23474.49 | 0 | 0 | 0
Resource 1 | Sublap 1 | 2022-10-01 | 2022-10-01 | 1 | 64.49 | 73 | 17:00 | 4 | 22302.89 | 0 | 0 | 0
Resource 1 | Sublap 1 | 2022-10-01 | 2022-10-01 01:00 | 2 | 64.49 | 73 | 17:00 | 4 | 21285.76 | 0 | 0 | 0
Resource 1 | Sublap 1 | 2022-10-01 | 2022-10-01 02:00 | 3 | 62.96 | 73 | 17:00 | 4 | 20461.07 | 0 | 0 | 0
Resource 1 | Sublap 1 | 2022-10-01 | 2022-10-01 03:00 | 4 | 62.96 | 73 | 17:00 | 4 | 20064.44 | 0 | 0 | 0
Resource 1 | Sublap 1 | 2022-10-01 | 2022-10-01 04:00 | 5 | 62.96 | 73 | 17:00 | 4 | 20037.72 | 0 | 0 | 0
Resource 1 | Sublap 1 | 2022-10-01 | 2022-10-01 05:00 | 6 | 62.96 | 73 | 17:00 | 4 | 20435.58 | 0 | 0 | 0
Resource 1 | Sublap 1 | 2022-10-01 | 2022-10-01 06:00 | 7 | 62.96 | 73 | 17:00 | 4 | 21304.97 | 0 | 0 | 0
Resource 1 | Sublap 1 | 2022-10-01 | 2022-10-01 07:00 | 8 | 62.96 | 73 | 17:00 | 4 | 19524.96 | 0 | 0 | 0
Resource 1 | Sublap 1 | 2022-10-01 | 2022-10-01 08:00 | 9 | 64.04 | 73 | 17:00 | 4 | 14758.42 | 0 | 0 | 0
Resource 1 | Sublap 1 | 2022-10-01 | 2022-10-01 09:00 | 10 | 64.04 | 73 | 17:00 | 4 | 12854.97 | 0 | 0 | 0
Resource 1 | Sublap 1 | 2022-10-01 | 2022-10-01 10:00 | 11 | 64.94 | 73 | 17:00 | 4 | 11248.33 | 0 | 0 | 0
Resource 1 | Sublap 1 | 2022-10-01 | 2022-10-01 11:00 | 12 | 68 | 73 | 17:00 | 4 | 10698.71 | 0 | 0 | 0
Resource 1 | Sublap 1 | 2022-10-01 | 2022-10-01 12:00 | 13 | 70.52 | 73 | 17:00 | 4 | 10811.39 | 0 | 0 | 0
Resource 1 | Sublap 1 | 2022-10-01 | 2022-10-01 13:00 | 14 | 73.04 | 73 | 17:00 | 4 | 11327.7 | 0 | 0 | 0
Resource 1 | Sublap 1 | 2022-10-01 | 2022-10-01 14:00 | 15 | 71.96 | 73 | 17:00 | 4 | 12393.03 | 0 | 0 | 0
Resource 1 | Sublap 1 | 2022-10-01 | 2022-10-01 15:00 | 16 | 71.06 | 73 | 17:00 | 4 | 14239.45 | 0 | 0 | 0
Resource 1 | Sublap 1 | 2022-10-01 | 2022-10-01 16:00 | 17 | 71.96 | 73 | 17:00 | 4 | 16615.18 | 0 | 0 | 0
Resource 1 | Sublap 1 | 2022-10-01 | 2022-10-01 17:00 | 18 | 69.08 | 73 | 17:00 | 4 | 22202.54 | 0 | 0 | 0
Resource 1 | Sublap 1 | 2022-10-01 | 2022-10-01 18:00 | 19 | 66.92 | 73 | 17:00 | 4 | 26520.12 | 0 | 0 | 0
Resource 1 | Sublap 1 | 2022-10-01 | 2022-10-01 19:00 | 20 | 64.94 | 73 | 17:00 | 4 | 26269.97 | 0 | 0 | 0
Resource 1 | Sublap 1 | 2022-10-01 | 2022-10-01 20:00 | 21 | 64.04 | 73 | 17:00 | 4 | 25131.41 | 0 | 0 | 0
Resource 1 | Sublap 1 | 2022-10-01 | 2022-10-01 21:00 | 22 | 64.94 | 73 | 17:00 | 4 | 24055.68 | 0 | 0 | 0
Resource 1 | Sublap 1 | 2022-10-01 | 2022-10-01 22:00 | 23 | 66.02 | 73 | 17:00 | 4 | 22754.8 | 0 | 0 | 0
Resource 1 | Sublap 1 | 2022-10-01 | 2022-10-01 23:00 | 24 | 66.02 | 73 | 17:00 | 4 | 21499.12 | 0 | 0 | 0
Resource 1 | Sublap 1 | 2022-10-02 | 2022-10-02 | 1 | 64.94 | 73 | 17:00 | 4 | 20596.65 | 0 | 0 | 0
Resource 1 | Sublap 1 | 2022-10-02 | 2022-10-02 01:00 | 2 | 66.02 | 73 | 17:00 | 4 | 19893.6 | 0 | 0 | 0
Resource 1 | Sublap 1 | 2022-10-02 | 2022-10-02 02:00 | 3 | 64.94 | 73 | 17:00 | 4 | 19274.02 | 0 | 0 | 0
Resource 1 | Sublap 1 | 2022-10-02 | 2022-10-02 03:00 | 4 | 64.94 | 73 | 17:00 | 4 | 18970.05 | 0 | 0 | 0
Resource 1 | Sublap 1 | 2022-10-02 | 2022-10-02 04:00 | 5 | 64.94 | 73 | 17:00 | 4 | 19032.5 | 0 | 0 | 0
Resource 1 | Sublap 1 | 2022-10-02 | 2022-10-02 05:00 | 6 | 64.94 | 73 | 17:00 | 4 | 19586.99 | 0 | 0 | 0
Resource 1 | Sublap 1 | 2022-10-02 | 2022-10-02 06:00 | 7 | 64.94 | 73 | 17:00 | 4 | 20278.91 | 0 | 0 | 0
Resource 1 | Sublap 1 | 2022-10-02 | 2022-10-02 07:00 | 8 | 64.94 | 73 | 17:00 | 4 | 18231.18 | 0 | 0 | 0
Resource 1 | Sublap 1 | 2022-10-02 | 2022-10-02 08:00 | 9 | 66.02 | 73 | 17:00 | 4 | 12927.4 | 0 | 0 | 0
Resource 1 | Sublap 1 | 2022-10-02 | 2022-10-02 09:00 | 10 | 66.02 | 73 | 17:00 | 4 | 10486.07 | 0 | 0 | 0
Resource 1 | Sublap 1 | 2022-10-02 | 2022-10-02 10:00 | 11 | 68 | 73 | 17:00 | 4 | 9160.454 | 0 | 0 | 0
Resource 1 | Sublap 1 | 2022-10-02 | 2022-10-02 11:00 | 12 | 72.32 | 73 | 17:00 | 4 | 8877.232 | 0 | 0 | 0
Resource 1 | Sublap 1 | 2022-10-02 | 2022-10-02 12:00 | 13 | 72.68 | 73 | 17:00 | 4 | 8764.979 | 0 | 0 | 0
Resource 1 | Sublap 1 | 2022-10-02 | 2022-10-02 13:00 | 14 | 73.04 | 73 | 17:00 | 4 | 9798.451 | 0 | 0 | 0
Resource 1 | Sublap 1 | 2022-10-02 | 2022-10-02 14:00 | 15 | 73.04 | 73 | 17:00 | 4 | 11559.83 | 0 | 0 | 0
Resource 1 | Sublap 1 | 2022-10-02 | 2022-10-02 15:00 | 16 | 71.06 | 73 | 17:00 | 4 | 14229.85 | 0 | 0 | 0
Resource 1 | Sublap 1 | 2022-10-02 | 2022-10-02 16:00 | 17 | 69.98 | 73 | 17:00 | 4 | 17381.92 | 0 | 0 | 0
Resource 1 | Sublap 1 | 2022-10-02 | 2022-10-02 17:00 | 18 | 69.98 | 73 | 17:00 | 4 | 23030.09 | 0 | 0 | 0
Resource 1 | Sublap 1 | 2022-10-02 | 2022-10-02 18:00 | 19 | 68 | 73 | 17:00 | 4 | 27217.15 | 0 | 0 | 0
Resource 1 | Sublap 1 | 2022-10-02 | 2022-10-02 19:00 | 20 | 66.02 | 73 | 17:00 | 4 | 26906.51 | 0 | 0 | 0
Resource 1 | Sublap 1 | 2022-10-02 | 2022-10-02 20:00 | 21 | 66.92 | 73 | 17:00 | 4 | 25792 | 0 | 0 | 0
Resource 1 | Sublap 1 | 2022-10-02 | 2022-10-02 21:00 | 22 | 66.92 | 73 | 17:00 | 4 | 24546.07 | 0 | 0 | 0
Resource 1 | Sublap 1 | 2022-10-02 | 2022-10-02 22:00 | 23 | 66.92 | 73 | 17:00 | 4 | 22849.36 | 0 | 0 | 0
Resource 1 | Sublap 1 | 2022-10-02 | 2022-10-02 23:00 | 24 | 66.92 | 73 | 17:00 | 4 | 21371.3 | 0 | 0 | 0
Resource 1 | Sublap 1 | 2022-10-03 | 2022-10-03 | 1 | 66.92 | 73 | 17:00 | 4 | 20307.81 | 0 | 0 | 0
Resource 1 | Sublap 1 | 2022-10-03 | 2022-10-03 01:00 | 2 | 67.46 | 73 | 17:00 | 4 | 19676.8 | 0 | 0 | 0
Resource 1 | Sublap 1 | 2022-10-03 | 2022-10-03 02:00 | 3 | 66.92 | 73 | 17:00 | 4 | 19355.66 | 0 | 0 | 0
Resource 1 | Sublap 1 | 2022-10-03 | 2022-10-03 03:00 | 4 | 66.92 | 73 | 17:00 | 4 | 19237.92 | 0 | 0 | 0
Resource 1 | Sublap 1 | 2022-10-03 | 2022-10-03 04:00 | 5 | 66.92 | 73 | 17:00 | 4 | 20022.83 | 0 | 0 | 0
Resource 1 | Sublap 1 | 2022-10-03 | 2022-10-03 05:00 | 6 | 66.92 | 73 | 17:00 | 4 | 21708.15 | 0 | 0 | 0
Resource 1 | Sublap 1 | 2022-10-03 | 2022-10-03 06:00 | 7 | 66.92 | 73 | 17:00 | 4 | 23405.74 | 0 | 0 | 0
Resource 1 | Sublap 1 | 2022-10-03 | 2022-10-03 07:00 | 8 | 66.92 | 73 | 17:00 | 4 | 21965.92 | 0 | 0 | 0
Resource 1 | Sublap 1 | 2022-10-03 | 2022-10-03 08:00 | 9 | 66.92 | 73 | 17:00 | 4 | 17670.4 | 0 | 0 | 0
Resource 1 | Sublap 1 | 2022-10-03 | 2022-10-03 09:00 | 10 | 66.92 | 73 | 17:00 | 4 | 15666.73 | 0 | 0 | 0
Resource 1 | Sublap 1 | 2022-10-03 | 2022-10-03 10:00 | 11 | 69.08 | 73 | 17:00 | 4 | 14665.13 | 0 | 0 | 0
Resource 1 | Sublap 1 | 2022-10-03 | 2022-10-03 11:00 | 12 | 69.08 | 73 | 17:00 | 4 | 14725.17 | 0 | 0 | 0
Resource 1 | Sublap 1 | 2022-10-03 | 2022-10-03 12:00 | 13 | 70.52 | 73 | 17:00 | 4 | 15539.71 | 0 | 0 | 0
Resource 1 | Sublap 1 | 2022-10-03 | 2022-10-03 13:00 | 14 | 73.04 | 73 | 17:00 | 4 | 16698.56 | 0 | 0 | 0
Resource 1 | Sublap 1 | 2022-10-03 | 2022-10-03 14:00 | 15 | 73.04 | 73 | 17:00 | 4 | 17883.59 | 0 | 0 | 0
Resource 1 | Sublap 1 | 2022-10-03 | 2022-10-03 15:00 | 16 | 71.96 | 73 | 17:00 | 4 | 20141.29 | 0 | 0 | 0
Resource 1 | Sublap 1 | 2022-10-03 | 2022-10-03 16:00 | 17 | 71.96 | 73 | 17:00 | 4 | 22418.13 | 0 | 0 | 0
Resource 1 | Sublap 1 | 2022-10-03 | 2022-10-03 17:00 | 18 | 69.98 | 73 | 17:00 | 4 | 26900.79 | 0 | 0 | 0
Resource 1 | Sublap 1 | 2022-10-03 | 2022-10-03 18:00 | 19 | 68 | 73 | 17:00 | 4 | 29736.5 | 0 | 0 | 0
Resource 1 | Sublap 1 | 2022-10-03 | 2022-10-03 19:00 | 20 | 66.47 | 73 | 17:00 | 4 | 29203.3 | 0 | 0 | 0
Resource 1 | Sublap 1 | 2022-10-03 | 2022-10-03 20:00 | 21 | 66.02 | 73 | 17:00 | 4 | 28073.69 | 0 | 0 | 0
Resource 1 | Sublap 1 | 2022-10-03 | 2022-10-03 21:00 | 22 | 64.94 | 73 | 17:00 | 4 | 26743.22 | 0 | 0 | 0
Resource 1 | Sublap 1 | 2022-10-03 | 2022-10-03 22:00 | 23 | 65.48 | 73 | 17:00 | 4 | 24469.59 | 0 | 0 | 0
Resource 1 | Sublap 1 | 2022-10-03 | 2022-10-03 23:00 | 24 | 66.02 | 73 | 17:00 | 4 | 22803.93 | 0 | 0 | 0
Resource 1 | Sublap 1 | 2022-10-04 | 2022-10-04 | 1 | 66.02 | 74 | 17:00 | 4 | 21754.18 | 0 | 0 | 0
Resource 1 | Sublap 1 | 2022-10-04 | 2022-10-04 01:00 | 2 | 66.02 | 74 | 17:00 | 4 | 20989.63 | 0 | 0 | 0
Resource 1 | Sublap 1 | 2022-10-04 | 2022-10-04 02:00 | 3 | 66.02 | 74 | 17:00 | 4 | 21056.38 | 0 | 0 | 0
Resource 1 | Sublap 1 | 2022-10-04 | 2022-10-04 03:00 | 4 | 64.94 | 74 | 17:00 | 4 | 21151.11 | 0 | 0 | 0
Resource 1 | Sublap 1 | 2022-10-04 | 2022-10-04 04:00 | 5 | 64.94 | 74 | 17:00 | 4 | 21566.35 | 0 | 0 | 0
Resource 1 | Sublap 1 | 2022-10-04 | 2022-10-04 05:00 | 6 | 64.94 | 74 | 17:00 | 4 | 22923.46 | 0 | 0 | 0
Resource 1 | Sublap 1 | 2022-10-04 | 2022-10-04 06:00 | 7 | 64.94 | 74 | 17:00 | 4 | 24316.55 | 0 | 0 | 0
Resource 1 | Sublap 1 | 2022-10-04 | 2022-10-04 07:00 | 8 | 64.94 | 74 | 17:00 | 4 | 23310.57 | 0 | 0 | 0
Resource 1 | Sublap 1 | 2022-10-04 | 2022-10-04 08:00 | 9 | 64.94 | 74 | 17:00 | 4 | 19161.42 | 0 | 0 | 0
Resource 1 | Sublap 1 | 2022-10-04 | 2022-10-04 09:00 | 10 | 66.02 | 74 | 17:00 | 4 | 17404.91 | 0 | 0 | 0
Resource 1 | Sublap 1 | 2022-10-04 | 2022-10-04 10:00 | 11 | 66.02 | 74 | 17:00 | 4 | 16684.61 | 0 | 0 | 0
Resource 1 | Sublap 1 | 2022-10-04 | 2022-10-04 11:00 | 12 | 69.53 | 74 | 17:00 | 4 | 16564.24 | 0 | 0 | 0
Resource 1 | Sublap 1 | 2022-10-04 | 2022-10-04 12:00 | 13 | 71.96 | 74 | 17:00 | 4 | 16647.77 | 0 | 0 | 0
Resource 1 | Sublap 1 | 2022-10-04 | 2022-10-04 13:00 | 14 | 72.95 | 74 | 17:00 | 4 | 17309.46 | 0 | 0 | 0
Resource 1 | Sublap 1 | 2022-10-04 | 2022-10-04 14:00 | 15 | 73.04 | 74 | 17:00 | 4 | 18916.13 | 0 | 0 | 0
Resource 1 | Sublap 1 | 2022-10-04 | 2022-10-04 15:00 | 16 | 73.94 | 74 | 17:00 | 4 | 21303.4 | 0 | 0 | 0
Resource 1 | Sublap 1 | 2022-10-04 | 2022-10-04 16:00 | 17 | 73.94 | 74 | 17:00 | 4 | 23806.36 | 0 | 0 | 0
Resource 1 | Sublap 1 | 2022-10-04 | 2022-10-04 17:00 | 18 | 71.96 | 74 | 17:00 | 4 | 28387.06 | 4.6512 | 5.721 | 0
Resource 1 | Sublap 1 | 2022-10-04 | 2022-10-04 18:00 | 19 | 71.06 | 74 | 17:00 | 4 | 31366.34 | 3.4728 | 4.2716 | 0
Resource 1 | Sublap 1 | 2022-10-04 | 2022-10-04 19:00 | 20 | 68 | 74 | 17:00 | 4 | 30675.24 | 2.31 | 2.8413 | 0
Resource 1 | Sublap 1 | 2022-10-04 | 2022-10-04 20:00 | 21 | 64.94 | 74 | 17:00 | 4 | 29192.16 | 1.6766 | 2.0623 | 0
Resource 1 | Sublap 1 | 2022-10-04 | 2022-10-04 21:00 | 22 | 64.94 | 74 | 17:00 | 4 | 27714.24 | 0 | -2.7601 | 0
Resource 1 | Sublap 1 | 2022-10-04 | 2022-10-04 22:00 | 23 | 64.04 | 74 | 17:00 | 4 | 25619.34 | 0 | -0.056077 | 0
Resource 1 | Sublap 1 | 2022-10-04 | 2022-10-04 23:00 | 24 | 64.94 | 74 | 17:00 | 4 | 23832.29 | 0 | 0 | 0
Resource 1 | Sublap 1 | 2022-10-05 | 2022-10-05 | 1 | 64.94 | 75 | 17:00 | 4 | 22787.51 | 0 | 0 | 0
Resource 1 | Sublap 1 | 2022-10-05 | 2022-10-05 01:00 | 2 | 64.94 | 75 | 17:00 | 4 | 21990.54 | 0 | 0 | 0
Resource 1 | Sublap 1 | 2022-10-05 | 2022-10-05 02:00 | 3 | 64.04 | 75 | 17:00 | 4 | 21307.51 | 0 | 0 | 0
Resource 1 | Sublap 1 | 2022-10-05 | 2022-10-05 03:00 | 4 | 64.04 | 75 | 17:00 | 4 | 21126.48 | 0 | 0 | 0
Resource 1 | Sublap 1 | 2022-10-05 | 2022-10-05 04:00 | 5 | 64.94 | 75 | 17:00 | 4 | 21507.55 | 0 | 0 | 0
Resource 1 | Sublap 1 | 2022-10-05 | 2022-10-05 05:00 | 6 | 64.94 | 75 | 17:00 | 4 | 22896.76 | 0 | 0 | 0
Resource 1 | Sublap 1 | 2022-10-05 | 2022-10-05 06:00 | 7 | 64.04 | 75 | 17:00 | 4 | 24798.47 | 0 | 0 | 0
Resource 1 | Sublap 1 | 2022-10-05 | 2022-10-05 07:00 | 8 | 64.04 | 75 | 17:00 | 4 | 23870.52 | 0 | 0 | 0
Resource 1 | Sublap 1 | 2022-10-05 | 2022-10-05 08:00 | 9 | 64.04 | 75 | 17:00 | 4 | 19643.71 | 0 | 0 | 0
Resource 1 | Sublap 1 | 2022-10-05 | 2022-10-05 09:00 | 10 | 64.94 | 75 | 17:00 | 4 | 17292.38 | 0 | 0 | 0
Resource 1 | Sublap 1 | 2022-10-05 | 2022-10-05 10:00 | 11 | 68 | 75 | 17:00 | 4 | 16355.56 | 0 | 0 | 0
Resource 1 | Sublap 1 | 2022-10-05 | 2022-10-05 11:00 | 12 | 70.34 | 75 | 17:00 | 4 | 16582.55 | 0 | 0 | 0
Resource 1 | Sublap 1 | 2022-10-05 | 2022-10-05 12:00 | 13 | 73.94 | 75 | 17:00 | 4 | 16705.86 | 0 | 0 | 0
Resource 1 | Sublap 1 | 2022-10-05 | 2022-10-05 13:00 | 14 | 75.02 | 75 | 17:00 | 4 | 17751.44 | 0 | 0 | 0
Resource 1 | Sublap 1 | 2022-10-05 | 2022-10-05 14:00 | 15 | 73.04 | 75 | 17:00 | 4 | 19553.49 | 0 | 0 | 0
Resource 1 | Sublap 1 | 2022-10-05 | 2022-10-05 15:00 | 16 | 71.06 | 75 | 17:00 | 4 | 21473.15 | 0 | 0 | 0
Resource 1 | Sublap 1 | 2022-10-05 | 2022-10-05 16:00 | 17 | 69.62 | 75 | 17:00 | 4 | 24556.9 | 0 | 0 | 0
Resource 1 | Sublap 1 | 2022-10-05 | 2022-10-05 17:00 | 18 | 68 | 75 | 17:00 | 4 | 29360.67 | 3.0432 | 3.2276 | 0
Resource 1 | Sublap 1 | 2022-10-05 | 2022-10-05 18:00 | 19 | 66.92 | 75 | 17:00 | 4 | 32143.91 | 2.2722 | 2.4099 | 0
Resource 1 | Sublap 1 | 2022-10-05 | 2022-10-05 19:00 | 20 | 66.92 | 75 | 17:00 | 4 | 31466.89 | 1.5114 | 1.603 | 0
Resource 1 | Sublap 1 | 2022-10-05 | 2022-10-05 20:00 | 21 | 66.02 | 75 | 17:00 | 4 | 30071.53 | 1.097 | 1.1635 | 0
Resource 1 | Sublap 1 | 2022-10-05 | 2022-10-05 21:00 | 22 | 66.02 | 75 | 17:00 | 4 | 28415.51 | 0 | -1.5572 | 0
Resource 1 | Sublap 1 | 2022-10-05 | 2022-10-05 22:00 | 23 | 66.02 | 75 | 17:00 | 4 | 26306.61 | 0 | -0.031637 | 0
Resource 1 | Sublap 1 | 2022-10-05 | 2022-10-05 23:00 | 24 | 64.04 | 75 | 17:00 | 4 | 24154.39 | 0 | 0 | 0
Resource 1 | Sublap 1 | 2022-10-06 | 2022-10-06 | 1 | 64.04 | 73 | 17:00 | 4 | 22693.85 | 0 | 0 | 0
Resource 1 | Sublap 1 | 2022-10-06 | 2022-10-06 01:00 | 2 | 64.04 | 73 | 17:00 | 4 | 21731.97 | 0 | 0 | 0
Resource 1 | Sublap 1 | 2022-10-06 | 2022-10-06 02:00 | 3 | 62.96 | 73 | 17:00 | 4 | 21381.39 | 0 | 0 | 0
Resource 1 | Sublap 1 | 2022-10-06 | 2022-10-06 03:00 | 4 | 64.04 | 73 | 17:00 | 4 | 21138.49 | 0 | 0 | 0
Resource 1 | Sublap 1 | 2022-10-06 | 2022-10-06 04:00 | 5 | 64.04 | 73 | 17:00 | 4 | 21619.01 | 0 | 0 | 0
Resource 1 | Sublap 1 | 2022-10-06 | 2022-10-06 05:00 | 6 | 64.04 | 73 | 17:00 | 4 | 23081.6 | 0 | 0 | 0
Resource 1 | Sublap 1 | 2022-10-06 | 2022-10-06 06:00 | 7 | 64.04 | 73 | 17:00 | 4 | 25038.31 | 0 | 0 | 0
Resource 1 | Sublap 1 | 2022-10-06 | 2022-10-06 07:00 | 8 | 64.04 | 73 | 17:00 | 4 | 24456.13 | 0 | 0 | 0
Resource 1 | Sublap 1 | 2022-10-06 | 2022-10-06 08:00 | 9 | 64.04 | 73 | 17:00 | 4 | 20359.67 | 0 | 0 | 0
Resource 1 | Sublap 1 | 2022-10-06 | 2022-10-06 09:00 | 10 | 64.49 | 73 | 17:00 | 4 | 17878.92 | 0 | 0 | 0
Resource 1 | Sublap 1 | 2022-10-06 | 2022-10-06 10:00 | 11 | 66.02 | 73 | 17:00 | 4 | 16783.33 | 0 | 0 | 0
Resource 1 | Sublap 1 | 2022-10-06 | 2022-10-06 11:00 | 12 | 66.92 | 73 | 17:00 | 4 | 16462.82 | 0 | 0 | 0
Resource 1 | Sublap 1 | 2022-10-06 | 2022-10-06 12:00 | 13 | 67.46 | 73 | 17:00 | 4 | 16838.54 | 0 | 0 | 0
Resource 1 | Sublap 1 | 2022-10-06 | 2022-10-06 13:00 | 14 | 69.08 | 73 | 17:00 | 4 | 17964.93 | 0 | 0 | 0
Resource 1 | Sublap 1 | 2022-10-06 | 2022-10-06 14:00 | 15 | 71.96 | 73 | 17:00 | 4 | 19588.47 | 0 | 0 | 0
Resource 1 | Sublap 1 | 2022-10-06 | 2022-10-06 15:00 | 16 | 73.04 | 73 | 17:00 | 4 | 21662.31 | 0 | 0 | 0
Resource 1 | Sublap 1 | 2022-10-06 | 2022-10-06 16:00 | 17 | 73.04 | 73 | 17:00 | 4 | 24909.01 | 0 | 0 | 0
Resource 1 | Sublap 1 | 2022-10-06 | 2022-10-06 17:00 | 18 | 71.51 | 73 | 17:00 | 4 | 28960.99 | 0 | 0 | 0
Resource 1 | Sublap 1 | 2022-10-06 | 2022-10-06 18:00 | 19 | 66.92 | 73 | 17:00 | 4 | 31117.77 | 0 | 0 | 0
Resource 1 | Sublap 1 | 2022-10-06 | 2022-10-06 19:00 | 20 | 66.695 | 73 | 17:00 | 4 | 30620.71 | 0 | 0 | 0
Resource 1 | Sublap 1 | 2022-10-06 | 2022-10-06 20:00 | 21 | 64.94 | 73 | 17:00 | 4 | 29241.13 | 0 | 0 | 0
Resource 1 | Sublap 1 | 2022-10-06 | 2022-10-06 21:00 | 22 | 64.94 | 73 | 17:00 | 4 | 27723.43 | 0 | 0 | 0
Resource 1 | Sublap 1 | 2022-10-06 | 2022-10-06 22:00 | 23 | 64.94 | 73 | 17:00 | 4 | 25944.93 | 0 | 0 | 0
Resource 1 | Sublap 1 | 2022-10-06 | 2022-10-06 23:00 | 24 | 65.48 | 73 | 17:00 | 4 | 24183.49 | 0 | 0 | 0
Resource 1 | Sublap 1 | 2022-10-07 | 2022-10-07 | 1 | 64.94 | 77 | 17:00 | 4 | 22702.71 | 0 | 0 | 0
Resource 1 | Sublap 1 | 2022-10-07 | 2022-10-07 01:00 | 2 | 64.94 | 77 | 17:00 | 4 | 21717.57 | 0 | 0 | 0
Resource 1 | Sublap 1 | 2022-10-07 | 2022-10-07 02:00 | 3 | 64.94 | 77 | 17:00 | 4 | 21327.09 | 0 | 0 | 0
Resource 1 | Sublap 1 | 2022-10-07 | 2022-10-07 03:00 | 4 | 64.94 | 77 | 17:00 | 4 | 21005.89 | 0 | 0 | 0
Resource 1 | Sublap 1 | 2022-10-07 | 2022-10-07 04:00 | 5 | 64.94 | 77 | 17:00 | 4 | 21036.58 | 0 | 0 | 0
Resource 1 | Sublap 1 | 2022-10-07 | 2022-10-07 05:00 | 6 | 64.04 | 77 | 17:00 | 4 | 22411.38 | 0 | 0 | 0
Resource 1 | Sublap 1 | 2022-10-07 | 2022-10-07 06:00 | 7 | 64.04 | 77 | 17:00 | 4 | 24336.99 | 0 | 0 | 0
Resource 1 | Sublap 1 | 2022-10-07 | 2022-10-07 07:00 | 8 | 62.51 | 77 | 17:00 | 4 | 23996.63 | 0 | 0 | 0
Resource 1 | Sublap 1 | 2022-10-07 | 2022-10-07 08:00 | 9 | 63.5 | 77 | 17:00 | 4 | 20473.49 | 0 | 0 | 0
Resource 1 | Sublap 1 | 2022-10-07 | 2022-10-07 09:00 | 10 | 69.98 | 77 | 17:00 | 4 | 18174.07 | 0 | 0 | 0
Resource 1 | Sublap 1 | 2022-10-07 | 2022-10-07 10:00 | 11 | 71.96 | 77 | 17:00 | 4 | 17226.49 | 0 | 0 | 0
Resource 1 | Sublap 1 | 2022-10-07 | 2022-10-07 11:00 | 12 | 75.02 | 77 | 17:00 | 4 | 17011.08 | 0 | 0 | 0
Resource 1 | Sublap 1 | 2022-10-07 | 2022-10-07 12:00 | 13 | 75.92 | 77 | 17:00 | 4 | 17651.48 | 0 | 0 | 0
Resource 1 | Sublap 1 | 2022-10-07 | 2022-10-07 13:00 | 14 | 77 | 77 | 17:00 | 4 | 18670.52 | 0 | 0 | 0
Resource 1 | Sublap 1 | 2022-10-07 | 2022-10-07 14:00 | 15 | 75.92 | 77 | 17:00 | 4 | 20341.61 | 0 | 0 | 0
Resource 1 | Sublap 1 | 2022-10-07 | 2022-10-07 15:00 | 16 | 73.94 | 77 | 17:00 | 4 | 22233.06 | 0 | 0 | 0
Resource 1 | Sublap 1 | 2022-10-07 | 2022-10-07 16:00 | 17 | 75.02 | 77 | 17:00 | 4 | 24921.44 | 0 | 0 | 0
Resource 1 | Sublap 1 | 2022-10-07 | 2022-10-07 17:00 | 18 | 73.04 | 77 | 17:00 | 4 | 29832.41 | 19.2783 | 16.5947 | 0
Resource 1 | Sublap 1 | 2022-10-07 | 2022-10-07 18:00 | 19 | 69.98 | 77 | 17:00 | 4 | 32305.55 | 14.3951 | 12.3912 | 0
Resource 1 | Sublap 1 | 2022-10-07 | 2022-10-07 19:00 | 20 | 66.92 | 77 | 17:00 | 4 | 31374.82 | 9.5626 | 8.2314 | 0
Resource 1 | Sublap 1 | 2022-10-07 | 2022-10-07 20:00 | 21 | 66.92 | 77 | 17:00 | 4 | 29995.18 | 6.9226 | 5.959 | 0
Resource 1 | Sublap 1 | 2022-10-07 | 2022-10-07 21:00 | 22 | 66.92 | 77 | 17:00 | 4 | 28642 | 0 | -7.9989 | 0
Resource 1 | Sublap 1 | 2022-10-07 | 2022-10-07 22:00 | 23 | 66.02 | 77 | 17:00 | 4 | 26961.42 | 0 | -0.16192 | 0
Resource 1 | Sublap 1 | 2022-10-07 | 2022-10-07 23:00 | 24 | 66.02 | 77 | 17:00 | 4 | 25226.15 | 0 | 0 | 0
Resource 1 | Sublap 1 | 2022-10-08 | 2022-10-08 | 1 | 64.04 | 79 | 17:00 | 4 | 23778.99 | 0 | 0 | 0
Resource 1 | Sublap 1 | 2022-10-08 | 2022-10-08 01:00 | 2 | 62.06 | 79 | 17:00 | 4 | 22310.19 | 0 | 0 | 0
Resource 1 | Sublap 1 | 2022-10-08 | 2022-10-08 02:00 | 3 | 62.06 | 79 | 17:00 | 4 | 21346.06 | 0 | 0 | 0
Resource 1 | Sublap 1 | 2022-10-08 | 2022-10-08 03:00 | 4 | 60.98 | 79 | 17:00 | 4 | 21136.9 | 0 | 0 | 0
Resource 1 | Sublap 1 | 2022-10-08 | 2022-10-08 04:00 | 5 | 62.18 | 79 | 17:00 | 4 | 21343.71 | 0 | 0 | 0
Resource 1 | Sublap 1 | 2022-10-08 | 2022-10-08 05:00 | 6 | 64.49 | 79 | 17:00 | 4 | 21811.47 | 0 | 0 | 0
Resource 1 | Sublap 1 | 2022-10-08 | 2022-10-08 06:00 | 7 | 64.94 | 79 | 17:00 | 4 | 22685.46 | 0 | 0 | 0
Resource 1 | Sublap 1 | 2022-10-08 | 2022-10-08 07:00 | 8 | 64.94 | 79 | 17:00 | 4 | 21991.57 | 0 | 0 | 0
Resource 1 | Sublap 1 | 2022-10-08 | 2022-10-08 08:00 | 9 | 64.94 | 79 | 17:00 | 4 | 18422.65 | 0 | 0 | 0
Resource 1 | Sublap 1 | 2022-10-08 | 2022-10-08 09:00 | 10 | 66.11 | 79 | 17:00 | 4 | 16022.05 | 0 | 0 | 0
Resource 1 | Sublap 1 | 2022-10-08 | 2022-10-08 10:00 | 11 | 69.98 | 79 | 17:00 | 4 | 14745.31 | 0 | 0 | 0
Resource 1 | Sublap 1 | 2022-10-08 | 2022-10-08 11:00 | 12 | 75.02 | 79 | 17:00 | 4 | 14696.02 | 0 | 0 | 0
Resource 1 | Sublap 1 | 2022-10-08 | 2022-10-08 12:00 | 13 | 78.98 | 79 | 17:00 | 4 | 14822.2 | 0 | 0 | 0
Resource 1 | Sublap 1 | 2022-10-08 | 2022-10-08 13:00 | 14 | 78.08 | 79 | 17:00 | 4 | 15520.6 | 0 | 0 | 0
Resource 1 | Sublap 1 | 2022-10-08 | 2022-10-08 14:00 | 15 | 77 | 79 | 17:00 | 4 | 17039.39 | 0 | 0 | 0
Resource 1 | Sublap 1 | 2022-10-08 | 2022-10-08 15:00 | 16 | 77 | 79 | 17:00 | 4 | 19069.48 | 0 | 0 | 0
Resource 1 | Sublap 1 | 2022-10-08 | 2022-10-08 16:00 | 17 | 77 | 79 | 17:00 | 4 | 21984.1 | 0 | 0 | 0
Resource 1 | Sublap 1 | 2022-10-08 | 2022-10-08 17:00 | 18 | 73.04 | 79 | 17:00 | 4 | 27628.96 | 21.5768 | 18.9592 | 0
Resource 1 | Sublap 1 | 2022-10-08 | 2022-10-08 18:00 | 19 | 71.06 | 79 | 17:00 | 4 | 30476.59 | 16.1119 | 14.1573 | 0
Resource 1 | Sublap 1 | 2022-10-08 | 2022-10-08 19:00 | 20 | 68 | 79 | 17:00 | 4 | 29389.24 | 10.6966 | 9.3989 | 0
Resource 1 | Sublap 1 | 2022-10-08 | 2022-10-08 20:00 | 21 | 66.02 | 79 | 17:00 | 4 | 27930.85 | 7.7342 | 6.7959 | 0
Resource 1 | Sublap 1 | 2022-10-08 | 2022-10-08 21:00 | 22 | 64.04 | 79 | 17:00 | 4 | 26584.46 | 0 | -9.1349 | 0
Resource 1 | Sublap 1 | 2022-10-08 | 2022-10-08 22:00 | 23 | 64.04 | 79 | 17:00 | 4 | 25022.63 | 0 | -0.18461 | 0
Resource 1 | Sublap 1 | 2022-10-08 | 2022-10-08 23:00 | 24 | 64.04 | 79 | 17:00 | 4 | 23347.71 | 0 | 0 | 0
Resource 1 | Sublap 1 | 2022-10-09 | 2022-10-09 | 1 | 64.94 | 75 | 17:00 | 4 | 21796.83 | 0 | 0 | 0
Resource 1 | Sublap 1 | 2022-10-09 | 2022-10-09 01:00 | 2 | 64.94 | 75 | 17:00 | 4 | 20842.49 | 0 | 0 | 0
Resource 1 | Sublap 1 | 2022-10-09 | 2022-10-09 02:00 | 3 | 64.04 | 75 | 17:00 | 4 | 20237.76 | 0 | 0 | 0
Resource 1 | Sublap 1 | 2022-10-09 | 2022-10-09 03:00 | 4 | 64.49 | 75 | 17:00 | 4 | 19869.45 | 0 | 0 | 0
Resource 1 | Sublap 1 | 2022-10-09 | 2022-10-09 04:00 | 5 | 64.94 | 75 | 17:00 | 4 | 19514.74 | 0 | 0 | 0
Resource 1 | Sublap 1 | 2022-10-09 | 2022-10-09 05:00 | 6 | 64.04 | 75 | 17:00 | 4 | 19464.61 | 0 | 0 | 0
Resource 1 | Sublap 1 | 2022-10-09 | 2022-10-09 06:00 | 7 | 64.04 | 75 | 17:00 | 4 | 20137.32 | 0 | 0 | 0
Resource 1 | Sublap 1 | 2022-10-09 | 2022-10-09 07:00 | 8 | 64.04 | 75 | 17:00 | 4 | 19381.45 | 0 | 0 | 0
Resource 1 | Sublap 1 | 2022-10-09 | 2022-10-09 08:00 | 9 | 64.64 | 75 | 17:00 | 4 | 15932.88 | 0 | 0 | 0
Resource 1 | Sublap 1 | 2022-10-09 | 2022-10-09 09:00 | 10 | 66.02 | 75 | 17:00 | 4 | 14034.36 | 0 | 0 | 0
Resource 1 | Sublap 1 | 2022-10-09 | 2022-10-09 10:00 | 11 | 66.47 | 75 | 17:00 | 4 | 13245.72 | 0 | 0 | 0
Resource 1 | Sublap 1 | 2022-10-09 | 2022-10-09 11:00 | 12 | 70.52 | 75 | 17:00 | 4 | 12790.33 | 0 | 0 | 0
Resource 1 | Sublap 1 | 2022-10-09 | 2022-10-09 12:00 | 13 | 75.02 | 75 | 17:00 | 4 | 13154.6 | 0 | 0 | 0
Resource 1 | Sublap 1 | 2022-10-09 | 2022-10-09 13:00 | 14 | 75.02 | 75 | 17:00 | 4 | 13647.99 | 0 | 0 | 0
Resource 1 | Sublap 1 | 2022-10-09 | 2022-10-09 14:00 | 15 | 75.02 | 75 | 17:00 | 4 | 15224.33 | 0 | 0 | 0
Resource 1 | Sublap 1 | 2022-10-09 | 2022-10-09 15:00 | 16 | 73.94 | 75 | 17:00 | 4 | 17079.13 | 0 | 0 | 0
Resource 1 | Sublap 1 | 2022-10-09 | 2022-10-09 16:00 | 17 | 73.04 | 75 | 17:00 | 4 | 20416.74 | 0 | 0 | 0
Resource 1 | Sublap 1 | 2022-10-09 | 2022-10-09 17:00 | 18 | 71.06 | 75 | 17:00 | 4 | 26670.23 | 3.8203 | 3.2276 | 0
Resource 1 | Sublap 1 | 2022-10-09 | 2022-10-09 18:00 | 19 | 68 | 75 | 17:00 | 4 | 29341.57 | 2.8524 | 2.4099 | 0
Resource 1 | Sublap 1 | 2022-10-09 | 2022-10-09 19:00 | 20 | 66.02 | 75 | 17:00 | 4 | 28715.87 | 1.8973 | 1.603 | 0
Resource 1 | Sublap 1 | 2022-10-09 | 2022-10-09 20:00 | 21 | 64.94 | 75 | 17:00 | 4 | 27491.8 | 1.3771 | 1.1635 | 0
Resource 1 | Sublap 1 | 2022-10-09 | 2022-10-09 21:00 | 22 | 64.94 | 75 | 17:00 | 4 | 26290.06 | 0 | -1.5572 | 0
Resource 1 | Sublap 1 | 2022-10-09 | 2022-10-09 22:00 | 23 | 64.94 | 75 | 17:00 | 4 | 24382.4 | 0 | -0.031637 | 0
Resource 1 | Sublap 1 | 2022-10-09 | 2022-10-09 23:00 | 24 | 64.94 | 75 | 17:00 | 4 | 22607.96 | 0 | 0 | 0
Resource 1 | Sublap 1 | 2022-10-10 | 2022-10-10 | 1 | 64.94 | 74 | 17:00 | 4 | 21603.16 | 0 | 0 | 0
Resource 1 | Sublap 1 | 2022-10-10 | 2022-10-10 01:00 | 2 | 64.94 | 74 | 17:00 | 4 | 20724.79 | 0 | 0 | 0
Resource 1 | Sublap 1 | 2022-10-10 | 2022-10-10 02:00 | 3 | 64.04 | 74 | 17:00 | 4 | 20514.85 | 0 | 0 | 0
Resource 1 | Sublap 1 | 2022-10-10 | 2022-10-10 03:00 | 4 | 64.94 | 74 | 17:00 | 4 | 20404.69 | 0 | 0 | 0
Resource 1 | Sublap 1 | 2022-10-10 | 2022-10-10 04:00 | 5 | 64.94 | 74 | 17:00 | 4 | 20605.94 | 0 | 0 | 0
Resource 1 | Sublap 1 | 2022-10-10 | 2022-10-10 05:00 | 6 | 64.04 | 74 | 17:00 | 4 | 21676.03 | 0 | 0 | 0
Resource 1 | Sublap 1 | 2022-10-10 | 2022-10-10 06:00 | 7 | 64.04 | 74 | 17:00 | 4 | 23710.19 | 0 | 0 | 0
Resource 1 | Sublap 1 | 2022-10-10 | 2022-10-10 07:00 | 8 | 64.04 | 74 | 17:00 | 4 | 23570.21 | 0 | 0 | 0
Resource 1 | Sublap 1 | 2022-10-10 | 2022-10-10 08:00 | 9 | 64.94 | 74 | 17:00 | 4 | 19988.22 | 0 | 0 | 0
Resource 1 | Sublap 1 | 2022-10-10 | 2022-10-10 09:00 | 10 | 66.02 | 74 | 17:00 | 4 | 18477.62 | 0 | 0 | 0
Resource 1 | Sublap 1 | 2022-10-10 | 2022-10-10 10:00 | 11 | 66.47 | 74 | 17:00 | 4 | 17458.85 | 0 | 0 | 0
Resource 1 | Sublap 1 | 2022-10-10 | 2022-10-10 11:00 | 12 | 71.96 | 74 | 17:00 | 4 | 16623.51 | 0 | 0 | 0
Resource 1 | Sublap 1 | 2022-10-10 | 2022-10-10 12:00 | 13 | 70.97 | 74 | 17:00 | 4 | 16279.35 | 0 | 0 | 0
Resource 1 | Sublap 1 | 2022-10-10 | 2022-10-10 13:00 | 14 | 73.94 | 74 | 17:00 | 4 | 17020.95 | 0 | 0 | 0
Resource 1 | Sublap 1 | 2022-10-10 | 2022-10-10 14:00 | 15 | 71.96 | 74 | 17:00 | 4 | 18791.73 | 0 | 0 | 0
Resource 1 | Sublap 1 | 2022-10-10 | 2022-10-10 15:00 | 16 | 71.96 | 74 | 17:00 | 4 | 20915.95 | 0 | 0 | 0
Resource 1 | Sublap 1 | 2022-10-10 | 2022-10-10 16:00 | 17 | 69.98 | 74 | 17:00 | 4 | 24203.35 | 0 | 0 | 0
Resource 1 | Sublap 1 | 2022-10-10 | 2022-10-10 17:00 | 18 | 69.08 | 74 | 17:00 | 4 | 29437.73 | 5.653 | 5.721 | 0
Resource 1 | Sublap 1 | 2022-10-10 | 2022-10-10 18:00 | 19 | 66.92 | 74 | 17:00 | 4 | 31077.89 | 4.2208 | 4.2716 | 0
Resource 1 | Sublap 1 | 2022-10-10 | 2022-10-10 19:00 | 20 | 64.04 | 74 | 17:00 | 4 | 30027.04 | 2.8075 | 2.8413 | 0
Resource 1 | Sublap 1 | 2022-10-10 | 2022-10-10 20:00 | 21 | 62.96 | 74 | 17:00 | 4 | 28698.21 | 2.0377 | 2.0623 | 0
Resource 1 | Sublap 1 | 2022-10-10 | 2022-10-10 21:00 | 22 | 63.5 | 74 | 17:00 | 4 | 27392.43 | 0 | -2.7601 | 0
Resource 1 | Sublap 1 | 2022-10-10 | 2022-10-10 22:00 | 23 | 64.04 | 74 | 17:00 | 4 | 25618.28 | 0 | -0.056077 | 0
Resource 1 | Sublap 1 | 2022-10-10 | 2022-10-10 23:00 | 24 | 64.94 | 74 | 17:00 | 4 | 24132.4 | 0 | 0 | 0
Resource 1 | Sublap 1 | 2022-10-11 | 2022-10-11 | 1 | 64.94 | 74 | 17:00 | 4 | 22971.54 | 0 | 0 | 0
Resource 1 | Sublap 1 | 2022-10-11 | 2022-10-11 01:00 | 2 | 64.04 | 74 | 17:00 | 4 | 21788.84 | 0 | 0 | 0
Resource 1 | Sublap 1 | 2022-10-11 | 2022-10-11 02:00 | 3 | 64.04 | 74 | 17:00 | 4 | 21062.96 | 0 | 0 | 0
Resource 1 | Sublap 1 | 2022-10-11 | 2022-10-11 03:00 | 4 | 64.04 | 74 | 17:00 | 4 | 20888.08 | 0 | 0 | 0
Resource 1 | Sublap 1 | 2022-10-11 | 2022-10-11 04:00 | 5 | 64.04 | 74 | 17:00 | 4 | 21277.16 | 0 | 0 | 0
Resource 1 | Sublap 1 | 2022-10-11 | 2022-10-11 05:00 | 6 | 64.04 | 74 | 17:00 | 4 | 22460.82 | 0 | 0 | 0
Resource 1 | Sublap 1 | 2022-10-11 | 2022-10-11 06:00 | 7 | 64.04 | 74 | 17:00 | 4 | 24298.01 | 0 | 0 | 0
Resource 1 | Sublap 1 | 2022-10-11 | 2022-10-11 07:00 | 8 | 64.04 | 74 | 17:00 | 4 | 23996.67 | 0 | 0 | 0
Resource 1 | Sublap 1 | 2022-10-11 | 2022-10-11 08:00 | 9 | 64.94 | 74 | 17:00 | 4 | 19997.89 | 0 | 0 | 0
Resource 1 | Sublap 1 | 2022-10-11 | 2022-10-11 09:00 | 10 | 64.67 | 74 | 17:00 | 4 | 18108.02 | 0 | 0 | 0
Resource 1 | Sublap 1 | 2022-10-11 | 2022-10-11 10:00 | 11 | 66.92 | 74 | 17:00 | 4 | 16863.08 | 0 | 0 | 0
Resource 1 | Sublap 1 | 2022-10-11 | 2022-10-11 11:00 | 12 | 68 | 74 | 17:00 | 4 | 15701.39 | 0 | 0 | 0
Resource 1 | Sublap 1 | 2022-10-11 | 2022-10-11 12:00 | 13 | 73.94 | 74 | 17:00 | 4 | 15222.58 | 0 | 0 | 0
Resource 1 | Sublap 1 | 2022-10-11 | 2022-10-11 13:00 | 14 | 73.04 | 74 | 17:00 | 4 | 15667.32 | 0 | 0 | 0
Resource 1 | Sublap 1 | 2022-10-11 | 2022-10-11 14:00 | 15 | 71.96 | 74 | 17:00 | 4 | 17573.67 | 0 | 0 | 0
Resource 1 | Sublap 1 | 2022-10-11 | 2022-10-11 15:00 | 16 | 71.96 | 74 | 17:00 | 4 | 19378.92 | 0 | 0 | 0
Resource 1 | Sublap 1 | 2022-10-11 | 2022-10-11 16:00 | 17 | 69.98 | 74 | 17:00 | 4 | 22373.55 | 0 | 0 | 0
Resource 1 | Sublap 1 | 2022-10-11 | 2022-10-11 17:00 | 18 | 68 | 74 | 17:00 | 4 | 27257.27 | 5.2422 | 5.721 | 0
Resource 1 | Sublap 1 | 2022-10-11 | 2022-10-11 18:00 | 19 | 66.92 | 74 | 17:00 | 4 | 29567.78 | 3.9141 | 4.2716 | 0
Resource 1 | Sublap 1 | 2022-10-11 | 2022-10-11 19:00 | 20 | 66.02 | 74 | 17:00 | 4 | 29005.92 | 2.6035 | 2.8413 | 0
Resource 1 | Sublap 1 | 2022-10-11 | 2022-10-11 20:00 | 21 | 62.96 | 74 | 17:00 | 4 | 27770.13 | 1.8897 | 2.0623 | 0
Resource 1 | Sublap 1 | 2022-10-11 | 2022-10-11 21:00 | 22 | 64.04 | 74 | 17:00 | 4 | 26203.77 | 0 | -2.7601 | 0
Resource 1 | Sublap 1 | 2022-10-11 | 2022-10-11 22:00 | 23 | 62.06 | 74 | 17:00 | 4 | 24594.92 | 0 | -0.056077 | 0
Resource 1 | Sublap 1 | 2022-10-11 | 2022-10-11 23:00 | 24 | 62.06 | 74 | 17:00 | 4 | 22892.59 | 0 | 0 | 0
Resource 1 | Sublap 1 | 2022-10-12 | 2022-10-12 | 1 | 62.51 | 73 | 17:00 | 4 | 21466.42 | 0 | 0 | 0
Resource 1 | Sublap 1 | 2022-10-12 | 2022-10-12 01:00 | 2 | 64.04 | 73 | 17:00 | 4 | 20195.27 | 0 | 0 | 0
Resource 1 | Sublap 1 | 2022-10-12 | 2022-10-12 02:00 | 3 | 64.94 | 73 | 17:00 | 4 | 19633.34 | 0 | 0 | 0
Resource 1 | Sublap 1 | 2022-10-12 | 2022-10-12 03:00 | 4 | 64.94 | 73 | 17:00 | 4 | 19409.56 | 0 | 0 | 0
Resource 1 | Sublap 1 | 2022-10-12 | 2022-10-12 04:00 | 5 | 66.02 | 73 | 17:00 | 4 | 20096.44 | 0 | 0 | 0
Resource 1 | Sublap 1 | 2022-10-12 | 2022-10-12 05:00 | 6 | 64.94 | 73 | 17:00 | 4 | 21548.78 | 0 | 0 | 0
Resource 1 | Sublap 1 | 2022-10-12 | 2022-10-12 06:00 | 7 | 64.04 | 73 | 17:00 | 4 | 23483.56 | 0 | 0 | 0
Resource 1 | Sublap 1 | 2022-10-12 | 2022-10-12 07:00 | 8 | 64.04 | 73 | 17:00 | 4 | 23190.86 | 0 | 0 | 0
Resource 1 | Sublap 1 | 2022-10-12 | 2022-10-12 08:00 | 9 | 64.34 | 73 | 17:00 | 4 | 18778.99 | 0 | 0 | 0
Resource 1 | Sublap 1 | 2022-10-12 | 2022-10-12 09:00 | 10 | 66.02 | 73 | 17:00 | 4 | 16788.7 | 0 | 0 | 0
Resource 1 | Sublap 1 | 2022-10-12 | 2022-10-12 10:00 | 11 | 68 | 73 | 17:00 | 4 | 15906.64 | 0 | 0 | 0
Resource 1 | Sublap 1 | 2022-10-12 | 2022-10-12 11:00 | 12 | 68 | 73 | 17:00 | 4 | 15029.45 | 0 | 0 | 0
Resource 1 | Sublap 1 | 2022-10-12 | 2022-10-12 12:00 | 13 | 68.99 | 73 | 17:00 | 4 | 14642.04 | 0 | 0 | 0
Resource 1 | Sublap 1 | 2022-10-12 | 2022-10-12 13:00 | 14 | 71.96 | 73 | 17:00 | 4 | 16413.51 | 0 | 0 | 0
Resource 1 | Sublap 1 | 2022-10-12 | 2022-10-12 14:00 | 15 | 73.04 | 73 | 17:00 | 4 | 17499.61 | 0 | 0 | 0
Resource 1 | Sublap 1 | 2022-10-12 | 2022-10-12 15:00 | 16 | 73.04 | 73 | 17:00 | 4 | 19758.94 | 0 | 0 | 0
Resource 1 | Sublap 1 | 2022-10-12 | 2022-10-12 16:00 | 17 | 71.06 | 73 | 17:00 | 4 | 22693.94 | 0 | 0 | 0
Resource 1 | Sublap 1 | 2022-10-12 | 2022-10-12 17:00 | 18 | 68.99 | 73 | 17:00 | 4 | 27005.32 | 0 | 0 | 0
Resource 1 | Sublap 1 | 2022-10-12 | 2022-10-12 18:00 | 19 | 66.92 | 73 | 17:00 | 4 | 29094.4 | 0 | 0 | 0
Resource 1 | Sublap 1 | 2022-10-12 | 2022-10-12 19:00 | 20 | 66.92 | 73 | 17:00 | 4 | 28633.56 | 0 | 0 | 0
Resource 1 | Sublap 1 | 2022-10-12 | 2022-10-12 20:00 | 21 | 66.92 | 73 | 17:00 | 4 | 27373.31 | 0 | 0 | 0
Resource 1 | Sublap 1 | 2022-10-12 | 2022-10-12 21:00 | 22 | 66.47 | 73 | 17:00 | 4 | 26034.96 | 0 | 0 | 0
Resource 1 | Sublap 1 | 2022-10-12 | 2022-10-12 22:00 | 23 | 66.02 | 73 | 17:00 | 4 | 24065.14 | 0 | 0 | 0
Resource 1 | Sublap 1 | 2022-10-12 | 2022-10-12 23:00 | 24 | 66.02 | 73 | 17:00 | 4 | 22469.76 | 0 | 0 | 0
Resource 1 | Sublap 1 | 2022-10-13 | 2022-10-13 | 1 | 64.94 | 68 | 17:00 | 4 | 21321.31 | 0 | 0 | 0
Resource 1 | Sublap 1 | 2022-10-13 | 2022-10-13 01:00 | 2 | 64.94 | 68 | 17:00 | 4 | 20853.91 | 0 | 0 | 0
Resource 1 | Sublap 1 | 2022-10-13 | 2022-10-13 02:00 | 3 | 64.94 | 68 | 17:00 | 4 | 20118.6 | 0 | 0 | 0
Resource 1 | Sublap 1 | 2022-10-13 | 2022-10-13 03:00 | 4 | 64.94 | 68 | 17:00 | 4 | 19753.95 | 0 | 0 | 0
Resource 1 | Sublap 1 | 2022-10-13 | 2022-10-13 04:00 | 5 | 64.94 | 68 | 17:00 | 4 | 20308.57 | 0 | 0 | 0
Resource 1 | Sublap 1 | 2022-10-13 | 2022-10-13 05:00 | 6 | 64.94 | 68 | 17:00 | 4 | 21580.44 | 0 | 0 | 0
Resource 1 | Sublap 1 | 2022-10-13 | 2022-10-13 06:00 | 7 | 64.652 | 68 | 17:00 | 4 | 23586.87 | 0 | 0 | 0
Resource 1 | Sublap 1 | 2022-10-13 | 2022-10-13 07:00 | 8 | 64.94 | 68 | 17:00 | 4 | 23357.31 | 0 | 0 | 0
Resource 1 | Sublap 1 | 2022-10-13 | 2022-10-13 08:00 | 9 | 64.94 | 68 | 17:00 | 4 | 18893.75 | 0 | 0 | 0
Resource 1 | Sublap 1 | 2022-10-13 | 2022-10-13 09:00 | 10 | 64.94 | 68 | 17:00 | 4 | 16744.41 | 0 | 0 | 0
Resource 1 | Sublap 1 | 2022-10-13 | 2022-10-13 10:00 | 11 | 65.48 | 68 | 17:00 | 4 | 16295.25 | 0 | 0 | 0
Resource 1 | Sublap 1 | 2022-10-13 | 2022-10-13 11:00 | 12 | 66.47 | 68 | 17:00 | 4 | 14778.83 | 0 | 0 | 0
Resource 1 | Sublap 1 | 2022-10-13 | 2022-10-13 12:00 | 13 | 67.46 | 68 | 17:00 | 4 | 14541 | 0 | 0 | 0
Resource 1 | Sublap 1 | 2022-10-13 | 2022-10-13 13:00 | 14 | 66.92 | 68 | 17:00 | 4 | 14572.31 | 0 | 0 | 0
Resource 1 | Sublap 1 | 2022-10-13 | 2022-10-13 14:00 | 15 | 68 | 68 | 17:00 | 4 | 15098.54 | 0 | 0 | 0
Resource 1 | Sublap 1 | 2022-10-13 | 2022-10-13 15:00 | 16 | 66.92 | 68 | 17:00 | 4 | 16804.91 | 0 | 0 | 0
Resource 1 | Sublap 1 | 2022-10-13 | 2022-10-13 16:00 | 17 | 66.62 | 68 | 17:00 | 4 | 20558.27 | 0 | 0 | 0
Resource 1 | Sublap 1 | 2022-10-13 | 2022-10-13 17:00 | 18 | 66.02 | 68 | 17:00 | 4 | 26775.19 | 0 | 0 | 0
Resource 1 | Sublap 1 | 2022-10-13 | 2022-10-13 18:00 | 19 | 65.48 | 68 | 17:00 | 4 | 29544.86 | 0 | 0 | 0
Resource 1 | Sublap 1 | 2022-10-13 | 2022-10-13 19:00 | 20 | 64.94 | 68 | 17:00 | 4 | 28656.72 | 0 | 0 | 0
Resource 1 | Sublap 1 | 2022-10-13 | 2022-10-13 20:00 | 21 | 64.94 | 68 | 17:00 | 4 | 27451.11 | 0 | 0 | 0
Resource 1 | Sublap 1 | 2022-10-13 | 2022-10-13 21:00 | 22 | 64.04 | 68 | 17:00 | 4 | 26099.17 | 0 | 0 | 0
Resource 1 | Sublap 1 | 2022-10-13 | 2022-10-13 22:00 | 23 | 64.04 | 68 | 17:00 | 4 | 24432.91 | 0 | 0 | 0
Resource 1 | Sublap 1 | 2022-10-13 | 2022-10-13 23:00 | 24 | 62.96 | 68 | 17:00 | 4 | 22788.87 | 0 | 0 | 0
Resource 1 | Sublap 1 | 2022-10-14 | 2022-10-14 | 1 | 62.96 | 67 | 17:00 | 4 | 21800.34 | 0 | 0 | 0
Resource 1 | Sublap 1 | 2022-10-14 | 2022-10-14 01:00 | 2 | 62.96 | 67 | 17:00 | 4 | 21129.77 | 0 | 0 | 0
Resource 1 | Sublap 1 | 2022-10-14 | 2022-10-14 02:00 | 3 | 62.96 | 67 | 17:00 | 4 | 20646.77 | 0 | 0 | 0
Resource 1 | Sublap 1 | 2022-10-14 | 2022-10-14 03:00 | 4 | 62.96 | 67 | 17:00 | 4 | 20437.22 | 0 | 0 | 0
Resource 1 | Sublap 1 | 2022-10-14 | 2022-10-14 04:00 | 5 | 62.96 | 67 | 17:00 | 4 | 20922.23 | 0 | 0 | 0
Resource 1 | Sublap 1 | 2022-10-14 | 2022-10-14 05:00 | 6 | 62.96 | 67 | 17:00 | 4 | 22213.77 | 0 | 0 | 0
Resource 1 | Sublap 1 | 2022-10-14 | 2022-10-14 06:00 | 7 | 62.51 | 67 | 17:00 | 4 | 24143.32 | 0 | 0 | 0
Resource 1 | Sublap 1 | 2022-10-14 | 2022-10-14 07:00 | 8 | 62.348 | 67 | 17:00 | 4 | 23887.98 | 0 | 0 | 0
Resource 1 | Sublap 1 | 2022-10-14 | 2022-10-14 08:00 | 9 | 62.06 | 67 | 17:00 | 4 | 19264.24 | 0 | 0 | 0
Resource 1 | Sublap 1 | 2022-10-14 | 2022-10-14 09:00 | 10 | 62.96 | 67 | 17:00 | 4 | 17094.43 | 0 | 0 | 0
Resource 1 | Sublap 1 | 2022-10-14 | 2022-10-14 10:00 | 11 | 64.04 | 67 | 17:00 | 4 | 16191.21 | 0 | 0 | 0
Resource 1 | Sublap 1 | 2022-10-14 | 2022-10-14 11:00 | 12 | 64.94 | 67 | 17:00 | 4 | 15491.34 | 0 | 0 | 0
Resource 1 | Sublap 1 | 2022-10-14 | 2022-10-14 12:00 | 13 | 66.02 | 67 | 17:00 | 4 | 15037.32 | 0 | 0 | 0
Resource 1 | Sublap 1 | 2022-10-14 | 2022-10-14 13:00 | 14 | 66.92 | 67 | 17:00 | 4 | 14614.76 | 0 | 0 | 0
Resource 1 | Sublap 1 | 2022-10-14 | 2022-10-14 14:00 | 15 | 66.02 | 67 | 17:00 | 4 | 14981.81 | 0 | 0 | 0
Resource 1 | Sublap 1 | 2022-10-14 | 2022-10-14 15:00 | 16 | 65.48 | 67 | 17:00 | 4 | 15903.93 | 0 | 0 | 0
Resource 1 | Sublap 1 | 2022-10-14 | 2022-10-14 16:00 | 17 | 64.94 | 67 | 17:00 | 4 | 18924.26 | 0 | 0 | 0
Resource 1 | Sublap 1 | 2022-10-14 | 2022-10-14 17:00 | 18 | 64.94 | 67 | 17:00 | 4 | 25327.27 | 0 | 0 | 0
Resource 1 | Sublap 1 | 2022-10-14 | 2022-10-14 18:00 | 19 | 64.22 | 67 | 17:00 | 4 | 28368.83 | 0 | 0 | 0
Resource 1 | Sublap 1 | 2022-10-14 | 2022-10-14 19:00 | 20 | 63.5 | 67 | 17:00 | 4 | 27467.01 | 0 | 0 | 0
Resource 1 | Sublap 1 | 2022-10-14 | 2022-10-14 20:00 | 21 | 64.04 | 67 | 17:00 | 4 | 26223.52 | 0 | 0 | 0
Resource 1 | Sublap 1 | 2022-10-14 | 2022-10-14 21:00 | 22 | 62.96 | 67 | 17:00 | 4 | 25080.29 | 0 | 0 | 0
Resource 1 | Sublap 1 | 2022-10-14 | 2022-10-14 22:00 | 23 | 62.96 | 67 | 17:00 | 4 | 23534.35 | 0 | 0 | 0
Resource 1 | Sublap 1 | 2022-10-14 | 2022-10-14 23:00 | 24 | 62.96 | 67 | 17:00 | 4 | 22153.67 | 0 | 0 | 0
Resource 1 | Sublap 1 | 2022-10-15 | 2022-10-15 | 1 | 62.96 | 69 | 17:00 | 4 | 21235.21 | 0 | 0 | 0
Resource 1 | Sublap 1 | 2022-10-15 | 2022-10-15 01:00 | 2 | 62.96 | 69 | 17:00 | 4 | 20414.81 | 0 | 0 | 0
Resource 1 | Sublap 1 | 2022-10-15 | 2022-10-15 02:00 | 3 | 62.96 | 69 | 17:00 | 4 | 19925.58 | 0 | 0 | 0
Resource 1 | Sublap 1 | 2022-10-15 | 2022-10-15 03:00 | 4 | 62.96 | 69 | 17:00 | 4 | 19590.88 | 0 | 0 | 0
Resource 1 | Sublap 1 | 2022-10-15 | 2022-10-15 04:00 | 5 | 62.84 | 69 | 17:00 | 4 | 19553.62 | 0 | 0 | 0
Resource 1 | Sublap 1 | 2022-10-15 | 2022-10-15 05:00 | 6 | 62.96 | 69 | 17:00 | 4 | 19715.7 | 0 | 0 | 0
Resource 1 | Sublap 1 | 2022-10-15 | 2022-10-15 06:00 | 7 | 62.96 | 69 | 17:00 | 4 | 20510.13 | 0 | 0 | 0
Resource 1 | Sublap 1 | 2022-10-15 | 2022-10-15 07:00 | 8 | 62.96 | 69 | 17:00 | 4 | 20241.22 | 0 | 0 | 0
Resource 1 | Sublap 1 | 2022-10-15 | 2022-10-15 08:00 | 9 | 63.32 | 69 | 17:00 | 4 | 16213.67 | 0 | 0 | 0
Resource 1 | Sublap 1 | 2022-10-15 | 2022-10-15 09:00 | 10 | 64.94 | 69 | 17:00 | 4 | 14602.77 | 0 | 0 | 0
Resource 1 | Sublap 1 | 2022-10-15 | 2022-10-15 10:00 | 11 | 66.695 | 69 | 17:00 | 4 | 13716.59 | 0 | 0 | 0
Resource 1 | Sublap 1 | 2022-10-15 | 2022-10-15 11:00 | 12 | 66.92 | 69 | 17:00 | 4 | 13968.58 | 0 | 0 | 0
Resource 1 | Sublap 1 | 2022-10-15 | 2022-10-15 12:00 | 13 | 68 | 69 | 17:00 | 4 | 13495.64 | 0 | 0 | 0
Resource 1 | Sublap 1 | 2022-10-15 | 2022-10-15 13:00 | 14 | 69.08 | 69 | 17:00 | 4 | 13921.53 | 0 | 0 | 0
Resource 1 | Sublap 1 | 2022-10-15 | 2022-10-15 14:00 | 15 | 68 | 69 | 17:00 | 4 | 14569.76 | 0 | 0 | 0
Resource 1 | Sublap 1 | 2022-10-15 | 2022-10-15 15:00 | 16 | 66.92 | 69 | 17:00 | 4 | 16204.27 | 0 | 0 | 0
Resource 1 | Sublap 1 | 2022-10-15 | 2022-10-15 16:00 | 17 | 66.92 | 69 | 17:00 | 4 | 18380.18 | 0 | 0 | 0
Resource 1 | Sublap 1 | 2022-10-15 | 2022-10-15 17:00 | 18 | 66.92 | 69 | 17:00 | 4 | 21526.72 | 0 | 0 | 0
Resource 1 | Sublap 1 | 2022-10-15 | 2022-10-15 18:00 | 19 | 64.49 | 69 | 17:00 | 4 | 23339.32 | 0 | 0 | 0
Resource 1 | Sublap 1 | 2022-10-15 | 2022-10-15 19:00 | 20 | 62.96 | 69 | 17:00 | 4 | 22764.44 | 0 | 0 | 0
Resource 1 | Sublap 1 | 2022-10-15 | 2022-10-15 20:00 | 21 | 62.06 | 69 | 17:00 | 4 | 21792.41 | 0 | 0 | 0
Resource 1 | Sublap 1 | 2022-10-15 | 2022-10-15 21:00 | 22 | 62.06 | 69 | 17:00 | 4 | 20859.34 | 0 | 0 | 0
Resource 1 | Sublap 1 | 2022-10-15 | 2022-10-15 22:00 | 23 | 62.06 | 69 | 17:00 | 4 | 20812.44 | 0 | 0 | 0
Resource 1 | Sublap 1 | 2022-10-15 | 2022-10-15 23:00 | 24 | 62.015 | 69 | 17:00 | 4 | 20584.19 | 0 | 0 | 0
Resource 1 | Sublap 1 | 2022-10-16 | 2022-10-16 | 1 | 60.98 | 71 | 17:00 | 4 | 19297.41 | 0 | 0 | 0
Resource 1 | Sublap 1 | 2022-10-16 | 2022-10-16 01:00 | 2 | 62.06 | 71 | 17:00 | 4 | 18555.85 | 0 | 0 | 0
Resource 1 | Sublap 1 | 2022-10-16 | 2022-10-16 02:00 | 3 | 60.98 | 71 | 17:00 | 4 | 17952.64 | 0 | 0 | 0
Resource 1 | Sublap 1 | 2022-10-16 | 2022-10-16 03:00 | 4 | 62.06 | 71 | 17:00 | 4 | 17874.3 | 0 | 0 | 0
Resource 1 | Sublap 1 | 2022-10-16 | 2022-10-16 04:00 | 5 | 62.06 | 71 | 17:00 | 4 | 17978.23 | 0 | 0 | 0
Resource 1 | Sublap 1 | 2022-10-16 | 2022-10-16 05:00 | 6 | 62.06 | 71 | 17:00 | 4 | 18584.92 | 0 | 0 | 0
Resource 1 | Sublap 1 | 2022-10-16 | 2022-10-16 06:00 | 7 | 62.06 | 71 | 17:00 | 4 | 19307.91 | 0 | 0 | 0
Resource 1 | Sublap 1 | 2022-10-16 | 2022-10-16 07:00 | 8 | 62.06 | 71 | 17:00 | 4 | 19424.62 | 0 | 0 | 0
Resource 1 | Sublap 1 | 2022-10-16 | 2022-10-16 08:00 | 9 | 62.96 | 71 | 17:00 | 4 | 16325.97 | 0 | 0 | 0
Resource 1 | Sublap 1 | 2022-10-16 | 2022-10-16 09:00 | 10 | 63.5 | 71 | 17:00 | 4 | 14368.33 | 0 | 0 | 0
Resource 1 | Sublap 1 | 2022-10-16 | 2022-10-16 10:00 | 11 | 65.93 | 71 | 17:00 | 4 | 12919.62 | 0 | 0 | 0
Resource 1 | Sublap 1 | 2022-10-16 | 2022-10-16 11:00 | 12 | 67.46 | 71 | 17:00 | 4 | 12630.08 | 0 | 0 | 0
Resource 1 | Sublap 1 | 2022-10-16 | 2022-10-16 12:00 | 13 | 68 | 71 | 17:00 | 4 | 11918.45 | 0 | 0 | 0
Resource 1 | Sublap 1 | 2022-10-16 | 2022-10-16 13:00 | 14 | 69.98 | 71 | 17:00 | 4 | 11453.61 | 0 | 0 | 0
Resource 1 | Sublap 1 | 2022-10-16 | 2022-10-16 14:00 | 15 | 70.52 | 71 | 17:00 | 4 | 11235.67 | 0 | 0 | 0
Resource 1 | Sublap 1 | 2022-10-16 | 2022-10-16 15:00 | 16 | 69.98 | 71 | 17:00 | 4 | 12101.33 | 0 | 0 | 0
Resource 1 | Sublap 1 | 2022-10-16 | 2022-10-16 16:00 | 17 | 69.98 | 71 | 17:00 | 4 | 14777.57 | 0 | 0 | 0
Resource 1 | Sublap 1 | 2022-10-16 | 2022-10-16 17:00 | 18 | 69.08 | 71 | 17:00 | 4 | 21311.49 | 0 | 0 | 0
Resource 1 | Sublap 1 | 2022-10-16 | 2022-10-16 18:00 | 19 | 66.92 | 71 | 17:00 | 4 | 24658.81 | 0 | 0 | 0
Resource 1 | Sublap 1 | 2022-10-16 | 2022-10-16 19:00 | 20 | 64.94 | 71 | 17:00 | 4 | 24296.32 | 0 | 0 | 0
Resource 1 | Sublap 1 | 2022-10-16 | 2022-10-16 20:00 | 21 | 64.04 | 71 | 17:00 | 4 | 23295.98 | 0 | 0 | 0
Resource 1 | Sublap 1 | 2022-10-16 | 2022-10-16 21:00 | 22 | 64.04 | 71 | 17:00 | 4 | 22422.23 | 0 | 0 | 0
Resource 1 | Sublap 1 | 2022-10-16 | 2022-10-16 22:00 | 23 | 64.04 | 71 | 17:00 | 4 | 21451.43 | 0 | 0 | 0
Resource 1 | Sublap 1 | 2022-10-16 | 2022-10-16 23:00 | 24 | 64.04 | 71 | 17:00 | 4 | 20610.54 | 0 | 0 | 0
Resource 1 | Sublap 1 | 2022-10-17 | 2022-10-17 | 1 | 62.66 | 74 | 17:00 | 4 | 20179.59 | 0 | 0 | 0
Resource 1 | Sublap 1 | 2022-10-17 | 2022-10-17 01:00 | 2 | 59 | 74 | 17:00 | 4 | 19674.17 | 0 | 0 | 0
Resource 1 | Sublap 1 | 2022-10-17 | 2022-10-17 02:00 | 3 | 57.92 | 74 | 17:00 | 4 | 19539.61 | 0 | 0 | 0
Resource 1 | Sublap 1 | 2022-10-17 | 2022-10-17 03:00 | 4 | 57.02 | 74 | 17:00 | 4 | 19319.19 | 0 | 0 | 0
Resource 1 | Sublap 1 | 2022-10-17 | 2022-10-17 04:00 | 5 | 55.94 | 74 | 17:00 | 4 | 20340.4 | 0 | 0 | 0
Resource 1 | Sublap 1 | 2022-10-17 | 2022-10-17 05:00 | 6 | 57.02 | 74 | 17:00 | 4 | 21803.88 | 0 | 0 | 0
Resource 1 | Sublap 1 | 2022-10-17 | 2022-10-17 06:00 | 7 | 57.02 | 74 | 17:00 | 4 | 23873.51 | 0 | 0 | 0
Resource 1 | Sublap 1 | 2022-10-17 | 2022-10-17 07:00 | 8 | 57.02 | 74 | 17:00 | 4 | 23465.39 | 0 | 0 | 0
Resource 1 | Sublap 1 | 2022-10-17 | 2022-10-17 08:00 | 9 | 60.08 | 74 | 17:00 | 4 | 18669.51 | 0 | 0 | 0
Resource 1 | Sublap 1 | 2022-10-17 | 2022-10-17 09:00 | 10 | 64.04 | 74 | 17:00 | 4 | 15693.48 | 0 | 0 | 0
Resource 1 | Sublap 1 | 2022-10-17 | 2022-10-17 10:00 | 11 | 68 | 74 | 17:00 | 4 | 14458.02 | 0 | 0 | 0
Resource 1 | Sublap 1 | 2022-10-17 | 2022-10-17 11:00 | 12 | 71.96 | 74 | 17:00 | 4 | 13640.56 | 0 | 0 | 0
Resource 1 | Sublap 1 | 2022-10-17 | 2022-10-17 12:00 | 13 | 73.94 | 74 | 17:00 | 4 | 13509.29 | 0 | 0 | 0
Resource 1 | Sublap 1 | 2022-10-17 | 2022-10-17 13:00 | 14 | 73.04 | 74 | 17:00 | 4 | 13642.99 | 0 | 0 | 0
Resource 1 | Sublap 1 | 2022-10-17 | 2022-10-17 14:00 | 15 | 71.96 | 74 | 17:00 | 4 | 14257.31 | 0 | 0 | 0
Resource 1 | Sublap 1 | 2022-10-17 | 2022-10-17 15:00 | 16 | 71.96 | 74 | 17:00 | 4 | 15606.62 | 0 | 0 | 0
Resource 1 | Sublap 1 | 2022-10-17 | 2022-10-17 16:00 | 17 | 71.96 | 74 | 17:00 | 4 | 19398.25 | 0 | 0 | 0
Resource 1 | Sublap 1 | 2022-10-17 | 2022-10-17 17:00 | 18 | 69.98 | 74 | 17:00 | 4 | 26092.98 | 6.6027 | 5.721 | 0
Resource 1 | Sublap 1 | 2022-10-17 | 2022-10-17 18:00 | 19 | 66.92 | 74 | 17:00 | 4 | 29099.33 | 4.9299 | 4.2716 | 0
Resource 1 | Sublap 1 | 2022-10-17 | 2022-10-17 19:00 | 20 | 64.94 | 74 | 17:00 | 4 | 28789.79 | 3.2792 | 2.8413 | 0
Resource 1 | Sublap 1 | 2022-10-17 | 2022-10-17 20:00 | 21 | 64.04 | 74 | 17:00 | 4 | 27695.17 | 2.3801 | 2.0623 | 0
Resource 1 | Sublap 1 | 2022-10-17 | 2022-10-17 21:00 | 22 | 64.04 | 74 | 17:00 | 4 | 26459.07 | 0 | -2.7601 | 0
Resource 1 | Sublap 1 | 2022-10-17 | 2022-10-17 22:00 | 23 | 64.04 | 74 | 17:00 | 4 | 25141.4 | 0 | -0.056077 | 0
Resource 1 | Sublap 1 | 2022-10-17 | 2022-10-17 23:00 | 24 | 62.96 | 74 | 17:00 | 4 | 23966.09 | 0 | 0 | 0
Resource 1 | Sublap 1 | 2022-10-18 | 2022-10-18 | 1 | 62.06 | 92 | 17:00 | 4 | 22865.66 | 0 | 0 | 0
Resource 1 | Sublap 1 | 2022-10-18 | 2022-10-18 01:00 | 2 | 62.06 | 92 | 17:00 | 4 | 22117.65 | 0 | 0 | 0
Resource 1 | Sublap 1 | 2022-10-18 | 2022-10-18 02:00 | 3 | 57.92 | 92 | 17:00 | 4 | 21809.44 | 0 | 0 | 0
Resource 1 | Sublap 1 | 2022-10-18 | 2022-10-18 03:00 | 4 | 57.92 | 92 | 17:00 | 4 | 21652.15 | 0 | 0 | 0
Resource 1 | Sublap 1 | 2022-10-18 | 2022-10-18 04:00 | 5 | 59 | 92 | 17:00 | 4 | 22000.06 | 0 | 0 | 0
Resource 1 | Sublap 1 | 2022-10-18 | 2022-10-18 05:00 | 6 | 57.02 | 92 | 17:00 | 4 | 23183.28 | 0 | 0 | 0
Resource 1 | Sublap 1 | 2022-10-18 | 2022-10-18 06:00 | 7 | 59 | 92 | 17:00 | 4 | 24984.42 | 0 | 0 | 0
Resource 1 | Sublap 1 | 2022-10-18 | 2022-10-18 07:00 | 8 | 57.02 | 92 | 17:00 | 4 | 24657.17 | 0 | 0 | 0
Resource 1 | Sublap 1 | 2022-10-18 | 2022-10-18 08:00 | 9 | 64.04 | 92 | 17:00 | 4 | 20043.97 | 0 | 0 | 0
Resource 1 | Sublap 1 | 2022-10-18 | 2022-10-18 09:00 | 10 | 69.08 | 92 | 17:00 | 4 | 17140.77 | 0 | 0 | 0
Resource 1 | Sublap 1 | 2022-10-18 | 2022-10-18 10:00 | 11 | 73.04 | 92 | 17:00 | 4 | 15728.66 | 0 | 0 | 0
Resource 1 | Sublap 1 | 2022-10-18 | 2022-10-18 11:00 | 12 | 80.06 | 92 | 17:00 | 4 | 15251.3 | 0 | 0 | 0
Resource 1 | Sublap 1 | 2022-10-18 | 2022-10-18 12:00 | 13 | 84.92 | 92 | 17:00 | 4 | 15235.56 | 0 | 0 | 0
Resource 1 | Sublap 1 | 2022-10-18 | 2022-10-18 13:00 | 14 | 86 | 92 | 17:00 | 4 | 15457.54 | 0 | 0 | 0
Resource 1 | Sublap 1 | 2022-10-18 | 2022-10-18 14:00 | 15 | 87.08 | 92 | 17:00 | 4 | 16316.59 | 0 | 0 | 0
Resource 1 | Sublap 1 | 2022-10-18 | 2022-10-18 15:00 | 16 | 91.94 | 92 | 17:00 | 4 | 18189.02 | 0 | 0 | 0
Resource 1 | Sublap 1 | 2022-10-18 | 2022-10-18 16:00 | 17 | 91.94 | 92 | 17:00 | 4 | 21776.83 | 0 | 0 | 0
Resource 1 | Sublap 1 | 2022-10-18 | 2022-10-18 17:00 | 18 | 89.96 | 92 | 17:00 | 4 | 28451.8 | 101.9508 | 102.2192 | 0
Resource 1 | Sublap 1 | 2022-10-18 | 2022-10-18 18:00 | 19 | 78.08 | 92 | 17:00 | 4 | 31076.69 | 64.7366 | 64.9071 | 0
Resource 1 | Sublap 1 | 2022-10-18 | 2022-10-18 19:00 | 20 | 78.08 | 92 | 17:00 | 4 | 30725.26 | 36.852 | 36.9491 | 0
Resource 1 | Sublap 1 | 2022-10-18 | 2022-10-18 20:00 | 21 | 69.98 | 92 | 17:00 | 4 | 29828.8 | 21.5887 | 21.6456 | 0
Resource 1 | Sublap 1 | 2022-10-18 | 2022-10-18 21:00 | 22 | 71.96 | 92 | 17:00 | 4 | 28334.74 | 0 | -28.4441 | 0
Resource 1 | Sublap 1 | 2022-10-18 | 2022-10-18 22:00 | 23 | 64.94 | 92 | 17:00 | 4 | 26304.73 | 0 | -0.57018 | 0
Resource 1 | Sublap 1 | 2022-10-18 | 2022-10-18 23:00 | 24 | 64.04 | 92 | 17:00 | 4 | 24622.15 | 0 | 0 | 0
Resource 1 | Sublap 1 | 2022-10-19 | 2022-10-19 | 1 | 62.96 | 95 | 17:00 | 4 | 23750.34 | 0 | 0 | 0
Resource 1 | Sublap 1 | 2022-10-19 | 2022-10-19 01:00 | 2 | 64.94 | 95 | 17:00 | 4 | 22902.66 | 0 | 0 | 0
Resource 1 | Sublap 1 | 2022-10-19 | 2022-10-19 02:00 | 3 | 64.94 | 95 | 17:00 | 4 | 22469.76 | 0 | 0 | 0
Resource 1 | Sublap 1 | 2022-10-19 | 2022-10-19 03:00 | 4 | 60.98 | 95 | 17:00 | 4 | 22231.86 | 0 | 0 | 0
Resource 1 | Sublap 1 | 2022-10-19 | 2022-10-19 04:00 | 5 | 62.96 | 95 | 17:00 | 4 | 22267.93 | 0 | 0 | 0
Resource 1 | Sublap 1 | 2022-10-19 | 2022-10-19 05:00 | 6 | 60.98 | 95 | 17:00 | 4 | 23074.33 | 0 | 0 | 0
Resource 1 | Sublap 1 | 2022-10-19 | 2022-10-19 06:00 | 7 | 62.06 | 95 | 17:00 | 4 | 24806.8 | 0 | 0 | 0
Resource 1 | Sublap 1 | 2022-10-19 | 2022-10-19 07:00 | 8 | 62.96 | 95 | 17:00 | 4 | 24316.06 | 0 | 0 | 0
Resource 1 | Sublap 1 | 2022-10-19 | 2022-10-19 08:00 | 9 | 73.04 | 95 | 17:00 | 4 | 19441.19 | 0 | 0 | 0
Resource 1 | Sublap 1 | 2022-10-19 | 2022-10-19 09:00 | 10 | 82.04 | 95 | 17:00 | 4 | 16492.89 | 0 | 0 | 0
Resource 1 | Sublap 1 | 2022-10-19 | 2022-10-19 10:00 | 11 | 87.08 | 95 | 17:00 | 4 | 15402.7 | 0 | 0 | 0
Resource 1 | Sublap 1 | 2022-10-19 | 2022-10-19 11:00 | 12 | 89.96 | 95 | 17:00 | 4 | 15483.31 | 0 | 0 | 0
Resource 1 | Sublap 1 | 2022-10-19 | 2022-10-19 12:00 | 13 | 91.94 | 95 | 17:00 | 4 | 15904.86 | 0 | 0 | 0
Resource 1 | Sublap 1 | 2022-10-19 | 2022-10-19 13:00 | 14 | 93.02 | 95 | 17:00 | 4 | 16857.48 | 0 | 0 | 0
Resource 1 | Sublap 1 | 2022-10-19 | 2022-10-19 14:00 | 15 | 95 | 95 | 17:00 | 4 | 18715.97 | 0 | 0 | 0
Resource 1 | Sublap 1 | 2022-10-19 | 2022-10-19 15:00 | 16 | 95 | 95 | 17:00 | 4 | 21154.26 | 0 | 0 | 0
Resource 1 | Sublap 1 | 2022-10-19 | 2022-10-19 16:00 | 17 | 91.04 | 95 | 17:00 | 4 | 25804.36 | 0 | 0 | 0
Resource 1 | Sublap 1 | 2022-10-19 | 2022-10-19 17:00 | 18 | 87.98 | 95 | 17:00 | 4 | 31857.5 | 178.6266 | 165.9811 | 0
Resource 1 | Sublap 1 | 2022-10-19 | 2022-10-19 18:00 | 19 | 80.06 | 95 | 17:00 | 4 | 33260.34 | 130.0542 | 120.8473 | 0
Resource 1 | Sublap 1 | 2022-10-19 | 2022-10-19 19:00 | 20 | 77 | 95 | 17:00 | 4 | 32203.29 | 85.2381 | 79.2038 | 0
Resource 1 | Sublap 1 | 2022-10-19 | 2022-10-19 20:00 | 21 | 75.02 | 95 | 17:00 | 4 | 30707.86 | 63.3473 | 58.8627 | 0
Resource 1 | Sublap 1 | 2022-10-19 | 2022-10-19 21:00 | 22 | 68 | 95 | 17:00 | 4 | 29013.96 | 0 | -39.8725 | 0
Resource 1 | Sublap 1 | 2022-10-19 | 2022-10-19 22:00 | 23 | 66.92 | 95 | 17:00 | 4 | 26888.25 | 0 | -0.79839 | 0
Resource 1 | Sublap 1 | 2022-10-19 | 2022-10-19 23:00 | 24 | 66.02 | 95 | 17:00 | 4 | 24881.82 | 0 | 0 | 0
Resource 1 | Sublap 1 | 2022-10-20 | 2022-10-20 | 1 | 66.02 | 89 | 17:00 | 4 | 23658.14 | 0 | 0 | 0
Resource 1 | Sublap 1 | 2022-10-20 | 2022-10-20 01:00 | 2 | 66.02 | 89 | 17:00 | 4 | 23112.46 | 0 | 0 | 0
Resource 1 | Sublap 1 | 2022-10-20 | 2022-10-20 02:00 | 3 | 64.94 | 89 | 17:00 | 4 | 23160.75 | 0 | 0 | 0
Resource 1 | Sublap 1 | 2022-10-20 | 2022-10-20 03:00 | 4 | 66.02 | 89 | 17:00 | 4 | 22907.81 | 0 | 0 | 0
Resource 1 | Sublap 1 | 2022-10-20 | 2022-10-20 04:00 | 5 | 66.02 | 89 | 17:00 | 4 | 22889.02 | 0 | 0 | 0
Resource 1 | Sublap 1 | 2022-10-20 | 2022-10-20 05:00 | 6 | 62.96 | 89 | 17:00 | 4 | 23974.76 | 0 | 0 | 0
Resource 1 | Sublap 1 | 2022-10-20 | 2022-10-20 06:00 | 7 | 64.94 | 89 | 17:00 | 4 | 25393.57 | 0 | 0 | 0
Resource 1 | Sublap 1 | 2022-10-20 | 2022-10-20 07:00 | 8 | 64.94 | 89 | 17:00 | 4 | 24643.4 | 0 | 0 | 0
Resource 1 | Sublap 1 | 2022-10-20 | 2022-10-20 08:00 | 9 | 71.96 | 89 | 17:00 | 4 | 20486.56 | 0 | 0 | 0
Resource 1 | Sublap 1 | 2022-10-20 | 2022-10-20 09:00 | 10 | 80.96 | 89 | 17:00 | 4 | 17163.3 | 0 | 0 | 0
Resource 1 | Sublap 1 | 2022-10-20 | 2022-10-20 10:00 | 11 | 87.08 | 89 | 17:00 | 4 | 16447.05 | 0 | 0 | 0
Resource 1 | Sublap 1 | 2022-10-20 | 2022-10-20 11:00 | 12 | 89.06 | 89 | 17:00 | 4 | 17026.02 | 0 | 0 | 0
Resource 1 | Sublap 1 | 2022-10-20 | 2022-10-20 12:00 | 13 | 87.98 | 89 | 17:00 | 4 | 16660.78 | 0 | 0 | 0
Resource 1 | Sublap 1 | 2022-10-20 | 2022-10-20 13:00 | 14 | 87.08 | 89 | 17:00 | 4 | 17250.97 | 0 | 0 | 0
Resource 1 | Sublap 1 | 2022-10-20 | 2022-10-20 14:00 | 15 | 84.92 | 89 | 17:00 | 4 | 18698.22 | 0 | 0 | 0
Resource 1 | Sublap 1 | 2022-10-20 | 2022-10-20 15:00 | 16 | 82.04 | 89 | 17:00 | 4 | 21179.7 | 0 | 0 | 0
Resource 1 | Sublap 1 | 2022-10-20 | 2022-10-20 16:00 | 17 | 80.96 | 89 | 17:00 | 4 | 24869.27 | 0 | 0 | 0
Resource 1 | Sublap 1 | 2022-10-20 | 2022-10-20 17:00 | 18 | 77.99 | 89 | 17:00 | 4 | 30328.91 | 56.0499 | 68.4192 | 0
Resource 1 | Sublap 1 | 2022-10-20 | 2022-10-20 18:00 | 19 | 73.04 | 89 | 17:00 | 4 | 32045.37 | 35.2744 | 43.0589 | 0
Resource 1 | Sublap 1 | 2022-10-20 | 2022-10-20 19:00 | 20 | 66.92 | 89 | 17:00 | 4 | 31106.12 | 18.2812 | 22.3156 | 0
Resource 1 | Sublap 1 | 2022-10-20 | 2022-10-20 20:00 | 21 | 62.96 | 89 | 17:00 | 4 | 29720.01 | 13.1532 | 16.0559 | 0
Resource 1 | Sublap 1 | 2022-10-20 | 2022-10-20 21:00 | 22 | 62.06 | 89 | 17:00 | 4 | 28281.31 | 0 | -21.7026 | 0
Resource 1 | Sublap 1 | 2022-10-20 | 2022-10-20 22:00 | 23 | 60.08 | 89 | 17:00 | 4 | 26420.81 | 0 | -0.43557 | 0
Resource 1 | Sublap 1 | 2022-10-20 | 2022-10-20 23:00 | 24 | 61.85 | 89 | 17:00 | 4 | 24827.04 | 0 | 0 | 0
Resource 1 | Sublap 1 | 2022-10-21 | 2022-10-21 | 1 | 62.96 | 76 | 17:00 | 4 | 24021.06 | 0 | 0 | 0
Resource 1 | Sublap 1 | 2022-10-21 | 2022-10-21 01:00 | 2 | 62.06 | 76 | 17:00 | 4 | 23070.44 | 0 | 0 | 0
Resource 1 | Sublap 1 | 2022-10-21 | 2022-10-21 02:00 | 3 | 62.96 | 76 | 17:00 | 4 | 22543.94 | 0 | 0 | 0
Resource 1 | Sublap 1 | 2022-10-21 | 2022-10-21 03:00 | 4 | 62.06 | 76 | 17:00 | 4 | 22057.13 | 0 | 0 | 0
Resource 1 | Sublap 1 | 2022-10-21 | 2022-10-21 04:00 | 5 | 62.06 | 76 | 17:00 | 4 | 22000.37 | 0 | 0 | 0
Resource 1 | Sublap 1 | 2022-10-21 | 2022-10-21 05:00 | 6 | 62.96 | 76 | 17:00 | 4 | 22799.86 | 0 | 0 | 0
Resource 1 | Sublap 1 | 2022-10-21 | 2022-10-21 06:00 | 7 | 62.06 | 76 | 17:00 | 4 | 24646.19 | 0 | 0 | 0
Resource 1 | Sublap 1 | 2022-10-21 | 2022-10-21 07:00 | 8 | 62.06 | 76 | 17:00 | 4 | 24637.05 | 0 | 0 | 0
Resource 1 | Sublap 1 | 2022-10-21 | 2022-10-21 08:00 | 9 | 62.96 | 76 | 17:00 | 4 | 19797.17 | 0 | 0 | 0
Resource 1 | Sublap 1 | 2022-10-21 | 2022-10-21 09:00 | 10 | 64.04 | 76 | 17:00 | 4 | 16275.73 | 0 | 0 | 0
Resource 1 | Sublap 1 | 2022-10-21 | 2022-10-21 10:00 | 11 | 66.38 | 76 | 17:00 | 4 | 14930.21 | 0 | 0 | 0
Resource 1 | Sublap 1 | 2022-10-21 | 2022-10-21 11:00 | 12 | 69.98 | 76 | 17:00 | 4 | 14314.09 | 0 | 0 | 0
Resource 1 | Sublap 1 | 2022-10-21 | 2022-10-21 12:00 | 13 | 73.04 | 76 | 17:00 | 4 | 14349.17 | 0 | 0 | 0
Resource 1 | Sublap 1 | 2022-10-21 | 2022-10-21 13:00 | 14 | 73.94 | 76 | 17:00 | 4 | 14834.5 | 0 | 0 | 0
Resource 1 | Sublap 1 | 2022-10-21 | 2022-10-21 14:00 | 15 | 75.92 | 76 | 17:00 | 4 | 15498.82 | 0 | 0 | 0
Resource 1 | Sublap 1 | 2022-10-21 | 2022-10-21 15:00 | 16 | 73.94 | 76 | 17:00 | 4 | 16844.96 | 0 | 0 | 0
Resource 1 | Sublap 1 | 2022-10-21 | 2022-10-21 16:00 | 17 | 73.04 | 76 | 17:00 | 4 | 19988.47 | 0 | 0 | 0
Resource 1 | Sublap 1 | 2022-10-21 | 2022-10-21 17:00 | 18 | 71.06 | 76 | 17:00 | 4 | 25694.96 | 8.9384 | 10.6973 | 0
Resource 1 | Sublap 1 | 2022-10-21 | 2022-10-21 18:00 | 19 | 66.92 | 76 | 17:00 | 4 | 27286.45 | 6.6739 | 7.9872 | 0
Resource 1 | Sublap 1 | 2022-10-21 | 2022-10-21 19:00 | 20 | 65.48 | 76 | 17:00 | 4 | 26293.56 | 4.4392 | 5.3127 | 0
Resource 1 | Sublap 1 | 2022-10-21 | 2022-10-21 20:00 | 21 | 65.48 | 76 | 17:00 | 4 | 25333.88 | 3.222 | 3.8561 | 0
Resource 1 | Sublap 1 | 2022-10-21 | 2022-10-21 21:00 | 22 | 66.47 | 76 | 17:00 | 4 | 24158.03 | 0 | -5.1609 | 0
Resource 1 | Sublap 1 | 2022-10-21 | 2022-10-21 22:00 | 23 | 66.92 | 76 | 17:00 | 4 | 23042.8 | 0 | -0.10485 | 0
Resource 1 | Sublap 1 | 2022-10-21 | 2022-10-21 23:00 | 24 | 66.02 | 76 | 17:00 | 4 | 21989.3 | 0 | 0 | 0
Resource 1 | Sublap 1 | 2022-10-22 | 2022-10-22 | 1 | 64.94 | 70 | 17:00 | 4 | 21051.15 | 0 | 0 | 0
Resource 1 | Sublap 1 | 2022-10-22 | 2022-10-22 01:00 | 2 | 64.94 | 70 | 17:00 | 4 | 20188.07 | 0 | 0 | 0
Resource 1 | Sublap 1 | 2022-10-22 | 2022-10-22 02:00 | 3 | 64.94 | 70 | 17:00 | 4 | 19554.25 | 0 | 0 | 0
Resource 1 | Sublap 1 | 2022-10-22 | 2022-10-22 03:00 | 4 | 64.94 | 70 | 17:00 | 4 | 19042.97 | 0 | 0 | 0
Resource 1 | Sublap 1 | 2022-10-22 | 2022-10-22 04:00 | 5 | 64.04 | 70 | 17:00 | 4 | 19116.34 | 0 | 0 | 0
Resource 1 | Sublap 1 | 2022-10-22 | 2022-10-22 05:00 | 6 | 64.04 | 70 | 17:00 | 4 | 19699.71 | 0 | 0 | 0
Resource 1 | Sublap 1 | 2022-10-22 | 2022-10-22 06:00 | 7 | 64.04 | 70 | 17:00 | 4 | 20207.77 | 0 | 0 | 0
Resource 1 | Sublap 1 | 2022-10-22 | 2022-10-22 07:00 | 8 | 62.96 | 70 | 17:00 | 4 | 19498.26 | 0 | 0 | 0
Resource 1 | Sublap 1 | 2022-10-22 | 2022-10-22 08:00 | 9 | 62.96 | 70 | 17:00 | 4 | 15449.01 | 0 | 0 | 0
Resource 1 | Sublap 1 | 2022-10-22 | 2022-10-22 09:00 | 10 | 64.64 | 70 | 17:00 | 4 | 12578.34 | 0 | 0 | 0
Resource 1 | Sublap 1 | 2022-10-22 | 2022-10-22 10:00 | 11 | 65.3 | 70 | 17:00 | 4 | 10798.94 | 0 | 0 | 0
Resource 1 | Sublap 1 | 2022-10-22 | 2022-10-22 11:00 | 12 | 65.336 | 70 | 17:00 | 4 | 9821.492 | 0 | 0 | 0
Resource 1 | Sublap 1 | 2022-10-22 | 2022-10-22 12:00 | 13 | 67.01 | 70 | 17:00 | 4 | 9481.122 | 0 | 0 | 0
Resource 1 | Sublap 1 | 2022-10-22 | 2022-10-22 13:00 | 14 | 69.68 | 70 | 17:00 | 4 | 9228.909 | 0 | 0 | 0
Resource 1 | Sublap 1 | 2022-10-22 | 2022-10-22 14:00 | 15 | 68 | 70 | 17:00 | 4 | 9289.178 | 0 | 0 | 0
Resource 1 | Sublap 1 | 2022-10-22 | 2022-10-22 15:00 | 16 | 66.62 | 70 | 17:00 | 4 | 11397.85 | 0 | 0 | 0
Resource 1 | Sublap 1 | 2022-10-22 | 2022-10-22 16:00 | 17 | 64.94 | 70 | 17:00 | 4 | 14503.6 | 0 | 0 | 0
Resource 1 | Sublap 1 | 2022-10-22 | 2022-10-22 17:00 | 18 | 64.04 | 70 | 17:00 | 4 | 19434.32 | 0 | 0 | 0
Resource 1 | Sublap 1 | 2022-10-22 | 2022-10-22 18:00 | 19 | 64.04 | 70 | 17:00 | 4 | 22048.02 | 0 | 0 | 0
Resource 1 | Sublap 1 | 2022-10-22 | 2022-10-22 19:00 | 20 | 62.96 | 70 | 17:00 | 4 | 22097.75 | 0 | 0 | 0
Resource 1 | Sublap 1 | 2022-10-22 | 2022-10-22 20:00 | 21 | 62.285 | 70 | 17:00 | 4 | 21564.23 | 0 | 0 | 0
Resource 1 | Sublap 1 | 2022-10-22 | 2022-10-22 21:00 | 22 | 62.96 | 70 | 17:00 | 4 | 21035.14 | 0 | 0 | 0
Resource 1 | Sublap 1 | 2022-10-22 | 2022-10-22 22:00 | 23 | 62.96 | 70 | 17:00 | 4 | 20704.77 | 0 | 0 | 0
Resource 1 | Sublap 1 | 2022-10-22 | 2022-10-22 23:00 | 24 | 61.28 | 70 | 17:00 | 4 | 20065.01 | 0 | 0 | 0
Resource 1 | Sublap 1 | 2022-10-23 | 2022-10-23 | 1 | 60.08 | 69 | 17:00 | 4 | 19537.74 | 0 | 0 | 0
Resource 1 | Sublap 1 | 2022-10-23 | 2022-10-23 01:00 | 2 | 60.98 | 69 | 17:00 | 4 | 18981.65 | 0 | 0 | 0
Resource 1 | Sublap 1 | 2022-10-23 | 2022-10-23 02:00 | 3 | 60.404 | 69 | 17:00 | 4 | 18389.21 | 0 | 0 | 0
Resource 1 | Sublap 1 | 2022-10-23 | 2022-10-23 03:00 | 4 | 60.08 | 69 | 17:00 | 4 | 18237.79 | 0 | 0 | 0
Resource 1 | Sublap 1 | 2022-10-23 | 2022-10-23 04:00 | 5 | 58.46 | 69 | 17:00 | 4 | 18037.74 | 0 | 0 | 0
Resource 1 | Sublap 1 | 2022-10-23 | 2022-10-23 05:00 | 6 | 57.695 | 69 | 17:00 | 4 | 18163.29 | 0 | 0 | 0
Resource 1 | Sublap 1 | 2022-10-23 | 2022-10-23 06:00 | 7 | 57.02 | 69 | 17:00 | 4 | 18675.67 | 0 | 0 | 0
Resource 1 | Sublap 1 | 2022-10-23 | 2022-10-23 07:00 | 8 | 53.96 | 69 | 17:00 | 4 | 17781.02 | 0 | 0 | 0
Resource 1 | Sublap 1 | 2022-10-23 | 2022-10-23 08:00 | 9 | 55.49 | 69 | 17:00 | 4 | 12149.06 | 0 | 0 | 0
Resource 1 | Sublap 1 | 2022-10-23 | 2022-10-23 09:00 | 10 | 62.06 | 69 | 17:00 | 4 | 8413.726 | 0 | 0 | 0
Resource 1 | Sublap 1 | 2022-10-23 | 2022-10-23 10:00 | 11 | 62.96 | 69 | 17:00 | 4 | 7295.686 | 0 | 0 | 0
Resource 1 | Sublap 1 | 2022-10-23 | 2022-10-23 11:00 | 12 | 62.96 | 69 | 17:00 | 4 | 7333.284 | 0 | 0 | 0
Resource 1 | Sublap 1 | 2022-10-23 | 2022-10-23 12:00 | 13 | 66.92 | 69 | 17:00 | 4 | 6824.117 | 0 | 0 | 0
Resource 1 | Sublap 1 | 2022-10-23 | 2022-10-23 13:00 | 14 | 69.08 | 69 | 17:00 | 4 | 6824.954 | 0 | 0 | 0
Resource 1 | Sublap 1 | 2022-10-23 | 2022-10-23 14:00 | 15 | 66.92 | 69 | 17:00 | 4 | 6892.161 | 0 | 0 | 0
Resource 1 | Sublap 1 | 2022-10-23 | 2022-10-23 15:00 | 16 | 66.92 | 69 | 17:00 | 4 | 8241.869 | 0 | 0 | 0
Resource 1 | Sublap 1 | 2022-10-23 | 2022-10-23 16:00 | 17 | 66.92 | 69 | 17:00 | 4 | 11644.71 | 0 | 0 | 0
Resource 1 | Sublap 1 | 2022-10-23 | 2022-10-23 17:00 | 18 | 64.04 | 69 | 17:00 | 4 | 18879.25 | 0 | 0 | 0
Resource 1 | Sublap 1 | 2022-10-23 | 2022-10-23 18:00 | 19 | 62.06 | 69 | 17:00 | 4 | 21961.11 | 0 | 0 | 0
Resource 1 | Sublap 1 | 2022-10-23 | 2022-10-23 19:00 | 20 | 59 | 69 | 17:00 | 4 | 22070.23 | 0 | 0 | 0
Resource 1 | Sublap 1 | 2022-10-23 | 2022-10-23 20:00 | 21 | 57.92 | 69 | 17:00 | 4 | 22277.47 | 0 | 0 | 0
Resource 1 | Sublap 1 | 2022-10-23 | 2022-10-23 21:00 | 22 | 55.04 | 69 | 17:00 | 4 | 22128.16 | 0 | 0 | 0
Resource 1 | Sublap 1 | 2022-10-23 | 2022-10-23 22:00 | 23 | 53.96 | 69 | 17:00 | 4 | 21283.2 | 0 | 0 | 0
Resource 1 | Sublap 1 | 2022-10-23 | 2022-10-23 23:00 | 24 | 53.06 | 69 | 17:00 | 4 | 20457.93 | 0 | 0 | 0
Resource 1 | Sublap 1 | 2022-10-24 | 2022-10-24 | 1 | 53.06 | 74 | 17:00 | 4 | 20318.31 | 0 | 0 | 0
Resource 1 | Sublap 1 | 2022-10-24 | 2022-10-24 01:00 | 2 | 51.98 | 74 | 17:00 | 4 | 19963.01 | 0 | 0 | 0
Resource 1 | Sublap 1 | 2022-10-24 | 2022-10-24 02:00 | 3 | 51.98 | 74 | 17:00 | 4 | 19501.71 | 0 | 0 | 0
Resource 1 | Sublap 1 | 2022-10-24 | 2022-10-24 03:00 | 4 | 51.08 | 74 | 17:00 | 4 | 19371.17 | 0 | 0 | 0
Resource 1 | Sublap 1 | 2022-10-24 | 2022-10-24 04:00 | 5 | 50 | 74 | 17:00 | 4 | 20190.28 | 0 | 0 | 0
Resource 1 | Sublap 1 | 2022-10-24 | 2022-10-24 05:00 | 6 | 50 | 74 | 17:00 | 4 | 21221.55 | 0 | 0 | 0
Resource 1 | Sublap 1 | 2022-10-24 | 2022-10-24 06:00 | 7 | 50 | 74 | 17:00 | 4 | 22890.15 | 0 | 0 | 0
Resource 1 | Sublap 1 | 2022-10-24 | 2022-10-24 07:00 | 8 | 50 | 74 | 17:00 | 4 | 22868.34 | 0 | 0 | 0
Resource 1 | Sublap 1 | 2022-10-24 | 2022-10-24 08:00 | 9 | 53.96 | 74 | 17:00 | 4 | 17684.95 | 0 | 0 | 0
Resource 1 | Sublap 1 | 2022-10-24 | 2022-10-24 09:00 | 10 | 62.06 | 74 | 17:00 | 4 | 13843.8 | 0 | 0 | 0
Resource 1 | Sublap 1 | 2022-10-24 | 2022-10-24 10:00 | 11 | 68 | 74 | 17:00 | 4 | 12111.12 | 0 | 0 | 0
Resource 1 | Sublap 1 | 2022-10-24 | 2022-10-24 11:00 | 12 | 71.06 | 74 | 17:00 | 4 | 11431.54 | 0 | 0 | 0
Resource 1 | Sublap 1 | 2022-10-24 | 2022-10-24 12:00 | 13 | 71.96 | 74 | 17:00 | 4 | 11376.35 | 0 | 0 | 0
Resource 1 | Sublap 1 | 2022-10-24 | 2022-10-24 13:00 | 14 | 71.96 | 74 | 17:00 | 4 | 11861.18 | 0 | 0 | 0
Resource 1 | Sublap 1 | 2022-10-24 | 2022-10-24 14:00 | 15 | 71.96 | 74 | 17:00 | 4 | 12685.76 | 0 | 0 | 0
Resource 1 | Sublap 1 | 2022-10-24 | 2022-10-24 15:00 | 16 | 73.94 | 74 | 17:00 | 4 | 13917.64 | 0 | 0 | 0
Resource 1 | Sublap 1 | 2022-10-24 | 2022-10-24 16:00 | 17 | 71.96 | 74 | 17:00 | 4 | 17134.69 | 0 | 0 | 0
Resource 1 | Sublap 1 | 2022-10-24 | 2022-10-24 17:00 | 18 | 71.06 | 74 | 17:00 | 4 | 24417.88 | 6.4156 | 5.721 | 0
Resource 1 | Sublap 1 | 2022-10-24 | 2022-10-24 18:00 | 19 | 66.92 | 74 | 17:00 | 4 | 27264.79 | 4.7902 | 4.2716 | 0
Resource 1 | Sublap 1 | 2022-10-24 | 2022-10-24 19:00 | 20 | 64.04 | 74 | 17:00 | 4 | 26889.25 | 3.1863 | 2.8413 | 0
Resource 1 | Sublap 1 | 2022-10-24 | 2022-10-24 20:00 | 21 | 62.06 | 74 | 17:00 | 4 | 25852.49 | 2.3126 | 2.0623 | 0
Resource 1 | Sublap 1 | 2022-10-24 | 2022-10-24 21:00 | 22 | 60.98 | 74 | 17:00 | 4 | 24562.2 | 0 | -2.7601 | 0
Resource 1 | Sublap 1 | 2022-10-24 | 2022-10-24 22:00 | 23 | 53.06 | 74 | 17:00 | 4 | 23408.35 | 0 | -0.056077 | 0
Resource 1 | Sublap 1 | 2022-10-24 | 2022-10-24 23:00 | 24 | 51.98 | 74 | 17:00 | 4 | 22092.01 | 0 | 0 | 0
Resource 1 | Sublap 1 | 2022-10-25 | 2022-10-25 | 1 | 53.06 | 77 | 17:00 | 4 | 21249.75 | 0 | 0 | 0
Resource 1 | Sublap 1 | 2022-10-25 | 2022-10-25 01:00 | 2 | 50 | 77 | 17:00 | 4 | 20574.46 | 0 | 0 | 0
Resource 1 | Sublap 1 | 2022-10-25 | 2022-10-25 02:00 | 3 | 50 | 77 | 17:00 | 4 | 20000.61 | 0 | 0 | 0
Resource 1 | Sublap 1 | 2022-10-25 | 2022-10-25 03:00 | 4 | 48.02 | 77 | 17:00 | 4 | 20219.71 | 0 | 0 | 0
Resource 1 | Sublap 1 | 2022-10-25 | 2022-10-25 04:00 | 5 | 50 | 77 | 17:00 | 4 | 20538.67 | 0 | 0 | 0
Resource 1 | Sublap 1 | 2022-10-25 | 2022-10-25 05:00 | 6 | 50 | 77 | 17:00 | 4 | 21823.76 | 0 | 0 | 0
Resource 1 | Sublap 1 | 2022-10-25 | 2022-10-25 06:00 | 7 | 48.02 | 77 | 17:00 | 4 | 23631.42 | 0 | 0 | 0
Resource 1 | Sublap 1 | 2022-10-25 | 2022-10-25 07:00 | 8 | 50 | 77 | 17:00 | 4 | 23219.3 | 0 | 0 | 0
Resource 1 | Sublap 1 | 2022-10-25 | 2022-10-25 08:00 | 9 | 55.04 | 77 | 17:00 | 4 | 17454.5 | 0 | 0 | 0
Resource 1 | Sublap 1 | 2022-10-25 | 2022-10-25 09:00 | 10 | 66.02 | 77 | 17:00 | 4 | 13410.04 | 0 | 0 | 0
Resource 1 | Sublap 1 | 2022-10-25 | 2022-10-25 10:00 | 11 | 71.06 | 77 | 17:00 | 4 | 11865.39 | 0 | 0 | 0
Resource 1 | Sublap 1 | 2022-10-25 | 2022-10-25 11:00 | 12 | 73.94 | 77 | 17:00 | 4 | 11097.37 | 0 | 0 | 0
Resource 1 | Sublap 1 | 2022-10-25 | 2022-10-25 12:00 | 13 | 77 | 77 | 17:00 | 4 | 11270.56 | 0 | 0 | 0
Resource 1 | Sublap 1 | 2022-10-25 | 2022-10-25 13:00 | 14 | 75.92 | 77 | 17:00 | 4 | 11579.76 | 0 | 0 | 0
Resource 1 | Sublap 1 | 2022-10-25 | 2022-10-25 14:00 | 15 | 75.02 | 77 | 17:00 | 4 | 12130.14 | 0 | 0 | 0
Resource 1 | Sublap 1 | 2022-10-25 | 2022-10-25 15:00 | 16 | 73.94 | 77 | 17:00 | 4 | 13257.88 | 0 | 0 | 0
Resource 1 | Sublap 1 | 2022-10-25 | 2022-10-25 16:00 | 17 | 71.96 | 77 | 17:00 | 4 | 16091.38 | 0 | 0 | 0
Resource 1 | Sublap 1 | 2022-10-25 | 2022-10-25 17:00 | 18 | 69.98 | 77 | 17:00 | 4 | 23118.52 | 16.3767 | 16.5947 | 0
Resource 1 | Sublap 1 | 2022-10-25 | 2022-10-25 18:00 | 19 | 66.02 | 77 | 17:00 | 4 | 25686.14 | 12.2285 | 12.3912 | 0
Resource 1 | Sublap 1 | 2022-10-25 | 2022-10-25 19:00 | 20 | 60.08 | 77 | 17:00 | 4 | 25148 | 8.1233 | 8.2314 | 0
Resource 1 | Sublap 1 | 2022-10-25 | 2022-10-25 20:00 | 21 | 57.02 | 77 | 17:00 | 4 | 24275.17 | 5.8807 | 5.959 | 0
Resource 1 | Sublap 1 | 2022-10-25 | 2022-10-25 21:00 | 22 | 57.02 | 77 | 17:00 | 4 | 22929.83 | 0 | -7.9989 | 0
Resource 1 | Sublap 1 | 2022-10-25 | 2022-10-25 22:00 | 23 | 55.04 | 77 | 17:00 | 4 | 21484.55 | 0 | -0.16192 | 0
Resource 1 | Sublap 1 | 2022-10-25 | 2022-10-25 23:00 | 24 | 53.06 | 77 | 17:00 | 4 | 20358.41 | 0 | 0 | 0
Resource 1 | Sublap 1 | 2022-10-26 | 2022-10-26 | 1 | 54.98 | 71 | 17:00 | 4 | 19615.7 | 0 | 0 | 0
Resource 1 | Sublap 1 | 2022-10-26 | 2022-10-26 01:00 | 2 | 55.94 | 71 | 17:00 | 4 | 18971.23 | 0 | 0 | 0
Resource 1 | Sublap 1 | 2022-10-26 | 2022-10-26 02:00 | 3 | 56.03 | 71 | 17:00 | 4 | 19008.31 | 0 | 0 | 0
Resource 1 | Sublap 1 | 2022-10-26 | 2022-10-26 03:00 | 4 | 57.02 | 71 | 17:00 | 4 | 18750.4 | 0 | 0 | 0
Resource 1 | Sublap 1 | 2022-10-26 | 2022-10-26 04:00 | 5 | 54.5 | 71 | 17:00 | 4 | 19336.89 | 0 | 0 | 0
Resource 1 | Sublap 1 | 2022-10-26 | 2022-10-26 05:00 | 6 | 51.98 | 71 | 17:00 | 4 | 20794.77 | 0 | 0 | 0
Resource 1 | Sublap 1 | 2022-10-26 | 2022-10-26 06:00 | 7 | 51.98 | 71 | 17:00 | 4 | 22576.61 | 0 | 0 | 0
Resource 1 | Sublap 1 | 2022-10-26 | 2022-10-26 07:00 | 8 | 53.06 | 71 | 17:00 | 4 | 21986.66 | 0 | 0 | 0
Resource 1 | Sublap 1 | 2022-10-26 | 2022-10-26 08:00 | 9 | 57.92 | 71 | 17:00 | 4 | 16964.6 | 0 | 0 | 0
Resource 1 | Sublap 1 | 2022-10-26 | 2022-10-26 09:00 | 10 | 60.53 | 71 | 17:00 | 4 | 14887 | 0 | 0 | 0
Resource 1 | Sublap 1 | 2022-10-26 | 2022-10-26 10:00 | 11 | 64.94 | 71 | 17:00 | 4 | 12326.99 | 0 | 0 | 0
Resource 1 | Sublap 1 | 2022-10-26 | 2022-10-26 11:00 | 12 | 69.08 | 71 | 17:00 | 4 | 10955.83 | 0 | 0 | 0
Resource 1 | Sublap 1 | 2022-10-26 | 2022-10-26 12:00 | 13 | 69.98 | 71 | 17:00 | 4 | 10697.52 | 0 | 0 | 0
Resource 1 | Sublap 1 | 2022-10-26 | 2022-10-26 13:00 | 14 | 71.06 | 71 | 17:00 | 4 | 9914.18 | 0 | 0 | 0
Resource 1 | Sublap 1 | 2022-10-26 | 2022-10-26 14:00 | 15 | 71.06 | 71 | 17:00 | 4 | 10175.17 | 0 | 0 | 0
Resource 1 | Sublap 1 | 2022-10-26 | 2022-10-26 15:00 | 16 | 69.08 | 71 | 17:00 | 4 | 11880.9 | 0 | 0 | 0
Resource 1 | Sublap 1 | 2022-10-26 | 2022-10-26 16:00 | 17 | 69.08 | 71 | 17:00 | 4 | 15969.44 | 0 | 0 | 0
Resource 1 | Sublap 1 | 2022-10-26 | 2022-10-26 17:00 | 18 | 66.92 | 71 | 17:00 | 4 | 22906.89 | 0 | 0 | 0
Resource 1 | Sublap 1 | 2022-10-26 | 2022-10-26 18:00 | 19 | 62.96 | 71 | 17:00 | 4 | 24910.06 | 0 | 0 | 0
Resource 1 | Sublap 1 | 2022-10-26 | 2022-10-26 19:00 | 20 | 59 | 71 | 17:00 | 4 | 24486.12 | 0 | 0 | 0
Resource 1 | Sublap 1 | 2022-10-26 | 2022-10-26 20:00 | 21 | 59 | 71 | 17:00 | 4 | 23439.58 | 0 | 0 | 0
Resource 1 | Sublap 1 | 2022-10-26 | 2022-10-26 21:00 | 22 | 60.08 | 71 | 17:00 | 4 | 22144.52 | 0 | 0 | 0
Resource 1 | Sublap 1 | 2022-10-26 | 2022-10-26 22:00 | 23 | 57.92 | 71 | 17:00 | 4 | 20566.11 | 0 | 0 | 0
Resource 1 | Sublap 1 | 2022-10-26 | 2022-10-26 23:00 | 24 | 59 | 71 | 17:00 | 4 | 19095.42 | 0 | 0 | 0
Resource 1 | Sublap 1 | 2022-10-27 | 2022-10-27 | 1 | 59 | 71 | 17:00 | 4 | 18622.03 | 0 | 0 | 0
Resource 1 | Sublap 1 | 2022-10-27 | 2022-10-27 01:00 | 2 | 57.92 | 71 | 17:00 | 4 | 18176.68 | 0 | 0 | 0
Resource 1 | Sublap 1 | 2022-10-27 | 2022-10-27 02:00 | 3 | 55.94 | 71 | 17:00 | 4 | 18192.14 | 0 | 0 | 0
Resource 1 | Sublap 1 | 2022-10-27 | 2022-10-27 03:00 | 4 | 53.06 | 71 | 17:00 | 4 | 18958.68 | 0 | 0 | 0
Resource 1 | Sublap 1 | 2022-10-27 | 2022-10-27 04:00 | 5 | 54.95 | 71 | 17:00 | 4 | 20410.02 | 0 | 0 | 0
Resource 1 | Sublap 1 | 2022-10-27 | 2022-10-27 05:00 | 6 | 55.94 | 71 | 17:00 | 4 | 22129.59 | 0 | 0 | 0
Resource 1 | Sublap 1 | 2022-10-27 | 2022-10-27 06:00 | 7 | 55.04 | 71 | 17:00 | 4 | 24056.78 | 0 | 0 | 0
Resource 1 | Sublap 1 | 2022-10-27 | 2022-10-27 07:00 | 8 | 52.97 | 71 | 17:00 | 4 | 23938.42 | 0 | 0 | 0
Resource 1 | Sublap 1 | 2022-10-27 | 2022-10-27 08:00 | 9 | 53.51 | 71 | 17:00 | 4 | 18058.91 | 0 | 0 | 0
Resource 1 | Sublap 1 | 2022-10-27 | 2022-10-27 09:00 | 10 | 60.98 | 71 | 17:00 | 4 | 13616.96 | 0 | 0 | 0
Resource 1 | Sublap 1 | 2022-10-27 | 2022-10-27 10:00 | 11 | 64.04 | 71 | 17:00 | 4 | 12345.48 | 0 | 0 | 0
Resource 1 | Sublap 1 | 2022-10-27 | 2022-10-27 11:00 | 12 | 66.92 | 71 | 17:00 | 4 | 11933.12 | 0 | 0 | 0
Resource 1 | Sublap 1 | 2022-10-27 | 2022-10-27 12:00 | 13 | 69.08 | 71 | 17:00 | 4 | 11907.26 | 0 | 0 | 0
Resource 1 | Sublap 1 | 2022-10-27 | 2022-10-27 13:00 | 14 | 69.98 | 71 | 17:00 | 4 | 11811.41 | 0 | 0 | 0
Resource 1 | Sublap 1 | 2022-10-27 | 2022-10-27 14:00 | 15 | 71.06 | 71 | 17:00 | 4 | 12542.35 | 0 | 0 | 0
Resource 1 | Sublap 1 | 2022-10-27 | 2022-10-27 15:00 | 16 | 71.06 | 71 | 17:00 | 4 | 13719.76 | 0 | 0 | 0
Resource 1 | Sublap 1 | 2022-10-27 | 2022-10-27 16:00 | 17 | 69.08 | 71 | 17:00 | 4 | 17508.59 | 0 | 0 | 0
Resource 1 | Sublap 1 | 2022-10-27 | 2022-10-27 17:00 | 18 | 68 | 71 | 17:00 | 4 | 24745.01 | 0 | 0 | 0
Resource 1 | Sublap 1 | 2022-10-27 | 2022-10-27 18:00 | 19 | 64.04 | 71 | 17:00 | 4 | 27186.71 | 0 | 0 | 0
Resource 1 | Sublap 1 | 2022-10-27 | 2022-10-27 19:00 | 20 | 60.98 | 71 | 17:00 | 4 | 26885.43 | 0 | 0 | 0
Resource 1 | Sublap 1 | 2022-10-27 | 2022-10-27 20:00 | 21 | 59 | 71 | 17:00 | 4 | 26113.01 | 0 | 0 | 0
Resource 1 | Sublap 1 | 2022-10-27 | 2022-10-27 21:00 | 22 | 57.92 | 71 | 17:00 | 4 | 25160.66 | 0 | 0 | 0
Resource 1 | Sublap 1 | 2022-10-27 | 2022-10-27 22:00 | 23 | 55.94 | 71 | 17:00 | 4 | 23674.45 | 0 | 0 | 0
Resource 1 | Sublap 1 | 2022-10-27 | 2022-10-27 23:00 | 24 | 53.96 | 71 | 17:00 | 4 | 22396.45 | 0 | 0 | 0
Resource 1 | Sublap 1 | 2022-10-28 | 2022-10-28 | 1 | 51.98 | 72 | 17:00 | 4 | 21917.12 | 0 | 0 | 0
Resource 1 | Sublap 1 | 2022-10-28 | 2022-10-28 01:00 | 2 | 51.08 | 72 | 17:00 | 4 | 21816.53 | 0 | 0 | 0
Resource 1 | Sublap 1 | 2022-10-28 | 2022-10-28 02:00 | 3 | 50 | 72 | 17:00 | 4 | 21530.9 | 0 | 0 | 0
Resource 1 | Sublap 1 | 2022-10-28 | 2022-10-28 03:00 | 4 | 51.08 | 72 | 17:00 | 4 | 21427.54 | 0 | 0 | 0
Resource 1 | Sublap 1 | 2022-10-28 | 2022-10-28 04:00 | 5 | 50 | 72 | 17:00 | 4 | 21735.06 | 0 | 0 | 0
Resource 1 | Sublap 1 | 2022-10-28 | 2022-10-28 05:00 | 6 | 50 | 72 | 17:00 | 4 | 22929.43 | 0 | 0 | 0
Resource 1 | Sublap 1 | 2022-10-28 | 2022-10-28 06:00 | 7 | 50 | 72 | 17:00 | 4 | 24605.08 | 0 | 0 | 0
Resource 1 | Sublap 1 | 2022-10-28 | 2022-10-28 07:00 | 8 | 50 | 72 | 17:00 | 4 | 24189.59 | 0 | 0 | 0
Resource 1 | Sublap 1 | 2022-10-28 | 2022-10-28 08:00 | 9 | 53.06 | 72 | 17:00 | 4 | 18104.66 | 0 | 0 | 0
Resource 1 | Sublap 1 | 2022-10-28 | 2022-10-28 09:00 | 10 | 58.01 | 72 | 17:00 | 4 | 14257.16 | 0 | 0 | 0
Resource 1 | Sublap 1 | 2022-10-28 | 2022-10-28 10:00 | 11 | 64.04 | 72 | 17:00 | 4 | 13075.95 | 0 | 0 | 0
Resource 1 | Sublap 1 | 2022-10-28 | 2022-10-28 11:00 | 12 | 66.92 | 72 | 17:00 | 4 | 12969.74 | 0 | 0 | 0
Resource 1 | Sublap 1 | 2022-10-28 | 2022-10-28 12:00 | 13 | 71.96 | 72 | 17:00 | 4 | 13051 | 0 | 0 | 0
Resource 1 | Sublap 1 | 2022-10-28 | 2022-10-28 13:00 | 14 | 71.96 | 72 | 17:00 | 4 | 13693.39 | 0 | 0 | 0
Resource 1 | Sublap 1 | 2022-10-28 | 2022-10-28 14:00 | 15 | 71.96 | 72 | 17:00 | 4 | 14469.21 | 0 | 0 | 0
Resource 1 | Sublap 1 | 2022-10-28 | 2022-10-28 15:00 | 16 | 69.98 | 72 | 17:00 | 4 | 16202.89 | 0 | 0 | 0
Resource 1 | Sublap 1 | 2022-10-28 | 2022-10-28 16:00 | 17 | 69.98 | 72 | 17:00 | 4 | 20090.2 | 0 | 0 | 0
Resource 1 | Sublap 1 | 2022-10-28 | 2022-10-28 17:00 | 18 | 66.92 | 72 | 17:00 | 4 | 24669.35 | 0 | 0 | 0
Resource 1 | Sublap 1 | 2022-10-28 | 2022-10-28 18:00 | 19 | 64.04 | 72 | 17:00 | 4 | 26599.12 | 0 | 0 | 0
Resource 1 | Sublap 1 | 2022-10-28 | 2022-10-28 19:00 | 20 | 60.98 | 72 | 17:00 | 4 | 26475.06 | 0 | 0 | 0
Resource 1 | Sublap 1 | 2022-10-28 | 2022-10-28 20:00 | 21 | 60.98 | 72 | 17:00 | 4 | 26171.47 | 0 | 0 | 0
Resource 1 | Sublap 1 | 2022-10-28 | 2022-10-28 21:00 | 22 | 60.98 | 72 | 17:00 | 4 | 25402.21 | 0 | 0 | 0
Resource 1 | Sublap 1 | 2022-10-28 | 2022-10-28 22:00 | 23 | 60.08 | 72 | 17:00 | 4 | 24141.09 | 0 | 0 | 0
Resource 1 | Sublap 1 | 2022-10-28 | 2022-10-28 23:00 | 24 | 55.94 | 72 | 17:00 | 4 | 22880.39 | 0 | 0 | 0
Resource 1 | Sublap 1 | 2022-10-29 | 2022-10-29 | 1 | 53.96 | 71 | 17:00 | 4 | 21872.01 | 0 | 0 | 0
Resource 1 | Sublap 1 | 2022-10-29 | 2022-10-29 01:00 | 2 | 53.66 | 71 | 17:00 | 4 | 21126.81 | 0 | 0 | 0
Resource 1 | Sublap 1 | 2022-10-29 | 2022-10-29 02:00 | 3 | 54.02 | 71 | 17:00 | 4 | 20767.59 | 0 | 0 | 0
Resource 1 | Sublap 1 | 2022-10-29 | 2022-10-29 03:00 | 4 | 55.04 | 71 | 17:00 | 4 | 20518.07 | 0 | 0 | 0
Resource 1 | Sublap 1 | 2022-10-29 | 2022-10-29 04:00 | 5 | 53.96 | 71 | 17:00 | 4 | 20619.59 | 0 | 0 | 0
Resource 1 | Sublap 1 | 2022-10-29 | 2022-10-29 05:00 | 6 | 54.788 | 71 | 17:00 | 4 | 20982.38 | 0 | 0 | 0
Resource 1 | Sublap 1 | 2022-10-29 | 2022-10-29 06:00 | 7 | 52.79 | 71 | 17:00 | 4 | 21907.62 | 0 | 0 | 0
Resource 1 | Sublap 1 | 2022-10-29 | 2022-10-29 07:00 | 8 | 51.08 | 71 | 17:00 | 4 | 21261.48 | 0 | 0 | 0
Resource 1 | Sublap 1 | 2022-10-29 | 2022-10-29 08:00 | 9 | 52.34 | 71 | 17:00 | 4 | 15449.06 | 0 | 0 | 0
Resource 1 | Sublap 1 | 2022-10-29 | 2022-10-29 09:00 | 10 | 59 | 71 | 17:00 | 4 | 11640.16 | 0 | 0 | 0
Resource 1 | Sublap 1 | 2022-10-29 | 2022-10-29 10:00 | 11 | 62.51 | 71 | 17:00 | 4 | 10352.83 | 0 | 0 | 0
Resource 1 | Sublap 1 | 2022-10-29 | 2022-10-29 11:00 | 12 | 69.08 | 71 | 17:00 | 4 | 9705.479 | 0 | 0 | 0
Resource 1 | Sublap 1 | 2022-10-29 | 2022-10-29 12:00 | 13 | 71.06 | 71 | 17:00 | 4 | 9373.671 | 0 | 0 | 0
Resource 1 | Sublap 1 | 2022-10-29 | 2022-10-29 13:00 | 14 | 71.06 | 71 | 17:00 | 4 | 9143.245 | 0 | 0 | 0
Resource 1 | Sublap 1 | 2022-10-29 | 2022-10-29 14:00 | 15 | 71.06 | 71 | 17:00 | 4 | 9423.598 | 0 | 0 | 0
Resource 1 | Sublap 1 | 2022-10-29 | 2022-10-29 15:00 | 16 | 71.06 | 71 | 17:00 | 4 | 10899.78 | 0 | 0 | 0
Resource 1 | Sublap 1 | 2022-10-29 | 2022-10-29 16:00 | 17 | 69.08 | 71 | 17:00 | 4 | 15007.98 | 0 | 0 | 0
Resource 1 | Sublap 1 | 2022-10-29 | 2022-10-29 17:00 | 18 | 68 | 71 | 17:00 | 4 | 21479.75 | 0 | 0 | 0
Resource 1 | Sublap 1 | 2022-10-29 | 2022-10-29 18:00 | 19 | 64.04 | 71 | 17:00 | 4 | 23654.24 | 0 | 0 | 0
Resource 1 | Sublap 1 | 2022-10-29 | 2022-10-29 19:00 | 20 | 60.98 | 71 | 17:00 | 4 | 22689.68 | 0 | 0 | 0
Resource 1 | Sublap 1 | 2022-10-29 | 2022-10-29 20:00 | 21 | 57.92 | 71 | 17:00 | 4 | 22237.05 | 0 | 0 | 0
Resource 1 | Sublap 1 | 2022-10-29 | 2022-10-29 21:00 | 22 | 55.04 | 71 | 17:00 | 4 | 21950.42 | 0 | 0 | 0
Resource 1 | Sublap 1 | 2022-10-29 | 2022-10-29 22:00 | 23 | 53.96 | 71 | 17:00 | 4 | 21933.43 | 0 | 0 | 0
Resource 1 | Sublap 1 | 2022-10-29 | 2022-10-29 23:00 | 24 | 53.06 | 71 | 17:00 | 4 | 21214.18 | 0 | 0 | 0
Resource 1 | Sublap 1 | 2022-10-30 | 2022-10-30 | 1 | 53.06 | 80 | 17:00 | 4 | 20502.07 | 0 | 0 | 0
Resource 1 | Sublap 1 | 2022-10-30 | 2022-10-30 01:00 | 2 | 53.96 | 80 | 17:00 | 4 | 19509.46 | 0 | 0 | 0
Resource 1 | Sublap 1 | 2022-10-30 | 2022-10-30 02:00 | 3 | 53.96 | 80 | 17:00 | 4 | 18989.58 | 0 | 0 | 0
Resource 1 | Sublap 1 | 2022-10-30 | 2022-10-30 03:00 | 4 | 53.06 | 80 | 17:00 | 4 | 19301.54 | 0 | 0 | 0
Resource 1 | Sublap 1 | 2022-10-30 | 2022-10-30 04:00 | 5 | 53.96 | 80 | 17:00 | 4 | 19353.86 | 0 | 0 | 0
Resource 1 | Sublap 1 | 2022-10-30 | 2022-10-30 05:00 | 6 | 51.98 | 80 | 17:00 | 4 | 19744.55 | 0 | 0 | 0
Resource 1 | Sublap 1 | 2022-10-30 | 2022-10-30 06:00 | 7 | 51.08 | 80 | 17:00 | 4 | 20332.39 | 0 | 0 | 0
Resource 1 | Sublap 1 | 2022-10-30 | 2022-10-30 07:00 | 8 | 50 | 80 | 17:00 | 4 | 20071.88 | 0 | 0 | 0
Resource 1 | Sublap 1 | 2022-10-30 | 2022-10-30 08:00 | 9 | 51.08 | 80 | 17:00 | 4 | 15131.63 | 0 | 0 | 0
Resource 1 | Sublap 1 | 2022-10-30 | 2022-10-30 09:00 | 10 | 64.04 | 80 | 17:00 | 4 | 10892.39 | 0 | 0 | 0
Resource 1 | Sublap 1 | 2022-10-30 | 2022-10-30 10:00 | 11 | 71.06 | 80 | 17:00 | 4 | 9774.903 | 0 | 0 | 0
Resource 1 | Sublap 1 | 2022-10-30 | 2022-10-30 11:00 | 12 | 75.02 | 80 | 17:00 | 4 | 9166.146 | 0 | 0 | 0
Resource 1 | Sublap 1 | 2022-10-30 | 2022-10-30 12:00 | 13 | 78.08 | 80 | 17:00 | 4 | 8885.786 | 0 | 0 | 0
Resource 1 | Sublap 1 | 2022-10-30 | 2022-10-30 13:00 | 14 | 80.06 | 80 | 17:00 | 4 | 9083.777 | 0 | 0 | 0
Resource 1 | Sublap 1 | 2022-10-30 | 2022-10-30 14:00 | 15 | 77 | 80 | 17:00 | 4 | 9434.027 | 0 | 0 | 0
Resource 1 | Sublap 1 | 2022-10-30 | 2022-10-30 15:00 | 16 | 75.02 | 80 | 17:00 | 4 | 10830.23 | 0 | 0 | 0
Resource 1 | Sublap 1 | 2022-10-30 | 2022-10-30 16:00 | 17 | 73.04 | 80 | 17:00 | 4 | 15483.32 | 0 | 0 | 0
Resource 1 | Sublap 1 | 2022-10-30 | 2022-10-30 17:00 | 18 | 71.06 | 80 | 17:00 | 4 | 22798.71 | 27.9557 | 23.337 | 0
Resource 1 | Sublap 1 | 2022-10-30 | 2022-10-30 18:00 | 19 | 66.92 | 80 | 17:00 | 4 | 25163.73 | 20.876 | 17.427 | 0
Resource 1 | Sublap 1 | 2022-10-30 | 2022-10-30 19:00 | 20 | 60.98 | 80 | 17:00 | 4 | 24788.17 | 13.8485 | 11.5606 | 0
Resource 1 | Sublap 1 | 2022-10-30 | 2022-10-30 20:00 | 21 | 55.94 | 80 | 17:00 | 4 | 24060.23 | 9.9973 | 8.3456 | 0
Resource 1 | Sublap 1 | 2022-10-30 | 2022-10-30 21:00 | 22 | 55.94 | 80 | 17:00 | 4 | 23147.37 | 0 | -11.2381 | 0
Resource 1 | Sublap 1 | 2022-10-30 | 2022-10-30 22:00 | 23 | 57.02 | 80 | 17:00 | 4 | 22049.88 | 0 | -0.22661 | 0
Resource 1 | Sublap 1 | 2022-10-30 | 2022-10-30 23:00 | 24 | 51.98 | 80 | 17:00 | 4 | 21361.25 | 0 | 0 | 0
Resource 1 | Sublap 1 | 2022-10-31 | 2022-10-31 | 1 | 51.08 | 79 | 17:00 | 4 | 20770.61 | 0 | 0 | 0
Resource 1 | Sublap 1 | 2022-10-31 | 2022-10-31 01:00 | 2 | 53.06 | 79 | 17:00 | 4 | 20607.17 | 0 | 0 | 0
Resource 1 | Sublap 1 | 2022-10-31 | 2022-10-31 02:00 | 3 | 53.96 | 79 | 17:00 | 4 | 20448.99 | 0 | 0 | 0
Resource 1 | Sublap 1 | 2022-10-31 | 2022-10-31 03:00 | 4 | 51.98 | 79 | 17:00 | 4 | 20375.63 | 0 | 0 | 0
Resource 1 | Sublap 1 | 2022-10-31 | 2022-10-31 04:00 | 5 | 51.08 | 79 | 17:00 | 4 | 20709.08 | 0 | 0 | 0
Resource 1 | Sublap 1 | 2022-10-31 | 2022-10-31 05:00 | 6 | 54.32 | 79 | 17:00 | 4 | 22151.55 | 0 | 0 | 0
Resource 1 | Sublap 1 | 2022-10-31 | 2022-10-31 06:00 | 7 | 52.016 | 79 | 17:00 | 4 | 24133.53 | 0 | 0 | 0
Resource 1 | Sublap 1 | 2022-10-31 | 2022-10-31 07:00 | 8 | 51.08 | 79 | 17:00 | 4 | 23901.22 | 0 | 0 | 0
Resource 1 | Sublap 1 | 2022-10-31 | 2022-10-31 08:00 | 9 | 55.04 | 79 | 17:00 | 4 | 19372.28 | 0 | 0 | 0
Resource 1 | Sublap 1 | 2022-10-31 | 2022-10-31 09:00 | 10 | 64.94 | 79 | 17:00 | 4 | 16417.31 | 0 | 0 | 0
Resource 1 | Sublap 1 | 2022-10-31 | 2022-10-31 10:00 | 11 | 71.06 | 79 | 17:00 | 4 | 15882.32 | 0 | 0 | 0
Resource 1 | Sublap 1 | 2022-10-31 | 2022-10-31 11:00 | 12 | 78.98 | 79 | 17:00 | 4 | 15558.8 | 0 | 0 | 0
Resource 1 | Sublap 1 | 2022-10-31 | 2022-10-31 12:00 | 13 | 78.98 | 79 | 17:00 | 4 | 15888.75 | 0 | 0 | 0
Resource 1 | Sublap 1 | 2022-10-31 | 2022-10-31 13:00 | 14 | 78.98 | 79 | 17:00 | 4 | 16757.99 | 0 | 0 | 0
Resource 1 | Sublap 1 | 2022-10-31 | 2022-10-31 14:00 | 15 | 75.02 | 79 | 17:00 | 4 | 17700.78 | 0 | 0 | 0
Resource 1 | Sublap 1 | 2022-10-31 | 2022-10-31 15:00 | 16 | 71.96 | 79 | 17:00 | 4 | 19774.18 | 0 | 0 | 0
Resource 1 | Sublap 1 | 2022-10-31 | 2022-10-31 16:00 | 17 | 69.98 | 79 | 17:00 | 4 | 23177.17 | 0 | 0 | 0
Resource 1 | Sublap 1 | 2022-10-31 | 2022-10-31 17:00 | 18 | 71.06 | 79 | 17:00 | 4 | 25918.39 | 18.2783 | 18.9592 | 0
Resource 1 | Sublap 1 | 2022-10-31 | 2022-10-31 18:00 | 19 | 69.08 | 79 | 17:00 | 4 | 26465.94 | 13.6488 | 14.1573 | 0
Resource 1 | Sublap 1 | 2022-10-31 | 2022-10-31 19:00 | 20 | 62.06 | 79 | 17:00 | 4 | 25862.21 | 9.0614 | 9.3989 | 0
Resource 1 | Sublap 1 | 2022-10-31 | 2022-10-31 20:00 | 21 | 62.06 | 79 | 17:00 | 4 | 25264.48 | 6.5519 | 6.7959 | 0
Resource 1 | Sublap 1 | 2022-10-31 | 2022-10-31 21:00 | 22 | 62.06 | 79 | 17:00 | 4 | 24437.06 | 0 | -9.1349 | 0
Resource 1 | Sublap 1 | 2022-10-31 | 2022-10-31 22:00 | 23 | 59 | 79 | 17:00 | 4 | 22615.07 | 0 | -0.18461 | 0
Resource 1 | Sublap 1 | 2022-10-31 | 2022-10-31 23:00 | 24 | 60.08 | 79 | 17:00 | 4 | 21480.41 | 0 | 0 | 0
Resource 1 | Sublap 1 | 2022-11-01 | 2022-11-01 | 1 | 57.92 | 69 | 17:00 | 4 | 20751.34 | 0 | 0 | 0
Resource 1 | Sublap 1 | 2022-11-01 | 2022-11-01 01:00 | 2 | 57.92 | 69 | 17:00 | 4 | 20339.36 | 0 | 0 | 0
Resource 1 | Sublap 1 | 2022-11-01 | 2022-11-01 02:00 | 3 | 59 | 69 | 17:00 | 4 | 19963.72 | 0 | 0 | 0
Resource 1 | Sublap 1 | 2022-11-01 | 2022-11-01 03:00 | 4 | 57.92 | 69 | 17:00 | 4 | 19962.36 | 0 | 0 | 0
Resource 1 | Sublap 1 | 2022-11-01 | 2022-11-01 04:00 | 5 | 56.525 | 69 | 17:00 | 4 | 20313.09 | 0 | 0 | 0
Resource 1 | Sublap 1 | 2022-11-01 | 2022-11-01 05:00 | 6 | 56.93 | 69 | 17:00 | 4 | 21705.35 | 0 | 0 | 0
Resource 1 | Sublap 1 | 2022-11-01 | 2022-11-01 06:00 | 7 | 57.02 | 69 | 17:00 | 4 | 23448.53 | 0 | 0 | 0
Resource 1 | Sublap 1 | 2022-11-01 | 2022-11-01 07:00 | 8 | 57.47 | 69 | 17:00 | 4 | 23840.64 | 0 | 0 | 0
Resource 1 | Sublap 1 | 2022-11-01 | 2022-11-01 08:00 | 9 | 59.36 | 69 | 17:00 | 4 | 20360.98 | 0 | 0 | 0
Resource 1 | Sublap 1 | 2022-11-01 | 2022-11-01 09:00 | 10 | 62.96 | 69 | 17:00 | 4 | 17939.16 | 0 | 0 | 0
Resource 1 | Sublap 1 | 2022-11-01 | 2022-11-01 10:00 | 11 | 64.94 | 69 | 17:00 | 4 | 16168.24 | 0 | 0 | 0
Resource 1 | Sublap 1 | 2022-11-01 | 2022-11-01 11:00 | 12 | 66.92 | 69 | 17:00 | 4 | 15418.7 | 0 | 0 | 0
Resource 1 | Sublap 1 | 2022-11-01 | 2022-11-01 12:00 | 13 | 69.08 | 69 | 17:00 | 4 | 15192.32 | 0 | 0 | 0
Resource 1 | Sublap 1 | 2022-11-01 | 2022-11-01 13:00 | 14 | 68.792 | 69 | 17:00 | 4 | 14802.37 | 0 | 0 | 0
Resource 1 | Sublap 1 | 2022-11-01 | 2022-11-01 14:00 | 15 | 68.99 | 69 | 17:00 | 4 | 14331.82 | 0 | 0 | 0
Resource 1 | Sublap 1 | 2022-11-01 | 2022-11-01 15:00 | 16 | 65.48 | 69 | 17:00 | 4 | 14668 | 0 | 0 | 0
Resource 1 | Sublap 1 | 2022-11-01 | 2022-11-01 16:00 | 17 | 66.02 | 69 | 17:00 | 4 | 17411.02 | 0 | 0 | 0
Resource 1 | Sublap 1 | 2022-11-01 | 2022-11-01 17:00 | 18 | 62.06 | 69 | 17:00 | 4 | 22732.68 | 0 | 0 | 0
Resource 1 | Sublap 1 | 2022-11-01 | 2022-11-01 18:00 | 19 | 59 | 69 | 17:00 | 4 | 24595.63 | 0 | 0 | 0
Resource 1 | Sublap 1 | 2022-11-01 | 2022-11-01 19:00 | 20 | 59.54 | 69 | 17:00 | 4 | 24489.83 | 0 | 0 | 0
Resource 1 | Sublap 1 | 2022-11-01 | 2022-11-01 20:00 | 21 | 59 | 69 | 17:00 | 4 | 23821.57 | 0 | 0 | 0
Resource 1 | Sublap 1 | 2022-11-01 | 2022-11-01 21:00 | 22 | 59 | 69 | 17:00 | 4 | 22425.18 | 0 | 0 | 0
Resource 1 | Sublap 1 | 2022-11-01 | 2022-11-01 22:00 | 23 | 57.02 | 69 | 17:00 | 4 | 20861.66 | 0 | 0 | 0
Resource 1 | Sublap 1 | 2022-11-01 | 2022-11-01 23:00 | 24 | 58.28 | 69 | 17:00 | 4 | 19779.54 | 0 | 0 | 0
Resource 1 | Sublap 1 | 2022-11-02 | 2022-11-02 | 1 | 57.92 | 64 | 17:00 | 4 | 18497.89 | 0 | 0 | 0
Resource 1 | Sublap 1 | 2022-11-02 | 2022-11-02 01:00 | 2 | 57.02 | 64 | 17:00 | 4 | 17715.33 | 0 | 0 | 0
Resource 1 | Sublap 1 | 2022-11-02 | 2022-11-02 02:00 | 3 | 59 | 64 | 17:00 | 4 | 17786.58 | 0 | 0 | 0
Resource 1 | Sublap 1 | 2022-11-02 | 2022-11-02 03:00 | 4 | 57.92 | 64 | 17:00 | 4 | 17448.08 | 0 | 0 | 0
Resource 1 | Sublap 1 | 2022-11-02 | 2022-11-02 04:00 | 5 | 57.92 | 64 | 17:00 | 4 | 17483.12 | 0 | 0 | 0
Resource 1 | Sublap 1 | 2022-11-02 | 2022-11-02 05:00 | 6 | 59 | 64 | 17:00 | 4 | 18779.83 | 0 | 0 | 0
Resource 1 | Sublap 1 | 2022-11-02 | 2022-11-02 06:00 | 7 | 59 | 64 | 17:00 | 4 | 20634.99 | 0 | 0 | 0
Resource 1 | Sublap 1 | 2022-11-02 | 2022-11-02 07:00 | 8 | 59 | 64 | 17:00 | 4 | 21368.31 | 0 | 0 | 0
Resource 1 | Sublap 1 | 2022-11-02 | 2022-11-02 08:00 | 9 | 55.94 | 64 | 17:00 | 4 | 18325.04 | 0 | 0 | 0
Resource 1 | Sublap 1 | 2022-11-02 | 2022-11-02 09:00 | 10 | 56.72 | 64 | 17:00 | 4 | 14934.74 | 0 | 0 | 0
Resource 1 | Sublap 1 | 2022-11-02 | 2022-11-02 10:00 | 11 | 58.64 | 64 | 17:00 | 4 | 12705.68 | 0 | 0 | 0
Resource 1 | Sublap 1 | 2022-11-02 | 2022-11-02 11:00 | 12 | 62.06 | 64 | 17:00 | 4 | 12044.94 | 0 | 0 | 0
Resource 1 | Sublap 1 | 2022-11-02 | 2022-11-02 12:00 | 13 | 62.96 | 64 | 17:00 | 4 | 11703.61 | 0 | 0 | 0
Resource 1 | Sublap 1 | 2022-11-02 | 2022-11-02 13:00 | 14 | 64.22 | 64 | 17:00 | 4 | 11679.74 | 0 | 0 | 0
Resource 1 | Sublap 1 | 2022-11-02 | 2022-11-02 14:00 | 15 | 64.04 | 64 | 17:00 | 4 | 11818.73 | 0 | 0 | 0
Resource 1 | Sublap 1 | 2022-11-02 | 2022-11-02 15:00 | 16 | 64.04 | 64 | 17:00 | 4 | 12730.78 | 0 | 0 | 0
Resource 1 | Sublap 1 | 2022-11-02 | 2022-11-02 16:00 | 17 | 62.06 | 64 | 17:00 | 4 | 17049.91 | 0 | 0 | 0
Resource 1 | Sublap 1 | 2022-11-02 | 2022-11-02 17:00 | 18 | 60.08 | 64 | 17:00 | 4 | 22673.55 | 0 | 0 | 0
Resource 1 | Sublap 1 | 2022-11-02 | 2022-11-02 18:00 | 19 | 59 | 64 | 17:00 | 4 | 25080.93 | 0 | 0 | 0
Resource 1 | Sublap 1 | 2022-11-02 | 2022-11-02 19:00 | 20 | 55.04 | 64 | 17:00 | 4 | 24916.67 | 0 | 0 | 0
Resource 1 | Sublap 1 | 2022-11-02 | 2022-11-02 20:00 | 21 | 53.96 | 64 | 17:00 | 4 | 24345.88 | 0 | 0 | 0
Resource 1 | Sublap 1 | 2022-11-02 | 2022-11-02 21:00 | 22 | 55.94 | 64 | 17:00 | 4 | 23514.72 | 0 | 0 | 0
Resource 1 | Sublap 1 | 2022-11-02 | 2022-11-02 22:00 | 23 | 57.02 | 64 | 17:00 | 4 | 22083.95 | 0 | 0 | 0
Resource 1 | Sublap 1 | 2022-11-02 | 2022-11-02 23:00 | 24 | 55.94 | 64 | 17:00 | 4 | 20550.35 | 0 | 0 | 0
Resource 1 | Sublap 1 | 2022-11-03 | 2022-11-03 | 1 | 55.94 | 61 | 17:00 | 4 | 19559.14 | 0 | 0 | 0
Resource 1 | Sublap 1 | 2022-11-03 | 2022-11-03 01:00 | 2 | 57.02 | 61 | 17:00 | 4 | 18841.83 | 0 | 0 | 0
Resource 1 | Sublap 1 | 2022-11-03 | 2022-11-03 02:00 | 3 | 57.02 | 61 | 17:00 | 4 | 17919.44 | 0 | 0 | 0
Resource 1 | Sublap 1 | 2022-11-03 | 2022-11-03 03:00 | 4 | 57.02 | 61 | 17:00 | 4 | 17585.69 | 0 | 0 | 0
Resource 1 | Sublap 1 | 2022-11-03 | 2022-11-03 04:00 | 5 | 55.94 | 61 | 17:00 | 4 | 17758.27 | 0 | 0 | 0
Resource 1 | Sublap 1 | 2022-11-03 | 2022-11-03 05:00 | 6 | 55.94 | 61 | 17:00 | 4 | 19335.08 | 0 | 0 | 0
Resource 1 | Sublap 1 | 2022-11-03 | 2022-11-03 06:00 | 7 | 55.94 | 61 | 17:00 | 4 | 21741.48 | 0 | 0 | 0
Resource 1 | Sublap 1 | 2022-11-03 | 2022-11-03 07:00 | 8 | 55.04 | 61 | 17:00 | 4 | 22390.91 | 0 | 0 | 0
Resource 1 | Sublap 1 | 2022-11-03 | 2022-11-03 08:00 | 9 | 53.96 | 61 | 17:00 | 4 | 18584.75 | 0 | 0 | 0
Resource 1 | Sublap 1 | 2022-11-03 | 2022-11-03 09:00 | 10 | 57.02 | 61 | 17:00 | 4 | 14496.37 | 0 | 0 | 0
Resource 1 | Sublap 1 | 2022-11-03 | 2022-11-03 10:00 | 11 | 57.02 | 61 | 17:00 | 4 | 11676.85 | 0 | 0 | 0
Resource 1 | Sublap 1 | 2022-11-03 | 2022-11-03 11:00 | 12 | 60.08 | 61 | 17:00 | 4 | 10729.74 | 0 | 0 | 0
Resource 1 | Sublap 1 | 2022-11-03 | 2022-11-03 12:00 | 13 | 59 | 61 | 17:00 | 4 | 10059.48 | 0 | 0 | 0
Resource 1 | Sublap 1 | 2022-11-03 | 2022-11-03 13:00 | 14 | 60.98 | 61 | 17:00 | 4 | 10349.35 | 0 | 0 | 0
Resource 1 | Sublap 1 | 2022-11-03 | 2022-11-03 14:00 | 15 | 60.08 | 61 | 17:00 | 4 | 10214.89 | 0 | 0 | 0
Resource 1 | Sublap 1 | 2022-11-03 | 2022-11-03 15:00 | 16 | 60.08 | 61 | 17:00 | 4 | 11148.74 | 0 | 0 | 0
Resource 1 | Sublap 1 | 2022-11-03 | 2022-11-03 16:00 | 17 | 59 | 61 | 17:00 | 4 | 14684.26 | 0 | 0 | 0
Resource 1 | Sublap 1 | 2022-11-03 | 2022-11-03 17:00 | 18 | 59 | 61 | 17:00 | 4 | 21700.36 | 0 | 0 | 0
Resource 1 | Sublap 1 | 2022-11-03 | 2022-11-03 18:00 | 19 | 55.94 | 61 | 17:00 | 4 | 24555.05 | 0 | 0 | 0
Resource 1 | Sublap 1 | 2022-11-03 | 2022-11-03 19:00 | 20 | 53.96 | 61 | 17:00 | 4 | 24712.98 | 0 | 0 | 0
Resource 1 | Sublap 1 | 2022-11-03 | 2022-11-03 20:00 | 21 | 48.02 | 61 | 17:00 | 4 | 24445.09 | 0 | 0 | 0
Resource 1 | Sublap 1 | 2022-11-03 | 2022-11-03 21:00 | 22 | 46.04 | 61 | 17:00 | 4 | 23982.07 | 0 | 0 | 0
Resource 1 | Sublap 1 | 2022-11-03 | 2022-11-03 22:00 | 23 | 46.94 | 61 | 17:00 | 4 | 23151.56 | 0 | 0 | 0
Resource 1 | Sublap 1 | 2022-11-03 | 2022-11-03 23:00 | 24 | 46.04 | 61 | 17:00 | 4 | 22318.27 | 0 | 0 | 0
Resource 1 | Sublap 1 | 2022-11-04 | 2022-11-04 | 1 | 44.96 | 68 | 17:00 | 4 | 21979.35 | 0 | 0 | 0
Resource 1 | Sublap 1 | 2022-11-04 | 2022-11-04 01:00 | 2 | 44.96 | 68 | 17:00 | 4 | 21312.83 | 0 | 0 | 0
Resource 1 | Sublap 1 | 2022-11-04 | 2022-11-04 02:00 | 3 | 44.96 | 68 | 17:00 | 4 | 20873.14 | 0 | 0 | 0
Resource 1 | Sublap 1 | 2022-11-04 | 2022-11-04 03:00 | 4 | 44.06 | 68 | 17:00 | 4 | 20615.48 | 0 | 0 | 0
Resource 1 | Sublap 1 | 2022-11-04 | 2022-11-04 04:00 | 5 | 44.06 | 68 | 17:00 | 4 | 20803.07 | 0 | 0 | 0
Resource 1 | Sublap 1 | 2022-11-04 | 2022-11-04 05:00 | 6 | 44.06 | 68 | 17:00 | 4 | 22029.68 | 0 | 0 | 0
Resource 1 | Sublap 1 | 2022-11-04 | 2022-11-04 06:00 | 7 | 42.98 | 68 | 17:00 | 4 | 24131.27 | 0 | 0 | 0
Resource 1 | Sublap 1 | 2022-11-04 | 2022-11-04 07:00 | 8 | 41 | 68 | 17:00 | 4 | 24891.79 | 0 | 0 | 0
Resource 1 | Sublap 1 | 2022-11-04 | 2022-11-04 08:00 | 9 | 46.04 | 68 | 17:00 | 4 | 20490.95 | 0 | 0 | 0
Resource 1 | Sublap 1 | 2022-11-04 | 2022-11-04 09:00 | 10 | 55.04 | 68 | 17:00 | 4 | 16077.5 | 0 | 0 | 0
Resource 1 | Sublap 1 | 2022-11-04 | 2022-11-04 10:00 | 11 | 59 | 68 | 17:00 | 4 | 14050.57 | 0 | 0 | 0
Resource 1 | Sublap 1 | 2022-11-04 | 2022-11-04 11:00 | 12 | 64.04 | 68 | 17:00 | 4 | 12806 | 0 | 0 | 0
Resource 1 | Sublap 1 | 2022-11-04 | 2022-11-04 12:00 | 13 | 68 | 68 | 17:00 | 4 | 12216.08 | 0 | 0 | 0
Resource 1 | Sublap 1 | 2022-11-04 | 2022-11-04 13:00 | 14 | 68 | 68 | 17:00 | 4 | 12065.2 | 0 | 0 | 0
Resource 1 | Sublap 1 | 2022-11-04 | 2022-11-04 14:00 | 15 | 68 | 68 | 17:00 | 4 | 12258.03 | 0 | 0 | 0
Resource 1 | Sublap 1 | 2022-11-04 | 2022-11-04 15:00 | 16 | 68 | 68 | 17:00 | 4 | 14165.06 | 0 | 0 | 0
Resource 1 | Sublap 1 | 2022-11-04 | 2022-11-04 16:00 | 17 | 66.92 | 68 | 17:00 | 4 | 18334.95 | 0 | 0 | 0
Resource 1 | Sublap 1 | 2022-11-04 | 2022-11-04 17:00 | 18 | 62.96 | 68 | 17:00 | 4 | 23072.35 | 0 | 0 | 0
Resource 1 | Sublap 1 | 2022-11-04 | 2022-11-04 18:00 | 19 | 59 | 68 | 17:00 | 4 | 24781.71 | 0 | 0 | 0
Resource 1 | Sublap 1 | 2022-11-04 | 2022-11-04 19:00 | 20 | 57.02 | 68 | 17:00 | 4 | 24430.63 | 0 | 0 | 0
Resource 1 | Sublap 1 | 2022-11-04 | 2022-11-04 20:00 | 21 | 53.96 | 68 | 17:00 | 4 | 23738.55 | 0 | 0 | 0
Resource 1 | Sublap 1 | 2022-11-04 | 2022-11-04 21:00 | 22 | 50 | 68 | 17:00 | 4 | 22945.55 | 0 | 0 | 0
Resource 1 | Sublap 1 | 2022-11-04 | 2022-11-04 22:00 | 23 | 50 | 68 | 17:00 | 4 | 21702.22 | 0 | 0 | 0
Resource 1 | Sublap 1 | 2022-11-04 | 2022-11-04 23:00 | 24 | 48.92 | 68 | 17:00 | 4 | 20437.41 | 0 | 0 | 0
Resource 1 | Sublap 1 | 2022-11-05 | 2022-11-05 | 1 | 46.94 | 70 | 17:00 | 4 | 19981.28 | 0 | 0 | 0
Resource 1 | Sublap 1 | 2022-11-05 | 2022-11-05 01:00 | 2 | 48.02 | 70 | 17:00 | 4 | 19639.84 | 0 | 0 | 0
Resource 1 | Sublap 1 | 2022-11-05 | 2022-11-05 02:00 | 3 | 46.94 | 70 | 17:00 | 4 | 19359.92 | 0 | 0 | 0
Resource 1 | Sublap 1 | 2022-11-05 | 2022-11-05 03:00 | 4 | 46.94 | 70 | 17:00 | 4 | 19352.39 | 0 | 0 | 0
Resource 1 | Sublap 1 | 2022-11-05 | 2022-11-05 04:00 | 5 | 44.96 | 70 | 17:00 | 4 | 19057.71 | 0 | 0 | 0
Resource 1 | Sublap 1 | 2022-11-05 | 2022-11-05 05:00 | 6 | 42.98 | 70 | 17:00 | 4 | 19376.68 | 0 | 0 | 0
Resource 1 | Sublap 1 | 2022-11-05 | 2022-11-05 06:00 | 7 | 44.06 | 70 | 17:00 | 4 | 20060.23 | 0 | 0 | 0
Resource 1 | Sublap 1 | 2022-11-05 | 2022-11-05 07:00 | 8 | 44.96 | 70 | 17:00 | 4 | 19881.07 | 0 | 0 | 0
Resource 1 | Sublap 1 | 2022-11-05 | 2022-11-05 08:00 | 9 | 48.92 | 70 | 17:00 | 4 | 15842.59 | 0 | 0 | 0
Resource 1 | Sublap 1 | 2022-11-05 | 2022-11-05 09:00 | 10 | 59 | 70 | 17:00 | 4 | 11649.26 | 0 | 0 | 0
Resource 1 | Sublap 1 | 2022-11-05 | 2022-11-05 10:00 | 11 | 64.94 | 70 | 17:00 | 4 | 10837.12 | 0 | 0 | 0
Resource 1 | Sublap 1 | 2022-11-05 | 2022-11-05 11:00 | 12 | 66.92 | 70 | 17:00 | 4 | 10501.3 | 0 | 0 | 0
Resource 1 | Sublap 1 | 2022-11-05 | 2022-11-05 12:00 | 13 | 69.98 | 70 | 17:00 | 4 | 10487.72 | 0 | 0 | 0
Resource 1 | Sublap 1 | 2022-11-05 | 2022-11-05 13:00 | 14 | 69.98 | 70 | 17:00 | 4 | 10952.23 | 0 | 0 | 0
Resource 1 | Sublap 1 | 2022-11-05 | 2022-11-05 14:00 | 15 | 69.98 | 70 | 17:00 | 4 | 11547.64 | 0 | 0 | 0
Resource 1 | Sublap 1 | 2022-11-05 | 2022-11-05 15:00 | 16 | 69.98 | 70 | 17:00 | 4 | 12922.65 | 0 | 0 | 0
Resource 1 | Sublap 1 | 2022-11-05 | 2022-11-05 16:00 | 17 | 68 | 70 | 17:00 | 4 | 15160.57 | 0 | 0 | 0
Resource 1 | Sublap 1 | 2022-11-05 | 2022-11-05 17:00 | 18 | 66.02 | 70 | 17:00 | 4 | 20104.26 | 0 | 0 | 0
Resource 1 | Sublap 1 | 2022-11-05 | 2022-11-05 18:00 | 19 | 60.98 | 70 | 17:00 | 4 | 22046.73 | 0 | 0 | 0
Resource 1 | Sublap 1 | 2022-11-05 | 2022-11-05 19:00 | 20 | 55.94 | 70 | 17:00 | 4 | 21755.46 | 0 | 0 | 0
Resource 1 | Sublap 1 | 2022-11-05 | 2022-11-05 20:00 | 21 | 51.98 | 70 | 17:00 | 4 | 21586.68 | 0 | 0 | 0
Resource 1 | Sublap 1 | 2022-11-05 | 2022-11-05 21:00 | 22 | 48.92 | 70 | 17:00 | 4 | 21129.55 | 0 | 0 | 0
Resource 1 | Sublap 1 | 2022-11-05 | 2022-11-05 22:00 | 23 | 48.92 | 70 | 17:00 | 4 | 20006.77 | 0 | 0 | 0
Resource 1 | Sublap 1 | 2022-11-05 | 2022-11-05 23:00 | 24 | 48.02 | 70 | 17:00 | 4 | 18934.71 | 0 | 0 | 0
Resource 1 | Sublap 1 | 2022-11-06 | 2022-11-06 | 1 | 46.04 | 68 | 17:00 | 4 | 18400.13 | 0 | 0 | 0
Resource 1 | Sublap 1 | 2022-11-06 | 2022-11-06 01:00 | 2 | 46.94 | 68 | 17:00 | 4 | 17742.5 | 0 | 0 | 0
Resource 1 | Sublap 1 | 2022-11-06 | 2022-11-06 02:00 | 3 | 48.92 | 68 | 17:00 | 4 | 19758 | 0 | 0 | 0
Resource 1 | Sublap 1 | 2022-11-06 | 2022-11-06 03:00 | 4 | 46.94 | 68 | 17:00 | 4 | 16751.8 | 0 | 0 | 0
Resource 1 | Sublap 1 | 2022-11-06 | 2022-11-06 04:00 | 5 | 46.94 | 68 | 17:00 | 4 | 16868.28 | 0 | 0 | 0
Resource 1 | Sublap 1 | 2022-11-06 | 2022-11-06 05:00 | 6 | 48.02 | 68 | 17:00 | 4 | 17261.72 | 0 | 0 | 0
Resource 1 | Sublap 1 | 2022-11-06 | 2022-11-06 06:00 | 7 | 49.46 | 68 | 17:00 | 4 | 17646.96 | 0 | 0 | 0
Resource 1 | Sublap 1 | 2022-11-06 | 2022-11-06 07:00 | 8 | 51.08 | 68 | 17:00 | 4 | 14730.25 | 0 | 0 | 0
Resource 1 | Sublap 1 | 2022-11-06 | 2022-11-06 08:00 | 9 | 57.92 | 68 | 17:00 | 4 | 11881.7 | 0 | 0 | 0
Resource 1 | Sublap 1 | 2022-11-06 | 2022-11-06 09:00 | 10 | 61.52 | 68 | 17:00 | 4 | 10228.73 | 0 | 0 | 0
Resource 1 | Sublap 1 | 2022-11-06 | 2022-11-06 10:00 | 11 | 64.04 | 68 | 17:00 | 4 | 9877.302 | 0 | 0 | 0
Resource 1 | Sublap 1 | 2022-11-06 | 2022-11-06 11:00 | 12 | 66.92 | 68 | 17:00 | 4 | 9600.794 | 0 | 0 | 0
Resource 1 | Sublap 1 | 2022-11-06 | 2022-11-06 12:00 | 13 | 66.92 | 68 | 17:00 | 4 | 9492.906 | 0 | 0 | 0
Resource 1 | Sublap 1 | 2022-11-06 | 2022-11-06 13:00 | 14 | 66.92 | 68 | 17:00 | 4 | 9727.084 | 0 | 0 | 0
Resource 1 | Sublap 1 | 2022-11-06 | 2022-11-06 14:00 | 15 | 68 | 68 | 17:00 | 4 | 10391.75 | 0 | 0 | 0
Resource 1 | Sublap 1 | 2022-11-06 | 2022-11-06 15:00 | 16 | 66.02 | 68 | 17:00 | 4 | 14445.07 | 0 | 0 | 0
Resource 1 | Sublap 1 | 2022-11-06 | 2022-11-06 16:00 | 17 | 64.04 | 68 | 17:00 | 4 | 20850.99 | 0 | 0 | 0
Resource 1 | Sublap 1 | 2022-11-06 | 2022-11-06 17:00 | 18 | 60.08 | 68 | 17:00 | 4 | 23588.16 | 0 | 0 | 0
Resource 1 | Sublap 1 | 2022-11-06 | 2022-11-06 18:00 | 19 | 55.94 | 68 | 17:00 | 4 | 23585.56 | 0 | 0 | 0
Resource 1 | Sublap 1 | 2022-11-06 | 2022-11-06 19:00 | 20 | 53.96 | 68 | 17:00 | 4 | 23361.38 | 0 | 0 | 0
Resource 1 | Sublap 1 | 2022-11-06 | 2022-11-06 20:00 | 21 | 51.98 | 68 | 17:00 | 4 | 22779.71 | 0 | 0 | 0
Resource 1 | Sublap 1 | 2022-11-06 | 2022-11-06 21:00 | 22 | 51.98 | 68 | 17:00 | 4 | 21682.15 | 0 | 0 | 0
Resource 1 | Sublap 1 | 2022-11-06 | 2022-11-06 22:00 | 23 | 51.98 | 68 | 17:00 | 4 | 20264.96 | 0 | 0 | 0
Resource 1 | Sublap 1 | 2022-11-06 | 2022-11-06 23:00 | 24 | 51.98 | 68 | 17:00 | 4 | 18536.3 | 0 | 0 | 0
Resource 1 | Sublap 1 | 2022-11-07 | 2022-11-07 | 1 | 51.98 | 66 | 17:00 | 4 | 18235.99 | 0 | 0 | 0
Resource 1 | Sublap 1 | 2022-11-07 | 2022-11-07 01:00 | 2 | 55.94 | 66 | 17:00 | 4 | 18573.99 | 0 | 0 | 0
Resource 1 | Sublap 1 | 2022-11-07 | 2022-11-07 02:00 | 3 | 57.02 | 66 | 17:00 | 4 | 18611.56 | 0 | 0 | 0
Resource 1 | Sublap 1 | 2022-11-07 | 2022-11-07 03:00 | 4 | 57.02 | 66 | 17:00 | 4 | 18659.36 | 0 | 0 | 0
Resource 1 | Sublap 1 | 2022-11-07 | 2022-11-07 04:00 | 5 | 57.02 | 66 | 17:00 | 4 | 18874.08 | 0 | 0 | 0
Resource 1 | Sublap 1 | 2022-11-07 | 2022-11-07 05:00 | 6 | 57.02 | 66 | 17:00 | 4 | 20524.85 | 0 | 0 | 0
Resource 1 | Sublap 1 | 2022-11-07 | 2022-11-07 06:00 | 7 | 57.47 | 66 | 17:00 | 4 | 22006.54 | 0 | 0 | 0
Resource 1 | Sublap 1 | 2022-11-07 | 2022-11-07 07:00 | 8 | 57.92 | 66 | 17:00 | 4 | 20083.45 | 0 | 0 | 0
Resource 1 | Sublap 1 | 2022-11-07 | 2022-11-07 08:00 | 9 | 57.92 | 66 | 17:00 | 4 | 17753.9 | 0 | 0 | 0
Resource 1 | Sublap 1 | 2022-11-07 | 2022-11-07 09:00 | 10 | 61.07 | 66 | 17:00 | 4 | 17196.31 | 0 | 0 | 0
Resource 1 | Sublap 1 | 2022-11-07 | 2022-11-07 10:00 | 11 | 64.94 | 66 | 17:00 | 4 | 16624 | 0 | 0 | 0
Resource 1 | Sublap 1 | 2022-11-07 | 2022-11-07 11:00 | 12 | 64.94 | 66 | 17:00 | 4 | 16427.06 | 0 | 0 | 0
Resource 1 | Sublap 1 | 2022-11-07 | 2022-11-07 12:00 | 13 | 64.94 | 66 | 17:00 | 4 | 16210.32 | 0 | 0 | 0
Resource 1 | Sublap 1 | 2022-11-07 | 2022-11-07 13:00 | 14 | 66.02 | 66 | 17:00 | 4 | 16673.82 | 0 | 0 | 0
Resource 1 | Sublap 1 | 2022-11-07 | 2022-11-07 14:00 | 15 | 66.02 | 66 | 17:00 | 4 | 17443.62 | 0 | 0 | 0
Resource 1 | Sublap 1 | 2022-11-07 | 2022-11-07 15:00 | 16 | 64.04 | 66 | 17:00 | 4 | 19531.77 | 0 | 0 | 0
Resource 1 | Sublap 1 | 2022-11-07 | 2022-11-07 16:00 | 17 | 63.5 | 66 | 17:00 | 4 | 23938.87 | 0 | 0 | 0
Resource 1 | Sublap 1 | 2022-11-07 | 2022-11-07 17:00 | 18 | 60.98 | 66 | 17:00 | 4 | 25848.62 | 0 | 0 | 0
Resource 1 | Sublap 1 | 2022-11-07 | 2022-11-07 18:00 | 19 | 60.08 | 66 | 17:00 | 4 | 25625.5 | 0 | 0 | 0
Resource 1 | Sublap 1 | 2022-11-07 | 2022-11-07 19:00 | 20 | 59 | 66 | 17:00 | 4 | 24963.27 | 0 | 0 | 0
Resource 1 | Sublap 1 | 2022-11-07 | 2022-11-07 20:00 | 21 | 59.54 | 66 | 17:00 | 4 | 23977.39 | 0 | 0 | 0
Resource 1 | Sublap 1 | 2022-11-07 | 2022-11-07 21:00 | 22 | 60.08 | 66 | 17:00 | 4 | 22976.89 | 0 | 0 | 0
Resource 1 | Sublap 1 | 2022-11-07 | 2022-11-07 22:00 | 23 | 59.54 | 66 | 17:00 | 4 | 21676.85 | 0 | 0 | 0
Resource 1 | Sublap 1 | 2022-11-07 | 2022-11-07 23:00 | 24 | 59 | 66 | 17:00 | 4 | 20742.92 | 0 | 0 | 0
Resource 1 | Sublap 1 | 2022-11-08 | 2022-11-08 | 1 | 59 | 63 | 17:00 | 4 | 20156.02 | 0 | 0 | 0
Resource 1 | Sublap 1 | 2022-11-08 | 2022-11-08 01:00 | 2 | 57.92 | 63 | 17:00 | 4 | 19986.13 | 0 | 0 | 0
Resource 1 | Sublap 1 | 2022-11-08 | 2022-11-08 02:00 | 3 | 57.92 | 63 | 17:00 | 4 | 19896.06 | 0 | 0 | 0
Resource 1 | Sublap 1 | 2022-11-08 | 2022-11-08 03:00 | 4 | 57.92 | 63 | 17:00 | 4 | 19919.75 | 0 | 0 | 0
Resource 1 | Sublap 1 | 2022-11-08 | 2022-11-08 04:00 | 5 | 57.92 | 63 | 17:00 | 4 | 20532.25 | 0 | 0 | 0
Resource 1 | Sublap 1 | 2022-11-08 | 2022-11-08 05:00 | 6 | 57.92 | 63 | 17:00 | 4 | 21886.91 | 0 | 0 | 0
Resource 1 | Sublap 1 | 2022-11-08 | 2022-11-08 06:00 | 7 | 57.92 | 63 | 17:00 | 4 | 23274.98 | 0 | 0 | 0
Resource 1 | Sublap 1 | 2022-11-08 | 2022-11-08 07:00 | 8 | 58.46 | 63 | 17:00 | 4 | 22170.68 | 0 | 0 | 0
Resource 1 | Sublap 1 | 2022-11-08 | 2022-11-08 08:00 | 9 | 60.08 | 63 | 17:00 | 4 | 19707.87 | 0 | 0 | 0
Resource 1 | Sublap 1 | 2022-11-08 | 2022-11-08 09:00 | 10 | 62.96 | 63 | 17:00 | 4 | 18915.79 | 0 | 0 | 0
Resource 1 | Sublap 1 | 2022-11-08 | 2022-11-08 10:00 | 11 | 62.96 | 63 | 17:00 | 4 | 18596.12 | 0 | 0 | 0
Resource 1 | Sublap 1 | 2022-11-08 | 2022-11-08 11:00 | 12 | 60.98 | 63 | 17:00 | 4 | 18358.76 | 0 | 0 | 0
Resource 1 | Sublap 1 | 2022-11-08 | 2022-11-08 12:00 | 13 | 60.98 | 63 | 17:00 | 4 | 18121.39 | 0 | 0 | 0
Resource 1 | Sublap 1 | 2022-11-08 | 2022-11-08 13:00 | 14 | 60.08 | 63 | 17:00 | 4 | 17544.59 | 0 | 0 | 0
Resource 1 | Sublap 1 | 2022-11-08 | 2022-11-08 14:00 | 15 | 60.755 | 63 | 17:00 | 4 | 18823.41 | 0 | 0 | 0
Resource 1 | Sublap 1 | 2022-11-08 | 2022-11-08 15:00 | 16 | 60.98 | 63 | 17:00 | 4 | 20055.26 | 0 | 0 | 0
Resource 1 | Sublap 1 | 2022-11-08 | 2022-11-08 16:00 | 17 | 60.98 | 63 | 17:00 | 4 | 23809.51 | 0 | 0 | 0
Resource 1 | Sublap 1 | 2022-11-08 | 2022-11-08 17:00 | 18 | 60.08 | 63 | 17:00 | 4 | 25536.18 | 0 | 0 | 0
Resource 1 | Sublap 1 | 2022-11-08 | 2022-11-08 18:00 | 19 | 59 | 63 | 17:00 | 4 | 25493.98 | 0 | 0 | 0
Resource 1 | Sublap 1 | 2022-11-08 | 2022-11-08 19:00 | 20 | 59 | 63 | 17:00 | 4 | 24983.73 | 0 | 0 | 0
Resource 1 | Sublap 1 | 2022-11-08 | 2022-11-08 20:00 | 21 | 56.48 | 63 | 17:00 | 4 | 24215.78 | 0 | 0 | 0
Resource 1 | Sublap 1 | 2022-11-08 | 2022-11-08 21:00 | 22 | 54.38 | 63 | 17:00 | 4 | 23300.81 | 0 | 0 | 0
Resource 1 | Sublap 1 | 2022-11-08 | 2022-11-08 22:00 | 23 | 53.51 | 63 | 17:00 | 4 | 21879.73 | 0 | 0 | 0
Resource 1 | Sublap 1 | 2022-11-08 | 2022-11-08 23:00 | 24 | 53.96 | 63 | 17:00 | 4 | 20813.17 | 0 | 0 | 0
Resource 1 | Sublap 1 | 2022-11-09 | 2022-11-09 | 1 | 53.06 | 60 | 17:00 | 4 | 20002.26 | 0 | 0 | 0
Resource 1 | Sublap 1 | 2022-11-09 | 2022-11-09 01:00 | 2 | 53.06 | 60 | 17:00 | 4 | 19621.66 | 0 | 0 | 0
Resource 1 | Sublap 1 | 2022-11-09 | 2022-11-09 02:00 | 3 | 53.06 | 60 | 17:00 | 4 | 19329.86 | 0 | 0 | 0
Resource 1 | Sublap 1 | 2022-11-09 | 2022-11-09 03:00 | 4 | 53.06 | 60 | 17:00 | 4 | 19387.01 | 0 | 0 | 0
Resource 1 | Sublap 1 | 2022-11-09 | 2022-11-09 04:00 | 5 | 53.96 | 60 | 17:00 | 4 | 20014.91 | 0 | 0 | 0
Resource 1 | Sublap 1 | 2022-11-09 | 2022-11-09 05:00 | 6 | 53.06 | 60 | 17:00 | 4 | 21258.8 | 0 | 0 | 0
Resource 1 | Sublap 1 | 2022-11-09 | 2022-11-09 06:00 | 7 | 51.98 | 60 | 17:00 | 4 | 22655.3 | 0 | 0 | 0
Resource 1 | Sublap 1 | 2022-11-09 | 2022-11-09 07:00 | 8 | 51.08 | 60 | 17:00 | 4 | 19815.19 | 0 | 0 | 0
Resource 1 | Sublap 1 | 2022-11-09 | 2022-11-09 08:00 | 9 | 55.94 | 60 | 17:00 | 4 | 15392.62 | 0 | 0 | 0
Resource 1 | Sublap 1 | 2022-11-09 | 2022-11-09 09:00 | 10 | 59 | 60 | 17:00 | 4 | 12688.48 | 0 | 0 | 0
Resource 1 | Sublap 1 | 2022-11-09 | 2022-11-09 10:00 | 11 | 59 | 60 | 17:00 | 4 | 11346.36 | 0 | 0 | 0
Resource 1 | Sublap 1 | 2022-11-09 | 2022-11-09 11:00 | 12 | 60.08 | 60 | 17:00 | 4 | 11353.36 | 0 | 0 | 0
Resource 1 | Sublap 1 | 2022-11-09 | 2022-11-09 12:00 | 13 | 60.08 | 60 | 17:00 | 4 | 11579.99 | 0 | 0 | 0
Resource 1 | Sublap 1 | 2022-11-09 | 2022-11-09 13:00 | 14 | 60.08 | 60 | 17:00 | 4 | 11538.37 | 0 | 0 | 0
Resource 1 | Sublap 1 | 2022-11-09 | 2022-11-09 14:00 | 15 | 60.08 | 60 | 17:00 | 4 | 12146.57 | 0 | 0 | 0
Resource 1 | Sublap 1 | 2022-11-09 | 2022-11-09 15:00 | 16 | 59 | 60 | 17:00 | 4 | 15420.51 | 0 | 0 | 0
Resource 1 | Sublap 1 | 2022-11-09 | 2022-11-09 16:00 | 17 | 57.92 | 60 | 17:00 | 4 | 22455.89 | 0 | 0 | 0
Resource 1 | Sublap 1 | 2022-11-09 | 2022-11-09 17:00 | 18 | 55.04 | 60 | 17:00 | 4 | 25203.66 | 0 | 0 | 0
Resource 1 | Sublap 1 | 2022-11-09 | 2022-11-09 18:00 | 19 | 53.96 | 60 | 17:00 | 4 | 25182.4 | 0 | 0 | 0
Resource 1 | Sublap 1 | 2022-11-09 | 2022-11-09 19:00 | 20 | 51.98 | 60 | 17:00 | 4 | 24342.16 | 0 | 0 | 0
Resource 1 | Sublap 1 | 2022-11-09 | 2022-11-09 20:00 | 21 | 50 | 60 | 17:00 | 4 | 23638.7 | 0 | 0 | 0
Resource 1 | Sublap 1 | 2022-11-09 | 2022-11-09 21:00 | 22 | 48.02 | 60 | 17:00 | 4 | 23250.31 | 0 | 0 | 0
Resource 1 | Sublap 1 | 2022-11-09 | 2022-11-09 22:00 | 23 | 46.94 | 60 | 17:00 | 4 | 22257.28 | 0 | 0 | 0
Resource 1 | Sublap 1 | 2022-11-09 | 2022-11-09 23:00 | 24 | 44.96 | 60 | 17:00 | 4 | 21201.28 | 0 | 0 | 0
Resource 1 | Sublap 1 | 2022-11-10 | 2022-11-10 | 1 | 46.04 | 63 | 17:00 | 4 | 20904.4 | 0 | 0 | 0
Resource 1 | Sublap 1 | 2022-11-10 | 2022-11-10 01:00 | 2 | 46.04 | 63 | 17:00 | 4 | 20489.41 | 0 | 0 | 0
Resource 1 | Sublap 1 | 2022-11-10 | 2022-11-10 02:00 | 3 | 44.06 | 63 | 17:00 | 4 | 20478.5 | 0 | 0 | 0
Resource 1 | Sublap 1 | 2022-11-10 | 2022-11-10 03:00 | 4 | 42.98 | 63 | 17:00 | 4 | 20467.91 | 0 | 0 | 0
Resource 1 | Sublap 1 | 2022-11-10 | 2022-11-10 04:00 | 5 | 42.98 | 63 | 17:00 | 4 | 21151.87 | 0 | 0 | 0
Resource 1 | Sublap 1 | 2022-11-10 | 2022-11-10 05:00 | 6 | 41 | 63 | 17:00 | 4 | 22986.35 | 0 | 0 | 0
Resource 1 | Sublap 1 | 2022-11-10 | 2022-11-10 06:00 | 7 | 42.08 | 63 | 17:00 | 4 | 24360.22 | 0 | 0 | 0
Resource 1 | Sublap 1 | 2022-11-10 | 2022-11-10 07:00 | 8 | 44.96 | 63 | 17:00 | 4 | 19946.3 | 0 | 0 | 0
Resource 1 | Sublap 1 | 2022-11-10 | 2022-11-10 08:00 | 9 | 51.98 | 63 | 17:00 | 4 | 14001.79 | 0 | 0 | 0
Resource 1 | Sublap 1 | 2022-11-10 | 2022-11-10 09:00 | 10 | 55.94 | 63 | 17:00 | 4 | 11974.6 | 0 | 0 | 0
Resource 1 | Sublap 1 | 2022-11-10 | 2022-11-10 10:00 | 11 | 60.08 | 63 | 17:00 | 4 | 10999.91 | 0 | 0 | 0
Resource 1 | Sublap 1 | 2022-11-10 | 2022-11-10 11:00 | 12 | 62.06 | 63 | 17:00 | 4 | 10559.5 | 0 | 0 | 0
Resource 1 | Sublap 1 | 2022-11-10 | 2022-11-10 12:00 | 13 | 62.96 | 63 | 17:00 | 4 | 10613.09 | 0 | 0 | 0
Resource 1 | Sublap 1 | 2022-11-10 | 2022-11-10 13:00 | 14 | 62.96 | 63 | 17:00 | 4 | 10732.27 | 0 | 0 | 0
Resource 1 | Sublap 1 | 2022-11-10 | 2022-11-10 14:00 | 15 | 62.96 | 63 | 17:00 | 4 | 11925.13 | 0 | 0 | 0
Resource 1 | Sublap 1 | 2022-11-10 | 2022-11-10 15:00 | 16 | 62.96 | 63 | 17:00 | 4 | 17339.04 | 0 | 0 | 0
Resource 1 | Sublap 1 | 2022-11-10 | 2022-11-10 16:00 | 17 | 62.06 | 63 | 17:00 | 4 | 24867.84 | 0 | 0 | 0
Resource 1 | Sublap 1 | 2022-11-10 | 2022-11-10 17:00 | 18 | 57.02 | 63 | 17:00 | 4 | 27231.44 | 0 | 0 | 0
Resource 1 | Sublap 1 | 2022-11-10 | 2022-11-10 18:00 | 19 | 55.94 | 63 | 17:00 | 4 | 27094.03 | 0 | 0 | 0
Resource 1 | Sublap 1 | 2022-11-10 | 2022-11-10 19:00 | 20 | 53.96 | 63 | 17:00 | 4 | 26596.23 | 0 | 0 | 0
Resource 1 | Sublap 1 | 2022-11-10 | 2022-11-10 20:00 | 21 | 46.04 | 63 | 17:00 | 4 | 25910.88 | 0 | 0 | 0
Resource 1 | Sublap 1 | 2022-11-10 | 2022-11-10 21:00 | 22 | 46.04 | 63 | 17:00 | 4 | 24929.06 | 0 | 0 | 0
Resource 1 | Sublap 1 | 2022-11-10 | 2022-11-10 22:00 | 23 | 48.02 | 63 | 17:00 | 4 | 23596.49 | 0 | 0 | 0
Resource 1 | Sublap 1 | 2022-11-10 | 2022-11-10 23:00 | 24 | 46.94 | 63 | 17:00 | 4 | 22412.22 | 0 | 0 | 0
Resource 1 | Sublap 1 | 2022-11-11 | 2022-11-11 | 1 | 44.06 | 69 | 17:00 | 4 | 21662.88 | 0 | 0 | 0
Resource 1 | Sublap 1 | 2022-11-11 | 2022-11-11 01:00 | 2 | 46.94 | 69 | 17:00 | 4 | 21209.24 | 0 | 0 | 0
Resource 1 | Sublap 1 | 2022-11-11 | 2022-11-11 02:00 | 3 | 46.04 | 69 | 17:00 | 4 | 20793.23 | 0 | 0 | 0
Resource 1 | Sublap 1 | 2022-11-11 | 2022-11-11 03:00 | 4 | 44.06 | 69 | 17:00 | 4 | 20806.98 | 0 | 0 | 0
Resource 1 | Sublap 1 | 2022-11-11 | 2022-11-11 04:00 | 5 | 42.08 | 69 | 17:00 | 4 | 21421.5 | 0 | 0 | 0
Resource 1 | Sublap 1 | 2022-11-11 | 2022-11-11 05:00 | 6 | 39.92 | 69 | 17:00 | 4 | 22632.41 | 0 | 0 | 0
Resource 1 | Sublap 1 | 2022-11-11 | 2022-11-11 06:00 | 7 | 42.08 | 69 | 17:00 | 4 | 23306.46 | 0 | 0 | 0
Resource 1 | Sublap 1 | 2022-11-11 | 2022-11-11 07:00 | 8 | 44.96 | 69 | 17:00 | 4 | 19661.08 | 0 | 0 | 0
Resource 1 | Sublap 1 | 2022-11-11 | 2022-11-11 08:00 | 9 | 55.94 | 69 | 17:00 | 4 | 14999.98 | 0 | 0 | 0
Resource 1 | Sublap 1 | 2022-11-11 | 2022-11-11 09:00 | 10 | 62.96 | 69 | 17:00 | 4 | 12890.48 | 0 | 0 | 0
Resource 1 | Sublap 1 | 2022-11-11 | 2022-11-11 10:00 | 11 | 64.04 | 69 | 17:00 | 4 | 12248.71 | 0 | 0 | 0
Resource 1 | Sublap 1 | 2022-11-11 | 2022-11-11 11:00 | 12 | 68 | 69 | 17:00 | 4 | 12189.23 | 0 | 0 | 0
Resource 1 | Sublap 1 | 2022-11-11 | 2022-11-11 12:00 | 13 | 68 | 69 | 17:00 | 4 | 11859.64 | 0 | 0 | 0
Resource 1 | Sublap 1 | 2022-11-11 | 2022-11-11 13:00 | 14 | 69.08 | 69 | 17:00 | 4 | 12967.86 | 0 | 0 | 0
Resource 1 | Sublap 1 | 2022-11-11 | 2022-11-11 14:00 | 15 | 66.02 | 69 | 17:00 | 4 | 15247.3 | 0 | 0 | 0
Resource 1 | Sublap 1 | 2022-11-11 | 2022-11-11 15:00 | 16 | 66.02 | 69 | 17:00 | 4 | 19385.62 | 0 | 0 | 0
Resource 1 | Sublap 1 | 2022-11-11 | 2022-11-11 16:00 | 17 | 62.06 | 69 | 17:00 | 4 | 24705.13 | 0 | 0 | 0
Resource 1 | Sublap 1 | 2022-11-11 | 2022-11-11 17:00 | 18 | 60.08 | 69 | 17:00 | 4 | 26839.48 | 0 | 0 | 0
Resource 1 | Sublap 1 | 2022-11-11 | 2022-11-11 18:00 | 19 | 57.02 | 69 | 17:00 | 4 | 26691.61 | 0 | 0 | 0
Resource 1 | Sublap 1 | 2022-11-11 | 2022-11-11 19:00 | 20 | 50 | 69 | 17:00 | 4 | 26125.41 | 0 | 0 | 0
Resource 1 | Sublap 1 | 2022-11-11 | 2022-11-11 20:00 | 21 | 46.94 | 69 | 17:00 | 4 | 25432.73 | 0 | 0 | 0
Resource 1 | Sublap 1 | 2022-11-11 | 2022-11-11 21:00 | 22 | 46.94 | 69 | 17:00 | 4 | 24689.24 | 0 | 0 | 0
Resource 1 | Sublap 1 | 2022-11-11 | 2022-11-11 22:00 | 23 | 44.06 | 69 | 17:00 | 4 | 23580.56 | 0 | 0 | 0
Resource 1 | Sublap 1 | 2022-11-11 | 2022-11-11 23:00 | 24 | 46.04 | 69 | 17:00 | 4 | 22531.58 | 0 | 0 | 0
Resource 1 | Sublap 1 | 2022-11-12 | 2022-11-12 | 1 | 46.04 | 69 | 17:00 | 4 | 21867.71 | 0 | 0 | 0
Resource 1 | Sublap 1 | 2022-11-12 | 2022-11-12 01:00 | 2 | 42.98 | 69 | 17:00 | 4 | 21192.05 | 0 | 0 | 0
Resource 1 | Sublap 1 | 2022-11-12 | 2022-11-12 02:00 | 3 | 44.06 | 69 | 17:00 | 4 | 20743.73 | 0 | 0 | 0
Resource 1 | Sublap 1 | 2022-11-12 | 2022-11-12 03:00 | 4 | 44.06 | 69 | 17:00 | 4 | 20715.35 | 0 | 0 | 0
Resource 1 | Sublap 1 | 2022-11-12 | 2022-11-12 04:00 | 5 | 44.06 | 69 | 17:00 | 4 | 20959.01 | 0 | 0 | 0
Resource 1 | Sublap 1 | 2022-11-12 | 2022-11-12 05:00 | 6 | 44.06 | 69 | 17:00 | 4 | 21526.81 | 0 | 0 | 0
Resource 1 | Sublap 1 | 2022-11-12 | 2022-11-12 06:00 | 7 | 44.06 | 69 | 17:00 | 4 | 21433.91 | 0 | 0 | 0
Resource 1 | Sublap 1 | 2022-11-12 | 2022-11-12 07:00 | 8 | 48.92 | 69 | 17:00 | 4 | 16678.31 | 0 | 0 | 0
Resource 1 | Sublap 1 | 2022-11-12 | 2022-11-12 08:00 | 9 | 57.02 | 69 | 17:00 | 4 | 11926.73 | 0 | 0 | 0
Resource 1 | Sublap 1 | 2022-11-12 | 2022-11-12 09:00 | 10 | 60.98 | 69 | 17:00 | 4 | 9863.52 | 0 | 0 | 0
Resource 1 | Sublap 1 | 2022-11-12 | 2022-11-12 10:00 | 11 | 64.04 | 69 | 17:00 | 4 | 8997.868 | 0 | 0 | 0
Resource 1 | Sublap 1 | 2022-11-12 | 2022-11-12 11:00 | 12 | 68 | 69 | 17:00 | 4 | 8454.967 | 0 | 0 | 0
Resource 1 | Sublap 1 | 2022-11-12 | 2022-11-12 12:00 | 13 | 69.08 | 69 | 17:00 | 4 | 7895.134 | 0 | 0 | 0
Resource 1 | Sublap 1 | 2022-11-12 | 2022-11-12 13:00 | 14 | 68 | 69 | 17:00 | 4 | 7748.411 | 0 | 0 | 0
Resource 1 | Sublap 1 | 2022-11-12 | 2022-11-12 14:00 | 15 | 66.02 | 69 | 17:00 | 4 | 9839.343 | 0 | 0 | 0
Resource 1 | Sublap 1 | 2022-11-12 | 2022-11-12 15:00 | 16 | 64.04 | 69 | 17:00 | 4 | 14084.83 | 0 | 0 | 0
Resource 1 | Sublap 1 | 2022-11-12 | 2022-11-12 16:00 | 17 | 62.06 | 69 | 17:00 | 4 | 20802.55 | 0 | 0 | 0
Resource 1 | Sublap 1 | 2022-11-12 | 2022-11-12 17:00 | 18 | 57.02 | 69 | 17:00 | 4 | 22826.93 | 0 | 0 | 0
Resource 1 | Sublap 1 | 2022-11-12 | 2022-11-12 18:00 | 19 | 53.06 | 69 | 17:00 | 4 | 22764.11 | 0 | 0 | 0
Resource 1 | Sublap 1 | 2022-11-12 | 2022-11-12 19:00 | 20 | 48.02 | 69 | 17:00 | 4 | 22222.3 | 0 | 0 | 0
Resource 1 | Sublap 1 | 2022-11-12 | 2022-11-12 20:00 | 21 | 48.02 | 69 | 17:00 | 4 | 21617.48 | 0 | 0 | 0
Resource 1 | Sublap 1 | 2022-11-12 | 2022-11-12 21:00 | 22 | 46.04 | 69 | 17:00 | 4 | 20926.43 | 0 | 0 | 0
Resource 1 | Sublap 1 | 2022-11-12 | 2022-11-12 22:00 | 23 | 46.04 | 69 | 17:00 | 4 | 20185.73 | 0 | 0 | 0
Resource 1 | Sublap 1 | 2022-11-12 | 2022-11-12 23:00 | 24 | 46.94 | 69 | 17:00 | 4 | 19626.03 | 0 | 0 | 0
Resource 1 | Sublap 1 | 2022-11-13 | 2022-11-13 | 1 | 46.94 | 63 | 17:00 | 4 | 19645.46 | 0 | 0 | 0
Resource 1 | Sublap 1 | 2022-11-13 | 2022-11-13 01:00 | 2 | 46.04 | 63 | 17:00 | 4 | 18951.63 | 0 | 0 | 0
Resource 1 | Sublap 1 | 2022-11-13 | 2022-11-13 02:00 | 3 | 46.64 | 63 | 17:00 | 4 | 18652.57 | 0 | 0 | 0
Resource 1 | Sublap 1 | 2022-11-13 | 2022-11-13 03:00 | 4 | 46.04 | 63 | 17:00 | 4 | 18484.59 | 0 | 0 | 0
Resource 1 | Sublap 1 | 2022-11-13 | 2022-11-13 04:00 | 5 | 46.94 | 63 | 17:00 | 4 | 18511.36 | 0 | 0 | 0
Resource 1 | Sublap 1 | 2022-11-13 | 2022-11-13 05:00 | 6 | 47.93 | 63 | 17:00 | 4 | 18964.22 | 0 | 0 | 0
Resource 1 | Sublap 1 | 2022-11-13 | 2022-11-13 06:00 | 7 | 48.92 | 63 | 17:00 | 4 | 18476.08 | 0 | 0 | 0
Resource 1 | Sublap 1 | 2022-11-13 | 2022-11-13 07:00 | 8 | 50 | 63 | 17:00 | 4 | 13987.31 | 0 | 0 | 0
Resource 1 | Sublap 1 | 2022-11-13 | 2022-11-13 08:00 | 9 | 53.06 | 63 | 17:00 | 4 | 9447.613 | 0 | 0 | 0
Resource 1 | Sublap 1 | 2022-11-13 | 2022-11-13 09:00 | 10 | 57.02 | 63 | 17:00 | 4 | 8008.605 | 0 | 0 | 0
Resource 1 | Sublap 1 | 2022-11-13 | 2022-11-13 10:00 | 11 | 59 | 63 | 17:00 | 4 | 7404.62 | 0 | 0 | 0
Resource 1 | Sublap 1 | 2022-11-13 | 2022-11-13 11:00 | 12 | 60.98 | 63 | 17:00 | 4 | 7758.898 | 0 | 0 | 0
Resource 1 | Sublap 1 | 2022-11-13 | 2022-11-13 12:00 | 13 | 62.06 | 63 | 17:00 | 4 | 7892.399 | 0 | 0 | 0
Resource 1 | Sublap 1 | 2022-11-13 | 2022-11-13 13:00 | 14 | 62.06 | 63 | 17:00 | 4 | 8743.202 | 0 | 0 | 0
Resource 1 | Sublap 1 | 2022-11-13 | 2022-11-13 14:00 | 15 | 62.96 | 63 | 17:00 | 4 | 9736.892 | 0 | 0 | 0
Resource 1 | Sublap 1 | 2022-11-13 | 2022-11-13 15:00 | 16 | 60.98 | 63 | 17:00 | 4 | 13953.07 | 0 | 0 | 0
Resource 1 | Sublap 1 | 2022-11-13 | 2022-11-13 16:00 | 17 | 59 | 63 | 17:00 | 4 | 22598.53 | 0 | 0 | 0
Resource 1 | Sublap 1 | 2022-11-13 | 2022-11-13 17:00 | 18 | 57.02 | 63 | 17:00 | 4 | 25674.17 | 0 | 0 | 0
Resource 1 | Sublap 1 | 2022-11-13 | 2022-11-13 18:00 | 19 | 55.04 | 63 | 17:00 | 4 | 25601.53 | 0 | 0 | 0
Resource 1 | Sublap 1 | 2022-11-13 | 2022-11-13 19:00 | 20 | 53.06 | 63 | 17:00 | 4 | 24824.94 | 0 | 0 | 0
Resource 1 | Sublap 1 | 2022-11-13 | 2022-11-13 20:00 | 21 | 50 | 63 | 17:00 | 4 | 23772.37 | 0 | 0 | 0
Resource 1 | Sublap 1 | 2022-11-13 | 2022-11-13 21:00 | 22 | 46.94 | 63 | 17:00 | 4 | 23881.98 | 0 | 0 | 0
Resource 1 | Sublap 1 | 2022-11-13 | 2022-11-13 22:00 | 23 | 46.04 | 63 | 17:00 | 4 | 22840.22 | 0 | 0 | 0
Resource 1 | Sublap 1 | 2022-11-13 | 2022-11-13 23:00 | 24 | 46.04 | 63 | 17:00 | 4 | 21698.45 | 0 | 0 | 0
Resource 1 | Sublap 1 | 2022-11-14 | 2022-11-14 | 1 | 46.04 | 68 | 17:00 | 4 | 21008.72 | 0 | 0 | 0
Resource 1 | Sublap 1 | 2022-11-14 | 2022-11-14 01:00 | 2 | 48.02 | 68 | 17:00 | 4 | 20740.15 | 0 | 0 | 0
Resource 1 | Sublap 1 | 2022-11-14 | 2022-11-14 02:00 | 3 | 46.94 | 68 | 17:00 | 4 | 20727.18 | 0 | 0 | 0
Resource 1 | Sublap 1 | 2022-11-14 | 2022-11-14 03:00 | 4 | 46.94 | 68 | 17:00 | 4 | 20652.62 | 0 | 0 | 0
Resource 1 | Sublap 1 | 2022-11-14 | 2022-11-14 04:00 | 5 | 44.96 | 68 | 17:00 | 4 | 21131.54 | 0 | 0 | 0
Resource 1 | Sublap 1 | 2022-11-14 | 2022-11-14 05:00 | 6 | 42.98 | 68 | 17:00 | 4 | 22776.91 | 0 | 0 | 0
Resource 1 | Sublap 1 | 2022-11-14 | 2022-11-14 06:00 | 7 | 42.98 | 68 | 17:00 | 4 | 24274.76 | 0 | 0 | 0
Resource 1 | Sublap 1 | 2022-11-14 | 2022-11-14 07:00 | 8 | 46.94 | 68 | 17:00 | 4 | 20348.76 | 0 | 0 | 0
Resource 1 | Sublap 1 | 2022-11-14 | 2022-11-14 08:00 | 9 | 55.04 | 68 | 17:00 | 4 | 14563.92 | 0 | 0 | 0
Resource 1 | Sublap 1 | 2022-11-14 | 2022-11-14 09:00 | 10 | 62.06 | 68 | 17:00 | 4 | 12639.1 | 0 | 0 | 0
Resource 1 | Sublap 1 | 2022-11-14 | 2022-11-14 10:00 | 11 | 64.94 | 68 | 17:00 | 4 | 11826.83 | 0 | 0 | 0
Resource 1 | Sublap 1 | 2022-11-14 | 2022-11-14 11:00 | 12 | 68 | 68 | 17:00 | 4 | 11534.75 | 0 | 0 | 0
Resource 1 | Sublap 1 | 2022-11-14 | 2022-11-14 12:00 | 13 | 68 | 68 | 17:00 | 4 | 11342.57 | 0 | 0 | 0
Resource 1 | Sublap 1 | 2022-11-14 | 2022-11-14 13:00 | 14 | 66.02 | 68 | 17:00 | 4 | 11512.72 | 0 | 0 | 0
Resource 1 | Sublap 1 | 2022-11-14 | 2022-11-14 14:00 | 15 | 66.92 | 68 | 17:00 | 4 | 13007.99 | 0 | 0 | 0
Resource 1 | Sublap 1 | 2022-11-14 | 2022-11-14 15:00 | 16 | 64.04 | 68 | 17:00 | 4 | 18138 | 0 | 0 | 0
Resource 1 | Sublap 1 | 2022-11-14 | 2022-11-14 16:00 | 17 | 62.06 | 68 | 17:00 | 4 | 25359.77 | 0 | 0 | 0
Resource 1 | Sublap 1 | 2022-11-14 | 2022-11-14 17:00 | 18 | 57.92 | 68 | 17:00 | 4 | 27707.27 | 0 | 0 | 0
Resource 1 | Sublap 1 | 2022-11-14 | 2022-11-14 18:00 | 19 | 55.94 | 68 | 17:00 | 4 | 27550.52 | 0 | 0 | 0
Resource 1 | Sublap 1 | 2022-11-14 | 2022-11-14 19:00 | 20 | 53.96 | 68 | 17:00 | 4 | 27007.61 | 0 | 0 | 0
Resource 1 | Sublap 1 | 2022-11-14 | 2022-11-14 20:00 | 21 | 46.94 | 68 | 17:00 | 4 | 26204.14 | 0 | 0 | 0
Resource 1 | Sublap 1 | 2022-11-14 | 2022-11-14 21:00 | 22 | 46.94 | 68 | 17:00 | 4 | 25100.89 | 0 | 0 | 0
Resource 1 | Sublap 1 | 2022-11-14 | 2022-11-14 22:00 | 23 | 46.94 | 68 | 17:00 | 4 | 23607.81 | 0 | 0 | 0
Resource 1 | Sublap 1 | 2022-11-14 | 2022-11-14 23:00 | 24 | 46.94 | 68 | 17:00 | 4 | 22483.72 | 0 | 0 | 0
Resource 1 | Sublap 1 | 2022-11-15 | 2022-11-15 | 1 | 46.04 | 70 | 17:00 | 4 | 21897.55 | 0 | 0 | 0
Resource 1 | Sublap 1 | 2022-11-15 | 2022-11-15 01:00 | 2 | 44.06 | 70 | 17:00 | 4 | 21564.69 | 0 | 0 | 0
Resource 1 | Sublap 1 | 2022-11-15 | 2022-11-15 02:00 | 3 | 44.06 | 70 | 17:00 | 4 | 21446.26 | 0 | 0 | 0
Resource 1 | Sublap 1 | 2022-11-15 | 2022-11-15 03:00 | 4 | 44.06 | 70 | 17:00 | 4 | 21185.35 | 0 | 0 | 0
Resource 1 | Sublap 1 | 2022-11-15 | 2022-11-15 04:00 | 5 | 44.96 | 70 | 17:00 | 4 | 21723.37 | 0 | 0 | 0
Resource 1 | Sublap 1 | 2022-11-15 | 2022-11-15 05:00 | 6 | 46.04 | 70 | 17:00 | 4 | 23291.03 | 0 | 0 | 0
Resource 1 | Sublap 1 | 2022-11-15 | 2022-11-15 06:00 | 7 | 46.04 | 70 | 17:00 | 4 | 24586.63 | 0 | 0 | 0
Resource 1 | Sublap 1 | 2022-11-15 | 2022-11-15 07:00 | 8 | 46.94 | 70 | 17:00 | 4 | 20502.21 | 0 | 0 | 0
Resource 1 | Sublap 1 | 2022-11-15 | 2022-11-15 08:00 | 9 | 55.94 | 70 | 17:00 | 4 | 14554.44 | 0 | 0 | 0
Resource 1 | Sublap 1 | 2022-11-15 | 2022-11-15 09:00 | 10 | 62.96 | 70 | 17:00 | 4 | 11806.28 | 0 | 0 | 0
Resource 1 | Sublap 1 | 2022-11-15 | 2022-11-15 10:00 | 11 | 66.02 | 70 | 17:00 | 4 | 10820.35 | 0 | 0 | 0
Resource 1 | Sublap 1 | 2022-11-15 | 2022-11-15 11:00 | 12 | 68 | 70 | 17:00 | 4 | 10607.57 | 0 | 0 | 0
Resource 1 | Sublap 1 | 2022-11-15 | 2022-11-15 12:00 | 13 | 68 | 70 | 17:00 | 4 | 10552.7 | 0 | 0 | 0
Resource 1 | Sublap 1 | 2022-11-15 | 2022-11-15 13:00 | 14 | 69.98 | 70 | 17:00 | 4 | 10860.31 | 0 | 0 | 0
Resource 1 | Sublap 1 | 2022-11-15 | 2022-11-15 14:00 | 15 | 66.02 | 70 | 17:00 | 4 | 12580.04 | 0 | 0 | 0
Resource 1 | Sublap 1 | 2022-11-15 | 2022-11-15 15:00 | 16 | 64.94 | 70 | 17:00 | 4 | 17107.91 | 0 | 0 | 0
Resource 1 | Sublap 1 | 2022-11-15 | 2022-11-15 16:00 | 17 | 62.06 | 70 | 17:00 | 4 | 24395.32 | 0 | 0 | 0
Resource 1 | Sublap 1 | 2022-11-15 | 2022-11-15 17:00 | 18 | 57.92 | 70 | 17:00 | 4 | 26801.39 | 0 | 0 | 0
Resource 1 | Sublap 1 | 2022-11-15 | 2022-11-15 18:00 | 19 | 55.04 | 70 | 17:00 | 4 | 26723.71 | 0 | 0 | 0
Resource 1 | Sublap 1 | 2022-11-15 | 2022-11-15 19:00 | 20 | 51.08 | 70 | 17:00 | 4 | 26019.39 | 0 | 0 | 0
Resource 1 | Sublap 1 | 2022-11-15 | 2022-11-15 20:00 | 21 | 50 | 70 | 17:00 | 4 | 25271.2 | 0 | 0 | 0
Resource 1 | Sublap 1 | 2022-11-15 | 2022-11-15 21:00 | 22 | 51.08 | 70 | 17:00 | 4 | 24022.01 | 0 | 0 | 0
Resource 1 | Sublap 1 | 2022-11-15 | 2022-11-15 22:00 | 23 | 48.02 | 70 | 17:00 | 4 | 22363.64 | 0 | 0 | 0
Resource 1 | Sublap 1 | 2022-11-15 | 2022-11-15 23:00 | 24 | 46.04 | 70 | 17:00 | 4 | 21151.5 | 0 | 0 | 0
Resource 1 | Sublap 1 | 2022-11-16 | 2022-11-16 | 1 | 44.96 | 76 | 17:00 | 4 | 20650.06 | 0 | 0 | 0
Resource 1 | Sublap 1 | 2022-11-16 | 2022-11-16 01:00 | 2 | 42.98 | 76 | 17:00 | 4 | 20303.96 | 0 | 0 | 0
Resource 1 | Sublap 1 | 2022-11-16 | 2022-11-16 02:00 | 3 | 42.98 | 76 | 17:00 | 4 | 20439.77 | 0 | 0 | 0
Resource 1 | Sublap 1 | 2022-11-16 | 2022-11-16 03:00 | 4 | 44.06 | 76 | 17:00 | 4 | 20407.44 | 0 | 0 | 0
Resource 1 | Sublap 1 | 2022-11-16 | 2022-11-16 04:00 | 5 | 42.08 | 76 | 17:00 | 4 | 21111.12 | 0 | 0 | 0
Resource 1 | Sublap 1 | 2022-11-16 | 2022-11-16 05:00 | 6 | 42.08 | 76 | 17:00 | 4 | 22775.07 | 0 | 0 | 0
Resource 1 | Sublap 1 | 2022-11-16 | 2022-11-16 06:00 | 7 | 39.92 | 76 | 17:00 | 4 | 24090.88 | 0 | 0 | 0
Resource 1 | Sublap 1 | 2022-11-16 | 2022-11-16 07:00 | 8 | 46.94 | 76 | 17:00 | 4 | 19867.19 | 0 | 0 | 0
Resource 1 | Sublap 1 | 2022-11-16 | 2022-11-16 08:00 | 9 | 59 | 76 | 17:00 | 4 | 14092.88 | 0 | 0 | 0
Resource 1 | Sublap 1 | 2022-11-16 | 2022-11-16 09:00 | 10 | 64.94 | 76 | 17:00 | 4 | 12211.37 | 0 | 0 | 0
Resource 1 | Sublap 1 | 2022-11-16 | 2022-11-16 10:00 | 11 | 71.06 | 76 | 17:00 | 4 | 11427.99 | 0 | 0 | 0
Resource 1 | Sublap 1 | 2022-11-16 | 2022-11-16 11:00 | 12 | 73.04 | 76 | 17:00 | 4 | 10670.55 | 0 | 0 | 0
Resource 1 | Sublap 1 | 2022-11-16 | 2022-11-16 12:00 | 13 | 73.94 | 76 | 17:00 | 4 | 10692.25 | 0 | 0 | 0
Resource 1 | Sublap 1 | 2022-11-16 | 2022-11-16 13:00 | 14 | 75.02 | 76 | 17:00 | 4 | 11100.28 | 0 | 0 | 0
Resource 1 | Sublap 1 | 2022-11-16 | 2022-11-16 14:00 | 15 | 75.92 | 76 | 17:00 | 4 | 12405.93 | 0 | 0 | 0
Resource 1 | Sublap 1 | 2022-11-16 | 2022-11-16 15:00 | 16 | 73.94 | 76 | 17:00 | 4 | 17716.6 | 0 | 0 | 0
Resource 1 | Sublap 1 | 2022-11-16 | 2022-11-16 16:00 | 17 | 71.96 | 76 | 17:00 | 4 | 24838.59 | 0 | 0 | 0
Resource 1 | Sublap 1 | 2022-11-16 | 2022-11-16 17:00 | 18 | 66.02 | 76 | 17:00 | 4 | 26964.94 | 12.2299 | 11.2604 | 0
Resource 1 | Sublap 1 | 2022-11-16 | 2022-11-16 18:00 | 19 | 64.04 | 76 | 17:00 | 4 | 26739.8 | 9.1315 | 8.4076 | 0
Resource 1 | Sublap 1 | 2022-11-16 | 2022-11-16 19:00 | 20 | 55.04 | 76 | 17:00 | 4 | 26143.75 | 6.0739 | 5.5924 | 0
Resource 1 | Sublap 1 | 2022-11-16 | 2022-11-16 20:00 | 21 | 48.92 | 76 | 17:00 | 4 | 25456.95 | 4.4085 | 4.059 | 0
Resource 1 | Sublap 1 | 2022-11-16 | 2022-11-16 21:00 | 22 | 44.06 | 76 | 17:00 | 4 | 24669.55 | 0 | -5.4325 | 0
Resource 1 | Sublap 1 | 2022-11-16 | 2022-11-16 22:00 | 23 | 44.96 | 76 | 17:00 | 4 | 23319.29 | 0 | -0.11037 | 0
Resource 1 | Sublap 1 | 2022-11-16 | 2022-11-16 23:00 | 24 | 48.02 | 76 | 17:00 | 4 | 22166.08 | 0 | 0 | 0
Resource 1 | Sublap 1 | 2022-11-17 | 2022-11-17 | 1 | 44.96 | 72 | 17:00 | 4 | 21818.77 | 0 | 0 | 0
Resource 1 | Sublap 1 | 2022-11-17 | 2022-11-17 01:00 | 2 | 44.06 | 72 | 17:00 | 4 | 21638.66 | 0 | 0 | 0
Resource 1 | Sublap 1 | 2022-11-17 | 2022-11-17 02:00 | 3 | 42.08 | 72 | 17:00 | 4 | 21206.2 | 0 | 0 | 0
Resource 1 | Sublap 1 | 2022-11-17 | 2022-11-17 03:00 | 4 | 44.96 | 72 | 17:00 | 4 | 21155.19 | 0 | 0 | 0
Resource 1 | Sublap 1 | 2022-11-17 | 2022-11-17 04:00 | 5 | 48.02 | 72 | 17:00 | 4 | 21771.58 | 0 | 0 | 0
Resource 1 | Sublap 1 | 2022-11-17 | 2022-11-17 05:00 | 6 | 44.96 | 72 | 17:00 | 4 | 23360.38 | 0 | 0 | 0
Resource 1 | Sublap 1 | 2022-11-17 | 2022-11-17 06:00 | 7 | 39.92 | 72 | 17:00 | 4 | 24883.08 | 0 | 0 | 0
Resource 1 | Sublap 1 | 2022-11-17 | 2022-11-17 07:00 | 8 | 44.06 | 72 | 17:00 | 4 | 21160.85 | 0 | 0 | 0
Resource 1 | Sublap 1 | 2022-11-17 | 2022-11-17 08:00 | 9 | 57.92 | 72 | 17:00 | 4 | 16057.39 | 0 | 0 | 0
Resource 1 | Sublap 1 | 2022-11-17 | 2022-11-17 09:00 | 10 | 66.02 | 72 | 17:00 | 4 | 14130.53 | 0 | 0 | 0
Resource 1 | Sublap 1 | 2022-11-17 | 2022-11-17 10:00 | 11 | 68 | 72 | 17:00 | 4 | 12955.4 | 0 | 0 | 0
Resource 1 | Sublap 1 | 2022-11-17 | 2022-11-17 11:00 | 12 | 69.98 | 72 | 17:00 | 4 | 12532.75 | 0 | 0 | 0
Resource 1 | Sublap 1 | 2022-11-17 | 2022-11-17 12:00 | 13 | 69.98 | 72 | 17:00 | 4 | 12695.99 | 0 | 0 | 0
Resource 1 | Sublap 1 | 2022-11-17 | 2022-11-17 13:00 | 14 | 71.06 | 72 | 17:00 | 4 | 13328.94 | 0 | 0 | 0
Resource 1 | Sublap 1 | 2022-11-17 | 2022-11-17 14:00 | 15 | 71.78 | 72 | 17:00 | 4 | 15566.51 | 0 | 0 | 0
Resource 1 | Sublap 1 | 2022-11-17 | 2022-11-17 15:00 | 16 | 68.45 | 72 | 17:00 | 4 | 20253.14 | 0 | 0 | 0
Resource 1 | Sublap 1 | 2022-11-17 | 2022-11-17 16:00 | 17 | 62.06 | 72 | 17:00 | 4 | 25613.55 | 0 | 0 | 0
Resource 1 | Sublap 1 | 2022-11-17 | 2022-11-17 17:00 | 18 | 60.08 | 72 | 17:00 | 4 | 27293.39 | 0 | 0 | 0
Resource 1 | Sublap 1 | 2022-11-17 | 2022-11-17 18:00 | 19 | 60.08 | 72 | 17:00 | 4 | 26788.21 | 0 | 0 | 0
Resource 1 | Sublap 1 | 2022-11-17 | 2022-11-17 19:00 | 20 | 53.96 | 72 | 17:00 | 4 | 25967.12 | 0 | 0 | 0
Resource 1 | Sublap 1 | 2022-11-17 | 2022-11-17 20:00 | 21 | 51.98 | 72 | 17:00 | 4 | 25372.35 | 0 | 0 | 0
Resource 1 | Sublap 1 | 2022-11-17 | 2022-11-17 21:00 | 22 | 48.02 | 72 | 17:00 | 4 | 24470.54 | 0 | 0 | 0
Resource 1 | Sublap 1 | 2022-11-17 | 2022-11-17 22:00 | 23 | 46.94 | 72 | 17:00 | 4 | 23139.98 | 0 | 0 | 0
Resource 1 | Sublap 1 | 2022-11-17 | 2022-11-17 23:00 | 24 | 44.06 | 72 | 17:00 | 4 | 22089.31 | 0 | 0 | 0
Resource 1 | Sublap 1 | 2022-11-18 | 2022-11-18 | 1 | 46.04 | 68 | 17:00 | 4 | 21450.4 | 0 | 0 | 0
Resource 1 | Sublap 1 | 2022-11-18 | 2022-11-18 01:00 | 2 | 44.96 | 68 | 17:00 | 4 | 20889.49 | 0 | 0 | 0
Resource 1 | Sublap 1 | 2022-11-18 | 2022-11-18 02:00 | 3 | 44.06 | 68 | 17:00 | 4 | 20577.25 | 0 | 0 | 0
Resource 1 | Sublap 1 | 2022-11-18 | 2022-11-18 03:00 | 4 | 44.96 | 68 | 17:00 | 4 | 20611.94 | 0 | 0 | 0
Resource 1 | Sublap 1 | 2022-11-18 | 2022-11-18 04:00 | 5 | 42.98 | 68 | 17:00 | 4 | 21370.71 | 0 | 0 | 0
Resource 1 | Sublap 1 | 2022-11-18 | 2022-11-18 05:00 | 6 | 42.08 | 68 | 17:00 | 4 | 23079.42 | 0 | 0 | 0
Resource 1 | Sublap 1 | 2022-11-18 | 2022-11-18 06:00 | 7 | 39.92 | 68 | 17:00 | 4 | 24375.57 | 0 | 0 | 0
Resource 1 | Sublap 1 | 2022-11-18 | 2022-11-18 07:00 | 8 | 46.94 | 68 | 17:00 | 4 | 21052.42 | 0 | 0 | 0
Resource 1 | Sublap 1 | 2022-11-18 | 2022-11-18 08:00 | 9 | 55.94 | 68 | 17:00 | 4 | 16890.62 | 0 | 0 | 0
Resource 1 | Sublap 1 | 2022-11-18 | 2022-11-18 09:00 | 10 | 60.98 | 68 | 17:00 | 4 | 14800.41 | 0 | 0 | 0
Resource 1 | Sublap 1 | 2022-11-18 | 2022-11-18 10:00 | 11 | 64.04 | 68 | 17:00 | 4 | 14335.89 | 0 | 0 | 0
Resource 1 | Sublap 1 | 2022-11-18 | 2022-11-18 11:00 | 12 | 66.92 | 68 | 17:00 | 4 | 13947.47 | 0 | 0 | 0
Resource 1 | Sublap 1 | 2022-11-18 | 2022-11-18 12:00 | 13 | 68 | 68 | 17:00 | 4 | 13199.79 | 0 | 0 | 0
Resource 1 | Sublap 1 | 2022-11-18 | 2022-11-18 13:00 | 14 | 64.04 | 68 | 17:00 | 4 | 13259.48 | 0 | 0 | 0
Resource 1 | Sublap 1 | 2022-11-18 | 2022-11-18 14:00 | 15 | 66.02 | 68 | 17:00 | 4 | 14405.52 | 0 | 0 | 0
Resource 1 | Sublap 1 | 2022-11-18 | 2022-11-18 15:00 | 16 | 64.04 | 68 | 17:00 | 4 | 18251.66 | 0 | 0 | 0
Resource 1 | Sublap 1 | 2022-11-18 | 2022-11-18 16:00 | 17 | 62.96 | 68 | 17:00 | 4 | 24340.44 | 0 | 0 | 0
Resource 1 | Sublap 1 | 2022-11-18 | 2022-11-18 17:00 | 18 | 57.02 | 68 | 17:00 | 4 | 26096.48 | 0 | 0 | 0
Resource 1 | Sublap 1 | 2022-11-18 | 2022-11-18 18:00 | 19 | 51.98 | 68 | 17:00 | 4 | 25524.07 | 0 | 0 | 0
Resource 1 | Sublap 1 | 2022-11-18 | 2022-11-18 19:00 | 20 | 48.92 | 68 | 17:00 | 4 | 24673.59 | 0 | 0 | 0
Resource 1 | Sublap 1 | 2022-11-18 | 2022-11-18 20:00 | 21 | 48.02 | 68 | 17:00 | 4 | 24025.37 | 0 | 0 | 0
Resource 1 | Sublap 1 | 2022-11-18 | 2022-11-18 21:00 | 22 | 46.04 | 68 | 17:00 | 4 | 23342.83 | 0 | 0 | 0
Resource 1 | Sublap 1 | 2022-11-18 | 2022-11-18 22:00 | 23 | 46.04 | 68 | 17:00 | 4 | 22268.35 | 0 | 0 | 0
Resource 1 | Sublap 1 | 2022-11-18 | 2022-11-18 23:00 | 24 | 44.96 | 68 | 17:00 | 4 | 21026.87 | 0 | 0 | 0
Resource 1 | Sublap 1 | 2022-11-19 | 2022-11-19 | 1 | 44.96 | 72 | 17:00 | 4 | 20396.56 | 0 | 0 | 0
Resource 1 | Sublap 1 | 2022-11-19 | 2022-11-19 01:00 | 2 | 42.98 | 72 | 17:00 | 4 | 19679.06 | 0 | 0 | 0
Resource 1 | Sublap 1 | 2022-11-19 | 2022-11-19 02:00 | 3 | 42.08 | 72 | 17:00 | 4 | 19535.84 | 0 | 0 | 0
Resource 1 | Sublap 1 | 2022-11-19 | 2022-11-19 03:00 | 4 | 41 | 72 | 17:00 | 4 | 19576.94 | 0 | 0 | 0
Resource 1 | Sublap 1 | 2022-11-19 | 2022-11-19 04:00 | 5 | 41 | 72 | 17:00 | 4 | 19936.04 | 0 | 0 | 0
Resource 1 | Sublap 1 | 2022-11-19 | 2022-11-19 05:00 | 6 | 42.98 | 72 | 17:00 | 4 | 20858.56 | 0 | 0 | 0
Resource 1 | Sublap 1 | 2022-11-19 | 2022-11-19 06:00 | 7 | 41 | 72 | 17:00 | 4 | 21425.98 | 0 | 0 | 0
Resource 1 | Sublap 1 | 2022-11-19 | 2022-11-19 07:00 | 8 | 41 | 72 | 17:00 | 4 | 17676.16 | 0 | 0 | 0
Resource 1 | Sublap 1 | 2022-11-19 | 2022-11-19 08:00 | 9 | 55.04 | 72 | 17:00 | 4 | 12691.58 | 0 | 0 | 0
Resource 1 | Sublap 1 | 2022-11-19 | 2022-11-19 09:00 | 10 | 62.06 | 72 | 17:00 | 4 | 10385.22 | 0 | 0 | 0
Resource 1 | Sublap 1 | 2022-11-19 | 2022-11-19 10:00 | 11 | 66.02 | 72 | 17:00 | 4 | 9674.874 | 0 | 0 | 0
Resource 1 | Sublap 1 | 2022-11-19 | 2022-11-19 11:00 | 12 | 69.98 | 72 | 17:00 | 4 | 9604.621 | 0 | 0 | 0
Resource 1 | Sublap 1 | 2022-11-19 | 2022-11-19 12:00 | 13 | 71.06 | 72 | 17:00 | 4 | 9468.799 | 0 | 0 | 0
Resource 1 | Sublap 1 | 2022-11-19 | 2022-11-19 13:00 | 14 | 71.06 | 72 | 17:00 | 4 | 10247.03 | 0 | 0 | 0
Resource 1 | Sublap 1 | 2022-11-19 | 2022-11-19 14:00 | 15 | 71.96 | 72 | 17:00 | 4 | 11291.69 | 0 | 0 | 0
Resource 1 | Sublap 1 | 2022-11-19 | 2022-11-19 15:00 | 16 | 69.08 | 72 | 17:00 | 4 | 15653.06 | 0 | 0 | 0
Resource 1 | Sublap 1 | 2022-11-19 | 2022-11-19 16:00 | 17 | 66.02 | 72 | 17:00 | 4 | 22644.59 | 0 | 0 | 0
Resource 1 | Sublap 1 | 2022-11-19 | 2022-11-19 17:00 | 18 | 62.06 | 72 | 17:00 | 4 | 24804.34 | 0 | 0 | 0
Resource 1 | Sublap 1 | 2022-11-19 | 2022-11-19 18:00 | 19 | 60.98 | 72 | 17:00 | 4 | 24743.91 | 0 | 0 | 0
Resource 1 | Sublap 1 | 2022-11-19 | 2022-11-19 19:00 | 20 | 48.92 | 72 | 17:00 | 4 | 24450.22 | 0 | 0 | 0
Resource 1 | Sublap 1 | 2022-11-19 | 2022-11-19 20:00 | 21 | 55.04 | 72 | 17:00 | 4 | 24065.21 | 0 | 0 | 0
Resource 1 | Sublap 1 | 2022-11-19 | 2022-11-19 21:00 | 22 | 50 | 72 | 17:00 | 4 | 23534.6 | 0 | 0 | 0
Resource 1 | Sublap 1 | 2022-11-19 | 2022-11-19 22:00 | 23 | 48.02 | 72 | 17:00 | 4 | 22608.47 | 0 | 0 | 0
Resource 1 | Sublap 1 | 2022-11-19 | 2022-11-19 23:00 | 24 | 44.96 | 72 | 17:00 | 4 | 21707.06 | 0 | 0 | 0
Resource 1 | Sublap 1 | 2022-11-20 | 2022-11-20 | 1 | 44.96 | 75 | 17:00 | 4 | 21193.22 | 0 | 0 | 0
Resource 1 | Sublap 1 | 2022-11-20 | 2022-11-20 01:00 | 2 | 42.98 | 75 | 17:00 | 4 | 20739.88 | 0 | 0 | 0
Resource 1 | Sublap 1 | 2022-11-20 | 2022-11-20 02:00 | 3 | 44.96 | 75 | 17:00 | 4 | 20478.35 | 0 | 0 | 0
Resource 1 | Sublap 1 | 2022-11-20 | 2022-11-20 03:00 | 4 | 44.96 | 75 | 17:00 | 4 | 20575.02 | 0 | 0 | 0
Resource 1 | Sublap 1 | 2022-11-20 | 2022-11-20 04:00 | 5 | 44.06 | 75 | 17:00 | 4 | 20679.83 | 0 | 0 | 0
Resource 1 | Sublap 1 | 2022-11-20 | 2022-11-20 05:00 | 6 | 46.04 | 75 | 17:00 | 4 | 21187.9 | 0 | 0 | 0
Resource 1 | Sublap 1 | 2022-11-20 | 2022-11-20 06:00 | 7 | 46.94 | 75 | 17:00 | 4 | 21398.55 | 0 | 0 | 0
Resource 1 | Sublap 1 | 2022-11-20 | 2022-11-20 07:00 | 8 | 48.02 | 75 | 17:00 | 4 | 17414.85 | 0 | 0 | 0
Resource 1 | Sublap 1 | 2022-11-20 | 2022-11-20 08:00 | 9 | 60.08 | 75 | 17:00 | 4 | 11947.48 | 0 | 0 | 0
Resource 1 | Sublap 1 | 2022-11-20 | 2022-11-20 09:00 | 10 | 69.08 | 75 | 17:00 | 4 | 10183.53 | 0 | 0 | 0
Resource 1 | Sublap 1 | 2022-11-20 | 2022-11-20 10:00 | 11 | 71.06 | 75 | 17:00 | 4 | 9664.769 | 0 | 0 | 0
Resource 1 | Sublap 1 | 2022-11-20 | 2022-11-20 11:00 | 12 | 73.94 | 75 | 17:00 | 4 | 9505.203 | 0 | 0 | 0
Resource 1 | Sublap 1 | 2022-11-20 | 2022-11-20 12:00 | 13 | 75.02 | 75 | 17:00 | 4 | 9366.879 | 0 | 0 | 0
Resource 1 | Sublap 1 | 2022-11-20 | 2022-11-20 13:00 | 14 | 73.94 | 75 | 17:00 | 4 | 10034.98 | 0 | 0 | 0
Resource 1 | Sublap 1 | 2022-11-20 | 2022-11-20 14:00 | 15 | 73.94 | 75 | 17:00 | 4 | 11387.92 | 0 | 0 | 0
Resource 1 | Sublap 1 | 2022-11-20 | 2022-11-20 15:00 | 16 | 71.96 | 75 | 17:00 | 4 | 16398.29 | 0 | 0 | 0
Resource 1 | Sublap 1 | 2022-11-20 | 2022-11-20 16:00 | 17 | 69.08 | 75 | 17:00 | 4 | 23286.62 | 0 | 0 | 0
Resource 1 | Sublap 1 | 2022-11-20 | 2022-11-20 17:00 | 18 | 64.94 | 75 | 17:00 | 4 | 25323.74 | 3.1793 | 3.3975 | 0
Resource 1 | Sublap 1 | 2022-11-20 | 2022-11-20 18:00 | 19 | 62.06 | 75 | 17:00 | 4 | 25273.61 | 2.3738 | 2.5368 | 0
Resource 1 | Sublap 1 | 2022-11-20 | 2022-11-20 19:00 | 20 | 53.06 | 75 | 17:00 | 4 | 24936.86 | 1.579 | 1.6873 | 0
Resource 1 | Sublap 1 | 2022-11-20 | 2022-11-20 20:00 | 21 | 50 | 75 | 17:00 | 4 | 24565.26 | 1.146 | 1.2247 | 0
Resource 1 | Sublap 1 | 2022-11-20 | 2022-11-20 21:00 | 22 | 51.08 | 75 | 17:00 | 4 | 23861.32 | 0 | -1.6391 | 0
Resource 1 | Sublap 1 | 2022-11-20 | 2022-11-20 22:00 | 23 | 46.94 | 75 | 17:00 | 4 | 22676.14 | 0 | -0.033302 | 0
Resource 1 | Sublap 1 | 2022-11-20 | 2022-11-20 23:00 | 24 | 53.06 | 75 | 17:00 | 4 | 21739.88 | 0 | 0 | 0
Resource 1 | Sublap 1 | 2022-11-21 | 2022-11-21 | 1 | 50 | 74 | 17:00 | 4 | 21334.55 | 0 | 0 | 0
Resource 1 | Sublap 1 | 2022-11-21 | 2022-11-21 01:00 | 2 | 50 | 74 | 17:00 | 4 | 20947.34 | 0 | 0 | 0
Resource 1 | Sublap 1 | 2022-11-21 | 2022-11-21 02:00 | 3 | 50 | 74 | 17:00 | 4 | 20860.83 | 0 | 0 | 0
Resource 1 | Sublap 1 | 2022-11-21 | 2022-11-21 03:00 | 4 | 50 | 74 | 17:00 | 4 | 21087.01 | 0 | 0 | 0
Resource 1 | Sublap 1 | 2022-11-21 | 2022-11-21 04:00 | 5 | 48.92 | 74 | 17:00 | 4 | 21878.96 | 0 | 0 | 0
Resource 1 | Sublap 1 | 2022-11-21 | 2022-11-21 05:00 | 6 | 48.02 | 74 | 17:00 | 4 | 23222.73 | 0 | 0 | 0
Resource 1 | Sublap 1 | 2022-11-21 | 2022-11-21 06:00 | 7 | 46.94 | 74 | 17:00 | 4 | 24311.98 | 0 | 0 | 0
Resource 1 | Sublap 1 | 2022-11-21 | 2022-11-21 07:00 | 8 | 50 | 74 | 17:00 | 4 | 20890.42 | 0 | 0 | 0
Resource 1 | Sublap 1 | 2022-11-21 | 2022-11-21 08:00 | 9 | 57.92 | 74 | 17:00 | 4 | 15971.51 | 0 | 0 | 0
Resource 1 | Sublap 1 | 2022-11-21 | 2022-11-21 09:00 | 10 | 66.02 | 74 | 17:00 | 4 | 13768.88 | 0 | 0 | 0
Resource 1 | Sublap 1 | 2022-11-21 | 2022-11-21 10:00 | 11 | 71.06 | 74 | 17:00 | 4 | 13142.88 | 0 | 0 | 0
Resource 1 | Sublap 1 | 2022-11-21 | 2022-11-21 11:00 | 12 | 73.04 | 74 | 17:00 | 4 | 13624.49 | 0 | 0 | 0
Resource 1 | Sublap 1 | 2022-11-21 | 2022-11-21 12:00 | 13 | 73.94 | 74 | 17:00 | 4 | 13477.97 | 0 | 0 | 0
Resource 1 | Sublap 1 | 2022-11-21 | 2022-11-21 13:00 | 14 | 73.04 | 74 | 17:00 | 4 | 14924.14 | 0 | 0 | 0
Resource 1 | Sublap 1 | 2022-11-21 | 2022-11-21 14:00 | 15 | 73.94 | 74 | 17:00 | 4 | 17743.47 | 0 | 0 | 0
Resource 1 | Sublap 1 | 2022-11-21 | 2022-11-21 15:00 | 16 | 73.04 | 74 | 17:00 | 4 | 21787.36 | 0 | 0 | 0
Resource 1 | Sublap 1 | 2022-11-21 | 2022-11-21 16:00 | 17 | 66.92 | 74 | 17:00 | 4 | 26131.1 | 0 | 0 | 0
Resource 1 | Sublap 1 | 2022-11-21 | 2022-11-21 17:00 | 18 | 60.98 | 74 | 17:00 | 4 | 27884.81 | 6.5008 | 6.0222 | 0
Resource 1 | Sublap 1 | 2022-11-21 | 2022-11-21 18:00 | 19 | 57.92 | 74 | 17:00 | 4 | 27695.31 | 4.8539 | 4.4964 | 0
Resource 1 | Sublap 1 | 2022-11-21 | 2022-11-21 19:00 | 20 | 57.02 | 74 | 17:00 | 4 | 27099.3 | 3.2286 | 2.9908 | 0
Resource 1 | Sublap 1 | 2022-11-21 | 2022-11-21 20:00 | 21 | 48.92 | 74 | 17:00 | 4 | 26446.63 | 2.3433 | 2.1708 | 0
Resource 1 | Sublap 1 | 2022-11-21 | 2022-11-21 21:00 | 22 | 50 | 74 | 17:00 | 4 | 25534.46 | 0 | -2.9054 | 0
Resource 1 | Sublap 1 | 2022-11-21 | 2022-11-21 22:00 | 23 | 48.92 | 74 | 17:00 | 4 | 24211.09 | 0 | -0.059029 | 0
Resource 1 | Sublap 1 | 2022-11-21 | 2022-11-21 23:00 | 24 | 44.96 | 74 | 17:00 | 4 | 23039.31 | 0 | 0 | 0
Resource 1 | Sublap 1 | 2022-11-22 | 2022-11-22 | 1 | 50 | 71 | 17:00 | 4 | 22547.09 | 0 | 0 | 0
Resource 1 | Sublap 1 | 2022-11-22 | 2022-11-22 01:00 | 2 | 50 | 71 | 17:00 | 4 | 22124.08 | 0 | 0 | 0
Resource 1 | Sublap 1 | 2022-11-22 | 2022-11-22 02:00 | 3 | 50 | 71 | 17:00 | 4 | 21952.4 | 0 | 0 | 0
Resource 1 | Sublap 1 | 2022-11-22 | 2022-11-22 03:00 | 4 | 46.04 | 71 | 17:00 | 4 | 22063.23 | 0 | 0 | 0
Resource 1 | Sublap 1 | 2022-11-22 | 2022-11-22 04:00 | 5 | 46.94 | 71 | 17:00 | 4 | 22576.4 | 0 | 0 | 0
Resource 1 | Sublap 1 | 2022-11-22 | 2022-11-22 05:00 | 6 | 44.96 | 71 | 17:00 | 4 | 23934.95 | 0 | 0 | 0
Resource 1 | Sublap 1 | 2022-11-22 | 2022-11-22 06:00 | 7 | 46.94 | 71 | 17:00 | 4 | 25116.29 | 0 | 0 | 0
Resource 1 | Sublap 1 | 2022-11-22 | 2022-11-22 07:00 | 8 | 48.02 | 71 | 17:00 | 4 | 22078.62 | 0 | 0 | 0
Resource 1 | Sublap 1 | 2022-11-22 | 2022-11-22 08:00 | 9 | 57.92 | 71 | 17:00 | 4 | 17474.23 | 0 | 0 | 0
Resource 1 | Sublap 1 | 2022-11-22 | 2022-11-22 09:00 | 10 | 62.96 | 71 | 17:00 | 4 | 13984.58 | 0 | 0 | 0
Resource 1 | Sublap 1 | 2022-11-22 | 2022-11-22 10:00 | 11 | 66.92 | 71 | 17:00 | 4 | 12993.21 | 0 | 0 | 0
Resource 1 | Sublap 1 | 2022-11-22 | 2022-11-22 11:00 | 12 | 69.98 | 71 | 17:00 | 4 | 12414.25 | 0 | 0 | 0
Resource 1 | Sublap 1 | 2022-11-22 | 2022-11-22 12:00 | 13 | 71.06 | 71 | 17:00 | 4 | 11790.61 | 0 | 0 | 0
Resource 1 | Sublap 1 | 2022-11-22 | 2022-11-22 13:00 | 14 | 71.06 | 71 | 17:00 | 4 | 12583.44 | 0 | 0 | 0
Resource 1 | Sublap 1 | 2022-11-22 | 2022-11-22 14:00 | 15 | 69.98 | 71 | 17:00 | 4 | 14010.85 | 0 | 0 | 0
Resource 1 | Sublap 1 | 2022-11-22 | 2022-11-22 15:00 | 16 | 68 | 71 | 17:00 | 4 | 19489.65 | 0 | 0 | 0
Resource 1 | Sublap 1 | 2022-11-22 | 2022-11-22 16:00 | 17 | 66.02 | 71 | 17:00 | 4 | 25566.63 | 0 | 0 | 0
Resource 1 | Sublap 1 | 2022-11-22 | 2022-11-22 17:00 | 18 | 59 | 71 | 17:00 | 4 | 27304.26 | 0 | 0 | 0
Resource 1 | Sublap 1 | 2022-11-22 | 2022-11-22 18:00 | 19 | 55.04 | 71 | 17:00 | 4 | 26973.84 | 0 | 0 | 0
Resource 1 | Sublap 1 | 2022-11-22 | 2022-11-22 19:00 | 20 | 46.94 | 71 | 17:00 | 4 | 26190.91 | 0 | 0 | 0
Resource 1 | Sublap 1 | 2022-11-22 | 2022-11-22 20:00 | 21 | 46.04 | 71 | 17:00 | 4 | 26007.95 | 0 | 0 | 0
Resource 1 | Sublap 1 | 2022-11-22 | 2022-11-22 21:00 | 22 | 44.96 | 71 | 17:00 | 4 | 25474.97 | 0 | 0 | 0
Resource 1 | Sublap 1 | 2022-11-22 | 2022-11-22 22:00 | 23 | 44.06 | 71 | 17:00 | 4 | 24241.4 | 0 | 0 | 0
Resource 1 | Sublap 1 | 2022-11-22 | 2022-11-22 23:00 | 24 | 46.04 | 71 | 17:00 | 4 | 23219.85 | 0 | 0 | 0
Resource 1 | Sublap 1 | 2022-11-23 | 2022-11-23 | 1 | 44.06 | 71 | 17:00 | 4 | 22200.91 | 0 | 0 | 0
Resource 1 | Sublap 1 | 2022-11-23 | 2022-11-23 01:00 | 2 | 42.98 | 71 | 17:00 | 4 | 21326.14 | 0 | 0 | 0
Resource 1 | Sublap 1 | 2022-11-23 | 2022-11-23 02:00 | 3 | 44.06 | 71 | 17:00 | 4 | 21009.4 | 0 | 0 | 0
Resource 1 | Sublap 1 | 2022-11-23 | 2022-11-23 03:00 | 4 | 44.06 | 71 | 17:00 | 4 | 20970.39 | 0 | 0 | 0
Resource 1 | Sublap 1 | 2022-11-23 | 2022-11-23 04:00 | 5 | 42.98 | 71 | 17:00 | 4 | 21638.5 | 0 | 0 | 0
Resource 1 | Sublap 1 | 2022-11-23 | 2022-11-23 05:00 | 6 | 42.08 | 71 | 17:00 | 4 | 23038.47 | 0 | 0 | 0
Resource 1 | Sublap 1 | 2022-11-23 | 2022-11-23 06:00 | 7 | 42.98 | 71 | 17:00 | 4 | 24188.82 | 0 | 0 | 0
Resource 1 | Sublap 1 | 2022-11-23 | 2022-11-23 07:00 | 8 | 44.96 | 71 | 17:00 | 4 | 21293.49 | 0 | 0 | 0
Resource 1 | Sublap 1 | 2022-11-23 | 2022-11-23 08:00 | 9 | 55.94 | 71 | 17:00 | 4 | 16528.71 | 0 | 0 | 0
Resource 1 | Sublap 1 | 2022-11-23 | 2022-11-23 09:00 | 10 | 62.96 | 71 | 17:00 | 4 | 14076.54 | 0 | 0 | 0
Resource 1 | Sublap 1 | 2022-11-23 | 2022-11-23 10:00 | 11 | 66.02 | 71 | 17:00 | 4 | 12890.04 | 0 | 0 | 0
Resource 1 | Sublap 1 | 2022-11-23 | 2022-11-23 11:00 | 12 | 69.08 | 71 | 17:00 | 4 | 13060.51 | 0 | 0 | 0
Resource 1 | Sublap 1 | 2022-11-23 | 2022-11-23 12:00 | 13 | 71.06 | 71 | 17:00 | 4 | 13016.06 | 0 | 0 | 0
Resource 1 | Sublap 1 | 2022-11-23 | 2022-11-23 13:00 | 14 | 71.06 | 71 | 17:00 | 4 | 12514.31 | 0 | 0 | 0
Resource 1 | Sublap 1 | 2022-11-23 | 2022-11-23 14:00 | 15 | 69.08 | 71 | 17:00 | 4 | 13497.12 | 0 | 0 | 0
Resource 1 | Sublap 1 | 2022-11-23 | 2022-11-23 15:00 | 16 | 66.92 | 71 | 17:00 | 4 | 18670.82 | 0 | 0 | 0
Resource 1 | Sublap 1 | 2022-11-23 | 2022-11-23 16:00 | 17 | 64.94 | 71 | 17:00 | 4 | 24879.82 | 0 | 0 | 0
Resource 1 | Sublap 1 | 2022-11-23 | 2022-11-23 17:00 | 18 | 57.02 | 71 | 17:00 | 4 | 26619.81 | 0 | 0 | 0
Resource 1 | Sublap 1 | 2022-11-23 | 2022-11-23 18:00 | 19 | 53.06 | 71 | 17:00 | 4 | 26283.34 | 0 | 0 | 0
Resource 1 | Sublap 1 | 2022-11-23 | 2022-11-23 19:00 | 20 | 48.02 | 71 | 17:00 | 4 | 25670.65 | 0 | 0 | 0
Resource 1 | Sublap 1 | 2022-11-23 | 2022-11-23 20:00 | 21 | 48.02 | 71 | 17:00 | 4 | 25032.48 | 0 | 0 | 0
Resource 1 | Sublap 1 | 2022-11-23 | 2022-11-23 21:00 | 22 | 44.96 | 71 | 17:00 | 4 | 24192.49 | 0 | 0 | 0
Resource 1 | Sublap 1 | 2022-11-23 | 2022-11-23 22:00 | 23 | 46.94 | 71 | 17:00 | 4 | 23105.43 | 0 | 0 | 0
Resource 1 | Sublap 1 | 2022-11-23 | 2022-11-23 23:00 | 24 | 46.94 | 71 | 17:00 | 4 | 21928.08 | 0 | 0 | 0
Resource 1 | Sublap 1 | 2022-11-24 | 2022-11-24 | 1 | 46.04 | 78 | 17:00 | 4 | 20943.02 | 0 | 0 | 0
Resource 1 | Sublap 1 | 2022-11-24 | 2022-11-24 01:00 | 2 | 46.04 | 78 | 17:00 | 4 | 20184.17 | 0 | 0 | 0
Resource 1 | Sublap 1 | 2022-11-24 | 2022-11-24 02:00 | 3 | 46.94 | 78 | 17:00 | 4 | 19679.76 | 0 | 0 | 0
Resource 1 | Sublap 1 | 2022-11-24 | 2022-11-24 03:00 | 4 | 46.04 | 78 | 17:00 | 4 | 19479.28 | 0 | 0 | 0
Resource 1 | Sublap 1 | 2022-11-24 | 2022-11-24 04:00 | 5 | 46.04 | 78 | 17:00 | 4 | 19519.68 | 0 | 0 | 0
Resource 1 | Sublap 1 | 2022-11-24 | 2022-11-24 05:00 | 6 | 42.08 | 78 | 17:00 | 4 | 20037.74 | 0 | 0 | 0
Resource 1 | Sublap 1 | 2022-11-24 | 2022-11-24 06:00 | 7 | 44.06 | 78 | 17:00 | 4 | 20273.92 | 0 | 0 | 0
Resource 1 | Sublap 1 | 2022-11-24 | 2022-11-24 07:00 | 8 | 48.02 | 78 | 17:00 | 4 | 16538.76 | 0 | 0 | 0
Resource 1 | Sublap 1 | 2022-11-24 | 2022-11-24 08:00 | 9 | 66.02 | 78 | 17:00 | 4 | 11503.88 | 0 | 0 | 0
Resource 1 | Sublap 1 | 2022-11-24 | 2022-11-24 09:00 | 10 | 73.04 | 78 | 17:00 | 4 | 9306.098 | 0 | 0 | 0
Resource 1 | Sublap 1 | 2022-11-24 | 2022-11-24 10:00 | 11 | 75.02 | 78 | 17:00 | 4 | 8484.49 | 0 | 0 | 0
Resource 1 | Sublap 1 | 2022-11-24 | 2022-11-24 11:00 | 12 | 78.08 | 78 | 17:00 | 4 | 8075.928 | 0 | 0 | 0
Resource 1 | Sublap 1 | 2022-11-24 | 2022-11-24 12:00 | 13 | 75.92 | 78 | 17:00 | 4 | 8051.28 | 0 | 0 | 0
Resource 1 | Sublap 1 | 2022-11-24 | 2022-11-24 13:00 | 14 | 77 | 78 | 17:00 | 4 | 8752.016 | 0 | 0 | 0
Resource 1 | Sublap 1 | 2022-11-24 | 2022-11-24 14:00 | 15 | 78.08 | 78 | 17:00 | 4 | 9851.227 | 0 | 0 | 0
Resource 1 | Sublap 1 | 2022-11-24 | 2022-11-24 15:00 | 16 | 75.92 | 78 | 17:00 | 4 | 14578.58 | 0 | 0 | 0
Resource 1 | Sublap 1 | 2022-11-24 | 2022-11-24 16:00 | 17 | 75.02 | 78 | 17:00 | 4 | 20865.44 | 0 | 0 | 0
Resource 1 | Sublap 1 | 2022-11-24 | 2022-11-24 17:00 | 18 | 71.96 | 78 | 17:00 | 4 | 22253.61 | 16.5374 | 17.9592 | 0
Resource 1 | Sublap 1 | 2022-11-24 | 2022-11-24 18:00 | 19 | 71.06 | 78 | 17:00 | 4 | 21604.78 | 12.3486 | 13.4102 | 0
Resource 1 | Sublap 1 | 2022-11-24 | 2022-11-24 19:00 | 20 | 66.02 | 78 | 17:00 | 4 | 21289.12 | 8.202 | 8.9071 | 0
Resource 1 | Sublap 1 | 2022-11-24 | 2022-11-24 20:00 | 21 | 64.94 | 78 | 17:00 | 4 | 21083.42 | 5.9361 | 6.4464 | 0
Resource 1 | Sublap 1 | 2022-11-24 | 2022-11-24 21:00 | 22 | 59 | 78 | 17:00 | 4 | 20953.53 | 0 | -8.6558 | 0
Resource 1 | Sublap 1 | 2022-11-24 | 2022-11-24 22:00 | 23 | 57.02 | 78 | 17:00 | 4 | 20484.13 | 0 | -0.17516 | 0
Resource 1 | Sublap 1 | 2022-11-24 | 2022-11-24 23:00 | 24 | 53.96 | 78 | 17:00 | 4 | 19758.54 | 0 | 0 | 0
Resource 1 | Sublap 1 | 2022-11-25 | 2022-11-25 | 1 | 51.98 | 82 | 17:00 | 4 | 19428.22 | 0 | 0 | 0
Resource 1 | Sublap 1 | 2022-11-25 | 2022-11-25 01:00 | 2 | 51.98 | 82 | 17:00 | 4 | 19341.83 | 0 | 0 | 0
Resource 1 | Sublap 1 | 2022-11-25 | 2022-11-25 02:00 | 3 | 48.02 | 82 | 17:00 | 4 | 19222.56 | 0 | 0 | 0
Resource 1 | Sublap 1 | 2022-11-25 | 2022-11-25 03:00 | 4 | 48.02 | 82 | 17:00 | 4 | 19066.47 | 0 | 0 | 0
Resource 1 | Sublap 1 | 2022-11-25 | 2022-11-25 04:00 | 5 | 50 | 82 | 17:00 | 4 | 19522.09 | 0 | 0 | 0
Resource 1 | Sublap 1 | 2022-11-25 | 2022-11-25 05:00 | 6 | 51.08 | 82 | 17:00 | 4 | 20431.41 | 0 | 0 | 0
Resource 1 | Sublap 1 | 2022-11-25 | 2022-11-25 06:00 | 7 | 51.98 | 82 | 17:00 | 4 | 20781.76 | 0 | 0 | 0
Resource 1 | Sublap 1 | 2022-11-25 | 2022-11-25 07:00 | 8 | 48.02 | 82 | 17:00 | 4 | 17386.59 | 0 | 0 | 0
Resource 1 | Sublap 1 | 2022-11-25 | 2022-11-25 08:00 | 9 | 64.04 | 82 | 17:00 | 4 | 12472.1 | 0 | 0 | 0
Resource 1 | Sublap 1 | 2022-11-25 | 2022-11-25 09:00 | 10 | 73.94 | 82 | 17:00 | 4 | 10327.79 | 0 | 0 | 0
Resource 1 | Sublap 1 | 2022-11-25 | 2022-11-25 10:00 | 11 | 75.02 | 82 | 17:00 | 4 | 9946.317 | 0 | 0 | 0
Resource 1 | Sublap 1 | 2022-11-25 | 2022-11-25 11:00 | 12 | 82.04 | 82 | 17:00 | 4 | 9480.369 | 0 | 0 | 0
Resource 1 | Sublap 1 | 2022-11-25 | 2022-11-25 12:00 | 13 | 77.99 | 82 | 17:00 | 4 | 9440.253 | 0 | 0 | 0
Resource 1 | Sublap 1 | 2022-11-25 | 2022-11-25 13:00 | 14 | 73.94 | 82 | 17:00 | 4 | 9966.957 | 0 | 0 | 0
Resource 1 | Sublap 1 | 2022-11-25 | 2022-11-25 14:00 | 15 | 75.02 | 82 | 17:00 | 4 | 11918.2 | 0 | 0 | 0
Resource 1 | Sublap 1 | 2022-11-25 | 2022-11-25 15:00 | 16 | 69.08 | 82 | 17:00 | 4 | 16804.81 | 0 | 0 | 0
Resource 1 | Sublap 1 | 2022-11-25 | 2022-11-25 16:00 | 17 | 66.92 | 82 | 17:00 | 4 | 22868.46 | 0 | 0 | 0
Resource 1 | Sublap 1 | 2022-11-25 | 2022-11-25 17:00 | 18 | 62.06 | 82 | 17:00 | 4 | 24459.93 | 39.9775 | 35.9718 | 0
Resource 1 | Sublap 1 | 2022-11-25 | 2022-11-25 18:00 | 19 | 59 | 82 | 17:00 | 4 | 23807.29 | 26.3134 | 23.6768 | 0
Resource 1 | Sublap 1 | 2022-11-25 | 2022-11-25 19:00 | 20 | 57.92 | 82 | 17:00 | 4 | 23201.53 | 17.442 | 15.6943 | 0
Resource 1 | Sublap 1 | 2022-11-25 | 2022-11-25 20:00 | 21 | 50 | 82 | 17:00 | 4 | 22631.76 | 12.5718 | 11.3121 | 0
Resource 1 | Sublap 1 | 2022-11-25 | 2022-11-25 21:00 | 22 | 50 | 82 | 17:00 | 4 | 22041.1 | 0 | -15.2597 | 0
Resource 1 | Sublap 1 | 2022-11-25 | 2022-11-25 22:00 | 23 | 48.02 | 82 | 17:00 | 4 | 21017.36 | 0 | -0.30703 | 0
Resource 1 | Sublap 1 | 2022-11-25 | 2022-11-25 23:00 | 24 | 46.94 | 82 | 17:00 | 4 | 20234.87 | 0 | 0 | 0
Resource 1 | Sublap 1 | 2022-11-26 | 2022-11-26 | 1 | 44.96 | 71 | 17:00 | 4 | 19576.67 | 0 | 0 | 0
Resource 1 | Sublap 1 | 2022-11-26 | 2022-11-26 01:00 | 2 | 46.94 | 71 | 17:00 | 4 | 19002.43 | 0 | 0 | 0
Resource 1 | Sublap 1 | 2022-11-26 | 2022-11-26 02:00 | 3 | 46.04 | 71 | 17:00 | 4 | 18751.11 | 0 | 0 | 0
Resource 1 | Sublap 1 | 2022-11-26 | 2022-11-26 03:00 | 4 | 44.96 | 71 | 17:00 | 4 | 18698.23 | 0 | 0 | 0
Resource 1 | Sublap 1 | 2022-11-26 | 2022-11-26 04:00 | 5 | 46.04 | 71 | 17:00 | 4 | 18667.97 | 0 | 0 | 0
Resource 1 | Sublap 1 | 2022-11-26 | 2022-11-26 05:00 | 6 | 44.96 | 71 | 17:00 | 4 | 19443.86 | 0 | 0 | 0
Resource 1 | Sublap 1 | 2022-11-26 | 2022-11-26 06:00 | 7 | 44.96 | 71 | 17:00 | 4 | 19569.65 | 0 | 0 | 0
Resource 1 | Sublap 1 | 2022-11-26 | 2022-11-26 07:00 | 8 | 48.02 | 71 | 17:00 | 4 | 16275.38 | 0 | 0 | 0
Resource 1 | Sublap 1 | 2022-11-26 | 2022-11-26 08:00 | 9 | 57.92 | 71 | 17:00 | 4 | 11281.97 | 0 | 0 | 0
Resource 1 | Sublap 1 | 2022-11-26 | 2022-11-26 09:00 | 10 | 64.04 | 71 | 17:00 | 4 | 9474.211 | 0 | 0 | 0
Resource 1 | Sublap 1 | 2022-11-26 | 2022-11-26 10:00 | 11 | 66.02 | 71 | 17:00 | 4 | 7997.272 | 0 | 0 | 0
Resource 1 | Sublap 1 | 2022-11-26 | 2022-11-26 11:00 | 12 | 69.08 | 71 | 17:00 | 4 | 6825.072 | 0 | 0 | 0
Resource 1 | Sublap 1 | 2022-11-26 | 2022-11-26 12:00 | 13 | 71.06 | 71 | 17:00 | 4 | 6446.15 | 0 | 0 | 0
Resource 1 | Sublap 1 | 2022-11-26 | 2022-11-26 13:00 | 14 | 71.06 | 71 | 17:00 | 4 | 7120.796 | 0 | 0 | 0
Resource 1 | Sublap 1 | 2022-11-26 | 2022-11-26 14:00 | 15 | 68 | 71 | 17:00 | 4 | 8832.117 | 0 | 0 | 0
Resource 1 | Sublap 1 | 2022-11-26 | 2022-11-26 15:00 | 16 | 66.02 | 71 | 17:00 | 4 | 14548.45 | 0 | 0 | 0
Resource 1 | Sublap 1 | 2022-11-26 | 2022-11-26 16:00 | 17 | 64.04 | 71 | 17:00 | 4 | 20559.66 | 0 | 0 | 0
Resource 1 | Sublap 1 | 2022-11-26 | 2022-11-26 17:00 | 18 | 55.94 | 71 | 17:00 | 4 | 22678.37 | 0 | 0 | 0
Resource 1 | Sublap 1 | 2022-11-26 | 2022-11-26 18:00 | 19 | 51.08 | 71 | 17:00 | 4 | 23125.78 | 0 | 0 | 0
Resource 1 | Sublap 1 | 2022-11-26 | 2022-11-26 19:00 | 20 | 48.92 | 71 | 17:00 | 4 | 23143.34 | 0 | 0 | 0
Resource 1 | Sublap 1 | 2022-11-26 | 2022-11-26 20:00 | 21 | 48.02 | 71 | 17:00 | 4 | 23180.29 | 0 | 0 | 0
Resource 1 | Sublap 1 | 2022-11-26 | 2022-11-26 21:00 | 22 | 48.02 | 71 | 17:00 | 4 | 22813.39 | 0 | 0 | 0
Resource 1 | Sublap 1 | 2022-11-26 | 2022-11-26 22:00 | 23 | 48.02 | 71 | 17:00 | 4 | 21830.16 | 0 | 0 | 0
Resource 1 | Sublap 1 | 2022-11-26 | 2022-11-26 23:00 | 24 | 46.94 | 71 | 17:00 | 4 | 20840.39 | 0 | 0 | 0
Resource 1 | Sublap 1 | 2022-11-27 | 2022-11-27 | 1 | 46.04 | 71 | 17:00 | 4 | 20047.7 | 0 | 0 | 0
Resource 1 | Sublap 1 | 2022-11-27 | 2022-11-27 01:00 | 2 | 44.96 | 71 | 17:00 | 4 | 19484.47 | 0 | 0 | 0
Resource 1 | Sublap 1 | 2022-11-27 | 2022-11-27 02:00 | 3 | 44.06 | 71 | 17:00 | 4 | 19132.71 | 0 | 0 | 0
Resource 1 | Sublap 1 | 2022-11-27 | 2022-11-27 03:00 | 4 | 42.98 | 71 | 17:00 | 4 | 19229.71 | 0 | 0 | 0
Resource 1 | Sublap 1 | 2022-11-27 | 2022-11-27 04:00 | 5 | 44.06 | 71 | 17:00 | 4 | 19629.88 | 0 | 0 | 0
Resource 1 | Sublap 1 | 2022-11-27 | 2022-11-27 05:00 | 6 | 42.98 | 71 | 17:00 | 4 | 20238.58 | 0 | 0 | 0
Resource 1 | Sublap 1 | 2022-11-27 | 2022-11-27 06:00 | 7 | 39.92 | 71 | 17:00 | 4 | 20522.12 | 0 | 0 | 0
Resource 1 | Sublap 1 | 2022-11-27 | 2022-11-27 07:00 | 8 | 42.08 | 71 | 17:00 | 4 | 17160.46 | 0 | 0 | 0
Resource 1 | Sublap 1 | 2022-11-27 | 2022-11-27 08:00 | 9 | 55.04 | 71 | 17:00 | 4 | 12421.26 | 0 | 0 | 0
Resource 1 | Sublap 1 | 2022-11-27 | 2022-11-27 09:00 | 10 | 60.98 | 71 | 17:00 | 4 | 10460.06 | 0 | 0 | 0
Resource 1 | Sublap 1 | 2022-11-27 | 2022-11-27 10:00 | 11 | 64.94 | 71 | 17:00 | 4 | 9546.857 | 0 | 0 | 0
Resource 1 | Sublap 1 | 2022-11-27 | 2022-11-27 11:00 | 12 | 69.08 | 71 | 17:00 | 4 | 9376.722 | 0 | 0 | 0
Resource 1 | Sublap 1 | 2022-11-27 | 2022-11-27 12:00 | 13 | 71.06 | 71 | 17:00 | 4 | 9527.48 | 0 | 0 | 0
Resource 1 | Sublap 1 | 2022-11-27 | 2022-11-27 13:00 | 14 | 71.06 | 71 | 17:00 | 4 | 9892.706 | 0 | 0 | 0
Resource 1 | Sublap 1 | 2022-11-27 | 2022-11-27 14:00 | 15 | 68 | 71 | 17:00 | 4 | 11590.61 | 0 | 0 | 0
Resource 1 | Sublap 1 | 2022-11-27 | 2022-11-27 15:00 | 16 | 64.94 | 71 | 17:00 | 4 | 17458.84 | 0 | 0 | 0
Resource 1 | Sublap 1 | 2022-11-27 | 2022-11-27 16:00 | 17 | 60.08 | 71 | 17:00 | 4 | 22881.58 | 0 | 0 | 0
Resource 1 | Sublap 1 | 2022-11-27 | 2022-11-27 17:00 | 18 | 53.96 | 71 | 17:00 | 4 | 24583.17 | 0 | 0 | 0
Resource 1 | Sublap 1 | 2022-11-27 | 2022-11-27 18:00 | 19 | 51.44 | 71 | 17:00 | 4 | 24185.21 | 0 | 0 | 0
Resource 1 | Sublap 1 | 2022-11-27 | 2022-11-27 19:00 | 20 | 50.66 | 71 | 17:00 | 4 | 23486.73 | 0 | 0 | 0
Resource 1 | Sublap 1 | 2022-11-27 | 2022-11-27 20:00 | 21 | 50 | 71 | 17:00 | 4 | 22796.96 | 0 | 0 | 0
Resource 1 | Sublap 1 | 2022-11-27 | 2022-11-27 21:00 | 22 | 48.92 | 71 | 17:00 | 4 | 21950.73 | 0 | 0 | 0
Resource 1 | Sublap 1 | 2022-11-27 | 2022-11-27 22:00 | 23 | 48.02 | 71 | 17:00 | 4 | 20344.13 | 0 | 0 | 0
Resource 1 | Sublap 1 | 2022-11-27 | 2022-11-27 23:00 | 24 | 48.92 | 71 | 17:00 | 4 | 19304.65 | 0 | 0 | 0
Resource 1 | Sublap 1 | 2022-11-28 | 2022-11-28 | 1 | 48.02 | 59 | 17:00 | 4 | 18852.81 | 0 | 0 | 0
Resource 1 | Sublap 1 | 2022-11-28 | 2022-11-28 01:00 | 2 | 50.045 | 59 | 17:00 | 4 | 18376.94 | 0 | 0 | 0
Resource 1 | Sublap 1 | 2022-11-28 | 2022-11-28 02:00 | 3 | 52.52 | 59 | 17:00 | 4 | 17755.86 | 0 | 0 | 0
Resource 1 | Sublap 1 | 2022-11-28 | 2022-11-28 03:00 | 4 | 53.06 | 59 | 17:00 | 4 | 17663.39 | 0 | 0 | 0
Resource 1 | Sublap 1 | 2022-11-28 | 2022-11-28 04:00 | 5 | 53.06 | 59 | 17:00 | 4 | 18189.38 | 0 | 0 | 0
Resource 1 | Sublap 1 | 2022-11-28 | 2022-11-28 05:00 | 6 | 53.96 | 59 | 17:00 | 4 | 19114.18 | 0 | 0 | 0
Resource 1 | Sublap 1 | 2022-11-28 | 2022-11-28 06:00 | 7 | 53.96 | 59 | 17:00 | 4 | 20983.78 | 0 | 0 | 0
Resource 1 | Sublap 1 | 2022-11-28 | 2022-11-28 07:00 | 8 | 53.96 | 59 | 17:00 | 4 | 19999.91 | 0 | 0 | 0
Resource 1 | Sublap 1 | 2022-11-28 | 2022-11-28 08:00 | 9 | 55.94 | 59 | 17:00 | 4 | 15763.12 | 0 | 0 | 0
Resource 1 | Sublap 1 | 2022-11-28 | 2022-11-28 09:00 | 10 | 57.02 | 59 | 17:00 | 4 | 13178.38 | 0 | 0 | 0
Resource 1 | Sublap 1 | 2022-11-28 | 2022-11-28 10:00 | 11 | 59 | 59 | 17:00 | 4 | 11998.57 | 0 | 0 | 0
Resource 1 | Sublap 1 | 2022-11-28 | 2022-11-28 11:00 | 12 | 58.46 | 59 | 17:00 | 4 | 11171.92 | 0 | 0 | 0
Resource 1 | Sublap 1 | 2022-11-28 | 2022-11-28 12:00 | 13 | 59 | 59 | 17:00 | 4 | 10531.49 | 0 | 0 | 0
Resource 1 | Sublap 1 | 2022-11-28 | 2022-11-28 13:00 | 14 | 59 | 59 | 17:00 | 4 | 10845.4 | 0 | 0 | 0
Resource 1 | Sublap 1 | 2022-11-28 | 2022-11-28 14:00 | 15 | 59 | 59 | 17:00 | 4 | 12141.61 | 0 | 0 | 0
Resource 1 | Sublap 1 | 2022-11-28 | 2022-11-28 15:00 | 16 | 59 | 59 | 17:00 | 4 | 17029.92 | 0 | 0 | 0
Resource 1 | Sublap 1 | 2022-11-28 | 2022-11-28 16:00 | 17 | 57.02 | 59 | 17:00 | 4 | 22590.68 | 0 | 0 | 0
Resource 1 | Sublap 1 | 2022-11-28 | 2022-11-28 17:00 | 18 | 55.04 | 59 | 17:00 | 4 | 24627.51 | 0 | 0 | 0
Resource 1 | Sublap 1 | 2022-11-28 | 2022-11-28 18:00 | 19 | 55.49 | 59 | 17:00 | 4 | 24631.53 | 0 | 0 | 0
Resource 1 | Sublap 1 | 2022-11-28 | 2022-11-28 19:00 | 20 | 55.94 | 59 | 17:00 | 4 | 24270.25 | 0 | 0 | 0
Resource 1 | Sublap 1 | 2022-11-28 | 2022-11-28 20:00 | 21 | 55.49 | 59 | 17:00 | 4 | 23461.62 | 0 | 0 | 0
Resource 1 | Sublap 1 | 2022-11-28 | 2022-11-28 21:00 | 22 | 55.04 | 59 | 17:00 | 4 | 22402.72 | 0 | 0 | 0
Resource 1 | Sublap 1 | 2022-11-28 | 2022-11-28 22:00 | 23 | 53.96 | 59 | 17:00 | 4 | 20796.4 | 0 | 0 | 0
Resource 1 | Sublap 1 | 2022-11-28 | 2022-11-28 23:00 | 24 | 51.08 | 59 | 17:00 | 4 | 19224.9 | 0 | 0 | 0
Resource 1 | Sublap 1 | 2022-11-29 | 2022-11-29 | 1 | 51.98 | 61 | 17:00 | 4 | 18659.33 | 0 | 0 | 0
Resource 1 | Sublap 1 | 2022-11-29 | 2022-11-29 01:00 | 2 | 53.06 | 61 | 17:00 | 4 | 18781.51 | 0 | 0 | 0
Resource 1 | Sublap 1 | 2022-11-29 | 2022-11-29 02:00 | 3 | 53.96 | 61 | 17:00 | 4 | 18374.17 | 0 | 0 | 0
Resource 1 | Sublap 1 | 2022-11-29 | 2022-11-29 03:00 | 4 | 53.96 | 61 | 17:00 | 4 | 17595.37 | 0 | 0 | 0
Resource 1 | Sublap 1 | 2022-11-29 | 2022-11-29 04:00 | 5 | 53.51 | 61 | 17:00 | 4 | 18165.39 | 0 | 0 | 0
Resource 1 | Sublap 1 | 2022-11-29 | 2022-11-29 05:00 | 6 | 51.53 | 61 | 17:00 | 4 | 20062.13 | 0 | 0 | 0
Resource 1 | Sublap 1 | 2022-11-29 | 2022-11-29 06:00 | 7 | 51.755 | 61 | 17:00 | 4 | 22839.8 | 0 | 0 | 0
Resource 1 | Sublap 1 | 2022-11-29 | 2022-11-29 07:00 | 8 | 51.08 | 61 | 17:00 | 4 | 21230.86 | 0 | 0 | 0
Resource 1 | Sublap 1 | 2022-11-29 | 2022-11-29 08:00 | 9 | 52.04 | 61 | 17:00 | 4 | 16516.32 | 0 | 0 | 0
Resource 1 | Sublap 1 | 2022-11-29 | 2022-11-29 09:00 | 10 | 59 | 61 | 17:00 | 4 | 14816.54 | 0 | 0 | 0
Resource 1 | Sublap 1 | 2022-11-29 | 2022-11-29 10:00 | 11 | 59 | 61 | 17:00 | 4 | 14010.7 | 0 | 0 | 0
Resource 1 | Sublap 1 | 2022-11-29 | 2022-11-29 11:00 | 12 | 59 | 61 | 17:00 | 4 | 13402.69 | 0 | 0 | 0
Resource 1 | Sublap 1 | 2022-11-29 | 2022-11-29 12:00 | 13 | 59 | 61 | 17:00 | 4 | 12834.96 | 0 | 0 | 0
Resource 1 | Sublap 1 | 2022-11-29 | 2022-11-29 13:00 | 14 | 59.99 | 61 | 17:00 | 4 | 12987.39 | 0 | 0 | 0
Resource 1 | Sublap 1 | 2022-11-29 | 2022-11-29 14:00 | 15 | 60.98 | 61 | 17:00 | 4 | 14547.6 | 0 | 0 | 0
Resource 1 | Sublap 1 | 2022-11-29 | 2022-11-29 15:00 | 16 | 60.08 | 61 | 17:00 | 4 | 19632.75 | 0 | 0 | 0
Resource 1 | Sublap 1 | 2022-11-29 | 2022-11-29 16:00 | 17 | 57.92 | 61 | 17:00 | 4 | 26083.21 | 0 | 0 | 0
Resource 1 | Sublap 1 | 2022-11-29 | 2022-11-29 17:00 | 18 | 53.96 | 61 | 17:00 | 4 | 28071.65 | 0 | 0 | 0
Resource 1 | Sublap 1 | 2022-11-29 | 2022-11-29 18:00 | 19 | 48.02 | 61 | 17:00 | 4 | 27922.8 | 0 | 0 | 0
Resource 1 | Sublap 1 | 2022-11-29 | 2022-11-29 19:00 | 20 | 48.02 | 61 | 17:00 | 4 | 27454.53 | 0 | 0 | 0
Resource 1 | Sublap 1 | 2022-11-29 | 2022-11-29 20:00 | 21 | 46.04 | 61 | 17:00 | 4 | 26746.73 | 0 | 0 | 0
Resource 1 | Sublap 1 | 2022-11-29 | 2022-11-29 21:00 | 22 | 46.04 | 61 | 17:00 | 4 | 25694.27 | 0 | 0 | 0
Resource 1 | Sublap 1 | 2022-11-29 | 2022-11-29 22:00 | 23 | 46.94 | 61 | 17:00 | 4 | 24334.47 | 0 | 0 | 0
Resource 1 | Sublap 1 | 2022-11-29 | 2022-11-29 23:00 | 24 | 44.96 | 61 | 17:00 | 4 | 23110.47 | 0 | 0 | 0
Resource 1 | Sublap 1 | 2022-11-30 | 2022-11-30 | 1 | 44.06 | 59 | 17:00 | 4 | 22393.58 | 0 | 0 | 0
Resource 1 | Sublap 1 | 2022-11-30 | 2022-11-30 01:00 | 2 | 44.06 | 59 | 17:00 | 4 | 21766.85 | 0 | 0 | 0
Resource 1 | Sublap 1 | 2022-11-30 | 2022-11-30 02:00 | 3 | 44.06 | 59 | 17:00 | 4 | 21664.39 | 0 | 0 | 0
Resource 1 | Sublap 1 | 2022-11-30 | 2022-11-30 03:00 | 4 | 42.98 | 59 | 17:00 | 4 | 21898.28 | 0 | 0 | 0
Resource 1 | Sublap 1 | 2022-11-30 | 2022-11-30 04:00 | 5 | 45.5 | 59 | 17:00 | 4 | 22266.07 | 0 | 0 | 0
Resource 1 | Sublap 1 | 2022-11-30 | 2022-11-30 05:00 | 6 | 46.94 | 59 | 17:00 | 4 | 23805.65 | 0 | 0 | 0
Resource 1 | Sublap 1 | 2022-11-30 | 2022-11-30 06:00 | 7 | 48.92 | 59 | 17:00 | 4 | 25629.34 | 0 | 0 | 0
Resource 1 | Sublap 1 | 2022-11-30 | 2022-11-30 07:00 | 8 | 50 | 59 | 17:00 | 4 | 23568.76 | 0 | 0 | 0
Resource 1 | Sublap 1 | 2022-11-30 | 2022-11-30 08:00 | 9 | 51.98 | 59 | 17:00 | 4 | 18296.8 | 0 | 0 | 0
Resource 1 | Sublap 1 | 2022-11-30 | 2022-11-30 09:00 | 10 | 55.04 | 59 | 17:00 | 4 | 15771.88 | 0 | 0 | 0
Resource 1 | Sublap 1 | 2022-11-30 | 2022-11-30 10:00 | 11 | 55.94 | 59 | 17:00 | 4 | 14711.62 | 0 | 0 | 0
Resource 1 | Sublap 1 | 2022-11-30 | 2022-11-30 11:00 | 12 | 57.02 | 59 | 17:00 | 4 | 14105.18 | 0 | 0 | 0
Resource 1 | Sublap 1 | 2022-11-30 | 2022-11-30 12:00 | 13 | 57.92 | 59 | 17:00 | 4 | 13971.07 | 0 | 0 | 0
Resource 1 | Sublap 1 | 2022-11-30 | 2022-11-30 13:00 | 14 | 57.92 | 59 | 17:00 | 4 | 14011.42 | 0 | 0 | 0
Resource 1 | Sublap 1 | 2022-11-30 | 2022-11-30 14:00 | 15 | 59 | 59 | 17:00 | 4 | 15052.78 | 0 | 0 | 0
Resource 1 | Sublap 1 | 2022-11-30 | 2022-11-30 15:00 | 16 | 59 | 59 | 17:00 | 4 | 20011.57 | 0 | 0 | 0
Resource 1 | Sublap 1 | 2022-11-30 | 2022-11-30 16:00 | 17 | 55.94 | 59 | 17:00 | 4 | 25871.69 | 0 | 0 | 0
Resource 1 | Sublap 1 | 2022-11-30 | 2022-11-30 17:00 | 18 | 51.08 | 59 | 17:00 | 4 | 27817.18 | 0 | 0 | 0
Resource 1 | Sublap 1 | 2022-11-30 | 2022-11-30 18:00 | 19 | 46.94 | 59 | 17:00 | 4 | 27741.74 | 0 | 0 | 0
Resource 1 | Sublap 1 | 2022-11-30 | 2022-11-30 19:00 | 20 | 50 | 59 | 17:00 | 4 | 27218.53 | 0 | 0 | 0
Resource 1 | Sublap 1 | 2022-11-30 | 2022-11-30 20:00 | 21 | 51.98 | 59 | 17:00 | 4 | 26271.73 | 0 | 0 | 0
Resource 1 | Sublap 1 | 2022-11-30 | 2022-11-30 21:00 | 22 | 53.06 | 59 | 17:00 | 4 | 25167.8 | 0 | 0 | 0
Resource 1 | Sublap 1 | 2022-11-30 | 2022-11-30 22:00 | 23 | 53.06 | 59 | 17:00 | 4 | 23413.59 | 0 | 0 | 0
Resource 1 | Sublap 1 | 2022-11-30 | 2022-11-30 23:00 | 24 | 53.06 | 59 | 17:00 | 4 | 21592.17 | 0 | 0 | 0
Resource 1 | Sublap 1 | 2022-12-01 | 2022-12-01 | 1 | 53.06 | 60 | 17:00 | 4 | 20616.25 | 0 | 0 | 0
Resource 1 | Sublap 1 | 2022-12-01 | 2022-12-01 01:00 | 2 | 51.98 | 60 | 17:00 | 4 | 19991.13 | 0 | 0 | 0
Resource 1 | Sublap 1 | 2022-12-01 | 2022-12-01 02:00 | 3 | 51.98 | 60 | 17:00 | 4 | 19520.16 | 0 | 0 | 0
Resource 1 | Sublap 1 | 2022-12-01 | 2022-12-01 03:00 | 4 | 51.98 | 60 | 17:00 | 4 | 19440.72 | 0 | 0 | 0
Resource 1 | Sublap 1 | 2022-12-01 | 2022-12-01 04:00 | 5 | 51.98 | 60 | 17:00 | 4 | 19686.12 | 0 | 0 | 0
Resource 1 | Sublap 1 | 2022-12-01 | 2022-12-01 05:00 | 6 | 51.98 | 60 | 17:00 | 4 | 20558.81 | 0 | 0 | 0
Resource 1 | Sublap 1 | 2022-12-01 | 2022-12-01 06:00 | 7 | 51.98 | 60 | 17:00 | 4 | 22446.33 | 0 | 0 | 0
Resource 1 | Sublap 1 | 2022-12-01 | 2022-12-01 07:00 | 8 | 53.06 | 60 | 17:00 | 4 | 22672.58 | 0 | 0 | 0
Resource 1 | Sublap 1 | 2022-12-01 | 2022-12-01 08:00 | 9 | 55.04 | 60 | 17:00 | 4 | 21941.39 | 0 | 0 | 0
Resource 1 | Sublap 1 | 2022-12-01 | 2022-12-01 09:00 | 10 | 55.94 | 60 | 17:00 | 4 | 21626.84 | 0 | 0 | 0
Resource 1 | Sublap 1 | 2022-12-01 | 2022-12-01 10:00 | 11 | 57.02 | 60 | 17:00 | 4 | 20545.13 | 0 | 0 | 0
Resource 1 | Sublap 1 | 2022-12-01 | 2022-12-01 11:00 | 12 | 57.92 | 60 | 17:00 | 4 | 19645.97 | 0 | 0 | 0
Resource 1 | Sublap 1 | 2022-12-01 | 2022-12-01 12:00 | 13 | 57.92 | 60 | 17:00 | 4 | 18796.12 | 0 | 0 | 0
Resource 1 | Sublap 1 | 2022-12-01 | 2022-12-01 13:00 | 14 | 60.08 | 60 | 17:00 | 4 | 19110.42 | 0 | 0 | 0
Resource 1 | Sublap 1 | 2022-12-01 | 2022-12-01 14:00 | 15 | 59 | 60 | 17:00 | 4 | 20761.26 | 0 | 0 | 0
Resource 1 | Sublap 1 | 2022-12-01 | 2022-12-01 15:00 | 16 | 57.92 | 60 | 17:00 | 4 | 23769.69 | 0 | 0 | 0
Resource 1 | Sublap 1 | 2022-12-01 | 2022-12-01 16:00 | 17 | 57.02 | 60 | 17:00 | 4 | 26191.94 | 0 | 0 | 0
Resource 1 | Sublap 1 | 2022-12-01 | 2022-12-01 17:00 | 18 | 55.04 | 60 | 17:00 | 4 | 27117.69 | 0 | 0 | 0
Resource 1 | Sublap 1 | 2022-12-01 | 2022-12-01 18:00 | 19 | 53.06 | 60 | 17:00 | 4 | 26387.23 | 0 | 0 | 0
Resource 1 | Sublap 1 | 2022-12-01 | 2022-12-01 19:00 | 20 | 53.06 | 60 | 17:00 | 4 | 25667.6 | 0 | 0 | 0
Resource 1 | Sublap 1 | 2022-12-01 | 2022-12-01 20:00 | 21 | 53.96 | 60 | 17:00 | 4 | 25023.19 | 0 | 0 | 0
Resource 1 | Sublap 1 | 2022-12-01 | 2022-12-01 21:00 | 22 | 53.06 | 60 | 17:00 | 4 | 24101.29 | 0 | 0 | 0
Resource 1 | Sublap 1 | 2022-12-01 | 2022-12-01 22:00 | 23 | 51.98 | 60 | 17:00 | 4 | 22600.89 | 0 | 0 | 0
Resource 1 | Sublap 1 | 2022-12-01 | 2022-12-01 23:00 | 24 | 53.06 | 60 | 17:00 | 4 | 21657.24 | 0 | 0 | 0
Resource 1 | Sublap 1 | 2022-12-02 | 2022-12-02 | 1 | 53.06 | 67 | 17:00 | 4 | 20741.91 | 0 | 0 | 0
Resource 1 | Sublap 1 | 2022-12-02 | 2022-12-02 01:00 | 2 | 53.06 | 67 | 17:00 | 4 | 20405.06 | 0 | 0 | 0
Resource 1 | Sublap 1 | 2022-12-02 | 2022-12-02 02:00 | 3 | 53.06 | 67 | 17:00 | 4 | 20087.69 | 0 | 0 | 0
Resource 1 | Sublap 1 | 2022-12-02 | 2022-12-02 03:00 | 4 | 51.08 | 67 | 17:00 | 4 | 19909.2 | 0 | 0 | 0
Resource 1 | Sublap 1 | 2022-12-02 | 2022-12-02 04:00 | 5 | 50 | 67 | 17:00 | 4 | 20580.36 | 0 | 0 | 0
Resource 1 | Sublap 1 | 2022-12-02 | 2022-12-02 05:00 | 6 | 48.02 | 67 | 17:00 | 4 | 22234.65 | 0 | 0 | 0
Resource 1 | Sublap 1 | 2022-12-02 | 2022-12-02 06:00 | 7 | 46.94 | 67 | 17:00 | 4 | 24441.69 | 0 | 0 | 0
Resource 1 | Sublap 1 | 2022-12-02 | 2022-12-02 07:00 | 8 | 48.02 | 67 | 17:00 | 4 | 24024.98 | 0 | 0 | 0
Resource 1 | Sublap 1 | 2022-12-02 | 2022-12-02 08:00 | 9 | 53.96 | 67 | 17:00 | 4 | 20616.44 | 0 | 0 | 0
Resource 1 | Sublap 1 | 2022-12-02 | 2022-12-02 09:00 | 10 | 59 | 67 | 17:00 | 4 | 18615.67 | 0 | 0 | 0
Resource 1 | Sublap 1 | 2022-12-02 | 2022-12-02 10:00 | 11 | 60.98 | 67 | 17:00 | 4 | 17626.97 | 0 | 0 | 0
Resource 1 | Sublap 1 | 2022-12-02 | 2022-12-02 11:00 | 12 | 62.96 | 67 | 17:00 | 4 | 17796.18 | 0 | 0 | 0
Resource 1 | Sublap 1 | 2022-12-02 | 2022-12-02 12:00 | 13 | 66.02 | 67 | 17:00 | 4 | 18817.74 | 0 | 0 | 0
Resource 1 | Sublap 1 | 2022-12-02 | 2022-12-02 13:00 | 14 | 66.92 | 67 | 17:00 | 4 | 20069.98 | 0 | 0 | 0
Resource 1 | Sublap 1 | 2022-12-02 | 2022-12-02 14:00 | 15 | 64.94 | 67 | 17:00 | 4 | 21822.43 | 0 | 0 | 0
Resource 1 | Sublap 1 | 2022-12-02 | 2022-12-02 15:00 | 16 | 62.06 | 67 | 17:00 | 4 | 24267.89 | 0 | 0 | 0
Resource 1 | Sublap 1 | 2022-12-02 | 2022-12-02 16:00 | 17 | 59 | 67 | 17:00 | 4 | 26772.32 | 0 | 0 | 0
Resource 1 | Sublap 1 | 2022-12-02 | 2022-12-02 17:00 | 18 | 57.92 | 67 | 17:00 | 4 | 27882.96 | 0 | 0 | 0
Resource 1 | Sublap 1 | 2022-12-02 | 2022-12-02 18:00 | 19 | 55.94 | 67 | 17:00 | 4 | 27538.85 | 0 | 0 | 0
Resource 1 | Sublap 1 | 2022-12-02 | 2022-12-02 19:00 | 20 | 55.94 | 67 | 17:00 | 4 | 27010.71 | 0 | 0 | 0
Resource 1 | Sublap 1 | 2022-12-02 | 2022-12-02 20:00 | 21 | 55.04 | 67 | 17:00 | 4 | 26482.02 | 0 | 0 | 0
Resource 1 | Sublap 1 | 2022-12-02 | 2022-12-02 21:00 | 22 | 53.96 | 67 | 17:00 | 4 | 25850.42 | 0 | 0 | 0
Resource 1 | Sublap 1 | 2022-12-02 | 2022-12-02 22:00 | 23 | 51.08 | 67 | 17:00 | 4 | 24545.6 | 0 | 0 | 0
Resource 1 | Sublap 1 | 2022-12-02 | 2022-12-02 23:00 | 24 | 50 | 67 | 17:00 | 4 | 23116.45 | 0 | 0 | 0
Resource 1 | Sublap 1 | 2022-12-03 | 2022-12-03 | 1 | 48.92 | 69 | 17:00 | 4 | 22212.55 | 0 | 0 | 0
Resource 1 | Sublap 1 | 2022-12-03 | 2022-12-03 01:00 | 2 | 48.92 | 69 | 17:00 | 4 | 21507.67 | 0 | 0 | 0
Resource 1 | Sublap 1 | 2022-12-03 | 2022-12-03 02:00 | 3 | 46.94 | 69 | 17:00 | 4 | 21410.46 | 0 | 0 | 0
Resource 1 | Sublap 1 | 2022-12-03 | 2022-12-03 03:00 | 4 | 48.02 | 69 | 17:00 | 4 | 21258.65 | 0 | 0 | 0
Resource 1 | Sublap 1 | 2022-12-03 | 2022-12-03 04:00 | 5 | 48.02 | 69 | 17:00 | 4 | 21271.1 | 0 | 0 | 0
Resource 1 | Sublap 1 | 2022-12-03 | 2022-12-03 05:00 | 6 | 48.02 | 69 | 17:00 | 4 | 21500.52 | 0 | 0 | 0
Resource 1 | Sublap 1 | 2022-12-03 | 2022-12-03 06:00 | 7 | 46.94 | 69 | 17:00 | 4 | 22155.89 | 0 | 0 | 0
Resource 1 | Sublap 1 | 2022-12-03 | 2022-12-03 07:00 | 8 | 46.94 | 69 | 17:00 | 4 | 22108.69 | 0 | 0 | 0
Resource 1 | Sublap 1 | 2022-12-03 | 2022-12-03 08:00 | 9 | 51.98 | 69 | 17:00 | 4 | 21170.32 | 0 | 0 | 0
Resource 1 | Sublap 1 | 2022-12-03 | 2022-12-03 09:00 | 10 | 57.02 | 69 | 17:00 | 4 | 20708.43 | 0 | 0 | 0
Resource 1 | Sublap 1 | 2022-12-03 | 2022-12-03 10:00 | 11 | 60.08 | 69 | 17:00 | 4 | 19811.17 | 0 | 0 | 0
Resource 1 | Sublap 1 | 2022-12-03 | 2022-12-03 11:00 | 12 | 64.04 | 69 | 17:00 | 4 | 19041.12 | 0 | 0 | 0
Resource 1 | Sublap 1 | 2022-12-03 | 2022-12-03 12:00 | 13 | 66.92 | 69 | 17:00 | 4 | 18802.86 | 0 | 0 | 0
Resource 1 | Sublap 1 | 2022-12-03 | 2022-12-03 13:00 | 14 | 69.08 | 69 | 17:00 | 4 | 19695.25 | 0 | 0 | 0
Resource 1 | Sublap 1 | 2022-12-03 | 2022-12-03 14:00 | 15 | 64.94 | 69 | 17:00 | 4 | 20507.52 | 0 | 0 | 0
Resource 1 | Sublap 1 | 2022-12-03 | 2022-12-03 15:00 | 16 | 62.96 | 69 | 17:00 | 4 | 22409.16 | 0 | 0 | 0
Resource 1 | Sublap 1 | 2022-12-03 | 2022-12-03 16:00 | 17 | 62.06 | 69 | 17:00 | 4 | 25020.45 | 0 | 0 | 0
Resource 1 | Sublap 1 | 2022-12-03 | 2022-12-03 17:00 | 18 | 57.92 | 69 | 17:00 | 4 | 26097.91 | 0 | 0 | 0
Resource 1 | Sublap 1 | 2022-12-03 | 2022-12-03 18:00 | 19 | 55.94 | 69 | 17:00 | 4 | 25947.64 | 0 | 0 | 0
Resource 1 | Sublap 1 | 2022-12-03 | 2022-12-03 19:00 | 20 | 55.04 | 69 | 17:00 | 4 | 25432.29 | 0 | 0 | 0
Resource 1 | Sublap 1 | 2022-12-03 | 2022-12-03 20:00 | 21 | 55.49 | 69 | 17:00 | 4 | 24854.41 | 0 | 0 | 0
Resource 1 | Sublap 1 | 2022-12-03 | 2022-12-03 21:00 | 22 | 54.5 | 69 | 17:00 | 4 | 23942.19 | 0 | 0 | 0
Resource 1 | Sublap 1 | 2022-12-03 | 2022-12-03 22:00 | 23 | 48.02 | 69 | 17:00 | 4 | 22678.33 | 0 | 0 | 0
Resource 1 | Sublap 1 | 2022-12-03 | 2022-12-03 23:00 | 24 | 48.02 | 69 | 17:00 | 4 | 21784.39 | 0 | 0 | 0
Resource 1 | Sublap 1 | 2022-12-04 | 2022-12-04 | 1 | 46.94 | 65 | 17:00 | 4 | 21455.08 | 0 | 0 | 0
Resource 1 | Sublap 1 | 2022-12-04 | 2022-12-04 01:00 | 2 | 45.5 | 65 | 17:00 | 4 | 20640.92 | 0 | 0 | 0
Resource 1 | Sublap 1 | 2022-12-04 | 2022-12-04 02:00 | 3 | 49.73 | 65 | 17:00 | 4 | 20044.05 | 0 | 0 | 0
Resource 1 | Sublap 1 | 2022-12-04 | 2022-12-04 03:00 | 4 | 47.588 | 65 | 17:00 | 4 | 19733.66 | 0 | 0 | 0
Resource 1 | Sublap 1 | 2022-12-04 | 2022-12-04 04:00 | 5 | 46.04 | 65 | 17:00 | 4 | 19693.68 | 0 | 0 | 0
Resource 1 | Sublap 1 | 2022-12-04 | 2022-12-04 05:00 | 6 | 44.96 | 65 | 17:00 | 4 | 20025.27 | 0 | 0 | 0
Resource 1 | Sublap 1 | 2022-12-04 | 2022-12-04 06:00 | 7 | 44.96 | 65 | 17:00 | 4 | 20623.85 | 0 | 0 | 0
Resource 1 | Sublap 1 | 2022-12-04 | 2022-12-04 07:00 | 8 | 44.06 | 65 | 17:00 | 4 | 20070.25 | 0 | 0 | 0
Resource 1 | Sublap 1 | 2022-12-04 | 2022-12-04 08:00 | 9 | 50 | 65 | 17:00 | 4 | 18559.87 | 0 | 0 | 0
Resource 1 | Sublap 1 | 2022-12-04 | 2022-12-04 09:00 | 10 | 57.02 | 65 | 17:00 | 4 | 16562.83 | 0 | 0 | 0
Resource 1 | Sublap 1 | 2022-12-04 | 2022-12-04 10:00 | 11 | 60.98 | 65 | 17:00 | 4 | 15010.29 | 0 | 0 | 0
Resource 1 | Sublap 1 | 2022-12-04 | 2022-12-04 11:00 | 12 | 64.94 | 65 | 17:00 | 4 | 14537.6 | 0 | 0 | 0
Resource 1 | Sublap 1 | 2022-12-04 | 2022-12-04 12:00 | 13 | 64.94 | 65 | 17:00 | 4 | 14340.55 | 0 | 0 | 0
Resource 1 | Sublap 1 | 2022-12-04 | 2022-12-04 13:00 | 14 | 64.94 | 65 | 17:00 | 4 | 13809.49 | 0 | 0 | 0
Resource 1 | Sublap 1 | 2022-12-04 | 2022-12-04 14:00 | 15 | 64.94 | 65 | 17:00 | 4 | 14962.39 | 0 | 0 | 0
Resource 1 | Sublap 1 | 2022-12-04 | 2022-12-04 15:00 | 16 | 62.96 | 65 | 17:00 | 4 | 18402.44 | 0 | 0 | 0
Resource 1 | Sublap 1 | 2022-12-04 | 2022-12-04 16:00 | 17 | 62.96 | 65 | 17:00 | 4 | 22638.84 | 0 | 0 | 0
Resource 1 | Sublap 1 | 2022-12-04 | 2022-12-04 17:00 | 18 | 59 | 65 | 17:00 | 4 | 24761.97 | 0 | 0 | 0
Resource 1 | Sublap 1 | 2022-12-04 | 2022-12-04 18:00 | 19 | 57.02 | 65 | 17:00 | 4 | 24689.17 | 0 | 0 | 0
Resource 1 | Sublap 1 | 2022-12-04 | 2022-12-04 19:00 | 20 | 57.92 | 65 | 17:00 | 4 | 24293.48 | 0 | 0 | 0
Resource 1 | Sublap 1 | 2022-12-04 | 2022-12-04 20:00 | 21 | 59 | 65 | 17:00 | 4 | 23987.07 | 0 | 0 | 0
Resource 1 | Sublap 1 | 2022-12-04 | 2022-12-04 21:00 | 22 | 59 | 65 | 17:00 | 4 | 23419.1 | 0 | 0 | 0
Resource 1 | Sublap 1 | 2022-12-04 | 2022-12-04 22:00 | 23 | 59 | 65 | 17:00 | 4 | 22125.92 | 0 | 0 | 0
Resource 1 | Sublap 1 | 2022-12-04 | 2022-12-04 23:00 | 24 | 59 | 65 | 17:00 | 4 | 21003.55 | 0 | 0 | 0
Resource 1 | Sublap 1 | 2022-12-05 | 2022-12-05 | 1 | 57.02 | 63 | 17:00 | 4 | 19945.57 | 0 | 0 | 0
Resource 1 | Sublap 1 | 2022-12-05 | 2022-12-05 01:00 | 2 | 56.03 | 63 | 17:00 | 4 | 19539.75 | 0 | 0 | 0
Resource 1 | Sublap 1 | 2022-12-05 | 2022-12-05 02:00 | 3 | 53.96 | 63 | 17:00 | 4 | 19297.1 | 0 | 0 | 0
Resource 1 | Sublap 1 | 2022-12-05 | 2022-12-05 03:00 | 4 | 53.96 | 63 | 17:00 | 4 | 18934.05 | 0 | 0 | 0
Resource 1 | Sublap 1 | 2022-12-05 | 2022-12-05 04:00 | 5 | 55.94 | 63 | 17:00 | 4 | 18990.29 | 0 | 0 | 0
Resource 1 | Sublap 1 | 2022-12-05 | 2022-12-05 05:00 | 6 | 56.48 | 63 | 17:00 | 4 | 20167.82 | 0 | 0 | 0
Resource 1 | Sublap 1 | 2022-12-05 | 2022-12-05 06:00 | 7 | 55.94 | 63 | 17:00 | 4 | 22366.77 | 0 | 0 | 0
Resource 1 | Sublap 1 | 2022-12-05 | 2022-12-05 07:00 | 8 | 55.76 | 63 | 17:00 | 4 | 21961.77 | 0 | 0 | 0
Resource 1 | Sublap 1 | 2022-12-05 | 2022-12-05 08:00 | 9 | 57.56 | 63 | 17:00 | 4 | 18445.29 | 0 | 0 | 0
Resource 1 | Sublap 1 | 2022-12-05 | 2022-12-05 09:00 | 10 | 57.98 | 63 | 17:00 | 4 | 16481.84 | 0 | 0 | 0
Resource 1 | Sublap 1 | 2022-12-05 | 2022-12-05 10:00 | 11 | 60.98 | 63 | 17:00 | 4 | 15329.85 | 0 | 0 | 0
Resource 1 | Sublap 1 | 2022-12-05 | 2022-12-05 11:00 | 12 | 62.96 | 63 | 17:00 | 4 | 14273.99 | 0 | 0 | 0
Resource 1 | Sublap 1 | 2022-12-05 | 2022-12-05 12:00 | 13 | 62.06 | 63 | 17:00 | 4 | 13786.45 | 0 | 0 | 0
Resource 1 | Sublap 1 | 2022-12-05 | 2022-12-05 13:00 | 14 | 62.06 | 63 | 17:00 | 4 | 13794.15 | 0 | 0 | 0
Resource 1 | Sublap 1 | 2022-12-05 | 2022-12-05 14:00 | 15 | 60.08 | 63 | 17:00 | 4 | 14621.22 | 0 | 0 | 0
Resource 1 | Sublap 1 | 2022-12-05 | 2022-12-05 15:00 | 16 | 59 | 63 | 17:00 | 4 | 18180.14 | 0 | 0 | 0
Resource 1 | Sublap 1 | 2022-12-05 | 2022-12-05 16:00 | 17 | 57.02 | 63 | 17:00 | 4 | 23318.71 | 0 | 0 | 0
Resource 1 | Sublap 1 | 2022-12-05 | 2022-12-05 17:00 | 18 | 55.04 | 63 | 17:00 | 4 | 25333.45 | 0 | 0 | 0
Resource 1 | Sublap 1 | 2022-12-05 | 2022-12-05 18:00 | 19 | 53.96 | 63 | 17:00 | 4 | 25548.31 | 0 | 0 | 0
Resource 1 | Sublap 1 | 2022-12-05 | 2022-12-05 19:00 | 20 | 51.08 | 63 | 17:00 | 4 | 24974.42 | 0 | 0 | 0
Resource 1 | Sublap 1 | 2022-12-05 | 2022-12-05 20:00 | 21 | 50 | 63 | 17:00 | 4 | 24062.64 | 0 | 0 | 0
Resource 1 | Sublap 1 | 2022-12-05 | 2022-12-05 21:00 | 22 | 51.08 | 63 | 17:00 | 4 | 22492.93 | 0 | 0 | 0
Resource 1 | Sublap 1 | 2022-12-05 | 2022-12-05 22:00 | 23 | 50 | 63 | 17:00 | 4 | 21247.25 | 0 | 0 | 0
Resource 1 | Sublap 1 | 2022-12-05 | 2022-12-05 23:00 | 24 | 46.94 | 63 | 17:00 | 4 | 20545.72 | 0 | 0 | 0
Resource 1 | Sublap 1 | 2022-12-06 | 2022-12-06 | 1 | 46.94 | 60 | 17:00 | 4 | 20285.41 | 0 | 0 | 0
Resource 1 | Sublap 1 | 2022-12-06 | 2022-12-06 01:00 | 2 | 48.92 | 60 | 17:00 | 4 | 19938.29 | 0 | 0 | 0
Resource 1 | Sublap 1 | 2022-12-06 | 2022-12-06 02:00 | 3 | 48.02 | 60 | 17:00 | 4 | 19859.88 | 0 | 0 | 0
Resource 1 | Sublap 1 | 2022-12-06 | 2022-12-06 03:00 | 4 | 47.48 | 60 | 17:00 | 4 | 20017.25 | 0 | 0 | 0
Resource 1 | Sublap 1 | 2022-12-06 | 2022-12-06 04:00 | 5 | 48.11 | 60 | 17:00 | 4 | 20274.4 | 0 | 0 | 0
Resource 1 | Sublap 1 | 2022-12-06 | 2022-12-06 05:00 | 6 | 46.94 | 60 | 17:00 | 4 | 21420.54 | 0 | 0 | 0
Resource 1 | Sublap 1 | 2022-12-06 | 2022-12-06 06:00 | 7 | 46.94 | 60 | 17:00 | 4 | 23500.96 | 0 | 0 | 0
Resource 1 | Sublap 1 | 2022-12-06 | 2022-12-06 07:00 | 8 | 48.47 | 60 | 17:00 | 4 | 22700.63 | 0 | 0 | 0
Resource 1 | Sublap 1 | 2022-12-06 | 2022-12-06 08:00 | 9 | 51.98 | 60 | 17:00 | 4 | 19199.58 | 0 | 0 | 0
Resource 1 | Sublap 1 | 2022-12-06 | 2022-12-06 09:00 | 10 | 55.94 | 60 | 17:00 | 4 | 16832.28 | 0 | 0 | 0
Resource 1 | Sublap 1 | 2022-12-06 | 2022-12-06 10:00 | 11 | 57.02 | 60 | 17:00 | 4 | 16342.21 | 0 | 0 | 0
Resource 1 | Sublap 1 | 2022-12-06 | 2022-12-06 11:00 | 12 | 58.34 | 60 | 17:00 | 4 | 16203.71 | 0 | 0 | 0
Resource 1 | Sublap 1 | 2022-12-06 | 2022-12-06 12:00 | 13 | 60.08 | 60 | 17:00 | 4 | 16370.38 | 0 | 0 | 0
Resource 1 | Sublap 1 | 2022-12-06 | 2022-12-06 13:00 | 14 | 59 | 60 | 17:00 | 4 | 17150.4 | 0 | 0 | 0
Resource 1 | Sublap 1 | 2022-12-06 | 2022-12-06 14:00 | 15 | 59 | 60 | 17:00 | 4 | 18445.9 | 0 | 0 | 0
Resource 1 | Sublap 1 | 2022-12-06 | 2022-12-06 15:00 | 16 | 57.02 | 60 | 17:00 | 4 | 21204.6 | 0 | 0 | 0
Resource 1 | Sublap 1 | 2022-12-06 | 2022-12-06 16:00 | 17 | 57.02 | 60 | 17:00 | 4 | 25699.2 | 0 | 0 | 0
Resource 1 | Sublap 1 | 2022-12-06 | 2022-12-06 17:00 | 18 | 55.04 | 60 | 17:00 | 4 | 27769.17 | 0 | 0 | 0
Resource 1 | Sublap 1 | 2022-12-06 | 2022-12-06 18:00 | 19 | 54.5 | 60 | 17:00 | 4 | 27628.18 | 0 | 0 | 0
Resource 1 | Sublap 1 | 2022-12-06 | 2022-12-06 19:00 | 20 | 53.06 | 60 | 17:00 | 4 | 26987.66 | 0 | 0 | 0
Resource 1 | Sublap 1 | 2022-12-06 | 2022-12-06 20:00 | 21 | 51.98 | 60 | 17:00 | 4 | 26449.31 | 0 | 0 | 0
Resource 1 | Sublap 1 | 2022-12-06 | 2022-12-06 21:00 | 22 | 51.32 | 60 | 17:00 | 4 | 25301.7 | 0 | 0 | 0
Resource 1 | Sublap 1 | 2022-12-06 | 2022-12-06 22:00 | 23 | 46.04 | 60 | 17:00 | 4 | 23612.92 | 0 | 0 | 0
Resource 1 | Sublap 1 | 2022-12-06 | 2022-12-06 23:00 | 24 | 46.04 | 60 | 17:00 | 4 | 22277.53 | 0 | 0 | 0
Resource 1 | Sublap 1 | 2022-12-07 | 2022-12-07 | 1 | 46.04 | 66 | 17:00 | 4 | 21835.11 | 0 | 0 | 0
Resource 1 | Sublap 1 | 2022-12-07 | 2022-12-07 01:00 | 2 | 46.04 | 66 | 17:00 | 4 | 21558.27 | 0 | 0 | 0
Resource 1 | Sublap 1 | 2022-12-07 | 2022-12-07 02:00 | 3 | 48.02 | 66 | 17:00 | 4 | 21713.8 | 0 | 0 | 0
Resource 1 | Sublap 1 | 2022-12-07 | 2022-12-07 03:00 | 4 | 48.92 | 66 | 17:00 | 4 | 21537.16 | 0 | 0 | 0
Resource 1 | Sublap 1 | 2022-12-07 | 2022-12-07 04:00 | 5 | 46.94 | 66 | 17:00 | 4 | 21471 | 0 | 0 | 0
Resource 1 | Sublap 1 | 2022-12-07 | 2022-12-07 05:00 | 6 | 46.04 | 66 | 17:00 | 4 | 22887.27 | 0 | 0 | 0
Resource 1 | Sublap 1 | 2022-12-07 | 2022-12-07 06:00 | 7 | 44.96 | 66 | 17:00 | 4 | 24699.83 | 0 | 0 | 0
Resource 1 | Sublap 1 | 2022-12-07 | 2022-12-07 07:00 | 8 | 46.04 | 66 | 17:00 | 4 | 23642.89 | 0 | 0 | 0
Resource 1 | Sublap 1 | 2022-12-07 | 2022-12-07 08:00 | 9 | 48.92 | 66 | 17:00 | 4 | 19776.4 | 0 | 0 | 0
Resource 1 | Sublap 1 | 2022-12-07 | 2022-12-07 09:00 | 10 | 55.04 | 66 | 17:00 | 4 | 17286.05 | 0 | 0 | 0
Resource 1 | Sublap 1 | 2022-12-07 | 2022-12-07 10:00 | 11 | 66.02 | 66 | 17:00 | 4 | 15802.76 | 0 | 0 | 0
Resource 1 | Sublap 1 | 2022-12-07 | 2022-12-07 11:00 | 12 | 64.04 | 66 | 17:00 | 4 | 14788.99 | 0 | 0 | 0
Resource 1 | Sublap 1 | 2022-12-07 | 2022-12-07 12:00 | 13 | 57.02 | 66 | 17:00 | 4 | 14732.08 | 0 | 0 | 0
Resource 1 | Sublap 1 | 2022-12-07 | 2022-12-07 13:00 | 14 | 60.08 | 66 | 17:00 | 4 | 14660.43 | 0 | 0 | 0
Resource 1 | Sublap 1 | 2022-12-07 | 2022-12-07 14:00 | 15 | 60.08 | 66 | 17:00 | 4 | 15982.62 | 0 | 0 | 0
Resource 1 | Sublap 1 | 2022-12-07 | 2022-12-07 15:00 | 16 | 60.08 | 66 | 17:00 | 4 | 19972.82 | 0 | 0 | 0
Resource 1 | Sublap 1 | 2022-12-07 | 2022-12-07 16:00 | 17 | 57.92 | 66 | 17:00 | 4 | 25091.46 | 0 | 0 | 0
Resource 1 | Sublap 1 | 2022-12-07 | 2022-12-07 17:00 | 18 | 53.96 | 66 | 17:00 | 4 | 26865.44 | 0 | 0 | 0
Resource 1 | Sublap 1 | 2022-12-07 | 2022-12-07 18:00 | 19 | 51.98 | 66 | 17:00 | 4 | 27278.39 | 0 | 0 | 0
Resource 1 | Sublap 1 | 2022-12-07 | 2022-12-07 19:00 | 20 | 51.08 | 66 | 17:00 | 4 | 27459.48 | 0 | 0 | 0
Resource 1 | Sublap 1 | 2022-12-07 | 2022-12-07 20:00 | 21 | 44.96 | 66 | 17:00 | 4 | 27284.11 | 0 | 0 | 0
Resource 1 | Sublap 1 | 2022-12-07 | 2022-12-07 21:00 | 22 | 44.06 | 66 | 17:00 | 4 | 26413.22 | 0 | 0 | 0
Resource 1 | Sublap 1 | 2022-12-07 | 2022-12-07 22:00 | 23 | 44.06 | 66 | 17:00 | 4 | 24929.12 | 0 | 0 | 0
Resource 1 | Sublap 1 | 2022-12-07 | 2022-12-07 23:00 | 24 | 42.98 | 66 | 17:00 | 4 | 23592.55 | 0 | 0 | 0
Resource 1 | Sublap 1 | 2022-12-08 | 2022-12-08 | 1 | 42.08 | 60 | 17:00 | 4 | 22873.19 | 0 | 0 | 0
Resource 1 | Sublap 1 | 2022-12-08 | 2022-12-08 01:00 | 2 | 42.98 | 60 | 17:00 | 4 | 22582.19 | 0 | 0 | 0
Resource 1 | Sublap 1 | 2022-12-08 | 2022-12-08 02:00 | 3 | 42.08 | 60 | 17:00 | 4 | 22583.29 | 0 | 0 | 0
Resource 1 | Sublap 1 | 2022-12-08 | 2022-12-08 03:00 | 4 | 42.08 | 60 | 17:00 | 4 | 22451.13 | 0 | 0 | 0
Resource 1 | Sublap 1 | 2022-12-08 | 2022-12-08 04:00 | 5 | 41 | 60 | 17:00 | 4 | 22614.42 | 0 | 0 | 0
Resource 1 | Sublap 1 | 2022-12-08 | 2022-12-08 05:00 | 6 | 39.92 | 60 | 17:00 | 4 | 24174.13 | 0 | 0 | 0
Resource 1 | Sublap 1 | 2022-12-08 | 2022-12-08 06:00 | 7 | 39.02 | 60 | 17:00 | 4 | 26263.55 | 0 | 0 | 0
Resource 1 | Sublap 1 | 2022-12-08 | 2022-12-08 07:00 | 8 | 39.92 | 60 | 17:00 | 4 | 24755.48 | 0 | 0 | 0
Resource 1 | Sublap 1 | 2022-12-08 | 2022-12-08 08:00 | 9 | 46.94 | 60 | 17:00 | 4 | 19717.11 | 0 | 0 | 0
Resource 1 | Sublap 1 | 2022-12-08 | 2022-12-08 09:00 | 10 | 53.96 | 60 | 17:00 | 4 | 16885.69 | 0 | 0 | 0
Resource 1 | Sublap 1 | 2022-12-08 | 2022-12-08 10:00 | 11 | 57.02 | 60 | 17:00 | 4 | 16218 | 0 | 0 | 0
Resource 1 | Sublap 1 | 2022-12-08 | 2022-12-08 11:00 | 12 | 57.92 | 60 | 17:00 | 4 | 15874.65 | 0 | 0 | 0
Resource 1 | Sublap 1 | 2022-12-08 | 2022-12-08 12:00 | 13 | 60.08 | 60 | 17:00 | 4 | 16102.55 | 0 | 0 | 0
Resource 1 | Sublap 1 | 2022-12-08 | 2022-12-08 13:00 | 14 | 59 | 60 | 17:00 | 4 | 16803.87 | 0 | 0 | 0
Resource 1 | Sublap 1 | 2022-12-08 | 2022-12-08 14:00 | 15 | 59 | 60 | 17:00 | 4 | 18066.12 | 0 | 0 | 0
Resource 1 | Sublap 1 | 2022-12-08 | 2022-12-08 15:00 | 16 | 59 | 60 | 17:00 | 4 | 22459.76 | 0 | 0 | 0
Resource 1 | Sublap 1 | 2022-12-08 | 2022-12-08 16:00 | 17 | 55.94 | 60 | 17:00 | 4 | 26929.31 | 0 | 0 | 0
Resource 1 | Sublap 1 | 2022-12-08 | 2022-12-08 17:00 | 18 | 53.96 | 60 | 17:00 | 4 | 28714.31 | 0 | 0 | 0
Resource 1 | Sublap 1 | 2022-12-08 | 2022-12-08 18:00 | 19 | 51.98 | 60 | 17:00 | 4 | 28641.95 | 0 | 0 | 0
Resource 1 | Sublap 1 | 2022-12-08 | 2022-12-08 19:00 | 20 | 51.08 | 60 | 17:00 | 4 | 28197.1 | 0 | 0 | 0
Resource 1 | Sublap 1 | 2022-12-08 | 2022-12-08 20:00 | 21 | 44.06 | 60 | 17:00 | 4 | 27414.87 | 0 | 0 | 0
Resource 1 | Sublap 1 | 2022-12-08 | 2022-12-08 21:00 | 22 | 44.06 | 60 | 17:00 | 4 | 26189.12 | 0 | 0 | 0
Resource 1 | Sublap 1 | 2022-12-08 | 2022-12-08 22:00 | 23 | 42.98 | 60 | 17:00 | 4 | 24136.54 | 0 | 0 | 0
Resource 1 | Sublap 1 | 2022-12-08 | 2022-12-08 23:00 | 24 | 41 | 60 | 17:00 | 4 | 22537.42 | 0 | 0 | 0
Resource 1 | Sublap 1 | 2022-12-09 | 2022-12-09 | 1 | 39.92 | 59 | 17:00 | 4 | 20964.5 | 0 | 0 | 0
Resource 1 | Sublap 1 | 2022-12-09 | 2022-12-09 01:00 | 2 | 42.98 | 59 | 17:00 | 4 | 20228.14 | 0 | 0 | 0
Resource 1 | Sublap 1 | 2022-12-09 | 2022-12-09 02:00 | 3 | 42.08 | 59 | 17:00 | 4 | 19992.67 | 0 | 0 | 0
Resource 1 | Sublap 1 | 2022-12-09 | 2022-12-09 03:00 | 4 | 41 | 59 | 17:00 | 4 | 20410.85 | 0 | 0 | 0
Resource 1 | Sublap 1 | 2022-12-09 | 2022-12-09 04:00 | 5 | 39.02 | 59 | 17:00 | 4 | 21141.62 | 0 | 0 | 0
Resource 1 | Sublap 1 | 2022-12-09 | 2022-12-09 05:00 | 6 | 39.92 | 59 | 17:00 | 4 | 22413.99 | 0 | 0 | 0
Resource 1 | Sublap 1 | 2022-12-09 | 2022-12-09 06:00 | 7 | 39.92 | 59 | 17:00 | 4 | 24501.75 | 0 | 0 | 0
Resource 1 | Sublap 1 | 2022-12-09 | 2022-12-09 07:00 | 8 | 39.92 | 59 | 17:00 | 4 | 23227.05 | 0 | 0 | 0
Resource 1 | Sublap 1 | 2022-12-09 | 2022-12-09 08:00 | 9 | 46.94 | 59 | 17:00 | 4 | 18059.95 | 0 | 0 | 0
Resource 1 | Sublap 1 | 2022-12-09 | 2022-12-09 09:00 | 10 | 53.96 | 59 | 17:00 | 4 | 14910.66 | 0 | 0 | 0
Resource 1 | Sublap 1 | 2022-12-09 | 2022-12-09 10:00 | 11 | 57.02 | 59 | 17:00 | 4 | 14205.22 | 0 | 0 | 0
Resource 1 | Sublap 1 | 2022-12-09 | 2022-12-09 11:00 | 12 | 59 | 59 | 17:00 | 4 | 13698.97 | 0 | 0 | 0
Resource 1 | Sublap 1 | 2022-12-09 | 2022-12-09 12:00 | 13 | 59 | 59 | 17:00 | 4 | 13357.89 | 0 | 0 | 0
Resource 1 | Sublap 1 | 2022-12-09 | 2022-12-09 13:00 | 14 | 59 | 59 | 17:00 | 4 | 13921.81 | 0 | 0 | 0
Resource 1 | Sublap 1 | 2022-12-09 | 2022-12-09 14:00 | 15 | 59 | 59 | 17:00 | 4 | 15054.73 | 0 | 0 | 0
Resource 1 | Sublap 1 | 2022-12-09 | 2022-12-09 15:00 | 16 | 59 | 59 | 17:00 | 4 | 19089.71 | 0 | 0 | 0
Resource 1 | Sublap 1 | 2022-12-09 | 2022-12-09 16:00 | 17 | 57.02 | 59 | 17:00 | 4 | 24863.24 | 0 | 0 | 0
Resource 1 | Sublap 1 | 2022-12-09 | 2022-12-09 17:00 | 18 | 53.06 | 59 | 17:00 | 4 | 27100.9 | 0 | 0 | 0
Resource 1 | Sublap 1 | 2022-12-09 | 2022-12-09 18:00 | 19 | 51.08 | 59 | 17:00 | 4 | 27160.35 | 0 | 0 | 0
Resource 1 | Sublap 1 | 2022-12-09 | 2022-12-09 19:00 | 20 | 46.04 | 59 | 17:00 | 4 | 27093.29 | 0 | 0 | 0
Resource 1 | Sublap 1 | 2022-12-09 | 2022-12-09 20:00 | 21 | 44.06 | 59 | 17:00 | 4 | 26760.83 | 0 | 0 | 0
Resource 1 | Sublap 1 | 2022-12-09 | 2022-12-09 21:00 | 22 | 42.98 | 59 | 17:00 | 4 | 26043.02 | 0 | 0 | 0
Resource 1 | Sublap 1 | 2022-12-09 | 2022-12-09 22:00 | 23 | 42.08 | 59 | 17:00 | 4 | 24636.96 | 0 | 0 | 0
Resource 1 | Sublap 1 | 2022-12-09 | 2022-12-09 23:00 | 24 | 42.98 | 59 | 17:00 | 4 | 23205.3 | 0 | 0 | 0
Resource 1 | Sublap 1 | 2022-12-10 | 2022-12-10 | 1 | 39.92 | 61 | 17:00 | 4 | 21922.44 | 0 | 0 | 0
Resource 1 | Sublap 1 | 2022-12-10 | 2022-12-10 01:00 | 2 | 39.02 | 61 | 17:00 | 4 | 21279.22 | 0 | 0 | 0
Resource 1 | Sublap 1 | 2022-12-10 | 2022-12-10 02:00 | 3 | 39.02 | 61 | 17:00 | 4 | 21049.26 | 0 | 0 | 0
Resource 1 | Sublap 1 | 2022-12-10 | 2022-12-10 03:00 | 4 | 41 | 61 | 17:00 | 4 | 20542.1 | 0 | 0 | 0
Resource 1 | Sublap 1 | 2022-12-10 | 2022-12-10 04:00 | 5 | 41 | 61 | 17:00 | 4 | 20042.79 | 0 | 0 | 0
Resource 1 | Sublap 1 | 2022-12-10 | 2022-12-10 05:00 | 6 | 39.02 | 61 | 17:00 | 4 | 20310.53 | 0 | 0 | 0
Resource 1 | Sublap 1 | 2022-12-10 | 2022-12-10 06:00 | 7 | 42.08 | 61 | 17:00 | 4 | 21066.13 | 0 | 0 | 0
Resource 1 | Sublap 1 | 2022-12-10 | 2022-12-10 07:00 | 8 | 41 | 61 | 17:00 | 4 | 20318.14 | 0 | 0 | 0
Resource 1 | Sublap 1 | 2022-12-10 | 2022-12-10 08:00 | 9 | 46.94 | 61 | 17:00 | 4 | 18089.7 | 0 | 0 | 0
Resource 1 | Sublap 1 | 2022-12-10 | 2022-12-10 09:00 | 10 | 55.04 | 61 | 17:00 | 4 | 16068 | 0 | 0 | 0
Resource 1 | Sublap 1 | 2022-12-10 | 2022-12-10 10:00 | 11 | 57.92 | 61 | 17:00 | 4 | 15320.7 | 0 | 0 | 0
Resource 1 | Sublap 1 | 2022-12-10 | 2022-12-10 11:00 | 12 | 60.08 | 61 | 17:00 | 4 | 15529.08 | 0 | 0 | 0
Resource 1 | Sublap 1 | 2022-12-10 | 2022-12-10 12:00 | 13 | 60.98 | 61 | 17:00 | 4 | 15797.11 | 0 | 0 | 0
Resource 1 | Sublap 1 | 2022-12-10 | 2022-12-10 13:00 | 14 | 60.98 | 61 | 17:00 | 4 | 15946.71 | 0 | 0 | 0
Resource 1 | Sublap 1 | 2022-12-10 | 2022-12-10 14:00 | 15 | 60.98 | 61 | 17:00 | 4 | 16602.13 | 0 | 0 | 0
Resource 1 | Sublap 1 | 2022-12-10 | 2022-12-10 15:00 | 16 | 60.98 | 61 | 17:00 | 4 | 19346.18 | 0 | 0 | 0
Resource 1 | Sublap 1 | 2022-12-10 | 2022-12-10 16:00 | 17 | 59 | 61 | 17:00 | 4 | 23075.88 | 0 | 0 | 0
Resource 1 | Sublap 1 | 2022-12-10 | 2022-12-10 17:00 | 18 | 53.96 | 61 | 17:00 | 4 | 24830.79 | 0 | 0 | 0
Resource 1 | Sublap 1 | 2022-12-10 | 2022-12-10 18:00 | 19 | 50 | 61 | 17:00 | 4 | 24724.45 | 0 | 0 | 0
Resource 1 | Sublap 1 | 2022-12-10 | 2022-12-10 19:00 | 20 | 44.96 | 61 | 17:00 | 4 | 24290.91 | 0 | 0 | 0
Resource 1 | Sublap 1 | 2022-12-10 | 2022-12-10 20:00 | 21 | 42.98 | 61 | 17:00 | 4 | 23444.84 | 0 | 0 | 0
Resource 1 | Sublap 1 | 2022-12-10 | 2022-12-10 21:00 | 22 | 42.98 | 61 | 17:00 | 4 | 22767.57 | 0 | 0 | 0
Resource 1 | Sublap 1 | 2022-12-10 | 2022-12-10 22:00 | 23 | 46.94 | 61 | 17:00 | 4 | 21748.99 | 0 | 0 | 0
Resource 1 | Sublap 1 | 2022-12-10 | 2022-12-10 23:00 | 24 | 48.02 | 61 | 17:00 | 4 | 20878.69 | 0 | 0 | 0
Resource 1 | Sublap 1 | 2022-12-11 | 2022-12-11 | 1 | 48.02 | 57 | 17:00 | 4 | 19258.4 | 0 | 0 | 0
Resource 1 | Sublap 1 | 2022-12-11 | 2022-12-11 01:00 | 2 | 48.02 | 57 | 17:00 | 4 | 18216.62 | 0 | 0 | 0
Resource 1 | Sublap 1 | 2022-12-11 | 2022-12-11 02:00 | 3 | 47.93 | 57 | 17:00 | 4 | 17823.72 | 0 | 0 | 0
Resource 1 | Sublap 1 | 2022-12-11 | 2022-12-11 03:00 | 4 | 50 | 57 | 17:00 | 4 | 17918.93 | 0 | 0 | 0
Resource 1 | Sublap 1 | 2022-12-11 | 2022-12-11 04:00 | 5 | 49.46 | 57 | 17:00 | 4 | 18239.4 | 0 | 0 | 0
Resource 1 | Sublap 1 | 2022-12-11 | 2022-12-11 05:00 | 6 | 48.92 | 57 | 17:00 | 4 | 18892.07 | 0 | 0 | 0
Resource 1 | Sublap 1 | 2022-12-11 | 2022-12-11 06:00 | 7 | 50 | 57 | 17:00 | 4 | 19447.3 | 0 | 0 | 0
Resource 1 | Sublap 1 | 2022-12-11 | 2022-12-11 07:00 | 8 | 51.98 | 57 | 17:00 | 4 | 18269.98 | 0 | 0 | 0
Resource 1 | Sublap 1 | 2022-12-11 | 2022-12-11 08:00 | 9 | 53.51 | 57 | 17:00 | 4 | 14373.01 | 0 | 0 | 0
Resource 1 | Sublap 1 | 2022-12-11 | 2022-12-11 09:00 | 10 | 57.02 | 57 | 17:00 | 4 | 13082.85 | 0 | 0 | 0
Resource 1 | Sublap 1 | 2022-12-11 | 2022-12-11 10:00 | 11 | 54.98 | 57 | 17:00 | 4 | 13076.49 | 0 | 0 | 0
Resource 1 | Sublap 1 | 2022-12-11 | 2022-12-11 11:00 | 12 | 53.735 | 57 | 17:00 | 4 | 13172.07 | 0 | 0 | 0
Resource 1 | Sublap 1 | 2022-12-11 | 2022-12-11 12:00 | 13 | 53.96 | 57 | 17:00 | 4 | 13058.76 | 0 | 0 | 0
Resource 1 | Sublap 1 | 2022-12-11 | 2022-12-11 13:00 | 14 | 53.27 | 57 | 17:00 | 4 | 13862.01 | 0 | 0 | 0
Resource 1 | Sublap 1 | 2022-12-11 | 2022-12-11 14:00 | 15 | 53.06 | 57 | 17:00 | 4 | 15172.02 | 0 | 0 | 0
Resource 1 | Sublap 1 | 2022-12-11 | 2022-12-11 15:00 | 16 | 52.025 | 57 | 17:00 | 4 | 19260.87 | 0 | 0 | 0
Resource 1 | Sublap 1 | 2022-12-11 | 2022-12-11 16:00 | 17 | 53.06 | 57 | 17:00 | 4 | 22912.77 | 0 | 0 | 0
Resource 1 | Sublap 1 | 2022-12-11 | 2022-12-11 17:00 | 18 | 53.06 | 57 | 17:00 | 4 | 25049.66 | 0 | 0 | 0
Resource 1 | Sublap 1 | 2022-12-11 | 2022-12-11 18:00 | 19 | 51.98 | 57 | 17:00 | 4 | 24903.6 | 0 | 0 | 0
Resource 1 | Sublap 1 | 2022-12-11 | 2022-12-11 19:00 | 20 | 51.08 | 57 | 17:00 | 4 | 24734.33 | 0 | 0 | 0
Resource 1 | Sublap 1 | 2022-12-11 | 2022-12-11 20:00 | 21 | 48.92 | 57 | 17:00 | 4 | 24499.59 | 0 | 0 | 0
Resource 1 | Sublap 1 | 2022-12-11 | 2022-12-11 21:00 | 22 | 48.02 | 57 | 17:00 | 4 | 23242.48 | 0 | 0 | 0
Resource 1 | Sublap 1 | 2022-12-11 | 2022-12-11 22:00 | 23 | 46.04 | 57 | 17:00 | 4 | 22216.76 | 0 | 0 | 0
Resource 1 | Sublap 1 | 2022-12-11 | 2022-12-11 23:00 | 24 | 46.94 | 57 | 17:00 | 4 | 20793.51 | 0 | 0 | 0
Resource 1 | Sublap 1 | 2022-12-12 | 2022-12-12 | 1 | 44.96 | 54 | 17:00 | 4 | 20515.88 | 0 | 0 | 0
Resource 1 | Sublap 1 | 2022-12-12 | 2022-12-12 01:00 | 2 | 42.98 | 54 | 17:00 | 4 | 20744.09 | 0 | 0 | 0
Resource 1 | Sublap 1 | 2022-12-12 | 2022-12-12 02:00 | 3 | 44.87 | 54 | 17:00 | 4 | 20792.59 | 0 | 0 | 0
Resource 1 | Sublap 1 | 2022-12-12 | 2022-12-12 03:00 | 4 | 42.98 | 54 | 17:00 | 4 | 20589.9 | 0 | 0 | 0
Resource 1 | Sublap 1 | 2022-12-12 | 2022-12-12 04:00 | 5 | 45.275 | 54 | 17:00 | 4 | 21091.37 | 0 | 0 | 0
Resource 1 | Sublap 1 | 2022-12-12 | 2022-12-12 05:00 | 6 | 42.08 | 54 | 17:00 | 4 | 22424.73 | 0 | 0 | 0
Resource 1 | Sublap 1 | 2022-12-12 | 2022-12-12 06:00 | 7 | 42.08 | 54 | 17:00 | 4 | 24621.52 | 0 | 0 | 0
Resource 1 | Sublap 1 | 2022-12-12 | 2022-12-12 07:00 | 8 | 44.06 | 54 | 17:00 | 4 | 24516.38 | 0 | 0 | 0
Resource 1 | Sublap 1 | 2022-12-12 | 2022-12-12 08:00 | 9 | 44.96 | 54 | 17:00 | 4 | 21668.69 | 0 | 0 | 0
Resource 1 | Sublap 1 | 2022-12-12 | 2022-12-12 09:00 | 10 | 46.04 | 54 | 17:00 | 4 | 19858.6 | 0 | 0 | 0
Resource 1 | Sublap 1 | 2022-12-12 | 2022-12-12 10:00 | 11 | 47 | 54 | 17:00 | 4 | 19217.26 | 0 | 0 | 0
Resource 1 | Sublap 1 | 2022-12-12 | 2022-12-12 11:00 | 12 | 49.01 | 54 | 17:00 | 4 | 18637.52 | 0 | 0 | 0
Resource 1 | Sublap 1 | 2022-12-12 | 2022-12-12 12:00 | 13 | 49.34 | 54 | 17:00 | 4 | 18779.93 | 0 | 0 | 0
Resource 1 | Sublap 1 | 2022-12-12 | 2022-12-12 13:00 | 14 | 52.52 | 54 | 17:00 | 4 | 18380 | 0 | 0 | 0
Resource 1 | Sublap 1 | 2022-12-12 | 2022-12-12 14:00 | 15 | 53.96 | 54 | 17:00 | 4 | 18150.95 | 0 | 0 | 0
Resource 1 | Sublap 1 | 2022-12-12 | 2022-12-12 15:00 | 16 | 53.06 | 54 | 17:00 | 4 | 20985.14 | 0 | 0 | 0
Resource 1 | Sublap 1 | 2022-12-12 | 2022-12-12 16:00 | 17 | 51.08 | 54 | 17:00 | 4 | 25902.96 | 0 | 0 | 0
Resource 1 | Sublap 1 | 2022-12-12 | 2022-12-12 17:00 | 18 | 50 | 54 | 17:00 | 4 | 28134.64 | 0 | 0 | 0
Resource 1 | Sublap 1 | 2022-12-12 | 2022-12-12 18:00 | 19 | 48.92 | 54 | 17:00 | 4 | 28283.9 | 0 | 0 | 0
Resource 1 | Sublap 1 | 2022-12-12 | 2022-12-12 19:00 | 20 | 46.94 | 54 | 17:00 | 4 | 27772.25 | 0 | 0 | 0
Resource 1 | Sublap 1 | 2022-12-12 | 2022-12-12 20:00 | 21 | 44.06 | 54 | 17:00 | 4 | 26865.56 | 0 | 0 | 0
Resource 1 | Sublap 1 | 2022-12-12 | 2022-12-12 21:00 | 22 | 42.98 | 54 | 17:00 | 4 | 25698.6 | 0 | 0 | 0
Resource 1 | Sublap 1 | 2022-12-12 | 2022-12-12 22:00 | 23 | 42.08 | 54 | 17:00 | 4 | 23953.81 | 0 | 0 | 0
Resource 1 | Sublap 1 | 2022-12-12 | 2022-12-12 23:00 | 24 | 41 | 54 | 17:00 | 4 | 22401.03 | 0 | 0 | 0
Resource 1 | Sublap 1 | 2022-12-13 | 2022-12-13 | 1 | 39.92 | 57 | 17:00 | 4 | 21570.75 | 0 | 0 | 0
Resource 1 | Sublap 1 | 2022-12-13 | 2022-12-13 01:00 | 2 | 41 | 57 | 17:00 | 4 | 21716.62 | 0 | 0 | 0
Resource 1 | Sublap 1 | 2022-12-13 | 2022-12-13 02:00 | 3 | 39.92 | 57 | 17:00 | 4 | 21482.69 | 0 | 0 | 0
Resource 1 | Sublap 1 | 2022-12-13 | 2022-12-13 03:00 | 4 | 39.02 | 57 | 17:00 | 4 | 21573.18 | 0 | 0 | 0
Resource 1 | Sublap 1 | 2022-12-13 | 2022-12-13 04:00 | 5 | 39.92 | 57 | 17:00 | 4 | 22090.07 | 0 | 0 | 0
Resource 1 | Sublap 1 | 2022-12-13 | 2022-12-13 05:00 | 6 | 39.92 | 57 | 17:00 | 4 | 24157.01 | 0 | 0 | 0
Resource 1 | Sublap 1 | 2022-12-13 | 2022-12-13 06:00 | 7 | 42.08 | 57 | 17:00 | 4 | 26626.66 | 0 | 0 | 0
Resource 1 | Sublap 1 | 2022-12-13 | 2022-12-13 07:00 | 8 | 42.98 | 57 | 17:00 | 4 | 25750.4 | 0 | 0 | 0
Resource 1 | Sublap 1 | 2022-12-13 | 2022-12-13 08:00 | 9 | 44.96 | 57 | 17:00 | 4 | 20947.27 | 0 | 0 | 0
Resource 1 | Sublap 1 | 2022-12-13 | 2022-12-13 09:00 | 10 | 46.49 | 57 | 17:00 | 4 | 18148.93 | 0 | 0 | 0
Resource 1 | Sublap 1 | 2022-12-13 | 2022-12-13 10:00 | 11 | 48.47 | 57 | 17:00 | 4 | 16608.34 | 0 | 0 | 0
Resource 1 | Sublap 1 | 2022-12-13 | 2022-12-13 11:00 | 12 | 53.96 | 57 | 17:00 | 4 | 15770.55 | 0 | 0 | 0
Resource 1 | Sublap 1 | 2022-12-13 | 2022-12-13 12:00 | 13 | 55.94 | 57 | 17:00 | 4 | 15285.83 | 0 | 0 | 0
Resource 1 | Sublap 1 | 2022-12-13 | 2022-12-13 13:00 | 14 | 57.02 | 57 | 17:00 | 4 | 14946.54 | 0 | 0 | 0
Resource 1 | Sublap 1 | 2022-12-13 | 2022-12-13 14:00 | 15 | 57.02 | 57 | 17:00 | 4 | 16027.57 | 0 | 0 | 0
Resource 1 | Sublap 1 | 2022-12-13 | 2022-12-13 15:00 | 16 | 55.04 | 57 | 17:00 | 4 | 20770.82 | 0 | 0 | 0
Resource 1 | Sublap 1 | 2022-12-13 | 2022-12-13 16:00 | 17 | 55.04 | 57 | 17:00 | 4 | 27056.95 | 0 | 0 | 0
Resource 1 | Sublap 1 | 2022-12-13 | 2022-12-13 17:00 | 18 | 50 | 57 | 17:00 | 4 | 29591.5 | 0 | 0 | 0
Resource 1 | Sublap 1 | 2022-12-13 | 2022-12-13 18:00 | 19 | 46.04 | 57 | 17:00 | 4 | 29684.66 | 0 | 0 | 0
Resource 1 | Sublap 1 | 2022-12-13 | 2022-12-13 19:00 | 20 | 42.98 | 57 | 17:00 | 4 | 29360.55 | 0 | 0 | 0
Resource 1 | Sublap 1 | 2022-12-13 | 2022-12-13 20:00 | 21 | 42.98 | 57 | 17:00 | 4 | 28900.6 | 0 | 0 | 0
Resource 1 | Sublap 1 | 2022-12-13 | 2022-12-13 21:00 | 22 | 42.08 | 57 | 17:00 | 4 | 28098.01 | 0 | 0 | 0
Resource 1 | Sublap 1 | 2022-12-13 | 2022-12-13 22:00 | 23 | 42.98 | 57 | 17:00 | 4 | 26772.63 | 0 | 0 | 0
Resource 1 | Sublap 1 | 2022-12-13 | 2022-12-13 23:00 | 24 | 41 | 57 | 17:00 | 4 | 25240.81 | 0 | 0 | 0
Resource 1 | Sublap 1 | 2022-12-14 | 2022-12-14 | 1 | 42.98 | 59 | 17:00 | 4 | 23964.84 | 0 | 0 | 0
Resource 1 | Sublap 1 | 2022-12-14 | 2022-12-14 01:00 | 2 | 42.08 | 59 | 17:00 | 4 | 23564.04 | 0 | 0 | 0
Resource 1 | Sublap 1 | 2022-12-14 | 2022-12-14 02:00 | 3 | 39.92 | 59 | 17:00 | 4 | 23397.85 | 0 | 0 | 0
Resource 1 | Sublap 1 | 2022-12-14 | 2022-12-14 03:00 | 4 | 41 | 59 | 17:00 | 4 | 23426.54 | 0 | 0 | 0
Resource 1 | Sublap 1 | 2022-12-14 | 2022-12-14 04:00 | 5 | 39.92 | 59 | 17:00 | 4 | 23746.87 | 0 | 0 | 0
Resource 1 | Sublap 1 | 2022-12-14 | 2022-12-14 05:00 | 6 | 39.02 | 59 | 17:00 | 4 | 25413.12 | 0 | 0 | 0
Resource 1 | Sublap 1 | 2022-12-14 | 2022-12-14 06:00 | 7 | 39.92 | 59 | 17:00 | 4 | 27471.92 | 0 | 0 | 0
Resource 1 | Sublap 1 | 2022-12-14 | 2022-12-14 07:00 | 8 | 39.92 | 59 | 17:00 | 4 | 25768.45 | 0 | 0 | 0
Resource 1 | Sublap 1 | 2022-12-14 | 2022-12-14 08:00 | 9 | 46.04 | 59 | 17:00 | 4 | 20292.24 | 0 | 0 | 0
Resource 1 | Sublap 1 | 2022-12-14 | 2022-12-14 09:00 | 10 | 53.06 | 59 | 17:00 | 4 | 17485.33 | 0 | 0 | 0
Resource 1 | Sublap 1 | 2022-12-14 | 2022-12-14 10:00 | 11 | 57.02 | 59 | 17:00 | 4 | 16152.13 | 0 | 0 | 0
Resource 1 | Sublap 1 | 2022-12-14 | 2022-12-14 11:00 | 12 | 57.02 | 59 | 17:00 | 4 | 15607.92 | 0 | 0 | 0
Resource 1 | Sublap 1 | 2022-12-14 | 2022-12-14 12:00 | 13 | 59 | 59 | 17:00 | 4 | 14831.97 | 0 | 0 | 0
Resource 1 | Sublap 1 | 2022-12-14 | 2022-12-14 13:00 | 14 | 59 | 59 | 17:00 | 4 | 15119.38 | 0 | 0 | 0
Resource 1 | Sublap 1 | 2022-12-14 | 2022-12-14 14:00 | 15 | 59 | 59 | 17:00 | 4 | 16611.8 | 0 | 0 | 0
Resource 1 | Sublap 1 | 2022-12-14 | 2022-12-14 15:00 | 16 | 57.02 | 59 | 17:00 | 4 | 21275.09 | 0 | 0 | 0
Resource 1 | Sublap 1 | 2022-12-14 | 2022-12-14 16:00 | 17 | 55.04 | 59 | 17:00 | 4 | 27340.94 | 0 | 0 | 0
Resource 1 | Sublap 1 | 2022-12-14 | 2022-12-14 17:00 | 18 | 51.98 | 59 | 17:00 | 4 | 29772.29 | 0 | 0 | 0
Resource 1 | Sublap 1 | 2022-12-14 | 2022-12-14 18:00 | 19 | 50 | 59 | 17:00 | 4 | 29872.77 | 0 | 0 | 0
Resource 1 | Sublap 1 | 2022-12-14 | 2022-12-14 19:00 | 20 | 51.08 | 59 | 17:00 | 4 | 29714.41 | 0 | 0 | 0
Resource 1 | Sublap 1 | 2022-12-14 | 2022-12-14 20:00 | 21 | 44.96 | 59 | 17:00 | 4 | 29162.74 | 0 | 0 | 0
Resource 1 | Sublap 1 | 2022-12-14 | 2022-12-14 21:00 | 22 | 42.08 | 59 | 17:00 | 4 | 28051.19 | 0 | 0 | 0
Resource 1 | Sublap 1 | 2022-12-14 | 2022-12-14 22:00 | 23 | 41 | 59 | 17:00 | 4 | 26353.78 | 0 | 0 | 0
Resource 1 | Sublap 1 | 2022-12-14 | 2022-12-14 23:00 | 24 | 42.08 | 59 | 17:00 | 4 | 24787.98 | 0 | 0 | 0
Resource 1 | Sublap 1 | 2022-12-15 | 2022-12-15 | 1 | 42.98 | 60 | 17:00 | 4 | 23879.36 | 0 | 0 | 0
Resource 1 | Sublap 1 | 2022-12-15 | 2022-12-15 01:00 | 2 | 44.06 | 60 | 17:00 | 4 | 23187.35 | 0 | 0 | 0
Resource 1 | Sublap 1 | 2022-12-15 | 2022-12-15 02:00 | 3 | 42.98 | 60 | 17:00 | 4 | 22706.68 | 0 | 0 | 0
Resource 1 | Sublap 1 | 2022-12-15 | 2022-12-15 03:00 | 4 | 42.08 | 60 | 17:00 | 4 | 22567.7 | 0 | 0 | 0
Resource 1 | Sublap 1 | 2022-12-15 | 2022-12-15 04:00 | 5 | 39.92 | 60 | 17:00 | 4 | 23247.05 | 0 | 0 | 0
Resource 1 | Sublap 1 | 2022-12-15 | 2022-12-15 05:00 | 6 | 41 | 60 | 17:00 | 4 | 24857.39 | 0 | 0 | 0
Resource 1 | Sublap 1 | 2022-12-15 | 2022-12-15 06:00 | 7 | 39.02 | 60 | 17:00 | 4 | 27022.17 | 0 | 0 | 0
Resource 1 | Sublap 1 | 2022-12-15 | 2022-12-15 07:00 | 8 | 42.98 | 60 | 17:00 | 4 | 26424.9 | 0 | 0 | 0
Resource 1 | Sublap 1 | 2022-12-15 | 2022-12-15 08:00 | 9 | 46.94 | 60 | 17:00 | 4 | 22409.47 | 0 | 0 | 0
Resource 1 | Sublap 1 | 2022-12-15 | 2022-12-15 09:00 | 10 | 51.08 | 60 | 17:00 | 4 | 18964.15 | 0 | 0 | 0
Resource 1 | Sublap 1 | 2022-12-15 | 2022-12-15 10:00 | 11 | 53.06 | 60 | 17:00 | 4 | 17188.16 | 0 | 0 | 0
Resource 1 | Sublap 1 | 2022-12-15 | 2022-12-15 11:00 | 12 | 55.94 | 60 | 17:00 | 4 | 16510.42 | 0 | 0 | 0
Resource 1 | Sublap 1 | 2022-12-15 | 2022-12-15 12:00 | 13 | 55.04 | 60 | 17:00 | 4 | 16179.33 | 0 | 0 | 0
Resource 1 | Sublap 1 | 2022-12-15 | 2022-12-15 13:00 | 14 | 59 | 60 | 17:00 | 4 | 17471.41 | 0 | 0 | 0
Resource 1 | Sublap 1 | 2022-12-15 | 2022-12-15 14:00 | 15 | 60.08 | 60 | 17:00 | 4 | 20132.01 | 0 | 0 | 0
Resource 1 | Sublap 1 | 2022-12-15 | 2022-12-15 15:00 | 16 | 57.02 | 60 | 17:00 | 4 | 24149.72 | 0 | 0 | 0
Resource 1 | Sublap 1 | 2022-12-15 | 2022-12-15 16:00 | 17 | 55.04 | 60 | 17:00 | 4 | 27550.97 | 0 | 0 | 0
Resource 1 | Sublap 1 | 2022-12-15 | 2022-12-15 17:00 | 18 | 53.06 | 60 | 17:00 | 4 | 29132.85 | 0 | 0 | 0
Resource 1 | Sublap 1 | 2022-12-15 | 2022-12-15 18:00 | 19 | 53.06 | 60 | 17:00 | 4 | 29087.14 | 0 | 0 | 0
Resource 1 | Sublap 1 | 2022-12-15 | 2022-12-15 19:00 | 20 | 51.98 | 60 | 17:00 | 4 | 28961.74 | 0 | 0 | 0
Resource 1 | Sublap 1 | 2022-12-15 | 2022-12-15 20:00 | 21 | 51.98 | 60 | 17:00 | 4 | 28551.55 | 0 | 0 | 0
Resource 1 | Sublap 1 | 2022-12-15 | 2022-12-15 21:00 | 22 | 50 | 60 | 17:00 | 4 | 27484.28 | 0 | 0 | 0
Resource 1 | Sublap 1 | 2022-12-15 | 2022-12-15 22:00 | 23 | 50 | 60 | 17:00 | 4 | 25840.33 | 0 | 0 | 0
Resource 1 | Sublap 1 | 2022-12-15 | 2022-12-15 23:00 | 24 | 46.94 | 60 | 17:00 | 4 | 24685.79 | 0 | 0 | 0
Resource 1 | Sublap 1 | 2022-12-16 | 2022-12-16 | 1 | 44.06 | 66 | 17:00 | 4 | 24023.07 | 0 | 0 | 0
Resource 1 | Sublap 1 | 2022-12-16 | 2022-12-16 01:00 | 2 | 44.06 | 66 | 17:00 | 4 | 23500.79 | 0 | 0 | 0
Resource 1 | Sublap 1 | 2022-12-16 | 2022-12-16 02:00 | 3 | 44.96 | 66 | 17:00 | 4 | 23170.69 | 0 | 0 | 0
Resource 1 | Sublap 1 | 2022-12-16 | 2022-12-16 03:00 | 4 | 46.94 | 66 | 17:00 | 4 | 23047.74 | 0 | 0 | 0
Resource 1 | Sublap 1 | 2022-12-16 | 2022-12-16 04:00 | 5 | 48.02 | 66 | 17:00 | 4 | 23014.57 | 0 | 0 | 0
Resource 1 | Sublap 1 | 2022-12-16 | 2022-12-16 05:00 | 6 | 46.94 | 66 | 17:00 | 4 | 24467.13 | 0 | 0 | 0
Resource 1 | Sublap 1 | 2022-12-16 | 2022-12-16 06:00 | 7 | 46.94 | 66 | 17:00 | 4 | 26456.31 | 0 | 0 | 0
Resource 1 | Sublap 1 | 2022-12-16 | 2022-12-16 07:00 | 8 | 44.96 | 66 | 17:00 | 4 | 26603.54 | 0 | 0 | 0
Resource 1 | Sublap 1 | 2022-12-16 | 2022-12-16 08:00 | 9 | 50 | 66 | 17:00 | 4 | 23339.95 | 0 | 0 | 0
Resource 1 | Sublap 1 | 2022-12-16 | 2022-12-16 09:00 | 10 | 53.06 | 66 | 17:00 | 4 | 19953.85 | 0 | 0 | 0
Resource 1 | Sublap 1 | 2022-12-16 | 2022-12-16 10:00 | 11 | 62.06 | 66 | 17:00 | 4 | 16425.74 | 0 | 0 | 0
Resource 1 | Sublap 1 | 2022-12-16 | 2022-12-16 11:00 | 12 | 64.04 | 66 | 17:00 | 4 | 14620.15 | 0 | 0 | 0
Resource 1 | Sublap 1 | 2022-12-16 | 2022-12-16 12:00 | 13 | 64.94 | 66 | 17:00 | 4 | 14329.74 | 0 | 0 | 0
Resource 1 | Sublap 1 | 2022-12-16 | 2022-12-16 13:00 | 14 | 64.94 | 66 | 17:00 | 4 | 14229.74 | 0 | 0 | 0
Resource 1 | Sublap 1 | 2022-12-16 | 2022-12-16 14:00 | 15 | 66.02 | 66 | 17:00 | 4 | 15288.51 | 0 | 0 | 0
Resource 1 | Sublap 1 | 2022-12-16 | 2022-12-16 15:00 | 16 | 64.04 | 66 | 17:00 | 4 | 20115.29 | 0 | 0 | 0
Resource 1 | Sublap 1 | 2022-12-16 | 2022-12-16 16:00 | 17 | 60.98 | 66 | 17:00 | 4 | 26157.66 | 0 | 0 | 0
Resource 1 | Sublap 1 | 2022-12-16 | 2022-12-16 17:00 | 18 | 53.06 | 66 | 17:00 | 4 | 28206.63 | 0 | 0 | 0
Resource 1 | Sublap 1 | 2022-12-16 | 2022-12-16 18:00 | 19 | 48.92 | 66 | 17:00 | 4 | 27956.82 | 0 | 0 | 0
Resource 1 | Sublap 1 | 2022-12-16 | 2022-12-16 19:00 | 20 | 46.94 | 66 | 17:00 | 4 | 27613.83 | 0 | 0 | 0
Resource 1 | Sublap 1 | 2022-12-16 | 2022-12-16 20:00 | 21 | 46.04 | 66 | 17:00 | 4 | 27187.44 | 0 | 0 | 0
Resource 1 | Sublap 1 | 2022-12-16 | 2022-12-16 21:00 | 22 | 42.08 | 66 | 17:00 | 4 | 26486.7 | 0 | 0 | 0
Resource 1 | Sublap 1 | 2022-12-16 | 2022-12-16 22:00 | 23 | 42.08 | 66 | 17:00 | 4 | 25312.13 | 0 | 0 | 0
Resource 1 | Sublap 1 | 2022-12-16 | 2022-12-16 23:00 | 24 | 42.98 | 66 | 17:00 | 4 | 24069.98 | 0 | 0 | 0
Resource 1 | Sublap 1 | 2022-12-17 | 2022-12-17 | 1 | 41 | 66 | 17:00 | 4 | 23379.47 | 0 | 0 | 0
Resource 1 | Sublap 1 | 2022-12-17 | 2022-12-17 01:00 | 2 | 42.98 | 66 | 17:00 | 4 | 22662.03 | 0 | 0 | 0
Resource 1 | Sublap 1 | 2022-12-17 | 2022-12-17 02:00 | 3 | 39.02 | 66 | 17:00 | 4 | 22622.57 | 0 | 0 | 0
Resource 1 | Sublap 1 | 2022-12-17 | 2022-12-17 03:00 | 4 | 41 | 66 | 17:00 | 4 | 22433.88 | 0 | 0 | 0
Resource 1 | Sublap 1 | 2022-12-17 | 2022-12-17 04:00 | 5 | 39.92 | 66 | 17:00 | 4 | 22477.02 | 0 | 0 | 0
Resource 1 | Sublap 1 | 2022-12-17 | 2022-12-17 05:00 | 6 | 39.92 | 66 | 17:00 | 4 | 22960.88 | 0 | 0 | 0
Resource 1 | Sublap 1 | 2022-12-17 | 2022-12-17 06:00 | 7 | 42.08 | 66 | 17:00 | 4 | 23861.07 | 0 | 0 | 0
Resource 1 | Sublap 1 | 2022-12-17 | 2022-12-17 07:00 | 8 | 37.94 | 66 | 17:00 | 4 | 22819.21 | 0 | 0 | 0
Resource 1 | Sublap 1 | 2022-12-17 | 2022-12-17 08:00 | 9 | 46.04 | 66 | 17:00 | 4 | 19968.46 | 0 | 0 | 0
Resource 1 | Sublap 1 | 2022-12-17 | 2022-12-17 09:00 | 10 | 55.94 | 66 | 17:00 | 4 | 17775.63 | 0 | 0 | 0
Resource 1 | Sublap 1 | 2022-12-17 | 2022-12-17 10:00 | 11 | 60.98 | 66 | 17:00 | 4 | 16899.92 | 0 | 0 | 0
Resource 1 | Sublap 1 | 2022-12-17 | 2022-12-17 11:00 | 12 | 66.02 | 66 | 17:00 | 4 | 15243.16 | 0 | 0 | 0
Resource 1 | Sublap 1 | 2022-12-17 | 2022-12-17 12:00 | 13 | 64.04 | 66 | 17:00 | 4 | 14934.94 | 0 | 0 | 0
Resource 1 | Sublap 1 | 2022-12-17 | 2022-12-17 13:00 | 14 | 60.98 | 66 | 17:00 | 4 | 15988.23 | 0 | 0 | 0
Resource 1 | Sublap 1 | 2022-12-17 | 2022-12-17 14:00 | 15 | 59 | 66 | 17:00 | 4 | 17864.25 | 0 | 0 | 0
Resource 1 | Sublap 1 | 2022-12-17 | 2022-12-17 15:00 | 16 | 59 | 66 | 17:00 | 4 | 21628.67 | 0 | 0 | 0
Resource 1 | Sublap 1 | 2022-12-17 | 2022-12-17 16:00 | 17 | 57.02 | 66 | 17:00 | 4 | 25118.69 | 0 | 0 | 0
Resource 1 | Sublap 1 | 2022-12-17 | 2022-12-17 17:00 | 18 | 51.98 | 66 | 17:00 | 4 | 26989.98 | 0 | 0 | 0
Resource 1 | Sublap 1 | 2022-12-17 | 2022-12-17 18:00 | 19 | 50 | 66 | 17:00 | 4 | 26947.13 | 0 | 0 | 0
Resource 1 | Sublap 1 | 2022-12-17 | 2022-12-17 19:00 | 20 | 50 | 66 | 17:00 | 4 | 26659.64 | 0 | 0 | 0
Resource 1 | Sublap 1 | 2022-12-17 | 2022-12-17 20:00 | 21 | 48.92 | 66 | 17:00 | 4 | 26315.55 | 0 | 0 | 0
Resource 1 | Sublap 1 | 2022-12-17 | 2022-12-17 21:00 | 22 | 50 | 66 | 17:00 | 4 | 25707.05 | 0 | 0 | 0
Resource 1 | Sublap 1 | 2022-12-17 | 2022-12-17 22:00 | 23 | 51.08 | 66 | 17:00 | 4 | 24720.76 | 0 | 0 | 0
Resource 1 | Sublap 1 | 2022-12-17 | 2022-12-17 23:00 | 24 | 48.92 | 66 | 17:00 | 4 | 23503.24 | 0 | 0 | 0
Resource 1 | Sublap 1 | 2022-12-18 | 2022-12-18 | 1 | 48.92 | 63 | 17:00 | 4 | 22588.45 | 0 | 0 | 0
Resource 1 | Sublap 1 | 2022-12-18 | 2022-12-18 01:00 | 2 | 50 | 63 | 17:00 | 4 | 21934.6 | 0 | 0 | 0
Resource 1 | Sublap 1 | 2022-12-18 | 2022-12-18 02:00 | 3 | 48.02 | 63 | 17:00 | 4 | 21660.29 | 0 | 0 | 0
Resource 1 | Sublap 1 | 2022-12-18 | 2022-12-18 03:00 | 4 | 48.92 | 63 | 17:00 | 4 | 21532.8 | 0 | 0 | 0
Resource 1 | Sublap 1 | 2022-12-18 | 2022-12-18 04:00 | 5 | 44.96 | 63 | 17:00 | 4 | 21724.1 | 0 | 0 | 0
Resource 1 | Sublap 1 | 2022-12-18 | 2022-12-18 05:00 | 6 | 44.06 | 63 | 17:00 | 4 | 22092.55 | 0 | 0 | 0
Resource 1 | Sublap 1 | 2022-12-18 | 2022-12-18 06:00 | 7 | 44.96 | 63 | 17:00 | 4 | 22950.71 | 0 | 0 | 0
Resource 1 | Sublap 1 | 2022-12-18 | 2022-12-18 07:00 | 8 | 41 | 63 | 17:00 | 4 | 22241.73 | 0 | 0 | 0
Resource 1 | Sublap 1 | 2022-12-18 | 2022-12-18 08:00 | 9 | 50 | 63 | 17:00 | 4 | 18489.03 | 0 | 0 | 0
Resource 1 | Sublap 1 | 2022-12-18 | 2022-12-18 09:00 | 10 | 57.02 | 63 | 17:00 | 4 | 16328.33 | 0 | 0 | 0
Resource 1 | Sublap 1 | 2022-12-18 | 2022-12-18 10:00 | 11 | 60.08 | 63 | 17:00 | 4 | 15158.77 | 0 | 0 | 0
Resource 1 | Sublap 1 | 2022-12-18 | 2022-12-18 11:00 | 12 | 62.06 | 63 | 17:00 | 4 | 14153.67 | 0 | 0 | 0
Resource 1 | Sublap 1 | 2022-12-18 | 2022-12-18 12:00 | 13 | 62.96 | 63 | 17:00 | 4 | 13996.33 | 0 | 0 | 0
Resource 1 | Sublap 1 | 2022-12-18 | 2022-12-18 13:00 | 14 | 62.96 | 63 | 17:00 | 4 | 14238.66 | 0 | 0 | 0
Resource 1 | Sublap 1 | 2022-12-18 | 2022-12-18 14:00 | 15 | 62.06 | 63 | 17:00 | 4 | 15071.43 | 0 | 0 | 0
Resource 1 | Sublap 1 | 2022-12-18 | 2022-12-18 15:00 | 16 | 60.98 | 63 | 17:00 | 4 | 18710.95 | 0 | 0 | 0
Resource 1 | Sublap 1 | 2022-12-18 | 2022-12-18 16:00 | 17 | 59 | 63 | 17:00 | 4 | 23937.29 | 0 | 0 | 0
Resource 1 | Sublap 1 | 2022-12-18 | 2022-12-18 17:00 | 18 | 53.06 | 63 | 17:00 | 4 | 26273.29 | 0 | 0 | 0
Resource 1 | Sublap 1 | 2022-12-18 | 2022-12-18 18:00 | 19 | 46.94 | 63 | 17:00 | 4 | 26536.01 | 0 | 0 | 0
Resource 1 | Sublap 1 | 2022-12-18 | 2022-12-18 19:00 | 20 | 44.06 | 63 | 17:00 | 4 | 26593.4 | 0 | 0 | 0
Resource 1 | Sublap 1 | 2022-12-18 | 2022-12-18 20:00 | 21 | 42.98 | 63 | 17:00 | 4 | 25990.27 | 0 | 0 | 0
Resource 1 | Sublap 1 | 2022-12-18 | 2022-12-18 21:00 | 22 | 42.98 | 63 | 17:00 | 4 | 24931.76 | 0 | 0 | 0
Resource 1 | Sublap 1 | 2022-12-18 | 2022-12-18 22:00 | 23 | 44.06 | 63 | 17:00 | 4 | 24386.6 | 0 | 0 | 0
Resource 1 | Sublap 1 | 2022-12-18 | 2022-12-18 23:00 | 24 | 42.08 | 63 | 17:00 | 4 | 23388.34 | 0 | 0 | 0
Resource 1 | Sublap 1 | 2022-12-19 | 2022-12-19 | 1 | 41 | 64 | 17:00 | 4 | 22714.25 | 0 | 0 | 0
Resource 1 | Sublap 1 | 2022-12-19 | 2022-12-19 01:00 | 2 | 41 | 64 | 17:00 | 4 | 22575.96 | 0 | 0 | 0
Resource 1 | Sublap 1 | 2022-12-19 | 2022-12-19 02:00 | 3 | 41 | 64 | 17:00 | 4 | 22359.31 | 0 | 0 | 0
Resource 1 | Sublap 1 | 2022-12-19 | 2022-12-19 03:00 | 4 | 39.92 | 64 | 17:00 | 4 | 22440.86 | 0 | 0 | 0
Resource 1 | Sublap 1 | 2022-12-19 | 2022-12-19 04:00 | 5 | 39.92 | 64 | 17:00 | 4 | 22978.55 | 0 | 0 | 0
Resource 1 | Sublap 1 | 2022-12-19 | 2022-12-19 05:00 | 6 | 39.92 | 64 | 17:00 | 4 | 24416.42 | 0 | 0 | 0
Resource 1 | Sublap 1 | 2022-12-19 | 2022-12-19 06:00 | 7 | 39.02 | 64 | 17:00 | 4 | 26496.99 | 0 | 0 | 0
Resource 1 | Sublap 1 | 2022-12-19 | 2022-12-19 07:00 | 8 | 39.02 | 64 | 17:00 | 4 | 25845.03 | 0 | 0 | 0
Resource 1 | Sublap 1 | 2022-12-19 | 2022-12-19 08:00 | 9 | 44.96 | 64 | 17:00 | 4 | 22295.04 | 0 | 0 | 0
Resource 1 | Sublap 1 | 2022-12-19 | 2022-12-19 09:00 | 10 | 53.96 | 64 | 17:00 | 4 | 20270.8 | 0 | 0 | 0
Resource 1 | Sublap 1 | 2022-12-19 | 2022-12-19 10:00 | 11 | 57.02 | 64 | 17:00 | 4 | 19211.61 | 0 | 0 | 0
Resource 1 | Sublap 1 | 2022-12-19 | 2022-12-19 11:00 | 12 | 60.08 | 64 | 17:00 | 4 | 18358.48 | 0 | 0 | 0
Resource 1 | Sublap 1 | 2022-12-19 | 2022-12-19 12:00 | 13 | 62.96 | 64 | 17:00 | 4 | 17887.47 | 0 | 0 | 0
Resource 1 | Sublap 1 | 2022-12-19 | 2022-12-19 13:00 | 14 | 64.04 | 64 | 17:00 | 4 | 17913.28 | 0 | 0 | 0
Resource 1 | Sublap 1 | 2022-12-19 | 2022-12-19 14:00 | 15 | 62.96 | 64 | 17:00 | 4 | 18800.37 | 0 | 0 | 0
Resource 1 | Sublap 1 | 2022-12-19 | 2022-12-19 15:00 | 16 | 60.98 | 64 | 17:00 | 4 | 22661.05 | 0 | 0 | 0
Resource 1 | Sublap 1 | 2022-12-19 | 2022-12-19 16:00 | 17 | 57.92 | 64 | 17:00 | 4 | 27673.03 | 0 | 0 | 0
Resource 1 | Sublap 1 | 2022-12-19 | 2022-12-19 17:00 | 18 | 53.06 | 64 | 17:00 | 4 | 29585.24 | 0 | 0 | 0
Resource 1 | Sublap 1 | 2022-12-19 | 2022-12-19 18:00 | 19 | 50 | 64 | 17:00 | 4 | 29509.97 | 0 | 0 | 0
Resource 1 | Sublap 1 | 2022-12-19 | 2022-12-19 19:00 | 20 | 42.98 | 64 | 17:00 | 4 | 29137.46 | 0 | 0 | 0
Resource 1 | Sublap 1 | 2022-12-19 | 2022-12-19 20:00 | 21 | 42.08 | 64 | 17:00 | 4 | 28477.56 | 0 | 0 | 0
Resource 1 | Sublap 1 | 2022-12-19 | 2022-12-19 21:00 | 22 | 48.02 | 64 | 17:00 | 4 | 27431 | 0 | 0 | 0
Resource 1 | Sublap 1 | 2022-12-19 | 2022-12-19 22:00 | 23 | 48.02 | 64 | 17:00 | 4 | 25804.41 | 0 | 0 | 0
Resource 1 | Sublap 1 | 2022-12-19 | 2022-12-19 23:00 | 24 | 42.08 | 64 | 17:00 | 4 | 24227.95 | 0 | 0 | 0
Resource 1 | Sublap 1 | 2022-12-20 | 2022-12-20 | 1 | 42.08 | 66 | 17:00 | 4 | 23320.86 | 0 | 0 | 0
Resource 1 | Sublap 1 | 2022-12-20 | 2022-12-20 01:00 | 2 | 39.92 | 66 | 17:00 | 4 | 22902.68 | 0 | 0 | 0
Resource 1 | Sublap 1 | 2022-12-20 | 2022-12-20 02:00 | 3 | 39.92 | 66 | 17:00 | 4 | 22622.65 | 0 | 0 | 0
Resource 1 | Sublap 1 | 2022-12-20 | 2022-12-20 03:00 | 4 | 41 | 66 | 17:00 | 4 | 22358.05 | 0 | 0 | 0
Resource 1 | Sublap 1 | 2022-12-20 | 2022-12-20 04:00 | 5 | 41 | 66 | 17:00 | 4 | 22878.35 | 0 | 0 | 0
Resource 1 | Sublap 1 | 2022-12-20 | 2022-12-20 05:00 | 6 | 41 | 66 | 17:00 | 4 | 24384.52 | 0 | 0 | 0
Resource 1 | Sublap 1 | 2022-12-20 | 2022-12-20 06:00 | 7 | 39.02 | 66 | 17:00 | 4 | 26240.74 | 0 | 0 | 0
Resource 1 | Sublap 1 | 2022-12-20 | 2022-12-20 07:00 | 8 | 42.08 | 66 | 17:00 | 4 | 26633.76 | 0 | 0 | 0
Resource 1 | Sublap 1 | 2022-12-20 | 2022-12-20 08:00 | 9 | 42.08 | 66 | 17:00 | 4 | 23625.54 | 0 | 0 | 0
Resource 1 | Sublap 1 | 2022-12-20 | 2022-12-20 09:00 | 10 | 50 | 66 | 17:00 | 4 | 20814.45 | 0 | 0 | 0
Resource 1 | Sublap 1 | 2022-12-20 | 2022-12-20 10:00 | 11 | 57.92 | 66 | 17:00 | 4 | 18793.03 | 0 | 0 | 0
Resource 1 | Sublap 1 | 2022-12-20 | 2022-12-20 11:00 | 12 | 59 | 66 | 17:00 | 4 | 17439.44 | 0 | 0 | 0
Resource 1 | Sublap 1 | 2022-12-20 | 2022-12-20 12:00 | 13 | 64.04 | 66 | 17:00 | 4 | 16289.47 | 0 | 0 | 0
Resource 1 | Sublap 1 | 2022-12-20 | 2022-12-20 13:00 | 14 | 66.02 | 66 | 17:00 | 4 | 15687.58 | 0 | 0 | 0
Resource 1 | Sublap 1 | 2022-12-20 | 2022-12-20 14:00 | 15 | 64.04 | 66 | 17:00 | 4 | 16444.29 | 0 | 0 | 0
Resource 1 | Sublap 1 | 2022-12-20 | 2022-12-20 15:00 | 16 | 60.98 | 66 | 17:00 | 4 | 20131.36 | 0 | 0 | 0
Resource 1 | Sublap 1 | 2022-12-20 | 2022-12-20 16:00 | 17 | 60.08 | 66 | 17:00 | 4 | 25678.79 | 0 | 0 | 0
Resource 1 | Sublap 1 | 2022-12-20 | 2022-12-20 17:00 | 18 | 55.04 | 66 | 17:00 | 4 | 28219.92 | 0 | 0 | 0
Resource 1 | Sublap 1 | 2022-12-20 | 2022-12-20 18:00 | 19 | 53.06 | 66 | 17:00 | 4 | 28297.98 | 0 | 0 | 0
Resource 1 | Sublap 1 | 2022-12-20 | 2022-12-20 19:00 | 20 | 46.94 | 66 | 17:00 | 4 | 28039.54 | 0 | 0 | 0
Resource 1 | Sublap 1 | 2022-12-20 | 2022-12-20 20:00 | 21 | 44.96 | 66 | 17:00 | 4 | 27537.52 | 0 | 0 | 0
Resource 1 | Sublap 1 | 2022-12-20 | 2022-12-20 21:00 | 22 | 42.08 | 66 | 17:00 | 4 | 26772.92 | 0 | 0 | 0
Resource 1 | Sublap 1 | 2022-12-20 | 2022-12-20 22:00 | 23 | 42.08 | 66 | 17:00 | 4 | 25570.38 | 0 | 0 | 0
Resource 1 | Sublap 1 | 2022-12-20 | 2022-12-20 23:00 | 24 | 42.98 | 66 | 17:00 | 4 | 24194.53 | 0 | 0 | 0
Resource 1 | Sublap 1 | 2022-12-21 | 2022-12-21 | 1 | 42.98 | 71 | 17:00 | 4 | 23418.05 | 0 | 0 | 0
Resource 1 | Sublap 1 | 2022-12-21 | 2022-12-21 01:00 | 2 | 41 | 71 | 17:00 | 4 | 23270.96 | 0 | 0 | 0
Resource 1 | Sublap 1 | 2022-12-21 | 2022-12-21 02:00 | 3 | 39.92 | 71 | 17:00 | 4 | 23076.48 | 0 | 0 | 0
Resource 1 | Sublap 1 | 2022-12-21 | 2022-12-21 03:00 | 4 | 42.08 | 71 | 17:00 | 4 | 22744.35 | 0 | 0 | 0
Resource 1 | Sublap 1 | 2022-12-21 | 2022-12-21 04:00 | 5 | 41 | 71 | 17:00 | 4 | 22987.69 | 0 | 0 | 0
Resource 1 | Sublap 1 | 2022-12-21 | 2022-12-21 05:00 | 6 | 42.08 | 71 | 17:00 | 4 | 24397.74 | 0 | 0 | 0
Resource 1 | Sublap 1 | 2022-12-21 | 2022-12-21 06:00 | 7 | 42.08 | 71 | 17:00 | 4 | 26247.67 | 0 | 0 | 0
Resource 1 | Sublap 1 | 2022-12-21 | 2022-12-21 07:00 | 8 | 39.02 | 71 | 17:00 | 4 | 25337.76 | 0 | 0 | 0
Resource 1 | Sublap 1 | 2022-12-21 | 2022-12-21 08:00 | 9 | 48.92 | 71 | 17:00 | 4 | 21936.01 | 0 | 0 | 0
Resource 1 | Sublap 1 | 2022-12-21 | 2022-12-21 09:00 | 10 | 57.92 | 71 | 17:00 | 4 | 19624.12 | 0 | 0 | 0
Resource 1 | Sublap 1 | 2022-12-21 | 2022-12-21 10:00 | 11 | 62.96 | 71 | 17:00 | 4 | 18471.98 | 0 | 0 | 0
Resource 1 | Sublap 1 | 2022-12-21 | 2022-12-21 11:00 | 12 | 66.92 | 71 | 17:00 | 4 | 17612.58 | 0 | 0 | 0
Resource 1 | Sublap 1 | 2022-12-21 | 2022-12-21 12:00 | 13 | 69.08 | 71 | 17:00 | 4 | 16994.53 | 0 | 0 | 0
Resource 1 | Sublap 1 | 2022-12-21 | 2022-12-21 13:00 | 14 | 71.06 | 71 | 17:00 | 4 | 17045.84 | 0 | 0 | 0
Resource 1 | Sublap 1 | 2022-12-21 | 2022-12-21 14:00 | 15 | 66.02 | 71 | 17:00 | 4 | 17925.84 | 0 | 0 | 0
Resource 1 | Sublap 1 | 2022-12-21 | 2022-12-21 15:00 | 16 | 62.96 | 71 | 17:00 | 4 | 21487.93 | 0 | 0 | 0
Resource 1 | Sublap 1 | 2022-12-21 | 2022-12-21 16:00 | 17 | 62.06 | 71 | 17:00 | 4 | 26529.32 | 0 | 0 | 0
Resource 1 | Sublap 1 | 2022-12-21 | 2022-12-21 17:00 | 18 | 55.94 | 71 | 17:00 | 4 | 28435.92 | 0 | 0 | 0
Resource 1 | Sublap 1 | 2022-12-21 | 2022-12-21 18:00 | 19 | 53.06 | 71 | 17:00 | 4 | 28229.42 | 0 | 0 | 0
Resource 1 | Sublap 1 | 2022-12-21 | 2022-12-21 19:00 | 20 | 50 | 71 | 17:00 | 4 | 27575.47 | 0 | 0 | 0
Resource 1 | Sublap 1 | 2022-12-21 | 2022-12-21 20:00 | 21 | 48.02 | 71 | 17:00 | 4 | 26906.4 | 0 | 0 | 0
Resource 1 | Sublap 1 | 2022-12-21 | 2022-12-21 21:00 | 22 | 46.94 | 71 | 17:00 | 4 | 26026.43 | 0 | 0 | 0
Resource 1 | Sublap 1 | 2022-12-21 | 2022-12-21 22:00 | 23 | 46.94 | 71 | 17:00 | 4 | 24535.13 | 0 | 0 | 0
Resource 1 | Sublap 1 | 2022-12-21 | 2022-12-21 23:00 | 24 | 44.96 | 71 | 17:00 | 4 | 23382.94 | 0 | 0 | 0
Resource 1 | Sublap 1 | 2022-12-22 | 2022-12-22 | 1 | 48.02 | 69 | 17:00 | 4 | 22907.92 | 0 | 0 | 0
Resource 1 | Sublap 1 | 2022-12-22 | 2022-12-22 01:00 | 2 | 48.02 | 69 | 17:00 | 4 | 22630.33 | 0 | 0 | 0
Resource 1 | Sublap 1 | 2022-12-22 | 2022-12-22 02:00 | 3 | 48.02 | 69 | 17:00 | 4 | 22580.25 | 0 | 0 | 0
Resource 1 | Sublap 1 | 2022-12-22 | 2022-12-22 03:00 | 4 | 46.94 | 69 | 17:00 | 4 | 22579.35 | 0 | 0 | 0
Resource 1 | Sublap 1 | 2022-12-22 | 2022-12-22 04:00 | 5 | 46.04 | 69 | 17:00 | 4 | 22910.32 | 0 | 0 | 0
Resource 1 | Sublap 1 | 2022-12-22 | 2022-12-22 05:00 | 6 | 42.98 | 69 | 17:00 | 4 | 24152.88 | 0 | 0 | 0
Resource 1 | Sublap 1 | 2022-12-22 | 2022-12-22 06:00 | 7 | 44.06 | 69 | 17:00 | 4 | 25674.81 | 0 | 0 | 0
Resource 1 | Sublap 1 | 2022-12-22 | 2022-12-22 07:00 | 8 | 44.96 | 69 | 17:00 | 4 | 25017.07 | 0 | 0 | 0
Resource 1 | Sublap 1 | 2022-12-22 | 2022-12-22 08:00 | 9 | 53.06 | 69 | 17:00 | 4 | 22362.42 | 0 | 0 | 0
Resource 1 | Sublap 1 | 2022-12-22 | 2022-12-22 09:00 | 10 | 60.08 | 69 | 17:00 | 4 | 20470.24 | 0 | 0 | 0
Resource 1 | Sublap 1 | 2022-12-22 | 2022-12-22 10:00 | 11 | 64.04 | 69 | 17:00 | 4 | 19970.06 | 0 | 0 | 0
Resource 1 | Sublap 1 | 2022-12-22 | 2022-12-22 11:00 | 12 | 66.92 | 69 | 17:00 | 4 | 19648.13 | 0 | 0 | 0
Resource 1 | Sublap 1 | 2022-12-22 | 2022-12-22 12:00 | 13 | 69.08 | 69 | 17:00 | 4 | 18816.65 | 0 | 0 | 0
Resource 1 | Sublap 1 | 2022-12-22 | 2022-12-22 13:00 | 14 | 68 | 69 | 17:00 | 4 | 18780.85 | 0 | 0 | 0
Resource 1 | Sublap 1 | 2022-12-22 | 2022-12-22 14:00 | 15 | 66.02 | 69 | 17:00 | 4 | 19718.23 | 0 | 0 | 0
Resource 1 | Sublap 1 | 2022-12-22 | 2022-12-22 15:00 | 16 | 64.94 | 69 | 17:00 | 4 | 22501.72 | 0 | 0 | 0
Resource 1 | Sublap 1 | 2022-12-22 | 2022-12-22 16:00 | 17 | 62.96 | 69 | 17:00 | 4 | 26541.12 | 0 | 0 | 0
Resource 1 | Sublap 1 | 2022-12-22 | 2022-12-22 17:00 | 18 | 57.02 | 69 | 17:00 | 4 | 28431.38 | 0 | 0 | 0
Resource 1 | Sublap 1 | 2022-12-22 | 2022-12-22 18:00 | 19 | 51.98 | 69 | 17:00 | 4 | 27983.78 | 0 | 0 | 0
Resource 1 | Sublap 1 | 2022-12-22 | 2022-12-22 19:00 | 20 | 48.02 | 69 | 17:00 | 4 | 27420.72 | 0 | 0 | 0
Resource 1 | Sublap 1 | 2022-12-22 | 2022-12-22 20:00 | 21 | 46.94 | 69 | 17:00 | 4 | 26776.51 | 0 | 0 | 0
Resource 1 | Sublap 1 | 2022-12-22 | 2022-12-22 21:00 | 22 | 46.94 | 69 | 17:00 | 4 | 25749.25 | 0 | 0 | 0
Resource 1 | Sublap 1 | 2022-12-22 | 2022-12-22 22:00 | 23 | 46.04 | 69 | 17:00 | 4 | 24675 | 0 | 0 | 0
Resource 1 | Sublap 1 | 2022-12-22 | 2022-12-22 23:00 | 24 | 46.94 | 69 | 17:00 | 4 | 23129.19 | 0 | 0 | 0
Resource 1 | Sublap 1 | 2022-12-23 | 2022-12-23 | 1 | 46.94 | 66 | 17:00 | 4 | 21971.2 | 0 | 0 | 0
Resource 1 | Sublap 1 | 2022-12-23 | 2022-12-23 01:00 | 2 | 44.06 | 66 | 17:00 | 4 | 21105.13 | 0 | 0 | 0
Resource 1 | Sublap 1 | 2022-12-23 | 2022-12-23 02:00 | 3 | 44.06 | 66 | 17:00 | 4 | 20739.36 | 0 | 0 | 0
Resource 1 | Sublap 1 | 2022-12-23 | 2022-12-23 03:00 | 4 | 42.08 | 66 | 17:00 | 4 | 21120.56 | 0 | 0 | 0
Resource 1 | Sublap 1 | 2022-12-23 | 2022-12-23 04:00 | 5 | 41 | 66 | 17:00 | 4 | 21344.68 | 0 | 0 | 0
Resource 1 | Sublap 1 | 2022-12-23 | 2022-12-23 05:00 | 6 | 41 | 66 | 17:00 | 4 | 22384.86 | 0 | 0 | 0
Resource 1 | Sublap 1 | 2022-12-23 | 2022-12-23 06:00 | 7 | 44.96 | 66 | 17:00 | 4 | 23750.67 | 0 | 0 | 0
Resource 1 | Sublap 1 | 2022-12-23 | 2022-12-23 07:00 | 8 | 42.98 | 66 | 17:00 | 4 | 22712.55 | 0 | 0 | 0
Resource 1 | Sublap 1 | 2022-12-23 | 2022-12-23 08:00 | 9 | 51.98 | 66 | 17:00 | 4 | 18596.14 | 0 | 0 | 0
Resource 1 | Sublap 1 | 2022-12-23 | 2022-12-23 09:00 | 10 | 55.04 | 66 | 17:00 | 4 | 15994.54 | 0 | 0 | 0
Resource 1 | Sublap 1 | 2022-12-23 | 2022-12-23 10:00 | 11 | 57.92 | 66 | 17:00 | 4 | 15324.93 | 0 | 0 | 0
Resource 1 | Sublap 1 | 2022-12-23 | 2022-12-23 11:00 | 12 | 60.08 | 66 | 17:00 | 4 | 14760.4 | 0 | 0 | 0
Resource 1 | Sublap 1 | 2022-12-23 | 2022-12-23 12:00 | 13 | 62.96 | 66 | 17:00 | 4 | 14122.43 | 0 | 0 | 0
Resource 1 | Sublap 1 | 2022-12-23 | 2022-12-23 13:00 | 14 | 64.94 | 66 | 17:00 | 4 | 14370.34 | 0 | 0 | 0
Resource 1 | Sublap 1 | 2022-12-23 | 2022-12-23 14:00 | 15 | 66.02 | 66 | 17:00 | 4 | 15191.83 | 0 | 0 | 0
Resource 1 | Sublap 1 | 2022-12-23 | 2022-12-23 15:00 | 16 | 62.06 | 66 | 17:00 | 4 | 18818.7 | 0 | 0 | 0
Resource 1 | Sublap 1 | 2022-12-23 | 2022-12-23 16:00 | 17 | 59 | 66 | 17:00 | 4 | 24409.13 | 0 | 0 | 0
Resource 1 | Sublap 1 | 2022-12-23 | 2022-12-23 17:00 | 18 | 55.04 | 66 | 17:00 | 4 | 26557.27 | 0 | 0 | 0
Resource 1 | Sublap 1 | 2022-12-23 | 2022-12-23 18:00 | 19 | 51.35 | 66 | 17:00 | 4 | 26325.92 | 0 | 0 | 0
Resource 1 | Sublap 1 | 2022-12-23 | 2022-12-23 19:00 | 20 | 51.08 | 66 | 17:00 | 4 | 25930.02 | 0 | 0 | 0
Resource 1 | Sublap 1 | 2022-12-23 | 2022-12-23 20:00 | 21 | 51.08 | 66 | 17:00 | 4 | 25491.16 | 0 | 0 | 0
Resource 1 | Sublap 1 | 2022-12-23 | 2022-12-23 21:00 | 22 | 50 | 66 | 17:00 | 4 | 24813.07 | 0 | 0 | 0
Resource 1 | Sublap 1 | 2022-12-23 | 2022-12-23 22:00 | 23 | 48.02 | 66 | 17:00 | 4 | 23867.94 | 0 | 0 | 0
Resource 1 | Sublap 1 | 2022-12-23 | 2022-12-23 23:00 | 24 | 44.348 | 66 | 17:00 | 4 | 23006.33 | 0 | 0 | 0
Resource 1 | Sublap 1 | 2022-12-24 | 2022-12-24 | 1 | 44.24 | 72 | 17:00 | 4 | 22120.9 | 0 | 0 | 0
Resource 1 | Sublap 1 | 2022-12-24 | 2022-12-24 01:00 | 2 | 44 | 72 | 17:00 | 4 | 21361.26 | 0 | 0 | 0
Resource 1 | Sublap 1 | 2022-12-24 | 2022-12-24 02:00 | 3 | 44.06 | 72 | 17:00 | 4 | 20855.05 | 0 | 0 | 0
Resource 1 | Sublap 1 | 2022-12-24 | 2022-12-24 03:00 | 4 | 44.06 | 72 | 17:00 | 4 | 20570.87 | 0 | 0 | 0
Resource 1 | Sublap 1 | 2022-12-24 | 2022-12-24 04:00 | 5 | 44.96 | 72 | 17:00 | 4 | 20549.2 | 0 | 0 | 0
Resource 1 | Sublap 1 | 2022-12-24 | 2022-12-24 05:00 | 6 | 44.06 | 72 | 17:00 | 4 | 21054.66 | 0 | 0 | 0
Resource 1 | Sublap 1 | 2022-12-24 | 2022-12-24 06:00 | 7 | 44.06 | 72 | 17:00 | 4 | 21843.99 | 0 | 0 | 0
Resource 1 | Sublap 1 | 2022-12-24 | 2022-12-24 07:00 | 8 | 42.08 | 72 | 17:00 | 4 | 20592.2 | 0 | 0 | 0
Resource 1 | Sublap 1 | 2022-12-24 | 2022-12-24 08:00 | 9 | 51.08 | 72 | 17:00 | 4 | 16486.01 | 0 | 0 | 0
Resource 1 | Sublap 1 | 2022-12-24 | 2022-12-24 09:00 | 10 | 62.06 | 72 | 17:00 | 4 | 13919.34 | 0 | 0 | 0
Resource 1 | Sublap 1 | 2022-12-24 | 2022-12-24 10:00 | 11 | 66.02 | 72 | 17:00 | 4 | 12892.47 | 0 | 0 | 0
Resource 1 | Sublap 1 | 2022-12-24 | 2022-12-24 11:00 | 12 | 71.06 | 72 | 17:00 | 4 | 12165.29 | 0 | 0 | 0
Resource 1 | Sublap 1 | 2022-12-24 | 2022-12-24 12:00 | 13 | 71.96 | 72 | 17:00 | 4 | 11764.8 | 0 | 0 | 0
Resource 1 | Sublap 1 | 2022-12-24 | 2022-12-24 13:00 | 14 | 71.96 | 72 | 17:00 | 4 | 11962.87 | 0 | 0 | 0
Resource 1 | Sublap 1 | 2022-12-24 | 2022-12-24 14:00 | 15 | 71.96 | 72 | 17:00 | 4 | 13251.2 | 0 | 0 | 0
Resource 1 | Sublap 1 | 2022-12-24 | 2022-12-24 15:00 | 16 | 71.96 | 72 | 17:00 | 4 | 17544.44 | 0 | 0 | 0
Resource 1 | Sublap 1 | 2022-12-24 | 2022-12-24 16:00 | 17 | 68 | 72 | 17:00 | 4 | 23221.63 | 0 | 0 | 0
Resource 1 | Sublap 1 | 2022-12-24 | 2022-12-24 17:00 | 18 | 60.98 | 72 | 17:00 | 4 | 25198.14 | 0 | 0 | 0
Resource 1 | Sublap 1 | 2022-12-24 | 2022-12-24 18:00 | 19 | 59 | 72 | 17:00 | 4 | 24970.09 | 0 | 0 | 0
Resource 1 | Sublap 1 | 2022-12-24 | 2022-12-24 19:00 | 20 | 55.04 | 72 | 17:00 | 4 | 24229.15 | 0 | 0 | 0
Resource 1 | Sublap 1 | 2022-12-24 | 2022-12-24 20:00 | 21 | 53.06 | 72 | 17:00 | 4 | 23571.33 | 0 | 0 | 0
Resource 1 | Sublap 1 | 2022-12-24 | 2022-12-24 21:00 | 22 | 51.98 | 72 | 17:00 | 4 | 23204.07 | 0 | 0 | 0
Resource 1 | Sublap 1 | 2022-12-24 | 2022-12-24 22:00 | 23 | 51.08 | 72 | 17:00 | 4 | 22405.73 | 0 | 0 | 0
Resource 1 | Sublap 1 | 2022-12-24 | 2022-12-24 23:00 | 24 | 53.06 | 72 | 17:00 | 4 | 21515.01 | 0 | 0 | 0
Resource 1 | Sublap 1 | 2022-12-25 | 2022-12-25 | 1 | 51.98 | 80 | 17:00 | 4 | 20802.84 | 0 | 0 | 0
Resource 1 | Sublap 1 | 2022-12-25 | 2022-12-25 01:00 | 2 | 51.98 | 80 | 17:00 | 4 | 20179.79 | 0 | 0 | 0
Resource 1 | Sublap 1 | 2022-12-25 | 2022-12-25 02:00 | 3 | 50 | 80 | 17:00 | 4 | 19714.08 | 0 | 0 | 0
Resource 1 | Sublap 1 | 2022-12-25 | 2022-12-25 03:00 | 4 | 48.92 | 80 | 17:00 | 4 | 19494.89 | 0 | 0 | 0
Resource 1 | Sublap 1 | 2022-12-25 | 2022-12-25 04:00 | 5 | 48.02 | 80 | 17:00 | 4 | 19571.93 | 0 | 0 | 0
Resource 1 | Sublap 1 | 2022-12-25 | 2022-12-25 05:00 | 6 | 51.98 | 80 | 17:00 | 4 | 19787.87 | 0 | 0 | 0
Resource 1 | Sublap 1 | 2022-12-25 | 2022-12-25 06:00 | 7 | 53.06 | 80 | 17:00 | 4 | 20297.93 | 0 | 0 | 0
Resource 1 | Sublap 1 | 2022-12-25 | 2022-12-25 07:00 | 8 | 55.04 | 80 | 17:00 | 4 | 19262.74 | 0 | 0 | 0
Resource 1 | Sublap 1 | 2022-12-25 | 2022-12-25 08:00 | 9 | 62.96 | 80 | 17:00 | 4 | 16353.33 | 0 | 0 | 0
Resource 1 | Sublap 1 | 2022-12-25 | 2022-12-25 09:00 | 10 | 71.96 | 80 | 17:00 | 4 | 13626.3 | 0 | 0 | 0
Resource 1 | Sublap 1 | 2022-12-25 | 2022-12-25 10:00 | 11 | 78.08 | 80 | 17:00 | 4 | 12751.49 | 0 | 0 | 0
Resource 1 | Sublap 1 | 2022-12-25 | 2022-12-25 11:00 | 12 | 80.06 | 80 | 17:00 | 4 | 12257.83 | 0 | 0 | 0
Resource 1 | Sublap 1 | 2022-12-25 | 2022-12-25 12:00 | 13 | 80.06 | 80 | 17:00 | 4 | 12216.69 | 0 | 0 | 0
Resource 1 | Sublap 1 | 2022-12-25 | 2022-12-25 13:00 | 14 | 78.08 | 80 | 17:00 | 4 | 12459.05 | 0 | 0 | 0
Resource 1 | Sublap 1 | 2022-12-25 | 2022-12-25 14:00 | 15 | 75.92 | 80 | 17:00 | 4 | 13774.12 | 0 | 0 | 0
Resource 1 | Sublap 1 | 2022-12-25 | 2022-12-25 15:00 | 16 | 75.02 | 80 | 17:00 | 4 | 16995.46 | 0 | 0 | 0
Resource 1 | Sublap 1 | 2022-12-25 | 2022-12-25 16:00 | 17 | 71.96 | 80 | 17:00 | 4 | 22171.24 | 0 | 0 | 0
Resource 1 | Sublap 1 | 2022-12-25 | 2022-12-25 17:00 | 18 | 66.02 | 80 | 17:00 | 4 | 24008.67 | 23.0233 | 25.7935 | 0
Resource 1 | Sublap 1 | 2022-12-25 | 2022-12-25 18:00 | 19 | 62.06 | 80 | 17:00 | 4 | 23822.55 | 17.1928 | 19.2615 | 0
Resource 1 | Sublap 1 | 2022-12-25 | 2022-12-25 19:00 | 20 | 55.94 | 80 | 17:00 | 4 | 23553.82 | 11.4052 | 12.7775 | 0
Resource 1 | Sublap 1 | 2022-12-25 | 2022-12-25 20:00 | 21 | 55.04 | 80 | 17:00 | 4 | 23297.09 | 8.2334 | 9.2241 | 0
Resource 1 | Sublap 1 | 2022-12-25 | 2022-12-25 21:00 | 22 | 55.94 | 80 | 17:00 | 4 | 22983.46 | 0 | -12.421 | 0
Resource 1 | Sublap 1 | 2022-12-25 | 2022-12-25 22:00 | 23 | 53.06 | 80 | 17:00 | 4 | 22011.11 | 0 | -0.25046 | 0
Resource 1 | Sublap 1 | 2022-12-25 | 2022-12-25 23:00 | 24 | 51.98 | 80 | 17:00 | 4 | 20986.29 | 0 | 0 | 0
Resource 1 | Sublap 1 | 2022-12-26 | 2022-12-26 | 1 | 53.96 | 81 | 17:00 | 4 | 20313.76 | 0 | 0 | 0
Resource 1 | Sublap 1 | 2022-12-26 | 2022-12-26 01:00 | 2 | 51.08 | 81 | 17:00 | 4 | 19624.55 | 0 | 0 | 0
Resource 1 | Sublap 1 | 2022-12-26 | 2022-12-26 02:00 | 3 | 51.08 | 81 | 17:00 | 4 | 19497.83 | 0 | 0 | 0
Resource 1 | Sublap 1 | 2022-12-26 | 2022-12-26 03:00 | 4 | 51.98 | 81 | 17:00 | 4 | 19452.66 | 0 | 0 | 0
Resource 1 | Sublap 1 | 2022-12-26 | 2022-12-26 04:00 | 5 | 55.94 | 81 | 17:00 | 4 | 19751.11 | 0 | 0 | 0
Resource 1 | Sublap 1 | 2022-12-26 | 2022-12-26 05:00 | 6 | 53.06 | 81 | 17:00 | 4 | 20486.94 | 0 | 0 | 0
Resource 1 | Sublap 1 | 2022-12-26 | 2022-12-26 06:00 | 7 | 55.94 | 81 | 17:00 | 4 | 21117.31 | 0 | 0 | 0
Resource 1 | Sublap 1 | 2022-12-26 | 2022-12-26 07:00 | 8 | 55.04 | 81 | 17:00 | 4 | 20140.39 | 0 | 0 | 0
Resource 1 | Sublap 1 | 2022-12-26 | 2022-12-26 08:00 | 9 | 59 | 81 | 17:00 | 4 | 17587.33 | 0 | 0 | 0
Resource 1 | Sublap 1 | 2022-12-26 | 2022-12-26 09:00 | 10 | 71.96 | 81 | 17:00 | 4 | 16559.08 | 0 | 0 | 0
Resource 1 | Sublap 1 | 2022-12-26 | 2022-12-26 10:00 | 11 | 73.04 | 81 | 17:00 | 4 | 16648.37 | 0 | 0 | 0
Resource 1 | Sublap 1 | 2022-12-26 | 2022-12-26 11:00 | 12 | 75.92 | 81 | 17:00 | 4 | 16651.44 | 0 | 0 | 0
Resource 1 | Sublap 1 | 2022-12-26 | 2022-12-26 12:00 | 13 | 80.06 | 81 | 17:00 | 4 | 16815.88 | 0 | 0 | 0
Resource 1 | Sublap 1 | 2022-12-26 | 2022-12-26 13:00 | 14 | 80.96 | 81 | 17:00 | 4 | 17846.28 | 0 | 0 | 0
Resource 1 | Sublap 1 | 2022-12-26 | 2022-12-26 14:00 | 15 | 78.08 | 81 | 17:00 | 4 | 19735.28 | 0 | 0 | 0
Resource 1 | Sublap 1 | 2022-12-26 | 2022-12-26 15:00 | 16 | 73.04 | 81 | 17:00 | 4 | 21884.78 | 0 | 0 | 0
Resource 1 | Sublap 1 | 2022-12-26 | 2022-12-26 16:00 | 17 | 73.94 | 81 | 17:00 | 4 | 24515 | 0 | 0 | 0
Resource 1 | Sublap 1 | 2022-12-26 | 2022-12-26 17:00 | 18 | 62.96 | 81 | 17:00 | 4 | 25997.43 | 35.4332 | 34.7434 | 0
Resource 1 | Sublap 1 | 2022-12-26 | 2022-12-26 18:00 | 19 | 60.08 | 81 | 17:00 | 4 | 25836.14 | 24.3368 | 23.863 | 0
Resource 1 | Sublap 1 | 2022-12-26 | 2022-12-26 19:00 | 20 | 57.02 | 81 | 17:00 | 4 | 25342.96 | 16.1336 | 15.8195 | 0
Resource 1 | Sublap 1 | 2022-12-26 | 2022-12-26 20:00 | 21 | 55.04 | 81 | 17:00 | 4 | 24592.4 | 11.6314 | 11.4049 | 0
Resource 1 | Sublap 1 | 2022-12-26 | 2022-12-26 21:00 | 22 | 53.96 | 81 | 17:00 | 4 | 23374.32 | 0 | -15.3809 | 0
Resource 1 | Sublap 1 | 2022-12-26 | 2022-12-26 22:00 | 23 | 55.04 | 81 | 17:00 | 4 | 21929.41 | 0 | -0.30956 | 0
Resource 1 | Sublap 1 | 2022-12-26 | 2022-12-26 23:00 | 24 | 51.08 | 81 | 17:00 | 4 | 20927.66 | 0 | 0 | 0
Resource 1 | Sublap 1 | 2022-12-27 | 2022-12-27 | 1 | 50 | 68 | 17:00 | 4 | 20264.19 | 0 | 0 | 0
Resource 1 | Sublap 1 | 2022-12-27 | 2022-12-27 01:00 | 2 | 48.92 | 68 | 17:00 | 4 | 19994.86 | 0 | 0 | 0
Resource 1 | Sublap 1 | 2022-12-27 | 2022-12-27 02:00 | 3 | 50 | 68 | 17:00 | 4 | 19380.32 | 0 | 0 | 0
Resource 1 | Sublap 1 | 2022-12-27 | 2022-12-27 03:00 | 4 | 48.92 | 68 | 17:00 | 4 | 19294.89 | 0 | 0 | 0
Resource 1 | Sublap 1 | 2022-12-27 | 2022-12-27 04:00 | 5 | 53.96 | 68 | 17:00 | 4 | 19161.99 | 0 | 0 | 0
Resource 1 | Sublap 1 | 2022-12-27 | 2022-12-27 05:00 | 6 | 53.06 | 68 | 17:00 | 4 | 19566.7 | 0 | 0 | 0
Resource 1 | Sublap 1 | 2022-12-27 | 2022-12-27 06:00 | 7 | 53.06 | 68 | 17:00 | 4 | 20819.28 | 0 | 0 | 0
Resource 1 | Sublap 1 | 2022-12-27 | 2022-12-27 07:00 | 8 | 51.98 | 68 | 17:00 | 4 | 21665.49 | 0 | 0 | 0
Resource 1 | Sublap 1 | 2022-12-27 | 2022-12-27 08:00 | 9 | 53.96 | 68 | 17:00 | 4 | 21952.53 | 0 | 0 | 0
Resource 1 | Sublap 1 | 2022-12-27 | 2022-12-27 09:00 | 10 | 60.08 | 68 | 17:00 | 4 | 21340.64 | 0 | 0 | 0
Resource 1 | Sublap 1 | 2022-12-27 | 2022-12-27 10:00 | 11 | 64.94 | 68 | 17:00 | 4 | 20751.16 | 0 | 0 | 0
Resource 1 | Sublap 1 | 2022-12-27 | 2022-12-27 11:00 | 12 | 68 | 68 | 17:00 | 4 | 21025.21 | 0 | 0 | 0
Resource 1 | Sublap 1 | 2022-12-27 | 2022-12-27 12:00 | 13 | 68 | 68 | 17:00 | 4 | 21215.35 | 0 | 0 | 0
Resource 1 | Sublap 1 | 2022-12-27 | 2022-12-27 13:00 | 14 | 66.92 | 68 | 17:00 | 4 | 22205.24 | 0 | 0 | 0
Resource 1 | Sublap 1 | 2022-12-27 | 2022-12-27 14:00 | 15 | 62.06 | 68 | 17:00 | 4 | 23098.25 | 0 | 0 | 0
Resource 1 | Sublap 1 | 2022-12-27 | 2022-12-27 15:00 | 16 | 60.98 | 68 | 17:00 | 4 | 23364.83 | 0 | 0 | 0
Resource 1 | Sublap 1 | 2022-12-27 | 2022-12-27 16:00 | 17 | 57.02 | 68 | 17:00 | 4 | 24070.82 | 0 | 0 | 0
Resource 1 | Sublap 1 | 2022-12-27 | 2022-12-27 17:00 | 18 | 55.94 | 68 | 17:00 | 4 | 24876.99 | 0 | 0 | 0
Resource 1 | Sublap 1 | 2022-12-27 | 2022-12-27 18:00 | 19 | 55.04 | 68 | 17:00 | 4 | 24689.45 | 0 | 0 | 0
Resource 1 | Sublap 1 | 2022-12-27 | 2022-12-27 19:00 | 20 | 55.49 | 68 | 17:00 | 4 | 23605.41 | 0 | 0 | 0
Resource 1 | Sublap 1 | 2022-12-27 | 2022-12-27 20:00 | 21 | 56.3 | 68 | 17:00 | 4 | 23188.64 | 0 | 0 | 0
Resource 1 | Sublap 1 | 2022-12-27 | 2022-12-27 21:00 | 22 | 56.3 | 68 | 17:00 | 4 | 22305.05 | 0 | 0 | 0
Resource 1 | Sublap 1 | 2022-12-27 | 2022-12-27 22:00 | 23 | 55.76 | 68 | 17:00 | 4 | 21169.95 | 0 | 0 | 0
Resource 1 | Sublap 1 | 2022-12-27 | 2022-12-27 23:00 | 24 | 55.94 | 68 | 17:00 | 4 | 19665.7 | 0 | 0 | 0
Resource 1 | Sublap 1 | 2022-12-28 | 2022-12-28 | 1 | 55.94 | 62 | 17:00 | 4 | 18810.54 | 0 | 0 | 0
Resource 1 | Sublap 1 | 2022-12-28 | 2022-12-28 01:00 | 2 | 55.94 | 62 | 17:00 | 4 | 18121 | 0 | 0 | 0
Resource 1 | Sublap 1 | 2022-12-28 | 2022-12-28 02:00 | 3 | 55.265 | 62 | 17:00 | 4 | 17662.25 | 0 | 0 | 0
Resource 1 | Sublap 1 | 2022-12-28 | 2022-12-28 03:00 | 4 | 55.94 | 62 | 17:00 | 4 | 17923.22 | 0 | 0 | 0
Resource 1 | Sublap 1 | 2022-12-28 | 2022-12-28 04:00 | 5 | 55.94 | 62 | 17:00 | 4 | 17981.81 | 0 | 0 | 0
Resource 1 | Sublap 1 | 2022-12-28 | 2022-12-28 05:00 | 6 | 55.94 | 62 | 17:00 | 4 | 18579.08 | 0 | 0 | 0
Resource 1 | Sublap 1 | 2022-12-28 | 2022-12-28 06:00 | 7 | 55.76 | 62 | 17:00 | 4 | 19741.93 | 0 | 0 | 0
Resource 1 | Sublap 1 | 2022-12-28 | 2022-12-28 07:00 | 8 | 55.04 | 62 | 17:00 | 4 | 19473.49 | 0 | 0 | 0
Resource 1 | Sublap 1 | 2022-12-28 | 2022-12-28 08:00 | 9 | 54.5 | 62 | 17:00 | 4 | 15209.64 | 0 | 0 | 0
Resource 1 | Sublap 1 | 2022-12-28 | 2022-12-28 09:00 | 10 | 55.94 | 62 | 17:00 | 4 | 12193.61 | 0 | 0 | 0
Resource 1 | Sublap 1 | 2022-12-28 | 2022-12-28 10:00 | 11 | 57.02 | 62 | 17:00 | 4 | 10845.19 | 0 | 0 | 0
Resource 1 | Sublap 1 | 2022-12-28 | 2022-12-28 11:00 | 12 | 57.92 | 62 | 17:00 | 4 | 10714.09 | 0 | 0 | 0
Resource 1 | Sublap 1 | 2022-12-28 | 2022-12-28 12:00 | 13 | 59.45 | 62 | 17:00 | 4 | 10986.45 | 0 | 0 | 0
Resource 1 | Sublap 1 | 2022-12-28 | 2022-12-28 13:00 | 14 | 60.98 | 62 | 17:00 | 4 | 10822.8 | 0 | 0 | 0
Resource 1 | Sublap 1 | 2022-12-28 | 2022-12-28 14:00 | 15 | 62.06 | 62 | 17:00 | 4 | 12222.61 | 0 | 0 | 0
Resource 1 | Sublap 1 | 2022-12-28 | 2022-12-28 15:00 | 16 | 62.06 | 62 | 17:00 | 4 | 17315.28 | 0 | 0 | 0
Resource 1 | Sublap 1 | 2022-12-28 | 2022-12-28 16:00 | 17 | 57.92 | 62 | 17:00 | 4 | 23860.42 | 0 | 0 | 0
Resource 1 | Sublap 1 | 2022-12-28 | 2022-12-28 17:00 | 18 | 55.04 | 62 | 17:00 | 4 | 26624.49 | 0 | 0 | 0
Resource 1 | Sublap 1 | 2022-12-28 | 2022-12-28 18:00 | 19 | 51.08 | 62 | 17:00 | 4 | 26840 | 0 | 0 | 0
Resource 1 | Sublap 1 | 2022-12-28 | 2022-12-28 19:00 | 20 | 52.52 | 62 | 17:00 | 4 | 26072.51 | 0 | 0 | 0
Resource 1 | Sublap 1 | 2022-12-28 | 2022-12-28 20:00 | 21 | 52.52 | 62 | 17:00 | 4 | 24904.87 | 0 | 0 | 0
Resource 1 | Sublap 1 | 2022-12-28 | 2022-12-28 21:00 | 22 | 52.07 | 62 | 17:00 | 4 | 23556.08 | 0 | 0 | 0
Resource 1 | Sublap 1 | 2022-12-28 | 2022-12-28 22:00 | 23 | 51.44 | 62 | 17:00 | 4 | 22197.57 | 0 | 0 | 0
Resource 1 | Sublap 1 | 2022-12-28 | 2022-12-28 23:00 | 24 | 51.08 | 62 | 17:00 | 4 | 20911.1 | 0 | 0 | 0
Resource 1 | Sublap 1 | 2022-12-29 | 2022-12-29 | 1 | 50.54 | 59 | 17:00 | 4 | 20781.17 | 0 | 0 | 0
Resource 1 | Sublap 1 | 2022-12-29 | 2022-12-29 01:00 | 2 | 50 | 59 | 17:00 | 4 | 20401.82 | 0 | 0 | 0
Resource 1 | Sublap 1 | 2022-12-29 | 2022-12-29 02:00 | 3 | 48.92 | 59 | 17:00 | 4 | 19624.41 | 0 | 0 | 0
Resource 1 | Sublap 1 | 2022-12-29 | 2022-12-29 03:00 | 4 | 50 | 59 | 17:00 | 4 | 19697.33 | 0 | 0 | 0
Resource 1 | Sublap 1 | 2022-12-29 | 2022-12-29 04:00 | 5 | 51.98 | 59 | 17:00 | 4 | 20378.07 | 0 | 0 | 0
Resource 1 | Sublap 1 | 2022-12-29 | 2022-12-29 05:00 | 6 | 51.08 | 59 | 17:00 | 4 | 21366.5 | 0 | 0 | 0
Resource 1 | Sublap 1 | 2022-12-29 | 2022-12-29 06:00 | 7 | 51.38 | 59 | 17:00 | 4 | 22657.78 | 0 | 0 | 0
Resource 1 | Sublap 1 | 2022-12-29 | 2022-12-29 07:00 | 8 | 50 | 59 | 17:00 | 4 | 22958.75 | 0 | 0 | 0
Resource 1 | Sublap 1 | 2022-12-29 | 2022-12-29 08:00 | 9 | 51.98 | 59 | 17:00 | 4 | 22297.87 | 0 | 0 | 0
Resource 1 | Sublap 1 | 2022-12-29 | 2022-12-29 09:00 | 10 | 53.96 | 59 | 17:00 | 4 | 22202.83 | 0 | 0 | 0
Resource 1 | Sublap 1 | 2022-12-29 | 2022-12-29 10:00 | 11 | 53.96 | 59 | 17:00 | 4 | 21836.73 | 0 | 0 | 0
Resource 1 | Sublap 1 | 2022-12-29 | 2022-12-29 11:00 | 12 | 57.02 | 59 | 17:00 | 4 | 21304.42 | 0 | 0 | 0
Resource 1 | Sublap 1 | 2022-12-29 | 2022-12-29 12:00 | 13 | 59 | 59 | 17:00 | 4 | 20683.34 | 0 | 0 | 0
Resource 1 | Sublap 1 | 2022-12-29 | 2022-12-29 13:00 | 14 | 59 | 59 | 17:00 | 4 | 20497.44 | 0 | 0 | 0
Resource 1 | Sublap 1 | 2022-12-29 | 2022-12-29 14:00 | 15 | 59 | 59 | 17:00 | 4 | 20880.37 | 0 | 0 | 0
Resource 1 | Sublap 1 | 2022-12-29 | 2022-12-29 15:00 | 16 | 58.64 | 59 | 17:00 | 4 | 22743.38 | 0 | 0 | 0
Resource 1 | Sublap 1 | 2022-12-29 | 2022-12-29 16:00 | 17 | 57.92 | 59 | 17:00 | 4 | 25014.92 | 0 | 0 | 0
Resource 1 | Sublap 1 | 2022-12-29 | 2022-12-29 17:00 | 18 | 55.94 | 59 | 17:00 | 4 | 25964.21 | 0 | 0 | 0
Resource 1 | Sublap 1 | 2022-12-29 | 2022-12-29 18:00 | 19 | 55.94 | 59 | 17:00 | 4 | 25614.14 | 0 | 0 | 0
Resource 1 | Sublap 1 | 2022-12-29 | 2022-12-29 19:00 | 20 | 55.94 | 59 | 17:00 | 4 | 25222.35 | 0 | 0 | 0
Resource 1 | Sublap 1 | 2022-12-29 | 2022-12-29 20:00 | 21 | 55.04 | 59 | 17:00 | 4 | 24758.03 | 0 | 0 | 0
Resource 1 | Sublap 1 | 2022-12-29 | 2022-12-29 21:00 | 22 | 55.04 | 59 | 17:00 | 4 | 23884.27 | 0 | 0 | 0
Resource 1 | Sublap 1 | 2022-12-29 | 2022-12-29 22:00 | 23 | 53.96 | 59 | 17:00 | 4 | 22595.95 | 0 | 0 | 0
Resource 1 | Sublap 1 | 2022-12-29 | 2022-12-29 23:00 | 24 | 54.5 | 59 | 17:00 | 4 | 21389.94 | 0 | 0 | 0
Resource 1 | Sublap 1 | 2022-12-30 | 2022-12-30 | 1 | 53.96 | 58 | 17:00 | 4 | 20702.35 | 0 | 0 | 0
Resource 1 | Sublap 1 | 2022-12-30 | 2022-12-30 01:00 | 2 | 53.24 | 58 | 17:00 | 4 | 20034.63 | 0 | 0 | 0
Resource 1 | Sublap 1 | 2022-12-30 | 2022-12-30 02:00 | 3 | 53.06 | 58 | 17:00 | 4 | 19386.49 | 0 | 0 | 0
Resource 1 | Sublap 1 | 2022-12-30 | 2022-12-30 03:00 | 4 | 53.06 | 58 | 17:00 | 4 | 18830.3 | 0 | 0 | 0
Resource 1 | Sublap 1 | 2022-12-30 | 2022-12-30 04:00 | 5 | 52.52 | 58 | 17:00 | 4 | 19078.1 | 0 | 0 | 0
Resource 1 | Sublap 1 | 2022-12-30 | 2022-12-30 05:00 | 6 | 52.52 | 58 | 17:00 | 4 | 19641.89 | 0 | 0 | 0
Resource 1 | Sublap 1 | 2022-12-30 | 2022-12-30 06:00 | 7 | 53.06 | 58 | 17:00 | 4 | 20751.78 | 0 | 0 | 0
Resource 1 | Sublap 1 | 2022-12-30 | 2022-12-30 07:00 | 8 | 53.06 | 58 | 17:00 | 4 | 20978.69 | 0 | 0 | 0
Resource 1 | Sublap 1 | 2022-12-30 | 2022-12-30 08:00 | 9 | 53.96 | 58 | 17:00 | 4 | 19087.44 | 0 | 0 | 0
Resource 1 | Sublap 1 | 2022-12-30 | 2022-12-30 09:00 | 10 | 55.94 | 58 | 17:00 | 4 | 17384.07 | 0 | 0 | 0
Resource 1 | Sublap 1 | 2022-12-30 | 2022-12-30 10:00 | 11 | 57.92 | 58 | 17:00 | 4 | 16787.93 | 0 | 0 | 0
Resource 1 | Sublap 1 | 2022-12-30 | 2022-12-30 11:00 | 12 | 57.92 | 58 | 17:00 | 4 | 16405.11 | 0 | 0 | 0
Resource 1 | Sublap 1 | 2022-12-30 | 2022-12-30 12:00 | 13 | 57.02 | 58 | 17:00 | 4 | 16573.6 | 0 | 0 | 0
Resource 1 | Sublap 1 | 2022-12-30 | 2022-12-30 13:00 | 14 | 57.02 | 58 | 17:00 | 4 | 16408.02 | 0 | 0 | 0
Resource 1 | Sublap 1 | 2022-12-30 | 2022-12-30 14:00 | 15 | 57.92 | 58 | 17:00 | 4 | 16639.52 | 0 | 0 | 0
Resource 1 | Sublap 1 | 2022-12-30 | 2022-12-30 15:00 | 16 | 57.92 | 58 | 17:00 | 4 | 18201.44 | 0 | 0 | 0
Resource 1 | Sublap 1 | 2022-12-30 | 2022-12-30 16:00 | 17 | 57.92 | 58 | 17:00 | 4 | 21799.75 | 0 | 0 | 0
Resource 1 | Sublap 1 | 2022-12-30 | 2022-12-30 17:00 | 18 | 55.04 | 58 | 17:00 | 4 | 23655.9 | 0 | 0 | 0
Resource 1 | Sublap 1 | 2022-12-30 | 2022-12-30 18:00 | 19 | 51.08 | 58 | 17:00 | 4 | 23477.32 | 0 | 0 | 0
Resource 1 | Sublap 1 | 2022-12-30 | 2022-12-30 19:00 | 20 | 51.98 | 58 | 17:00 | 4 | 22700.45 | 0 | 0 | 0
Resource 1 | Sublap 1 | 2022-12-30 | 2022-12-30 20:00 | 21 | 51.98 | 58 | 17:00 | 4 | 21932.49 | 0 | 0 | 0
Resource 1 | Sublap 1 | 2022-12-30 | 2022-12-30 21:00 | 22 | 53.06 | 58 | 17:00 | 4 | 21172.82 | 0 | 0 | 0
Resource 1 | Sublap 1 | 2022-12-30 | 2022-12-30 22:00 | 23 | 53.06 | 58 | 17:00 | 4 | 20196.69 | 0 | 0 | 0
Resource 1 | Sublap 1 | 2022-12-30 | 2022-12-30 23:00 | 24 | 53.96 | 58 | 17:00 | 4 | 19395.2 | 0 | 0 | 0
Resource 1 | Sublap 1 | 2022-12-31 | 2022-12-31 | 1 | 53.96 | 60 | 17:00 | 4 | 18698.67 | 0 | 0 | 0
Resource 1 | Sublap 1 | 2022-12-31 | 2022-12-31 01:00 | 2 | 55.04 | 60 | 17:00 | 4 | 18245.29 | 0 | 0 | 0
Resource 1 | Sublap 1 | 2022-12-31 | 2022-12-31 02:00 | 3 | 55.04 | 60 | 17:00 | 4 | 18154.62 | 0 | 0 | 0
Resource 1 | Sublap 1 | 2022-12-31 | 2022-12-31 03:00 | 4 | 53.96 | 60 | 17:00 | 4 | 17799.08 | 0 | 0 | 0
Resource 1 | Sublap 1 | 2022-12-31 | 2022-12-31 04:00 | 5 | 53.96 | 60 | 17:00 | 4 | 17926.2 | 0 | 0 | 0
Resource 1 | Sublap 1 | 2022-12-31 | 2022-12-31 05:00 | 6 | 53.96 | 60 | 17:00 | 4 | 18702.94 | 0 | 0 | 0
Resource 1 | Sublap 1 | 2022-12-31 | 2022-12-31 06:00 | 7 | 55.04 | 60 | 17:00 | 4 | 19345.83 | 0 | 0 | 0
Resource 1 | Sublap 1 | 2022-12-31 | 2022-12-31 07:00 | 8 | 55.04 | 60 | 17:00 | 4 | 19199.22 | 0 | 0 | 0
Resource 1 | Sublap 1 | 2022-12-31 | 2022-12-31 08:00 | 9 | 55.94 | 60 | 17:00 | 4 | 18397.58 | 0 | 0 | 0
Resource 1 | Sublap 1 | 2022-12-31 | 2022-12-31 09:00 | 10 | 57.92 | 60 | 17:00 | 4 | 18087.25 | 0 | 0 | 0
Resource 1 | Sublap 1 | 2022-12-31 | 2022-12-31 10:00 | 11 | 59 | 60 | 17:00 | 4 | 18161.61 | 0 | 0 | 0
Resource 1 | Sublap 1 | 2022-12-31 | 2022-12-31 11:00 | 12 | 57.98 | 60 | 17:00 | 4 | 17556.13 | 0 | 0 | 0
Resource 1 | Sublap 1 | 2022-12-31 | 2022-12-31 12:00 | 13 | 57.92 | 60 | 17:00 | 4 | 17824.13 | 0 | 0 | 0
Resource 1 | Sublap 1 | 2022-12-31 | 2022-12-31 13:00 | 14 | 59 | 60 | 17:00 | 4 | 18580.47 | 0 | 0 | 0
Resource 1 | Sublap 1 | 2022-12-31 | 2022-12-31 14:00 | 15 | 60.08 | 60 | 17:00 | 4 | 19403.17 | 0 | 0 | 0
Resource 1 | Sublap 1 | 2022-12-31 | 2022-12-31 15:00 | 16 | 59 | 60 | 17:00 | 4 | 20995.27 | 0 | 0 | 0
Resource 1 | Sublap 1 | 2022-12-31 | 2022-12-31 16:00 | 17 | 57.11 | 60 | 17:00 | 4 | 22677.85 | 0 | 0 | 0
Resource 1 | Sublap 1 | 2022-12-31 | 2022-12-31 17:00 | 18 | 57.02 | 60 | 17:00 | 4 | 23732.96 | 0 | 0 | 0
Resource 1 | Sublap 1 | 2022-12-31 | 2022-12-31 18:00 | 19 | 55.76 | 60 | 17:00 | 4 | 23417.42 | 0 | 0 | 0
Resource 1 | Sublap 1 | 2022-12-31 | 2022-12-31 19:00 | 20 | 55.49 | 60 | 17:00 | 4 | 22808.34 | 0 | 0 | 0
Resource 1 | Sublap 1 | 2022-12-31 | 2022-12-31 20:00 | 21 | 55.94 | 60 | 17:00 | 4 | 21735.12 | 0 | 0 | 0
Resource 1 | Sublap 1 | 2022-12-31 | 2022-12-31 21:00 | 22 | 57.11 | 60 | 17:00 | 4 | 21673.82 | 0 | 0 | 0
Resource 1 | Sublap 1 | 2022-12-31 | 2022-12-31 22:00 | 23 | 55.94 | 60 | 17:00 | 4 | 21341.57 | 0 | 0 | 0
Resource 1 | Sublap 1 | 2022-12-31 | 2022-12-31 23:00 | 24 | 55.94 | 60 | 17:00 | 4 | 20586.94 | 0 | 0 | 0

## 9d. Calculate BAM
Steps
1) | Sum of All Bid MW | 2145.5629
2) | Sum of All TTM Adjusted MW: | 2121.4913
3) | BAM Ratio (1/2) | 1.0113

## 10. Estimate Delivered Capacity
Delivered Capacity | [14 empty] | Slice of Day Profile (From Tab 4)
Start Time | 16:00 | 16:00 | 16:00 | 17:00 | 17:00 | 16:00 | 16:00 | 16:00 | 16:00 | 16:00 | 16:00 | 16:00 |  |  | Start Time | 16:00 | 16:00 | 16:00 | 17:00 | 17:00 | 16:00 | 16:00 | 16:00 | 16:00 | 16:00 | 16:00 | 16:00
Duration (Hours) | 5 | 5 | 5 | 5 | 5 | 5 | 5 | 5 | 5 | 5 | 5 | 5 |  |  | Duration (Hours) | 5 | 5 | 5 | 5 | 5 | 5 | 5 | 5 | 5 | 5 | 5 | 5
Max Daily Temperature | 71 | 71 | 73 | 75 | 77 | 80 | 85 | 90 | 90 | 75 | 71 | 71 |  |  | Max Daily Temperature | 71 | 71 | 73 | 75 | 77 | 80 | 85 | 90 | 90 | 75 | 71 | 71
Hour | January | February | March | April | May | June | July | August | September | October | November | December |  |  | Hour | January | February | March | April | May | June | July | August | September | October | November | December
1 | 0 | 0 | 0 | 0 | 0 | 0 | 0 | 0 | 0 | 0 | 0 | 0 |  |  | 1 | 0 | 0 | 0 | 0 | 0 | 0 | 0 | 0 | 0 | 0 | 0 | 0
2 | 0 | 0 | 0 | 0 | 0 | 0 | 0 | 0 | 0 | 0 | 0 | 0 |  |  | 2 | 0 | 0 | 0 | 0 | 0 | 0 | 0 | 0 | 0 | 0 | 0 | 0
3 | 0 | 0 | 0 | 0 | 0 | 0 | 0 | 0 | 0 | 0 | 0 | 0 |  |  | 3 | 0 | 0 | 0 | 0 | 0 | 0 | 0 | 0 | 0 | 0 | 0 | 0
4 | 0 | 0 | 0 | 0 | 0 | 0 | 0 | 0 | 0 | 0 | 0 | 0 | BAM | PAM | 4 | 0 | 0 | 0 | 0 | 0 | 0 | 0 | 0 | 0 | 0 | 0 | 0
5 | 0 | 0 | 0 | 0 | 0 | 0 | 0 | 0 | 0 | 0 | 0 | 0 |  |  | 5 | 0 | 0 | 0 | 0 | 0 | 0 | 0 | 0 | 0 | 0 | 0 | 0
6 | 0 | 0 | 0 | 0 | 0 | 0 | 0 | 0 | 0 | 0 | 0 | 0 |  |  | 6 | 0 | 0 | 0 | 0 | 0 | 0 | 0 | 0 | 0 | 0 | 0 | 0
7 | 0 | 0 | 0 | 0 | 0 | 0 | 0 | 0 | 0 | 0 | 0 | 0 |  |  | 7 | 0 | 0 | 0 | 0 | 0 | 0 | 0 | 0 | 0 | 0 | 0 | 0
8 | 0 | 0 | 0 | 0 | 0 | 0 | 0 | 0 | 0 | 0 | 0 | 0 |  |  | 8 | 0 | 0 | 0 | 0 | 0 | 0 | 0 | 0 | 0 | 0 | 0 | 0
9 | 0 | 0 | 0 | 0 | 0 | 0 | 0 | 0 | 0 | 0 | 0 | 0 |  |  | 9 | 0 | 0 | 0 | 0 | 0 | 0 | 0 | 0 | 0 | 0 | 0 | 0
10 | 0 | 0 | 0 | 0 | 0 | 0 | 0 | 0 | 0 | 0 | 0 | 0 | 1.0113 | 1.1821 | 10 | 0 | 0 | 0 | 0 | 0 | 0 | 0 | 0 | 0 | 0 | 0 | 0
11 | 0 | 0 | 0 | 0 | 0 | 0 | 0 | 0 | 0 | 0 | 0 | 0 |  |  | 11 | 0 | 0 | 0 | 0 | 0 | 0 | 0 | 0 | 0 | 0 | 0 | 0
12 | 0 | 0 | 0 | 0 | 0 | 0 | 0 | 0 | 0 | 0 | 0 | 0 |  |  | 12 | 0 | 0 | 0 | 0 | 0 | 0 | 0 | 0 | 0 | 0 | 0 | 0
13 | 0 | 0 | 0 | 0 | 0 | 0 | 0 | 0 | 0 | 0 | 0 | 0 |  |  | 13 | 0 | 0 | 0 | 0 | 0 | 0 | 0 | 0 | 0 | 0 | 0 | 0
14 | 0 | 0 | 0 | 0 | 0 | 0 | 0 | 0 | 0 | 0 | 0 | 0 |  |  | 14 | 0 | 0 | 0 | 0 | 0 | 0 | 0 | 0 | 0 | 0 | 0 | 0
15 | 0 | 0 | 0 | 0 | 0 | 0 | 0 | 0 | 0 | 0 | 0 | 0 |  |  | 15 | 0 | 0 | 0 | 0 | 0 | 0 | 0 | 0 | 0 | 0 | 0 | 0
16 | 0 | 0 | 0 | 0 | 0 | 0 | 0 | 0 | 0 | 0 | 0 | 0 |  |  | 16 | 0 | 0 | 0 | 0 | 0 | 0 | 0 | 0 | 0 | 0 | 0 | 0
17 | 0 | 0 | 0 | 0 | 0 | 27.1536 | 74.8848 | 101.9324 | 107.9284 | 3.9158 | 0 | 0 |  |  | 17 | 0 | 0 | 0 | 0 | 0 | 22.7137 | 62.6404 | 85.2654 | 90.281 | 3.2755 | 0 | 0
18 | 0 | 0 | 0 | 2.6401 | 14.6178 | 18.6579 | 55.6819 | 75.8834 | 80.3472 | 3.2741 | 0 | 0 |  |  | 18 | 0 | 0 | 0 | 2.2084 | 12.2276 | 15.6071 | 46.5773 | 63.4757 | 67.2096 | 2.7388 | 0 | 0
19 | 0 | 0 | 0 | 1.9712 | 10.9151 | 13.4022 | 34.3777 | 45.041 | 47.6904 | 2.3549 | 0 | 0 |  |  | 19 | 0 | 0 | 0 | 1.6489 | 9.1304 | 11.2108 | 28.7566 | 37.6763 | 39.8926 | 1.9699 | 0 | 0
20 | 0 | 0 | 0 | 1.3112 | 7.2508 | 8.3485 | 16.8881 | 21.239 | 22.4884 | 1.4742 | 0 | 0 |  |  | 20 | 0 | 0 | 0 | 1.0968 | 6.0653 | 6.9835 | 14.1267 | 17.7662 | 18.8113 | 1.2332 | 0 | 0
21 | 0 | 0 | 0 | 0.95166 | 5.2491 | 5.4339 | 10.9232 | 13.2998 | 14.0821 | 0.96936 | 0 | 0 |  |  | 21 | 0 | 0 | 0 | 0.79605 | 4.3908 | 4.5454 | 9.1371 | 11.1251 | 11.7796 | 0.81086 | 0 | 0
22 | 0 | 0 | 0 | 0.67069 | 3.6839 | -10.6064 | -21.5356 | -26.2588 | -27.8034 | -1.8615 | 0 | 0 |  |  | 22 | 0 | 0 | 0 | 0.56103 | 3.0815 | -8.8722 | -18.0143 | -21.9652 | -23.2573 | -1.5572 | 0 | 0
23 | 0 | 0 | 0 | -1.1084 | -6.1305 | -0.21387 | -0.43225 | -0.5267 | -0.55768 | -0.037821 | 0 | 0 |  |  | 23 | 0 | 0 | 0 | -0.92715 | -5.1281 | -0.1789 | -0.36157 | -0.44058 | -0.4665 | -0.031637 | 0 | 0
24 | 0 | 0 | 0 | -0.020692 | -0.11404 | 0 | 0 | 0 | 0 | 0 | 0 | 0 |  |  | 24 | 0 | 0 | 0 | -0.017308 | -0.09539 | 0 | 0 | 0 | 0 | 0 | 0 | 0

## 11. Estimate CSP
Revenue = Capacity Price * demonstrated capacity - multiplier * capacity price * max(committed capacity - demonstrated capacity, 0)
INPUTS
| Inputs from Example | Units
Capacity Price | 120 | $/kW-year | Example
Committed capacity (Nameplate) | 43061.774 | kW | August peak day availability (averaged across all available hours), alternatively can assess for each hour separately
% Demonstrated Capacity | 119.5% | % | BAM * PAM
Multiplier (Lamba) | 1 |  | TBD final multiplier
OUTPUTS
Demonstrated capacity | 51479.1132 | kW | Nameplate * Demonstrated capacity %
Revenue if commitment met | 5167412.88 | $
Revenue with demonstrated capacity (no penalty) | 6177493.5792 | $
Penalty | 0 | $
Final revenue | 6177493.5792 | $
Final revenue (% of committed) | 119.5% | %
Sensitivity Table: Final Revenue (% of Committed) as a function of Demonstrated Capacity (%) and Multiplier (lambda)
% Demonstrated | Multiplier
119.5% | 0.5 | 0.75 | 1 | 1.25 | 1.5 | 1.75 | 2
0% | -50% | -75% | -100% | -125% | -150% | -175% | -200%
5% | -42.5% | -66.25% | -90% | -113.8% | -137.5% | -161.2% | -185%
10% | -35% | -57.5% | -80% | -102.5% | -125% | -147.5% | -170%
15% | -27.5% | -48.75% | -70% | -91.25% | -112.5% | -133.8% | -155%
20% | -20% | -40% | -60% | -80% | -100% | -120% | -140%
25% | -12.5% | -31.25% | -50% | -68.75% | -87.5% | -106.2% | -125%
30% | -5% | -22.5% | -40% | -57.5% | -75% | -92.5% | -110%
35% | 2.5% | -13.75% | -30% | -46.25% | -62.5% | -78.75% | -95%
40% | 10% | -5% | -20% | -35% | -50% | -65% | -80%
45% | 17.5% | 3.75% | -10% | -23.75% | -37.5% | -51.25% | -65%
50% | 25% | 12.5% | 0% | -12.5% | -25% | -37.5% | -50%
55% | 32.5% | 21.25% | 10% | -1.25% | -12.5% | -23.75% | -35%
60% | 40% | 30% | 20% | 10% | 0% | -10% | -20%
65% | 47.5% | 38.75% | 30% | 21.25% | 12.5% | 3.75% | -5%
70% | 55% | 47.5% | 40% | 32.5% | 25% | 17.5% | 10%
75% | 62.5% | 56.25% | 50% | 43.75% | 37.5% | 31.25% | 25%
80% | 70% | 65% | 60% | 55% | 50% | 45% | 40%
85% | 77.5% | 73.75% | 70% | 66.25% | 62.5% | 58.75% | 55%
90% | 85% | 82.5% | 80% | 77.5% | 75% | 72.5% | 70%
95% | 92.5% | 91.25% | 90% | 88.75% | 87.5% | 86.25% | 85%
100% | 100% | 100% | 100% | 100% | 100% | 100% | 100%
105% | 105% | 105% | 105% | 105% | 105% | 105% | 105%
110% | 110% | 110% | 110% | 110% | 110% | 110% | 110%
115% | 115% | 115% | 115% | 115% | 115% | 115% | 115%
120% | 120% | 120% | 120% | 120% | 120% | 120% | 120%
%Revenue
% Delivered | Multiplier 0.5 | Multiplier 0.75 | Multiplier 1 | Multiplier 1.25 | Multiplier 1.5 | Multiplier 1.75 | Multiplier 2
0% | -50% | -75% | -100% | -125% | -150% | -175% | -200%
5% | -42.5% | -66.25% | -90% | -113.8% | -137.5% | -161.2% | -185%
10% | -35% | -57.5% | -80% | -102.5% | -125% | -147.5% | -170%
15% | -27.5% | -48.75% | -70% | -91.25% | -112.5% | -133.8% | -155%
20% | -20% | -40% | -60% | -80% | -100% | -120% | -140%
25% | -12.5% | -31.25% | -50% | -68.75% | -87.5% | -106.2% | -125%
30% | -5% | -22.5% | -40% | -57.5% | -75% | -92.5% | -110%
35% | 2.5% | -13.75% | -30% | -46.25% | -62.5% | -78.75% | -95%
40% | 10% | -5% | -20% | -35% | -50% | -65% | -80%
45% | 17.5% | 3.75% | -10% | -23.75% | -37.5% | -51.25% | -65%
50% | 25% | 12.5% | 0% | -12.5% | -25% | -37.5% | -50%
55% | 32.5% | 21.25% | 10% | -1.25% | -12.5% | -23.75% | -35%
60% | 40% | 30% | 20% | 10% | 0% | -10% | -20%
65% | 47.5% | 38.75% | 30% | 21.25% | 12.5% | 3.75% | -5%
70% | 55% | 47.5% | 40% | 32.5% | 25% | 17.5% | 10%
75% | 62.5% | 56.25% | 50% | 43.75% | 37.5% | 31.25% | 25%
80% | 70% | 65% | 60% | 55% | 50% | 45% | 40%
85% | 77.5% | 73.75% | 70% | 66.25% | 62.5% | 58.75% | 55%
90% | 85% | 82.5% | 80% | 77.5% | 75% | 72.5% | 70%
95% | 92.5% | 91.25% | 90% | 88.75% | 87.5% | 86.25% | 85%
100% | 100% | 100% | 100% | 100% | 100% | 100% | 100%
105% | 105% | 105% | 105% | 105% | 105% | 105% | 105%
110% | 110% | 110% | 110% | 110% | 110% | 110% | 110%
115% | 115% | 115% | 115% | 115% | 115% | 115% | 115%
120% | 120% | 120% | 120% | 120% | 120% | 120% | 120%
| CEC | DSA
% Delivered | CSP Multiplier (λ =1.0) | CSP Multiplier (λ =1.0)
0% | -100% | 0%
5% | -90% | 0%
10% | -80% | 0%
15% | -70% | 0%
20% | -60% | 0%
25% | -50% | 0%
30% | -40% | 0%
35% | -30% | 0%
40% | -20% | 0%
45% | -10% | 0%
50% | 0% | 0%
55% | 10% | 10%
60% | 20% | 20%
65% | 30% | 30%
70% | 40% | 40%
75% | 50% | 50%
80% | 60% | 60%
85% | 70% | 70%
90% | 80% | 80%
95% | 90% | 90%
100% | 100% | 100%
105% | 105% | 105%
110% | 110% | 110%
115% | 115% | 115%
120% | 120% | 120%